## Spandrel Forces
TABLE: Spandrel Forces
Story | Spandrel | Load Case/Combo | Step Type | Step | Location | P | V2 | V3 | T | M2 | M3
[6 empty] | N | N | N | N-mm | N-mm | N-mm
PH | CB-SW | RSAx | Max |  | Left | 4.0958e-11 | 721233.9636 | 1.8443e-13 | 206.6008 | 4.8067e-10 | 99633886.1893
PH | CB-SW | RSAx | Max |  | Right | 4.0958e-11 | 721233.9636 | 1.8443e-13 | 206.6008 | 2.9961e-10 | 852439269.7363
PH | CB-SW | RSAy | Max |  | Left | 4.659e-08 | 510543.8973 | 7.6904e-08 | 2268011.3164 | 0.00057614 | 95121388.2978
PH | CB-SW | RSAy | Max |  | Right | 4.659e-08 | 510543.8973 | 7.6904e-08 | 2268011.3164 | 0.00025018 | 578872360.8678
PH | CB-SW | RSAy-pT | Max |  | Left | 6.5874e-08 | 677370.1726 | 9.5531e-08 | 2870328.3498 | 0.00058424 | 126960594.6322
PH | CB-SW | RSAy-pT | Max |  | Right | 6.5874e-08 | 677370.1726 | 9.5531e-08 | 2870328.3498 | 0.00026353 | 767243837.8763
PH | CB-SW | RSAy-nT | Max |  | Left | 6.5874e-08 | 677370.1726 | 9.5531e-08 | 2870328.3498 | 0.00058424 | 126960594.6322
PH | CB-SW | RSAy-nT | Max |  | Right | 6.5874e-08 | 677370.1726 | 9.5531e-08 | 2870328.3498 | 0.00026353 | 767243837.8763
PH | CB-SW | RSAx-pT | Max |  | Left | 1.3828e-08 | 854865.0785 | 9.3151e-10 | 530113.2901 | 7.3915e-06 | 125093000.4549
PH | CB-SW | RSAx-pT | Max |  | Right | 1.3828e-08 | 854865.0785 | 9.3151e-10 | 530113.2901 | 5.7223e-06 | 1003373227.1296
PH | CB-SE | RSAx | Max |  | Left | 0 | 324661.944 | 6.044e-13 | 90.9022 | 3.2116e-10 | 288078582.6882
PH | CB-SE | RSAx | Max |  | Right | 0 | 324661.944 | 6.044e-13 | 90.9022 | 3.6474e-10 | 130007087.4391
PH | CB-SE | RSAy | Max |  | Left | 0 | 252149.8787 | 5.9408e-07 | 3685946.3762 | 0.0002087 | 193597052.9281
PH | CB-SE | RSAy | Max |  | Right | 0 | 252149.8787 | 5.9408e-07 | 3685946.3762 | 0.00036077 | 129188273.5923
PH | CB-SE | RSAy-pT | Max |  | Left | 0 | 352097.0357 | 5.9594e-07 | 4275041.9005 | 0.00020965 | 273050427.1701
PH | CB-SE | RSAy-pT | Max |  | Right | 0 | 352097.0357 | 5.9594e-07 | 4275041.9005 | 0.00036268 | 176917656.6559
PH | CB-SE | RSAy-nT | Max |  | Left | 0 | 352097.0357 | 5.9594e-07 | 4275041.9005 | 0.00020965 | 273050427.1701
PH | CB-SE | RSAy-nT | Max |  | Right | 0 | 352097.0357 | 5.9594e-07 | 4275041.9005 | 0.00036268 | 176917656.6559
PH | CB-SE | RSAx-pT | Max |  | Left | 0 | 404727.2812 | 6.044e-13 | 429862.1101 | 9.54e-07 | 351729672.8625
PH | CB-SE | RSAx-pT | Max |  | Right | 0 | 404727.2812 | 6.044e-13 | 429862.1101 | 1.9077e-06 | 168239138.8613
PH | CB-NW | RSAx | Max |  | Left | 5.7806e-05 | 721206.9364 | 1.1828e-11 | 204.2618 | 2.239e-09 | 99628624.0674
PH | CB-NW | RSAx | Max |  | Right | 2.8903e-05 | 721206.9364 | 2.5418e-12 | 204.2618 | 9.3546e-10 | 852408818.0673
PH | CB-NW | RSAy | Max |  | Left | 3.0363e-07 | 510547.9122 | 1.2576e-05 | 2268011.3135 | 0.0023779 | 95121939.9012
PH | CB-NW | RSAy | Max |  | Right | 1.4236e-07 | 510547.9122 | 2.2057e-06 | 2268011.3135 | 0.00053217 | 578877107.6728
PH | CB-NW | RSAy-pT | Max |  | Left | 4.8694e-07 | 677374.1755 | 1.2606e-05 | 2870328.3496 | 0.0023951 | 126961145.1014
PH | CB-NW | RSAy-pT | Max |  | Right | 2.0071e-07 | 677374.1755 | 2.2131e-06 | 2870328.3497 | 0.00053598 | 767248570.0573
PH | CB-NW | RSAy-nT | Max |  | Left | 4.8694e-07 | 677374.1755 | 1.2606e-05 | 2870328.3496 | 0.0023951 | 126961145.1014
PH | CB-NW | RSAy-nT | Max |  | Right | 2.0071e-07 | 677374.1755 | 2.2131e-06 | 2870328.3497 | 0.00053598 | 767248570.0573
PH | CB-NW | RSAx-pT | Max |  | Left | 5.7875e-05 | 854838.0432 | 4.8441e-08 | 530110.953 | 2.8633e-06 | 125087737.5584
PH | CB-NW | RSAx-pT | Max |  | Right | 2.8949e-05 | 854838.0432 | 2.0492e-08 | 530110.953 | 1.9083e-06 | 1003342765.4726
PH | CB-NE | RSAx | Max |  | Left | 4.7136e-11 | 324641.225 | 1.546e-12 | 90.8987 | 5.9996e-10 | 288061805.3224
PH | CB-NE | RSAx | Max |  | Right | 4.7136e-11 | 324641.225 | 1.546e-12 | 90.8987 | 1.1308e-09 | 129998047.2442
PH | CB-NE | RSAy | Max |  | Left | 2.1502e-08 | 252151.2394 | 5.9744e-07 | 3685946.3763 | 0.00021546 | 193598110.476
PH | CB-NE | RSAy | Max |  | Right | 2.1502e-08 | 252151.2394 | 5.9744e-07 | 3685946.3763 | 0.00035766 | 129188932.1354
PH | CB-NE | RSAy-pT | Max |  | Left | 7.6169e-08 | 352098.4144 | 5.9744e-07 | 4275041.9005 | 0.00021594 | 273051505.1017
PH | CB-NE | RSAy-pT | Max |  | Right | 7.6169e-08 | 352098.4144 | 5.9744e-07 | 4275041.9005 | 0.00035766 | 176918317.587
PH | CB-NE | RSAy-nT | Max |  | Left | 7.6169e-08 | 352098.4144 | 5.9744e-07 | 4275041.9005 | 0.00021594 | 273051505.1017
PH | CB-NE | RSAy-nT | Max |  | Right | 7.6169e-08 | 352098.4144 | 5.9744e-07 | 4275041.9005 | 0.00035766 | 176918317.587
PH | CB-NE | RSAx-pT | Max |  | Left | 4.9178e-08 | 404706.5744 | 1.546e-12 | 429862.1066 | 2.3848e-06 | 351712909.4284
PH | CB-NE | RSAx-pT | Max |  | Right | 4.9178e-08 | 404706.5744 | 1.546e-12 | 429862.1066 | 1.9085e-06 | 168230100.2992
L30 | CB-SW | RSAx | Max |  | Left | 7.8365e-12 | 549406.1919 | 3.4597e-13 | 297.9435 | 9.2158e-11 | 364117705.9728
L30 | CB-SW | RSAx | Max |  | Right | 7.8365e-12 | 549406.1919 | 3.4597e-13 | 297.9435 | 1.329e-10 | 361098488.9728
L30 | CB-SW | RSAy | Max |  | Left | 1.058e-08 | 312254.7342 | 1.5377e-07 | 4364172.1103 | 5.5213e-05 | 206861525.7148
L30 | CB-SW | RSAy | Max |  | Right | 1.058e-08 | 312254.7342 | 1.5377e-07 | 4364172.1103 | 0.0001152 | 205314901.0647
L30 | CB-SW | RSAy-pT | Max |  | Left | 1.5743e-08 | 419039.6184 | 1.5471e-07 | 6239366.2365 | 5.5333e-05 | 277652708.3724
L30 | CB-SW | RSAy-pT | Max |  | Right | 1.5743e-08 | 419039.6184 | 1.5471e-07 | 6239366.2365 | 0.00011758 | 275479765.5421
L30 | CB-SW | RSAy-nT | Max |  | Left | 1.5743e-08 | 419039.6184 | 1.5471e-07 | 6239366.2365 | 5.5333e-05 | 277652708.3724
L30 | CB-SW | RSAy-nT | Max |  | Right | 1.5743e-08 | 419039.6184 | 1.5471e-07 | 6239366.2365 | 0.00011758 | 275479765.5421
L30 | CB-SW | RSAx-pT | Max |  | Left | 1.0894e-09 | 634826.3643 | 9.3167e-10 | 1545207.0288 | 5.9614e-07 | 420745532.0988
L30 | CB-SW | RSAx-pT | Max |  | Right | 1.0894e-09 | 634826.3643 | 9.3167e-10 | 1545207.0288 | 4.7697e-07 | 417225290.3581
L30 | CB-SE | RSAx | Max |  | Left | 0 | 528117.014 | 1.7606e-13 | 497.2481 | 6.3695e-11 | 337918615.3667
L30 | CB-SE | RSAx | Max |  | Right | 0 | 528117.014 | 1.7606e-13 | 497.2481 | 1.3534e-10 | 334111797.4054
L30 | CB-SE | RSAy | Max |  | Left | 0 | 258988.9143 | 1.0935e-07 | 7869924.3646 | 2.8072e-05 | 166278382.5609
L30 | CB-SE | RSAy | Max |  | Right | 0 | 258988.9143 | 1.0935e-07 | 7869924.3646 | 5.905e-05 | 163286950.6741
L30 | CB-SE | RSAy-pT | Max |  | Left | 0 | 358971.4717 | 1.1028e-07 | 11206412.3828 | 2.8787e-05 | 230360459.8583
L30 | CB-SE | RSAy-pT | Max |  | Right | 0 | 358971.4717 | 1.1028e-07 | 11206412.3828 | 6.0004e-05 | 226432677.7543
L30 | CB-SE | RSAy-nT | Max |  | Left | 0 | 358971.4717 | 1.1028e-07 | 11206412.3828 | 2.8787e-05 | 230360459.8583
L30 | CB-SE | RSAy-nT | Max |  | Right | 0 | 358971.4717 | 1.1028e-07 | 11206412.3828 | 6.0004e-05 | 226432677.7543
L30 | CB-SE | RSAx-pT | Max |  | Left | 0 | 608384.0366 | 1.3972e-09 | 2762974.825 | 8.3453e-07 | 389367626.3065
L30 | CB-SE | RSAx-pT | Max |  | Right | 0 | 608384.0366 | 1.3972e-09 | 2762974.825 | 7.1539e-07 | 384802572.629
L30 | CB-NW | RSAx | Max |  | Left | 2.6588e-08 | 549388.4134 | 1.1011e-12 | 298.8167 | 4.4938e-10 | 364105921.1829
L30 | CB-NW | RSAx | Max |  | Right | 1.3295e-08 | 549388.4134 | 5.7171e-13 | 298.8167 | 1.6807e-10 | 361086806.116
L30 | CB-NW | RSAy | Max |  | Left | 3.974e-08 | 312257.8031 | 1.0316e-06 | 4364172.1121 | 0.00054712 | 206863559.4629
L30 | CB-NW | RSAy | Max |  | Right | 1.2111e-08 | 312257.8031 | 5.528e-07 | 4364172.1121 | 0.00016618 | 205316918.2442
L30 | CB-NW | RSAy-pT | Max |  | Left | 6.7838e-08 | 419042.6842 | 1.0437e-06 | 6239366.2368 | 0.00054808 | 277654740.0311
L30 | CB-NW | RSAy-pT | Max |  | Right | 5.6276e-08 | 419042.6842 | 5.5373e-07 | 6239366.2368 | 0.00016666 | 275481780.7467
L30 | CB-NW | RSAy-nT | Max |  | Left | 6.7838e-08 | 419042.6842 | 1.0437e-06 | 6239366.2368 | 0.00054808 | 277654740.0311
L30 | CB-NW | RSAy-nT | Max |  | Right | 5.6276e-08 | 419042.6842 | 5.5373e-07 | 6239366.2368 | 0.00016666 | 275481780.7467
L30 | CB-NW | RSAx-pT | Max |  | Left | 6.192e-08 | 634808.5836 | 1.1643e-08 | 1545207.901 | 3.0999e-06 | 420733745.8836
L30 | CB-NW | RSAx-pT | Max |  | Right | 3.3212e-08 | 634808.5836 | 2.3289e-09 | 1545207.901 | 4.7701e-07 | 417213606.1543
L30 | CB-NE | RSAx | Max |  | Left | 1.0237e-11 | 528098.7314 | 1.6868e-13 | 497.2792 | 8.0544e-11 | 337906913.3046
L30 | CB-NE | RSAx | Max |  | Right | 1.0237e-11 | 528098.7314 | 1.6868e-13 | 497.2792 | 1.9944e-10 | 334100234.9408
L30 | CB-NE | RSAy | Max |  | Left | 8.6385e-09 | 258991.7441 | 1.1255e-07 | 7869924.3646 | 7.554e-05 | 166280195.7005
L30 | CB-NE | RSAy | Max |  | Right | 8.6385e-09 | 258991.7441 | 1.1255e-07 | 7869924.3646 | 6.205e-05 | 163288738.4745
L30 | CB-NE | RSAy-pT | Max |  | Left | 2.5732e-08 | 358974.3102 | 1.1395e-07 | 11206412.3829 | 7.6136e-05 | 230362278.3936
L30 | CB-NE | RSAy-pT | Max |  | Right | 2.5732e-08 | 358974.3102 | 1.1395e-07 | 11206412.3829 | 6.2527e-05 | 226434471.0746
L30 | CB-NE | RSAy-nT | Max |  | Left | 2.5732e-08 | 358974.3102 | 1.1395e-07 | 11206412.3829 | 7.6136e-05 | 230362278.3936
L30 | CB-NE | RSAy-nT | Max |  | Right | 2.5732e-08 | 358974.3102 | 1.1395e-07 | 11206412.3829 | 6.2527e-05 | 226434471.0746
L30 | CB-NE | RSAx-pT | Max |  | Left | 1.4742e-08 | 608365.7598 | 9.3149e-10 | 2762974.856 | 8.3455e-07 | 389355927.9344
L30 | CB-NE | RSAx-pT | Max |  | Right | 1.4742e-08 | 608365.7598 | 9.3149e-10 | 2762974.856 | 7.1546e-07 | 384791013.9392
L29 | CB-SW | RSAx | Max |  | Left | 7.508e-12 | 776520.0239 | 1.6435e-13 | 549.7573 | 6.7536e-11 | 510012680.5841
L29 | CB-SW | RSAx | Max |  | Right | 7.508e-12 | 776520.0239 | 1.6435e-13 | 549.7573 | 9.9596e-11 | 514994015.9641
L29 | CB-SW | RSAy | Max |  | Left | 1.1789e-08 | 381886.0518 | 1.4904e-07 | 8496596.2394 | 4.0334e-05 | 249444830.6875
L29 | CB-SW | RSAy | Max |  | Right | 1.1789e-08 | 381886.0518 | 1.4904e-07 | 8496596.2394 | 0.00010519 | 254647425.9677
L29 | CB-SW | RSAy-pT | Max |  | Left | 1.6157e-08 | 512917.986 | 1.509e-07 | 11980108.2627 | 4.1168e-05 | 335222356.1402
L29 | CB-SW | RSAy-pT | Max |  | Right | 1.6157e-08 | 512917.986 | 1.509e-07 | 11980108.2627 | 0.00010615 | 341832053.6423
L29 | CB-SW | RSAy-nT | Max |  | Left | 1.6157e-08 | 512917.986 | 1.509e-07 | 11980108.2627 | 4.1168e-05 | 335222356.1402
L29 | CB-SW | RSAy-nT | Max |  | Right | 1.6157e-08 | 512917.986 | 1.509e-07 | 11980108.2627 | 0.00010615 | 341832053.6423
L29 | CB-SW | RSAx-pT | Max |  | Left | 7.9008e-09 | 880398.9772 | 4.6583e-10 | 2841265.0447 | 5.3651e-07 | 578012470.9711
L29 | CB-SW | RSAx-pT | Max |  | Right | 7.9008e-09 | 880398.9772 | 4.6583e-10 | 2841265.0447 | 9.5377e-07 | 584114443.9713
L29 | CB-SE | RSAx | Max |  | Left | 0 | 830058.6302 | 1.6637e-13 | 802.9185 | 3.3939e-11 | 531436409.7556
L29 | CB-SE | RSAx | Max |  | Right | 0 | 830058.6302 | 1.6637e-13 | 802.9185 | 1.3975e-10 | 524813213.2601
L29 | CB-SE | RSAy | Max |  | Left | 0 | 319859.23 | 1.1815e-07 | 12504042.1864 | 2.3978e-05 | 204897576.2518
L29 | CB-SE | RSAy | Max |  | Right | 0 | 319859.23 | 1.1815e-07 | 12504042.1864 | 0.00010862 | 202123304.8783
L29 | CB-SE | RSAy-pT | Max |  | Left | 0 | 443947.1193 | 1.1861e-07 | 17706339.6402 | 2.4455e-05 | 284393485.5275
L29 | CB-SE | RSAy-pT | Max |  | Right | 0 | 443947.1193 | 1.1861e-07 | 17706339.6402 | 0.00010957 | 280529234.7246
L29 | CB-SE | RSAy-nT | Max |  | Left | 0 | 443947.1193 | 1.1861e-07 | 17706339.6402 | 2.4455e-05 | 284393485.5275
L29 | CB-SE | RSAy-nT | Max |  | Right | 0 | 443947.1193 | 1.1861e-07 | 17706339.6402 | 0.00010957 | 280529234.7246
L29 | CB-SE | RSAx-pT | Max |  | Left | 0 | 928932.4444 | 1.8628e-09 | 4255947.1684 | 1.3113e-06 | 594780693.9409
L29 | CB-SE | RSAx-pT | Max |  | Right | 0 | 928932.4444 | 1.8628e-09 | 4255947.1684 | 1.1922e-06 | 587285857.7136
L29 | CB-NW | RSAx | Max |  | Left | 6.9521e-07 | 776499.1728 | 1.9998e-12 | 548.9828 | 3.5047e-10 | 509999022.4891
L29 | CB-NW | RSAx | Max |  | Right | 3.476e-07 | 776499.1728 | 6.2448e-13 | 548.9828 | 4.3919e-10 | 514980150.7304
L29 | CB-NW | RSAy | Max |  | Left | 1.4254e-07 | 381890.4696 | 1.2549e-06 | 8496596.238 | 0.00030196 | 249447732.0711
L29 | CB-NW | RSAy | Max |  | Right | 6.6539e-08 | 381890.4696 | 6.5069e-07 | 8496596.238 | 0.00038522 | 254650355.9519
L29 | CB-NW | RSAy-pT | Max |  | Left | 1.7465e-07 | 512922.4012 | 1.2819e-06 | 11980108.2624 | 0.00031055 | 335225255.9113
L29 | CB-NW | RSAy-pT | Max |  | Right | 1.0907e-07 | 512922.4012 | 6.5721e-07 | 11980108.2624 | 0.0003857 | 341834981.9353
L29 | CB-NW | RSAy-nT | Max |  | Left | 1.7465e-07 | 512922.4012 | 1.2819e-06 | 11980108.2624 | 0.00031055 | 335225255.9113
L29 | CB-NW | RSAy-nT | Max |  | Right | 1.0907e-07 | 512922.4012 | 6.5721e-07 | 11980108.2624 | 0.0003857 | 341834981.9353
L29 | CB-NW | RSAx-pT | Max |  | Left | 7.1625e-07 | 880378.1244 | 9.3332e-10 | 2841264.271 | 3.3382e-06 | 577998811.7782
L29 | CB-NW | RSAx-pT | Max |  | Right | 3.662e-07 | 880378.1244 | 4.6572e-09 | 2841264.271 | 9.5411e-07 | 584100577.586
L29 | CB-NE | RSAx | Max |  | Left | 9.835e-12 | 830037.3266 | 1.955e-13 | 802.9686 | 2.8761e-11 | 531422761.1822
L29 | CB-NE | RSAx | Max |  | Right | 9.835e-12 | 830037.3266 | 1.955e-13 | 802.9686 | 9.3103e-11 | 524799753.0228
L29 | CB-NE | RSAy | Max |  | Left | 9.0009e-09 | 319863.8526 | 1.2159e-07 | 12504042.1864 | 2.5311e-05 | 204900536.124
L29 | CB-NE | RSAy | Max |  | Right | 9.0009e-09 | 319863.8526 | 1.2159e-07 | 12504042.1864 | 0.00011016 | 202126227.213
L29 | CB-NE | RSAy-pT | Max |  | Left | 2.657e-08 | 443951.7529 | 1.2252e-07 | 17706339.6402 | 2.6145e-05 | 284396452.5323
L29 | CB-NE | RSAy-pT | Max |  | Right | 2.657e-08 | 443951.7529 | 1.2252e-07 | 17706339.6402 | 0.00011111 | 280532164.0045
L29 | CB-NE | RSAy-nT | Max |  | Left | 2.657e-08 | 443951.7529 | 1.2252e-07 | 17706339.6402 | 2.6145e-05 | 284396452.5323
L29 | CB-NE | RSAy-nT | Max |  | Right | 2.657e-08 | 443951.7529 | 1.2252e-07 | 17706339.6402 | 0.00011111 | 280532164.0045
L29 | CB-NE | RSAx-pT | Max |  | Left | 1.5131e-08 | 928911.1484 | 2.0957e-09 | 4255947.2184 | 8.3449e-07 | 594767050.2463
L29 | CB-NE | RSAx-pT | Max |  | Right | 1.5131e-08 | 928911.1484 | 2.0957e-09 | 4255947.2184 | 1.1922e-06 | 587272402.227
L28 | CB-SW | RSAx | Max |  | Left | 7.176e-12 | 1006350.4244 | 8.71e-14 | 661.6561 | 6.6891e-11 | 662527356.7622
L28 | CB-SW | RSAx | Max |  | Right | 7.176e-12 | 1006350.4244 | 8.71e-14 | 661.6561 | 1.1187e-10 | 665855384.7273
L28 | CB-SW | RSAy | Max |  | Left | 5.6485e-09 | 519636.8753 | 7.7339e-08 | 11024674.0193 | 6.0679e-05 | 341405223.4579
L28 | CB-SW | RSAy | Max |  | Right | 5.6485e-09 | 519636.8753 | 7.7339e-08 | 11024674.0193 | 8.9522e-05 | 344517333.3207
L28 | CB-SW | RSAy-pT | Max |  | Left | 1.7246e-08 | 693618.4131 | 7.9202e-08 | 15400248.4502 | 6.1513e-05 | 455907957.9949
L28 | CB-SW | RSAy-pT | Max |  | Right | 1.7246e-08 | 693618.4131 | 7.9202e-08 | 15400248.4502 | 8.9999e-05 | 459670228.7169
L28 | CB-SW | RSAy-nT | Max |  | Left | 1.7246e-08 | 693618.4131 | 7.9202e-08 | 15400248.4502 | 6.1513e-05 | 455907957.9949
L28 | CB-SW | RSAy-nT | Max |  | Right | 1.7246e-08 | 693618.4131 | 7.9202e-08 | 15400248.4502 | 8.9999e-05 | 459670228.7169
L28 | CB-SW | RSAx-pT | Max |  | Left | 7.0576e-09 | 1141944.0752 | 9.3141e-10 | 3471951.8381 | 2.9809e-07 | 751769193.3895
L28 | CB-SW | RSAx-pT | Max |  | Right | 7.0576e-09 | 1141944.0752 | 9.3141e-10 | 3471951.8381 | 1.1187e-10 | 755597167.1467
L28 | CB-SE | RSAx | Max |  | Left | 0 | 1077031.0488 | 5.7929e-14 | 1013.2797 | 4.0699e-11 | 690101333.6717
L28 | CB-SE | RSAx | Max |  | Right | 0 | 1077031.0488 | 5.7929e-14 | 1013.2797 | 6.894e-11 | 680420769.0675
L28 | CB-SE | RSAy | Max |  | Left | 0 | 428273.8124 | 2.2364e-08 | 17637833.616 | 3.4709e-05 | 274616132.3908
L28 | CB-SE | RSAy | Max |  | Right | 0 | 428273.8124 | 2.2364e-08 | 17637833.616 | 6.9387e-05 | 270362397.9673
L28 | CB-SE | RSAy-pT | Max |  | Left | 0 | 589924.794 | 2.4226e-08 | 24474964.2558 | 3.5425e-05 | 378245497.0735
L28 | CB-SE | RSAy-pT | Max |  | Right | 0 | 589924.794 | 2.4226e-08 | 24474964.2558 | 7.034e-05 | 372433907.4134
L28 | CB-SE | RSAy-nT | Max |  | Left | 0 | 589924.794 | 2.4226e-08 | 24474964.2558 | 3.5425e-05 | 378245497.0735
L28 | CB-SE | RSAy-nT | Max |  | Right | 0 | 589924.794 | 2.4226e-08 | 24474964.2558 | 7.034e-05 | 372433907.4134
L28 | CB-SE | RSAx-pT | Max |  | Left | 0 | 1203411.1554 | 9.3138e-10 | 5439544.1127 | 4.1727e-07 | 771122108.0432
L28 | CB-SE | RSAx-pT | Max |  | Right | 0 | 1203411.1554 | 9.3138e-10 | 5439544.1127 | 2.3849e-07 | 760218680.3689
L28 | CB-NW | RSAx | Max |  | Left | 7.2238e-06 | 1006325.8291 | 1.784e-12 | 662.1638 | 4.8108e-10 | 662511163.1087
L28 | CB-NW | RSAx | Max |  | Right | 3.6119e-06 | 1006325.8291 | 4.9119e-13 | 662.1638 | 3.0378e-10 | 665839112.5938
L28 | CB-NW | RSAy | Max |  | Left | 6.827e-08 | 519642.7335 | 1.1351e-06 | 11024674.0213 | 0.00016743 | 341409080.2658
L28 | CB-NW | RSAy | Max |  | Right | 4.1591e-08 | 519642.7335 | 4.096e-07 | 11024674.0213 | 0.00020991 | 344521209.2893
L28 | CB-NW | RSAy-pT | Max |  | Left | 1.0576e-07 | 693624.2677 | 1.1453e-06 | 15400248.4506 | 0.00016981 | 455911812.4098
L28 | CB-NW | RSAy-pT | Max |  | Right | 8.1922e-08 | 693624.2677 | 4.1007e-07 | 15400248.4506 | 0.00021086 | 459674102.2981
L28 | CB-NW | RSAy-nT | Max |  | Left | 1.0576e-07 | 693624.2677 | 1.1453e-06 | 15400248.4506 | 0.00016981 | 455911812.4098
L28 | CB-NW | RSAy-nT | Max |  | Right | 8.1922e-08 | 693624.2677 | 4.1007e-07 | 15400248.4506 | 0.00021086 | 459674102.2981
L28 | CB-NW | RSAx-pT | Max |  | Left | 7.2406e-06 | 1141919.4774 | 2.3301e-09 | 3471952.3447 | 4.8108e-10 | 751752998.1065
L28 | CB-NW | RSAx-pT | Max |  | Right | 3.6139e-06 | 1141919.4774 | 2.3288e-09 | 3471952.3447 | 7.1556e-07 | 755580893.3877
L28 | CB-NE | RSAx | Max |  | Left | 9.437e-12 | 1077006.4735 | 2.4159e-13 | 1013.24 | 1.3194e-10 | 690085581.8435
L28 | CB-NE | RSAx | Max |  | Right | 9.437e-12 | 1077006.4735 | 2.4159e-13 | 1013.24 | 8.7657e-11 | 680405248.8818
L28 | CB-NE | RSAy | Max |  | Left | 5.6148e-09 | 428280.0264 | 1.766e-07 | 17637833.6159 | 6.9836e-05 | 274620114.8148
L28 | CB-NE | RSAy | Max |  | Right | 5.6148e-09 | 428280.0264 | 1.766e-07 | 17637833.6159 | 3.3467e-05 | 270366322.9626
L28 | CB-NE | RSAy-pT | Max |  | Left | 2.3842e-08 | 589931.0237 | 1.7939e-07 | 24474964.2558 | 7.0909e-05 | 378249489.549
L28 | CB-NE | RSAy-pT | Max |  | Right | 2.3842e-08 | 589931.0237 | 1.7939e-07 | 24474964.2558 | 3.4898e-05 | 372437842.2843
L28 | CB-NE | RSAy-nT | Max |  | Left | 2.3842e-08 | 589931.0237 | 1.7939e-07 | 24474964.2558 | 7.0909e-05 | 378249489.549
L28 | CB-NE | RSAy-nT | Max |  | Right | 2.3842e-08 | 589931.0237 | 1.7939e-07 | 24474964.2558 | 3.4898e-05 | 372437842.2843
L28 | CB-NE | RSAx-pT | Max |  | Left | 7.5829e-10 | 1203386.5909 | 9.3156e-10 | 5439544.073 | 5.9737e-08 | 771106363.0907
L28 | CB-NE | RSAx-pT | Max |  | Right | 7.5829e-10 | 1203386.5909 | 9.3156e-10 | 5439544.073 | 4.7692e-07 | 760203166.9386
L27 | CB-SW | RSAx | Max |  | Left | 6.8521e-12 | 1164630.5867 | 7.4204e-14 | 730.5432 | 9.328e-11 | 766067905.4726
L27 | CB-SW | RSAx | Max |  | Right | 6.8521e-12 | 1164630.5867 | 7.4204e-14 | 730.5432 | 1.2122e-10 | 771244613.7419
L27 | CB-SW | RSAy | Max |  | Left | 2.4743e-09 | 633019.161 | 5.7225e-08 | 14353949.833 | 3.2502e-05 | 414879373.1306
L27 | CB-SW | RSAy | Max |  | Right | 2.4743e-09 | 633019.161 | 5.7225e-08 | 14353949.833 | 0.00014489 | 420708845.0944
L27 | CB-SW | RSAy-pT | Max |  | Left | 1.54e-08 | 839254.0773 | 5.9553e-08 | 19767778.984 | 3.4647e-05 | 550294357.1385
L27 | CB-SW | RSAy-pT | Max |  | Right | 1.54e-08 | 839254.0773 | 5.9553e-08 | 19767778.984 | 0.00014632 | 557523950.5934
L27 | CB-SW | RSAy-nT | Max |  | Left | 1.54e-08 | 839254.0773 | 5.9553e-08 | 19767778.984 | 3.4647e-05 | 550294357.1385
L27 | CB-SW | RSAy-nT | Max |  | Right | 1.54e-08 | 839254.0773 | 5.9553e-08 | 19767778.984 | 0.00014632 | 557523950.5934
L27 | CB-SW | RSAx-pT | Max |  | Left | 6.0289e-09 | 1322057.9542 | 1.6299e-09 | 4159234.1998 | 5.3654e-07 | 869431687.9913
L27 | CB-SW | RSAx-pT | Max |  | Right | 6.0289e-09 | 1322057.9542 | 1.6299e-09 | 4159234.1998 | 4.7696e-07 | 875684956.3042
L27 | CB-SE | RSAx | Max |  | Left | 0 | 1255294.6755 | 1.8226e-13 | 1099.9825 | 2.711e-11 | 804190551.712
L27 | CB-SE | RSAx | Max |  | Right | 0 | 1255294.6755 | 1.8226e-13 | 1099.9825 | 6.7738e-11 | 793171986.5827
L27 | CB-SE | RSAy | Max |  | Left | 0 | 528904.1977 | 1.854e-07 | 21913964.2606 | 1.3423e-05 | 339146250.691
L27 | CB-SE | RSAy | Max |  | Right | 0 | 528904.1977 | 1.854e-07 | 21913964.2606 | 7.5382e-05 | 333884393.981
L27 | CB-SE | RSAy-pT | Max |  | Left | 0 | 722098.1887 | 1.8773e-07 | 30288079.3183 | 1.4377e-05 | 463001360.685
L27 | CB-SE | RSAy-pT | Max |  | Right | 0 | 722098.1887 | 1.8773e-07 | 30288079.3183 | 7.7289e-05 | 455868637.4743
L27 | CB-SE | RSAy-nT | Max |  | Left | 0 | 722098.1887 | 1.8773e-07 | 30288079.3183 | 1.4377e-05 | 463001360.685
L27 | CB-SE | RSAy-nT | Max |  | Right | 0 | 722098.1887 | 1.8773e-07 | 30288079.3183 | 7.7289e-05 | 455868637.4743
L27 | CB-SE | RSAx-pT | Max |  | Left | 0 | 1402945.5661 | 4.6584e-10 | 6436131.8088 | 5.9632e-08 | 898849245.0668
L27 | CB-SE | RSAx-pT | Max |  | Right | 0 | 1402945.5661 | 4.6584e-10 | 6436131.8088 | 4.769e-07 | 886399051.4529
L27 | CB-NW | RSAx | Max |  | Left | 1.0849e-05 | 1164606.1931 | 1.73e-12 | 731.4186 | 5.5659e-10 | 766051883.6204
L27 | CB-NW | RSAx | Max |  | Right | 5.4245e-06 | 1164606.1931 | 7.2909e-13 | 731.4186 | 2.4885e-10 | 771228436.0487
L27 | CB-NW | RSAy | Max |  | Left | 1.1626e-07 | 633026.0783 | 6.8485e-07 | 14353949.8301 | 0.00037257 | 414883923.8929
L27 | CB-NW | RSAy | Max |  | Right | 7.7756e-08 | 633026.0783 | 4.351e-07 | 14353949.8301 | 0.00014286 | 420713425.1515
L27 | CB-NW | RSAy-pT | Max |  | Left | 2.201e-07 | 839260.9896 | 6.8485e-07 | 19767778.9834 | 0.00037543 | 550298904.6234
L27 | CB-NW | RSAy-pT | Max |  | Right | 1.4515e-07 | 839260.9896 | 4.3883e-07 | 19767778.9834 | 0.00014477 | 557528527.3272
L27 | CB-NW | RSAy-nT | Max |  | Left | 2.201e-07 | 839260.9896 | 6.8485e-07 | 19767778.9834 | 0.00037543 | 550298904.6234
L27 | CB-NW | RSAy-nT | Max |  | Right | 1.4515e-07 | 839260.9896 | 4.3883e-07 | 19767778.9834 | 0.00014477 | 557528527.3272
L27 | CB-NW | RSAx-pT | Max |  | Left | 1.0897e-05 | 1322033.5572 | 9.3305e-10 | 4159235.0767 | 1.1926e-06 | 869415663.9071
L27 | CB-NW | RSAx-pT | Max |  | Right | 5.4542e-06 | 1322033.5572 | 3.2604e-09 | 4159235.0767 | 4.7709e-07 | 875668776.3477
L27 | CB-NE | RSAx | Max |  | Left | 9.0376e-12 | 1255270.2931 | 6.1009e-14 | 1099.8876 | 1.0741e-10 | 804174922.836
L27 | CB-NE | RSAx | Max |  | Right | 9.0376e-12 | 1255270.2931 | 6.1009e-14 | 1099.8876 | 4.3279e-11 | 793156588.8449
L27 | CB-NE | RSAy | Max |  | Left | 5.7426e-09 | 528911.6618 | 2.0658e-08 | 21913964.2608 | 1.3672e-05 | 339151032.7721
L27 | CB-NE | RSAy | Max |  | Right | 5.7426e-09 | 528911.6618 | 2.0658e-08 | 21913964.2608 | 2.6491e-05 | 333889109.8644
L27 | CB-NE | RSAy-pT | Max |  | Left | 9.911e-09 | 722105.6735 | 2.3452e-08 | 30288079.3183 | 1.4984e-05 | 463006156.1407
L27 | CB-NE | RSAy-pT | Max |  | Right | 9.911e-09 | 722105.6735 | 2.3452e-08 | 30288079.3183 | 2.7445e-05 | 455873366.4766
L27 | CB-NE | RSAy-nT | Max |  | Left | 9.911e-09 | 722105.6735 | 2.3452e-08 | 30288079.3183 | 1.4984e-05 | 463006156.1407
L27 | CB-NE | RSAy-nT | Max |  | Right | 9.911e-09 | 722105.6735 | 2.3452e-08 | 30288079.3183 | 2.7445e-05 | 455873366.4766
L27 | CB-NE | RSAx-pT | Max |  | Left | 1.4143e-09 | 1402921.1979 | 9.3138e-10 | 6436131.7138 | 2.9813e-07 | 898833625.3398
L27 | CB-NE | RSAx-pT | Max |  | Right | 1.4143e-09 | 1402921.1979 | 9.3138e-10 | 6436131.7138 | 2.3846e-07 | 886383662.6892
L26 | CB-SW | RSAx | Max |  | Left | 6.5288e-12 | 1272062.1895 | 5.3436e-14 | 687.4331 | 1.0729e-10 | 836900111.5048
L26 | CB-SW | RSAx | Max |  | Right | 6.5288e-12 | 1272062.1895 | 5.3436e-14 | 687.4331 | 5.7939e-11 | 842222090.9014
L26 | CB-SW | RSAy | Max |  | Left | 7.3757e-09 | 739855.7678 | 9.8772e-09 | 16842551.1297 | 2.5031e-05 | 485389232.3322
L26 | CB-SW | RSAy | Max |  | Right | 7.3757e-09 | 739855.7678 | 9.8772e-09 | 16842551.1297 | 6.5273e-05 | 491222996.7133
L26 | CB-SW | RSAy-pT | Max |  | Left | 7.808e-09 | 974143.5624 | 1.0343e-08 | 22914739.2926 | 2.5627e-05 | 639370134.9386
L26 | CB-SW | RSAy-pT | Max |  | Right | 7.808e-09 | 974143.5624 | 1.0343e-08 | 22914739.2926 | 6.5273e-05 | 646501982.9818
L26 | CB-SW | RSAy-nT | Max |  | Left | 7.808e-09 | 974143.5624 | 1.0343e-08 | 22914739.2926 | 2.5627e-05 | 639370134.9386
L26 | CB-SW | RSAy-nT | Max |  | Right | 7.808e-09 | 974143.5624 | 1.0343e-08 | 22914739.2926 | 6.5273e-05 | 646501982.9818
L26 | CB-SW | RSAx-pT | Max |  | Left | 4.8609e-09 | 1447722.4462 | 6.9855e-10 | 4530050.8698 | 8.9418e-07 | 952351600.1749
L26 | CB-SW | RSAx-pT | Max |  | Right | 4.8609e-09 | 1447722.4462 | 6.9855e-10 | 4530050.8698 | 2.3848e-07 | 958642141.0829
L26 | CB-SE | RSAx | Max |  | Left | 0 | 1363588.363 | 2.7367e-13 | 1002.1328 | 7.0479e-11 | 873697005.8997
L26 | CB-SE | RSAx | Max |  | Right | 0 | 1363588.363 | 2.7367e-13 | 1002.1328 | 1.2316e-10 | 861469224.0499
L26 | CB-SE | RSAy | Max |  | Left | 0 | 616758.22 | 1.8673e-07 | 25022039.2259 | 2.295e-05 | 395505650.7648
L26 | CB-SE | RSAy | Max |  | Right | 0 | 616758.22 | 1.8673e-07 | 25022039.2259 | 3.4963e-05 | 389319255.3061
L26 | CB-SE | RSAy-pT | Max |  | Left | 0 | 834972.6239 | 1.8859e-07 | 34441577.2831 | 2.4261e-05 | 535403403.7531
L26 | CB-SE | RSAy-pT | Max |  | Right | 0 | 834972.6239 | 1.8859e-07 | 34441577.2831 | 3.6871e-05 | 527099331.3413
L26 | CB-SE | RSAy-nT | Max |  | Left | 0 | 834972.6239 | 1.8859e-07 | 34441577.2831 | 2.4261e-05 | 535403403.7531
L26 | CB-SE | RSAy-nT | Max |  | Right | 0 | 834972.6239 | 1.8859e-07 | 34441577.2831 | 3.6871e-05 | 527099331.3413
L26 | CB-SE | RSAx-pT | Max |  | Left | 0 | 1527027.8216 | 1.6301e-09 | 7021507.7858 | 7.1533e-07 | 978477918.7691
L26 | CB-SE | RSAx-pT | Max |  | Right | 0 | 1527027.8216 | 1.6301e-09 | 7021507.7858 | 7.1538e-07 | 964665022.3182
L26 | CB-NW | RSAx | Max |  | Left | 2.622e-07 | 1272039.8625 | 9.96e-13 | 681.6903 | 4.7685e-10 | 836885433.7723
L26 | CB-NW | RSAx | Max |  | Right | 1.311e-07 | 1272039.8625 | 5.5866e-13 | 681.6903 | 2.0756e-10 | 842207297.1222
L26 | CB-NW | RSAy | Max |  | Left | 6.9617e-08 | 739863.3731 | 1.1708e-06 | 16842551.134 | 0.00052432 | 485394236.7721
L26 | CB-NW | RSAy | Max |  | Right | 4.0101e-08 | 739863.3731 | 6.1028e-07 | 16842551.134 | 0.00024928 | 491228031.1815
L26 | CB-NW | RSAy-pT | Max |  | Left | 1.2168e-07 | 974151.1601 | 1.181e-06 | 22914739.2935 | 0.00052646 | 639375134.3685
L26 | CB-NW | RSAy-pT | Max |  | Right | 7.4509e-08 | 974151.1601 | 6.1494e-07 | 22914739.2935 | 0.00024928 | 646507012.3963
L26 | CB-NW | RSAy-nT | Max |  | Left | 1.2168e-07 | 974151.1601 | 1.181e-06 | 22914739.2935 | 0.00052646 | 639375134.3685
L26 | CB-NW | RSAy-nT | Max |  | Right | 7.4509e-08 | 974151.1601 | 6.1494e-07 | 22914739.2935 | 0.00024928 | 646507012.3963
L26 | CB-NW | RSAx-pT | Max |  | Left | 2.8637e-07 | 1447700.1141 | 4.6576e-09 | 4530045.1247 | 4.292e-06 | 952336919.0281
L26 | CB-NW | RSAx-pT | Max |  | Right | 1.5833e-07 | 1447700.1141 | 6.9855e-09 | 4530045.1247 | 2.0756e-10 | 958627343.8597
L26 | CB-NE | RSAx | Max |  | Left | 8.6525e-12 | 1363566.5054 | 1.8264e-13 | 1002.7393 | 1.0471e-10 | 873682994.6725
L26 | CB-NE | RSAx | Max |  | Right | 8.6525e-12 | 1363566.5054 | 1.8264e-13 | 1002.7393 | 1.2628e-10 | 861455421.4783
L26 | CB-NE | RSAy | Max |  | Left | 9.9717e-09 | 616766.4236 | 1.8907e-08 | 25022039.2256 | 0.00012641 | 395510907.0963
L26 | CB-NE | RSAy | Max |  | Right | 9.9717e-09 | 616766.4236 | 1.8907e-08 | 25022039.2256 | 6.6702e-05 | 389324438.1766
L26 | CB-NE | RSAy-pT | Max |  | Left | 1.5118e-08 | 834980.8548 | 2.0304e-08 | 34441577.2832 | 0.00012712 | 535408677.5583
L26 | CB-NE | RSAy-pT | Max |  | Right | 1.5118e-08 | 834980.8548 | 2.0304e-08 | 34441577.2832 | 6.7656e-05 | 527104531.3552
L26 | CB-NE | RSAy-nT | Max |  | Left | 1.5118e-08 | 834980.8548 | 2.0304e-08 | 34441577.2832 | 0.00012712 | 535408677.5583
L26 | CB-NE | RSAy-nT | Max |  | Right | 1.5118e-08 | 834980.8548 | 2.0304e-08 | 34441577.2832 | 6.7656e-05 | 527104531.3552
L26 | CB-NE | RSAx-pT | Max |  | Left | 1.7054e-08 | 1527005.9826 | 1.1643e-09 | 7021508.3924 | 4.7694e-07 | 978463919.4947
L26 | CB-NE | RSAx-pT | Max |  | Right | 1.7054e-08 | 1527005.9826 | 1.1643e-09 | 7021508.3924 | 7.1538e-07 | 964651231.4733
L25 | CB-SW | RSAx | Max |  | Left | 6.2094e-12 | 1339142.9112 | 1.7739e-13 | 609.7399 | 1.2669e-10 | 880871832.9284
L25 | CB-SW | RSAx | Max |  | Right | 6.2094e-12 | 1339142.9112 | 1.7739e-13 | 609.7399 | 8.058e-11 | 886796863.9407
L25 | CB-SW | RSAy | Max |  | Left | 4.624e-09 | 824018.5335 | 5.0932e-08 | 18915397.5651 | 3.5179e-05 | 540398749.0358
L25 | CB-SW | RSAy | Max |  | Right | 4.624e-09 | 824018.5335 | 5.0932e-08 | 18915397.5651 | 9.2768e-05 | 547308396.4049
L25 | CB-SW | RSAy-pT | Max |  | Left | 1.8251e-08 | 1078442.5835 | 5.1398e-08 | 25461564.5129 | 3.5417e-05 | 707549407.3771
L25 | CB-SW | RSAy-pT | Max |  | Right | 1.8251e-08 | 1078442.5835 | 5.1398e-08 | 25461564.5129 | 9.3721e-05 | 715997484.0135
L25 | CB-SW | RSAy-nT | Max |  | Left | 1.8251e-08 | 1078442.5835 | 5.1398e-08 | 25461564.5129 | 3.5417e-05 | 707549407.3771
L25 | CB-SW | RSAy-nT | Max |  | Right | 1.8251e-08 | 1078442.5835 | 5.1398e-08 | 25461564.5129 | 9.3721e-05 | 715997484.0135
L25 | CB-SW | RSAx-pT | Max |  | Left | 3.8711e-09 | 1527673.3518 | 4.6584e-10 | 4805566.0398 | 1.2518e-06 | 1004728765.6295
L25 | CB-SW | RSAx-pT | Max |  | Right | 3.8711e-09 | 1527673.3518 | 4.6584e-10 | 4805566.0398 | 4.7692e-07 | 1011800112.888
L25 | CB-SE | RSAx | Max |  | Left | 0 | 1428595.6737 | 3.2674e-14 | 812.1587 | 7.4482e-11 | 915388756.7858
L25 | CB-SE | RSAx | Max |  | Right | 0 | 1428595.6737 | 3.2674e-14 | 812.1587 | 5.8869e-11 | 902499256.1086
L25 | CB-SE | RSAy | Max |  | Left | 0 | 688373.6203 | 2.1558e-08 | 27036035.9218 | 3.421e-05 | 441437527.7553
L25 | CB-SE | RSAy | Max |  | Right | 0 | 688373.6203 | 2.1558e-08 | 27036035.9218 | 1.0933e-05 | 434517970.7514
L25 | CB-SE | RSAy-pT | Max |  | Left | 0 | 925164.2111 | 2.2955e-08 | 37164507.3894 | 3.5164e-05 | 593240318.3732
L25 | CB-SE | RSAy-pT | Max |  | Right | 0 | 925164.2111 | 2.2955e-08 | 37164507.3894 | 1.2363e-05 | 584031206.9562
L25 | CB-SE | RSAy-nT | Max |  | Left | 0 | 925164.2111 | 2.2955e-08 | 37164507.3894 | 3.5164e-05 | 593240318.3732
L25 | CB-SE | RSAy-nT | Max |  | Right | 0 | 925164.2111 | 2.2955e-08 | 37164507.3894 | 1.2363e-05 | 584031206.9562
L25 | CB-SE | RSAx-pT | Max |  | Left | 0 | 1603745.1897 | 9.3136e-10 | 7422734.5441 | 5.3652e-07 | 1027674478.2734
L25 | CB-SE | RSAx-pT | Max |  | Right | 0 | 1603745.1897 | 9.3136e-10 | 7422734.5441 | 7.1531e-07 | 1013091293.7088
L25 | CB-NW | RSAx | Max |  | Left | 1.0836e-05 | 1339122.8954 | 1.2628e-12 | 629.0221 | 2.4953e-10 | 880858682.0516
L25 | CB-NW | RSAx | Max |  | Right | 5.4179e-06 | 1339122.8954 | 3.8215e-13 | 629.0221 | 1.1004e-10 | 886783593.964
L25 | CB-NW | RSAy | Max |  | Left | 2.1253e-08 | 824026.3966 | 1.5142e-06 | 18915397.5585 | 0.00029216 | 540403921.9321
L25 | CB-NW | RSAy | Max |  | Right | 1.4726e-08 | 824026.3966 | 3.7696e-07 | 18915397.5586 | 6.441e-05 | 547313602.7845
L25 | CB-NW | RSAy-pT | Max |  | Left | 4.9951e-08 | 1078450.4349 | 1.5198e-06 | 25461564.5114 | 0.00029693 | 707554572.6458
L25 | CB-NW | RSAy-pT | Max |  | Right | 1.5813e-08 | 1078450.4349 | 3.8115e-07 | 25461564.5114 | 6.6795e-05 | 716002682.6916
L25 | CB-NW | RSAy-nT | Max |  | Left | 4.9951e-08 | 1078450.4349 | 1.5198e-06 | 25461564.5114 | 0.00029693 | 707554572.6458
L25 | CB-NW | RSAy-nT | Max |  | Right | 1.5813e-08 | 1078450.4349 | 3.8115e-07 | 25461564.5114 | 6.6795e-05 | 716002682.6916
L25 | CB-NW | RSAx-pT | Max |  | Left | 1.0837e-05 | 1527653.3281 | 1.3505e-08 | 4805585.3254 | 3.8149e-06 | 1004715609.5511
L25 | CB-NW | RSAx-pT | Max |  | Right | 5.4276e-06 | 1527653.3281 | 1.863e-09 | 4805585.3254 | 1.9075e-06 | 1011786837.6595
L25 | CB-NE | RSAx | Max |  | Left | 8.2573e-12 | 1428576.4001 | 4.5471e-14 | 809.8309 | 1.8284e-10 | 915376401.4453
L25 | CB-NE | RSAx | Max |  | Right | 8.2573e-12 | 1428576.4001 | 4.5471e-14 | 809.8309 | 9.0716e-11 | 902487085.7122
L25 | CB-NE | RSAy | Max |  | Left | 8.9326e-09 | 688382.0422 | 2.5069e-08 | 27036035.9222 | 3.4009e-05 | 441442923.9171
L25 | CB-NE | RSAy | Max |  | Right | 8.9326e-09 | 688382.0422 | 2.5069e-08 | 27036035.9222 | 9.0741e-05 | 434523291.4128
L25 | CB-NE | RSAy-pT | Max |  | Left | 1.761e-08 | 925172.668 | 2.6466e-08 | 37164507.3894 | 3.4367e-05 | 593245737.0479
L25 | CB-NE | RSAy-pT | Max |  | Right | 1.761e-08 | 925172.668 | 2.6466e-08 | 37164507.3894 | 9.1695e-05 | 584036549.6989
L25 | CB-NE | RSAy-nT | Max |  | Left | 1.761e-08 | 925172.668 | 2.6466e-08 | 37164507.3894 | 3.4367e-05 | 593245737.0479
L25 | CB-NE | RSAy-nT | Max |  | Right | 1.761e-08 | 925172.668 | 2.6466e-08 | 37164507.3894 | 9.1695e-05 | 584036549.6989
L25 | CB-NE | RSAx-pT | Max |  | Left | 2.9468e-09 | 1603725.94 | 9.3137e-10 | 7422732.216 | 5.3662e-07 | 1027662138.3317
L25 | CB-NE | RSAx-pT | Max |  | Right | 2.9468e-09 | 1603725.94 | 9.3137e-10 | 7422732.216 | 7.1535e-07 | 1013079138.4162
L24 | CB-SW | RSAx | Max |  | Left | 5.8896e-12 | 1385295.6299 | 6.2985e-14 | 683.2534 | 1.2899e-10 | 911224546.3102
L24 | CB-SW | RSAx | Max |  | Right | 5.8896e-12 | 1385295.6299 | 6.2985e-14 | 683.2534 | 3.9431e-11 | 917365743.5292
L24 | CB-SW | RSAy | Max |  | Left | 5.4939e-09 | 887641.7611 | 7.2228e-08 | 20355963.0148 | 1.1472e-05 | 582217882.8431
L24 | CB-SW | RSAy | Max |  | Right | 5.4939e-09 | 887641.7611 | 7.2228e-08 | 20355963.0148 | 2.1218e-05 | 589471628.9935
L24 | CB-SW | RSAy-pT | Max |  | Left | 8.5883e-09 | 1156601.3945 | 7.4324e-08 | 27163720.3431 | 1.177e-05 | 758943464.2356
L24 | CB-SW | RSAy-pT | Max |  | Right | 8.5883e-09 | 1156601.3945 | 7.4324e-08 | 27163720.3431 | 2.1695e-05 | 767772763.7271
L24 | CB-SW | RSAy-nT | Max |  | Left | 8.5883e-09 | 1156601.3945 | 7.4324e-08 | 27163720.3431 | 1.177e-05 | 758943464.2356
L24 | CB-SW | RSAy-nT | Max |  | Right | 8.5883e-09 | 1156601.3945 | 7.4324e-08 | 27163720.3431 | 2.1695e-05 | 767772763.7271
L24 | CB-SW | RSAx-pT | Max |  | Left | 9.6988e-09 | 1583907.4596 | 1.1642e-09 | 4999556.1832 | 9.538e-07 | 1041727200.0182
L24 | CB-SW | RSAx-pT | Max |  | Right | 9.6988e-09 | 1583907.4596 | 1.1642e-09 | 4999556.1832 | 4.7688e-07 | 1049030705.0004
L24 | CB-SE | RSAx | Max |  | Left | 0 | 1471998.3208 | 2.1624e-13 | 678.3154 | 6.2279e-11 | 943228130.2273
L24 | CB-SE | RSAx | Max |  | Right | 0 | 1471998.3208 | 2.1624e-13 | 678.3154 | 3.3413e-11 | 929889750.5707
L24 | CB-SE | RSAy | Max |  | Left | 0 | 740795.52 | 1.1429e-07 | 28042208.8999 | 3.1779e-05 | 475065114.012
L24 | CB-SE | RSAy | Max |  | Right | 0 | 740795.52 | 1.1429e-07 | 28042208.8999 | 1.1537e-05 | 467597251.4459
L24 | CB-SE | RSAy-pT | Max |  | Left | 0 | 990248.1076 | 1.1568e-07 | 38562663.0875 | 3.2613e-05 | 634983887.267
L24 | CB-SE | RSAy-pT | Max |  | Right | 0 | 990248.1076 | 1.1568e-07 | 38562663.0875 | 1.2968e-05 | 625106895.9062
L24 | CB-SE | RSAy-nT | Max |  | Left | 0 | 990248.1076 | 1.1568e-07 | 38562663.0875 | 3.2613e-05 | 634983887.267
L24 | CB-SE | RSAy-nT | Max |  | Right | 0 | 990248.1076 | 1.1568e-07 | 38562663.0875 | 1.2968e-05 | 625106895.9062
L24 | CB-SE | RSAx-pT | Max |  | Left | 0 | 1656014.0545 | 9.3154e-10 | 7719504.5012 | 5.9611e-07 | 1061196165.714
L24 | CB-SE | RSAx-pT | Max |  | Right | 0 | 1656014.0545 | 9.3154e-10 | 7719504.5012 | 7.1529e-07 | 1046081736.2546
L24 | CB-NW | RSAx | Max |  | Left | 5.1068e-08 | 1385276.315 | 2.3097e-12 | 640.294 | 6.0384e-10 | 911211856.0237
L24 | CB-NW | RSAx | Max |  | Right | 2.5535e-08 | 1385276.315 | 1.136e-12 | 640.294 | 4.8098e-10 | 917352938.1736
L24 | CB-NW | RSAy | Max |  | Left | 5.3623e-08 | 887649.492 | 1.4374e-06 | 20355963.0248 | 1.076e-05 | 582222968.0121
L24 | CB-NW | RSAy | Max |  | Right | 2.646e-08 | 887649.492 | 5.3693e-07 | 20355963.0248 | 0.00010546 | 589476748.5621
L24 | CB-NW | RSAy-pT | Max |  | Left | 6.3949e-08 | 1156609.1078 | 1.4477e-06 | 27163720.3455 | 1.1714e-05 | 758948537.8767
L24 | CB-NW | RSAy-pT | Max |  | Right | 3.8694e-08 | 1156609.1078 | 5.4205e-07 | 27163720.3455 | 0.00010833 | 767777871.6613
L24 | CB-NW | RSAy-nT | Max |  | Left | 6.3949e-08 | 1156609.1078 | 1.4477e-06 | 27163720.3455 | 1.1714e-05 | 758948537.8767
L24 | CB-NW | RSAy-nT | Max |  | Right | 3.8694e-08 | 1156609.1078 | 5.4205e-07 | 27163720.3455 | 0.00010833 | 767777871.6613
L24 | CB-NW | RSAx-pT | Max |  | Left | 5.8661e-08 | 1583888.1327 | 7.4529e-09 | 4999513.2187 | 3.8153e-06 | 1041714501.8663
L24 | CB-NW | RSAx-pT | Max |  | Right | 3.349e-08 | 1583888.1327 | 2.5623e-09 | 4999513.2187 | 1.431e-06 | 1049017891.7066
L24 | CB-NE | RSAx | Max |  | Left | 7.878e-12 | 1471979.8221 | 9.3931e-14 | 685.1121 | 8.8374e-11 | 943216270.7385
L24 | CB-NE | RSAx | Max |  | Right | 7.878e-12 | 1471979.8221 | 9.3931e-14 | 685.1121 | 2.0161e-11 | 929878070.4959
L24 | CB-NE | RSAy | Max |  | Left | 4.2452e-09 | 740803.6819 | 1.1762e-07 | 28042208.8992 | 7.1893e-05 | 475070343.9334
L24 | CB-NE | RSAy | Max |  | Right | 4.2452e-09 | 740803.6819 | 1.1762e-07 | 28042208.8992 | 9.912e-06 | 467602407.6015
L24 | CB-NE | RSAy-pT | Max |  | Left | 1.1609e-08 | 990256.3144 | 1.1949e-07 | 38562663.0874 | 7.3085e-05 | 634989146.0326
L24 | CB-NE | RSAy-pT | Max |  | Right | 1.1609e-08 | 990256.3144 | 1.1949e-07 | 38562663.0874 | 1.1343e-05 | 625112080.3472
L24 | CB-NE | RSAy-nT | Max |  | Left | 1.1609e-08 | 990256.3144 | 1.1949e-07 | 38562663.0874 | 7.3085e-05 | 634989146.0326
L24 | CB-NE | RSAy-nT | Max |  | Right | 1.1609e-08 | 990256.3144 | 1.1949e-07 | 38562663.0874 | 1.1343e-05 | 625112080.3472
L24 | CB-NE | RSAx-pT | Max |  | Left | 3.78e-09 | 1655995.5866 | 6.9859e-10 | 7719511.2982 | 5.3653e-07 | 1061184325.9535
L24 | CB-NE | RSAx-pT | Max |  | Right | 3.78e-09 | 1655995.5866 | 6.9859e-10 | 7719511.2982 | 4.7686e-07 | 1046070075.526
L23 | CB-SW | RSAx | Max |  | Left | 5.5653e-12 | 1418116.396 | 6.1978e-14 | 854.7458 | 3.3133e-11 | 932836270.6488
L23 | CB-SW | RSAx | Max |  | Right | 5.5653e-12 | 1418116.396 | 6.1978e-14 | 854.7458 | 4.8815e-11 | 939077456.9255
L23 | CB-SW | RSAy | Max |  | Left | 2.8607e-09 | 927360.28 | 5.0719e-08 | 21251699.9639 | 1.4516e-05 | 608278296.6254
L23 | CB-SW | RSAy | Max |  | Right | 2.8607e-09 | 927360.28 | 5.0719e-08 | 21251699.9639 | 1.0311e-05 | 615839460.1072
L23 | CB-SW | RSAy-pT | Max |  | Left | 1.2771e-08 | 1206574.28 | 5.2581e-08 | 28228406.7491 | 1.4933e-05 | 791743601.005
L23 | CB-SW | RSAy-pT | Max |  | Right | 1.2771e-08 | 1206574.28 | 5.2581e-08 | 28228406.7491 | 1.0788e-05 | 800936635.73
L23 | CB-SW | RSAy-nT | Max |  | Left | 1.2771e-08 | 1206574.28 | 5.2581e-08 | 28228406.7491 | 1.4933e-05 | 791743601.005
L23 | CB-SW | RSAy-nT | Max |  | Right | 1.2771e-08 | 1206574.28 | 5.2581e-08 | 28228406.7491 | 1.0788e-05 | 800936635.73
L23 | CB-SW | RSAx-pT | Max |  | Left | 8.4692e-10 | 1624329.8911 | 6.1978e-14 | 5162582.9407 | 1.1924e-07 | 1068335467.6777
L23 | CB-SW | RSAx-pT | Max |  | Right | 8.4692e-10 | 1624329.8911 | 6.1978e-14 | 5162582.9407 | 4.7689e-07 | 1075780073.4389
L23 | CB-SE | RSAx | Max |  | Left | 0 | 1504337.356 | 3.5629e-13 | 758.9407 | 1.5326e-10 | 963937744.6681
L23 | CB-SE | RSAx | Max |  | Right | 0 | 1504337.356 | 3.5629e-13 | 758.9407 | 3.2869e-11 | 950331575.4584
L23 | CB-SE | RSAy | Max |  | Left | 0 | 773543.3168 | 2.3495e-08 | 28269175.8458 | 2.1981e-05 | 496057134.3861
L23 | CB-SE | RSAy | Max |  | Right | 0 | 773543.3168 | 2.3495e-08 | 28269175.8458 | 3.0822e-06 | 488276799.5658
L23 | CB-SE | RSAy-pT | Max |  | Left | 0 | 1031916.044 | 2.4426e-08 | 39028308.3424 | 2.2815e-05 | 661687777.327
L23 | CB-SE | RSAy-pT | Max |  | Right | 0 | 1031916.044 | 2.4426e-08 | 39028308.3424 | 4.0359e-06 | 651425451.9789
L23 | CB-SE | RSAy-nT | Max |  | Left | 0 | 1031916.044 | 2.4426e-08 | 39028308.3424 | 2.2815e-05 | 661687777.327
L23 | CB-SE | RSAy-nT | Max |  | Right | 0 | 1031916.044 | 2.4426e-08 | 39028308.3424 | 4.0359e-06 | 651425451.9789
L23 | CB-SE | RSAx-pT | Max |  | Left | 0 | 1695246.0969 | 1.1645e-09 | 7965987.2936 | 7.7501e-07 | 1086319424.3515
L23 | CB-SE | RSAx-pT | Max |  | Right | 0 | 1695246.0969 | 1.1645e-09 | 7965987.2936 | 9.5371e-07 | 1070881268.5355
L23 | CB-NW | RSAx | Max |  | Left | 1.004e-07 | 1418096.1144 | 1.1672e-12 | 920.5555 | 1.7109e-10 | 932822944.3652
L23 | CB-NW | RSAx | Max |  | Right | 5.0198e-08 | 1418096.1144 | 3.5543e-13 | 920.5555 | 2.8644e-10 | 939064011.5215
L23 | CB-NW | RSAy | Max |  | Left | 1.4272e-08 | 927367.5499 | 1.3998e-06 | 21251699.9486 | 3.1378e-05 | 608283077.6539
L23 | CB-NW | RSAy | Max |  | Right | 1.437e-08 | 927367.5499 | 4.1117e-07 | 21251699.9486 | 0.00021039 | 615844275.2437
L23 | CB-NW | RSAy-pT | Max |  | Left | 6.4e-08 | 1206581.5238 | 1.4063e-06 | 28228406.7453 | 3.7577e-05 | 791748364.9157
L23 | CB-NW | RSAy-pT | Max |  | Right | 3.7593e-08 | 1206581.5238 | 4.1815e-07 | 28228406.7453 | 0.00021039 | 800941433.5972
L23 | CB-NW | RSAy-nT | Max |  | Left | 6.4e-08 | 1206581.5238 | 1.4063e-06 | 28228406.7453 | 3.7577e-05 | 791748364.9157
L23 | CB-NW | RSAy-nT | Max |  | Right | 3.7593e-08 | 1206581.5238 | 4.1815e-07 | 28228406.7453 | 0.00021039 | 800941433.5972
L23 | CB-NW | RSAx-pT | Max |  | Left | 1.4488e-07 | 1624309.5917 | 1.3982e-09 | 5162648.7583 | 2.3859e-07 | 1068322129.7099
L23 | CB-NW | RSAx-pT | Max |  | Right | 8.4056e-08 | 1624309.5917 | 2.7943e-09 | 5162648.7583 | 2.3871e-07 | 1075766616.2473
L23 | CB-NE | RSAx | Max |  | Left | 7.5e-12 | 1504317.6757 | 6.7804e-14 | 745.8554 | 5.0591e-11 | 963925127.287
L23 | CB-NE | RSAx | Max |  | Right | 7.5e-12 | 1504317.6757 | 6.7804e-14 | 745.8554 | 1.6623e-11 | 950319149.646
L23 | CB-NE | RSAy | Max |  | Left | 2.4695e-09 | 773550.8572 | 2.0154e-08 | 28269175.847 | 2.1839e-05 | 496061966.2779
L23 | CB-NE | RSAy | Max |  | Right | 2.4695e-09 | 773550.8572 | 2.0154e-08 | 28269175.847 | 4.6632e-06 | 488281562.7707
L23 | CB-NE | RSAy-pT | Max |  | Left | 1.1008e-08 | 1031923.6418 | 2.1551e-08 | 39028308.3427 | 2.1959e-05 | 661692646.1265
L23 | CB-NE | RSAy-pT | Max |  | Right | 1.1008e-08 | 1031923.6418 | 2.1551e-08 | 39028308.3427 | 5.6168e-06 | 651430251.3695
L23 | CB-NE | RSAy-nT | Max |  | Left | 1.1008e-08 | 1031923.6418 | 2.1551e-08 | 39028308.3427 | 2.1959e-05 | 661692646.1265
L23 | CB-NE | RSAy-nT | Max |  | Right | 1.1008e-08 | 1031923.6418 | 2.1551e-08 | 39028308.3427 | 5.6168e-06 | 651430251.3695
L23 | CB-NE | RSAx-pT | Max |  | Left | 4.6451e-09 | 1695226.4558 | 1.3971e-09 | 7965974.2077 | 7.1531e-07 | 1086306832.212
L23 | CB-NE | RSAx-pT | Max |  | Right | 4.6451e-09 | 1695226.4558 | 1.3971e-09 | 7965974.2077 | 7.1527e-07 | 1070868867.471
L22 | CB-SW | RSAx | Max |  | Left | 5.2494e-12 | 1435954.5095 | 1.4192e-13 | 1309.6141 | 3.4952e-11 | 944505727.3249
L22 | CB-SW | RSAx | Max |  | Right | 5.2494e-12 | 1435954.5095 | 1.4192e-13 | 1309.6141 | 5.6086e-11 | 950954352.1135
L22 | CB-SW | RSAy | Max |  | Left | 3.1784e-09 | 942747.8134 | 1.7288e-07 | 21607896.5752 | 4.1798e-05 | 618289896.452
L22 | CB-SW | RSAy | Max |  | Right | 3.1784e-09 | 942747.8134 | 1.7288e-07 | 21607896.5752 | 6.103e-05 | 626139162.136
L22 | CB-SW | RSAy-pT | Max |  | Left | 1.0123e-08 | 1229790.6667 | 1.7381e-07 | 28739321.6088 | 4.2216e-05 | 806872204.7765
L22 | CB-SW | RSAy-pT | Max |  | Right | 1.0123e-08 | 1229790.6667 | 1.7381e-07 | 28739321.6088 | 6.2222e-05 | 816453420.1772
L22 | CB-SW | RSAy-nT | Max |  | Left | 1.0123e-08 | 1229790.6667 | 1.7381e-07 | 28739321.6088 | 4.2216e-05 | 806872204.7765
L22 | CB-SW | RSAy-nT | Max |  | Right | 1.0123e-08 | 1229790.6667 | 1.7381e-07 | 28739321.6088 | 6.2222e-05 | 816453420.1772
L22 | CB-SW | RSAx-pT | Max |  | Left | 6.0827e-10 | 1647530.3942 | 1.1643e-09 | 5281826.4072 | 7.1529e-07 | 1083509829.0019
L22 | CB-SW | RSAx-pT | Max |  | Right | 6.0827e-10 | 1647530.3942 | 1.1643e-09 | 5281826.4072 | 2.3847e-07 | 1091230418.2482
L22 | CB-SE | RSAx | Max |  | Left | 0 | 1522197.5676 | 4.7884e-14 | 924.5555 | 9.4801e-11 | 975374538.7323
L22 | CB-SE | RSAx | Max |  | Right | 0 | 1522197.5676 | 4.7884e-14 | 924.5555 | 8.3811e-11 | 961621918.4591
L22 | CB-SE | RSAy | Max |  | Left | 0 | 786409.2179 | 5.1581e-08 | 28041729.5892 | 0.00011231 | 504345854.2167
L22 | CB-SE | RSAy | Max |  | Right | 0 | 786409.2179 | 5.1581e-08 | 28041729.5892 | 5.8054e-05 | 496359936.644
L22 | CB-SE | RSAy-pT | Max |  | Left | 0 | 1051889.3895 | 5.2978e-08 | 39044528.8838 | 0.00011231 | 674541101.3949
L22 | CB-SE | RSAy-pT | Max |  | Right | 0 | 1051889.3895 | 5.2978e-08 | 39044528.8838 | 5.9008e-05 | 663988207.8226
L22 | CB-SE | RSAy-nT | Max |  | Left | 0 | 1051889.3895 | 5.2978e-08 | 39044528.8838 | 0.00011231 | 674541101.3949
L22 | CB-SE | RSAy-nT | Max |  | Right | 0 | 1051889.3895 | 5.2978e-08 | 39044528.8838 | 5.9008e-05 | 663988207.8226
L22 | CB-SE | RSAx-pT | Max |  | Left | 0 | 1718053.4211 | 1.1642e-09 | 8155188.9026 | 5.3654e-07 | 1100933816.2474
L22 | CB-SE | RSAx-pT | Max |  | Right | 0 | 1718053.4211 | 1.1642e-09 | 8155188.9026 | 7.1534e-07 | 1085289214.5682
L22 | CB-NW | RSAx | Max |  | Left | 5.4192e-06 | 1435933.0976 | 1.8322e-12 | 1223.9582 | 2.4795e-10 | 944491660.8904
L22 | CB-NW | RSAx | Max |  | Right | 2.7096e-06 | 1435933.0976 | 3.5352e-13 | 1223.9582 | 1.9229e-10 | 950940154.86
L22 | CB-NW | RSAy | Max |  | Left | 4.3081e-08 | 942754.382 | 1.6773e-06 | 21607896.5985 | 0.00028063 | 618294215.3818
L22 | CB-NW | RSAy | Max |  | Right | 1.5065e-08 | 942754.382 | 3.0374e-07 | 21607896.5985 | 0.00012584 | 626143513.7049
L22 | CB-NW | RSAy-pT | Max |  | Left | 7.2889e-08 | 1229797.1974 | 1.6848e-06 | 28739321.6149 | 0.00028325 | 806876498.7908
L22 | CB-NW | RSAy-pT | Max |  | Right | 6.4061e-08 | 1229797.1974 | 3.1073e-07 | 28739321.6149 | 0.0001287 | 816457746.6023
L22 | CB-NW | RSAy-nT | Max |  | Left | 7.2889e-08 | 1229797.1974 | 1.6848e-06 | 28739321.6149 | 0.00028325 | 806876498.7908
L22 | CB-NW | RSAy-nT | Max |  | Right | 6.4061e-08 | 1229797.1974 | 3.1073e-07 | 28739321.6149 | 0.0001287 | 816457746.6023
L22 | CB-NW | RSAx-pT | Max |  | Left | 5.4412e-06 | 1647508.9564 | 9.3315e-10 | 5281740.7395 | 4.6494e-06 | 1083495745.5553
L22 | CB-NW | RSAx-pT | Max |  | Right | 2.7256e-06 | 1647508.9564 | 4.657e-09 | 5281740.7395 | 1.1923e-06 | 1091216203.8267
L22 | CB-NE | RSAx | Max |  | Left | 7.1187e-12 | 1522176.4005 | 6.7492e-14 | 944.8663 | 9.3653e-11 | 975360966.5236
L22 | CB-NE | RSAx | Max |  | Right | 7.1187e-12 | 1522176.4005 | 6.7492e-14 | 944.8663 | 5.5156e-11 | 961608555.6385
L22 | CB-NE | RSAy | Max |  | Left | 3.8947e-09 | 786415.9096 | 5.4515e-08 | 28041729.5872 | 0.00011211 | 504350142.5312
L22 | CB-NE | RSAy | Max |  | Right | 3.8947e-09 | 786415.9096 | 5.4515e-08 | 28041729.5872 | 5.962e-05 | 496364163.4848
L22 | CB-NE | RSAy-pT | Max |  | Left | 9.055e-09 | 1051896.1547 | 5.5912e-08 | 39044528.8831 | 0.00011223 | 674545436.9816
L22 | CB-NE | RSAy-pT | Max |  | Right | 9.055e-09 | 1051896.1547 | 5.5912e-08 | 39044528.8831 | 6.0096e-05 | 663992480.9954
L22 | CB-NE | RSAy-nT | Max |  | Left | 9.055e-09 | 1051896.1547 | 5.5912e-08 | 39044528.8831 | 0.00011223 | 674545436.9816
L22 | CB-NE | RSAy-nT | Max |  | Right | 9.055e-09 | 1051896.1547 | 5.5912e-08 | 39044528.8831 | 6.0096e-05 | 663992480.9954
L22 | CB-NE | RSAx-pT | Max |  | Left | 5.5353e-09 | 1718032.3044 | 1.3971e-09 | 8155209.2143 | 7.1535e-07 | 1100920276.3662
L22 | CB-NE | RSAx-pT | Max |  | Right | 5.5353e-09 | 1718032.3044 | 1.3971e-09 | 8155209.2143 | 7.1531e-07 | 1085275883.4324
L21 | CB-SW | RSAx | Max |  | Left | 4.9385e-12 | 1435322.958 | 9.7158e-14 | 1752.9906 | 1.0896e-10 | 944373526.0955
L21 | CB-SW | RSAx | Max |  | Right | 4.9385e-12 | 1435322.958 | 9.7158e-14 | 1752.9906 | 9.7154e-11 | 950252909.6014
L21 | CB-SW | RSAy | Max |  | Left | 8.0158e-09 | 936131.6764 | 6.6702e-08 | 21420181.3492 | 6.0626e-05 | 614140499.2545
L21 | CB-SW | RSAy | Max |  | Right | 8.0158e-09 | 936131.6764 | 6.6702e-08 | 21420181.3492 | 4.4468e-05 | 621555254.7948
L21 | CB-SW | RSAy-pT | Max |  | Left | 1.3971e-08 | 1229841.6161 | 6.7634e-08 | 28684428.2187 | 6.1341e-05 | 807174849.4634
L21 | CB-SW | RSAy-pT | Max |  | Right | 1.3971e-08 | 1229841.6161 | 6.7634e-08 | 28684428.2187 | 4.4468e-05 | 816218025.0444
L21 | CB-SW | RSAy-nT | Max |  | Left | 1.3971e-08 | 1229841.6161 | 6.7634e-08 | 28684428.2187 | 6.1341e-05 | 807174849.4634
L21 | CB-SW | RSAy-nT | Max |  | Right | 1.3971e-08 | 1229841.6161 | 6.7634e-08 | 28684428.2187 | 4.4468e-05 | 816218025.0444
L21 | CB-SW | RSAx-pT | Max |  | Left | 2.0816e-09 | 1650611.7598 | 1.3971e-09 | 5338652.4925 | 7.1536e-07 | 1085865079.879
L21 | CB-SW | RSAx-pT | Max |  | Right | 2.0816e-09 | 1650611.7598 | 1.3971e-09 | 5338652.4925 | 1.4306e-06 | 1092942574.209
L21 | CB-SE | RSAx | Max |  | Left | 0 | 1516097.4838 | 2.1611e-14 | 1085.2959 | 1.323e-10 | 971304272.3818
L21 | CB-SE | RSAx | Max |  | Right | 0 | 1516097.4838 | 2.1611e-14 | 1085.2959 | 7.5863e-11 | 957929830.5832
L21 | CB-SE | RSAy | Max |  | Left | 0 | 781346.3289 | 1.0662e-08 | 27627350.4606 | 9.0168e-06 | 501008948.2272
L21 | CB-SE | RSAy | Max |  | Right | 0 | 781346.3289 | 1.0662e-08 | 27627350.4606 | 7.9922e-05 | 493254314.2309
L21 | CB-SE | RSAy-pT | Max |  | Left | 0 | 1052877.8574 | 1.2059e-08 | 38847147.1749 | 9.5532e-06 | 675049059.4101
L21 | CB-SE | RSAy-pT | Max |  | Right | 0 | 1052877.8574 | 1.2059e-08 | 38847147.1749 | 8.0876e-05 | 664738073.0162
L21 | CB-SE | RSAy-nT | Max |  | Left | 0 | 1052877.8574 | 1.2059e-08 | 38847147.1749 | 9.5532e-06 | 675049059.4101
L21 | CB-SE | RSAy-nT | Max |  | Right | 0 | 1052877.8574 | 1.2059e-08 | 38847147.1749 | 8.0876e-05 | 664738073.0162
L21 | CB-SE | RSAx-pT | Max |  | Left | 0 | 1715185.784 | 9.3134e-10 | 8244182.7191 | 4.1736e-07 | 1098913425.8607
L21 | CB-SE | RSAx-pT | Max |  | Right | 0 | 1715185.784 | 9.3134e-10 | 8244182.7191 | 7.1533e-07 | 1083660539.1449
L21 | CB-NW | RSAx | Max |  | Left | 5.4194e-06 | 1435302.0363 | 6.4373e-13 | 1856.7315 | 1.5203e-10 | 944359775.6394
L21 | CB-NW | RSAx | Max |  | Right | 2.7097e-06 | 1435302.0363 | 2.1733e-13 | 1856.7315 | 1.4878e-10 | 950239043.5621
L21 | CB-NW | RSAy | Max |  | Left | 8.2602e-08 | 936137.393 | 5.422e-07 | 21420181.3138 | 7.1591e-05 | 614144258.6227
L21 | CB-NW | RSAy | Max |  | Right | 4.7732e-08 | 936137.393 | 5.4501e-08 | 21420181.3138 | 4.2642e-05 | 621559041.4097
L21 | CB-NW | RSAy-pT | Max |  | Left | 1.0228e-07 | 1229847.2783 | 5.4499e-07 | 28684428.2092 | 7.3022e-05 | 807178573.0137
L21 | CB-NW | RSAy-pT | Max |  | Right | 6.2798e-08 | 1229847.2783 | 5.7295e-08 | 28684428.2092 | 4.2642e-05 | 816221775.5401
L21 | CB-NW | RSAy-nT | Max |  | Left | 1.0228e-07 | 1229847.2783 | 5.4499e-07 | 28684428.2092 | 7.3022e-05 | 807178573.0137
L21 | CB-NW | RSAy-nT | Max |  | Right | 6.2798e-08 | 1229847.2783 | 5.7295e-08 | 28684428.2092 | 4.2642e-05 | 816221775.5401
L21 | CB-NW | RSAx-pT | Max |  | Left | 5.4197e-06 | 1650590.8009 | 1.1177e-08 | 5338756.2511 | 1.4307e-06 | 1085851304.9608
L21 | CB-NW | RSAx-pT | Max |  | Right | 2.7227e-06 | 1650590.8009 | 1.3972e-09 | 5338756.2511 | 2.3857e-07 | 1092928683.5018
L21 | CB-NE | RSAx | Max |  | Left | 6.7455e-12 | 1516076.5746 | 1.1625e-13 | 1053.378 | 1.323e-10 | 971290868.3448
L21 | CB-NE | RSAx | Max |  | Right | 6.7455e-12 | 1516076.5746 | 1.1625e-13 | 1053.378 | 8.1333e-11 | 957916627.7139
L21 | CB-NE | RSAy | Max |  | Left | 4.6607e-09 | 781352.0439 | 1.066e-07 | 27627350.4639 | 7.1273e-06 | 501012610.2103
L21 | CB-NE | RSAy | Max |  | Right | 4.6607e-09 | 781352.0439 | 1.066e-07 | 27627350.4639 | 7.8509e-05 | 493257924.5842
L21 | CB-NE | RSAy-pT | Max |  | Left | 3.0535e-08 | 1052883.667 | 1.0753e-07 | 38847147.1762 | 7.2465e-06 | 675052782.1759
L21 | CB-NE | RSAy-pT | Max |  | Right | 3.0535e-08 | 1052883.667 | 1.0753e-07 | 38847147.1762 | 7.9463e-05 | 664741742.9505
L21 | CB-NE | RSAy-nT | Max |  | Left | 3.0535e-08 | 1052883.667 | 1.0753e-07 | 38847147.1762 | 7.2465e-06 | 675052782.1759
L21 | CB-NE | RSAy-nT | Max |  | Right | 3.0535e-08 | 1052883.667 | 1.0753e-07 | 38847147.1762 | 7.9463e-05 | 664741742.9505
L21 | CB-NE | RSAx-pT | Max |  | Left | 1.0209e-09 | 1715164.9395 | 1.1643e-09 | 8244150.7998 | 1.1934e-07 | 1098900063.3874
L21 | CB-NE | RSAx-pT | Max |  | Right | 1.0209e-09 | 1715164.9395 | 1.1643e-09 | 8244150.7998 | 4.7692e-07 | 1083647377.0177
L20 | CB-SW | RSAx | Max |  | Left | 4.9075e-12 | 1485113.2021 | 1.769e-13 | 2786.8284 | 9.9591e-11 | 976385026.6079
L20 | CB-SW | RSAx | Max |  | Right | 4.9075e-12 | 1485113.2021 | 1.769e-13 | 2786.8284 | 1.1835e-10 | 983964516.155
L20 | CB-SW | RSAy | Max |  | Left | 9.7709e-10 | 949009.3266 | 6.4464e-08 | 21485522.9807 | 3.1863e-05 | 622208344.0068
L20 | CB-SW | RSAy | Max |  | Right | 9.7709e-10 | 949009.3266 | 6.4464e-08 | 21485522.9807 | 3.7792e-05 | 630485944.3746
L20 | CB-SW | RSAy-pT | Max |  | Left | 9.1334e-09 | 1261335.9185 | 6.4697e-08 | 29072898.9858 | 3.2042e-05 | 827341882.2611
L20 | CB-SW | RSAy-pT | Max |  | Right | 9.1334e-09 | 1261335.9185 | 6.4697e-08 | 29072898.9858 | 3.7792e-05 | 837623507.4632
L20 | CB-SW | RSAy-nT | Max |  | Left | 9.1334e-09 | 1261335.9185 | 6.4697e-08 | 29072898.9858 | 3.2042e-05 | 827341882.2611
L20 | CB-SW | RSAy-nT | Max |  | Right | 9.1334e-09 | 1261335.9185 | 6.4697e-08 | 29072898.9858 | 3.7792e-05 | 837623507.4632
L20 | CB-SW | RSAx-pT | Max |  | Left | 1.6125e-09 | 1712781.7355 | 1.3972e-09 | 5540770.1611 | 3.5773e-07 | 1125913894.4962
L20 | CB-SW | RSAx-pT | Max |  | Right | 1.6125e-09 | 1712781.7355 | 1.3972e-09 | 5540770.1611 | 1.1835e-10 | 1134958112.404
L20 | CB-SE | RSAx | Max |  | Left | 0 | 1557845.1571 | 8.899e-14 | 1083.9556 | 9.499e-11 | 998753035.9246
L20 | CB-SE | RSAx | Max |  | Right | 0 | 1557845.1571 | 8.899e-14 | 1083.9556 | 1.2611e-10 | 983604972.773
L20 | CB-SE | RSAy | Max |  | Left | 0 | 790617.468 | 1.0776e-07 | 28099709.5313 | 9.4933e-05 | 507220652.9972
L20 | CB-SE | RSAy | Max |  | Right | 0 | 790617.468 | 1.0776e-07 | 28099709.5313 | 0.00013986 | 498840147.3077
L20 | CB-SE | RSAy-pT | Max |  | Left | 0 | 1078439.3146 | 1.0915e-07 | 39804506.871 | 9.5887e-05 | 691795815.4788
L20 | CB-SE | RSAy-pT | Max |  | Right | 0 | 1078439.3146 | 1.0915e-07 | 39804506.871 | 0.00014129 | 680518284.7091
L20 | CB-SE | RSAy-nT | Max |  | Left | 0 | 1078439.3146 | 1.0915e-07 | 39804506.871 | 9.5887e-05 | 691795815.4788
L20 | CB-SE | RSAy-nT | Max |  | Right | 0 | 1078439.3146 | 1.0915e-07 | 39804506.871 | 0.00014129 | 680518284.7091
L20 | CB-SE | RSAx-pT | Max |  | Left | 0 | 1767671.1718 | 6.9858e-10 | 8543319.3284 | 4.7693e-07 | 1133312577.5873
L20 | CB-SE | RSAx-pT | Max |  | Right | 0 | 1767671.1718 | 6.9858e-10 | 8543319.3284 | 7.1538e-07 | 1116049034.7648
L20 | CB-NW | RSAx | Max |  | Left | 3.619e-06 | 1485094.3659 | 2.0534e-12 | 2665.1366 | 4.3647e-10 | 976372655.1695
L20 | CB-NW | RSAx | Max |  | Right | 1.8095e-06 | 1485094.3659 | 5.5819e-13 | 2665.1366 | 2.8915e-10 | 983952023.8421
L20 | CB-NW | RSAy | Max |  | Left | 6.4078e-08 | 949014.3371 | 5.7782e-07 | 21485523.0367 | 0.00012467 | 622211636.5964
L20 | CB-NW | RSAy | Max |  | Right | 4.5791e-08 | 949014.3371 | 1.203e-07 | 21485523.0367 | 1.3049e-05 | 630489265.6184
L20 | CB-NW | RSAy-pT | Max |  | Left | 9.9905e-08 | 1261340.8478 | 5.89e-07 | 29072899.0011 | 0.00012586 | 827345121.4822
L20 | CB-NW | RSAy-pT | Max |  | Right | 9.2288e-08 | 1261340.8478 | 1.2589e-07 | 29072899.0011 | 1.3526e-05 | 837626774.8332
L20 | CB-NW | RSAy-nT | Max |  | Left | 9.9905e-08 | 1261340.8478 | 5.89e-07 | 29072899.0011 | 0.00012586 | 827345121.4822
L20 | CB-NW | RSAy-nT | Max |  | Right | 9.2288e-08 | 1261340.8478 | 1.2589e-07 | 29072899.0011 | 1.3526e-05 | 837626774.8332
L20 | CB-NW | RSAx-pT | Max |  | Left | 3.646e-06 | 1712762.8438 | 1.399e-09 | 5540648.4414 | 2.027e-06 | 1125901486.6023
L20 | CB-NW | RSAx-pT | Max |  | Right | 1.8383e-06 | 1712762.8438 | 2.3339e-10 | 5540648.4414 | 4.7713e-07 | 1134945583.2904
L20 | CB-NE | RSAx | Max |  | Left | 6.7397e-12 | 1557826.4248 | 1.4792e-13 | 1140.8684 | 1.6534e-10 | 998741021.4195
L20 | CB-NE | RSAx | Max |  | Right | 6.7397e-12 | 1557826.4248 | 1.4792e-13 | 1140.8684 | 1.1943e-10 | 983593150.4177
L20 | CB-NE | RSAy | Max |  | Left | 6.0612e-09 | 790622.3441 | 1.0655e-07 | 28099709.5254 | 7.6757e-06 | 507223779.4917
L20 | CB-NE | RSAy | Max |  | Right | 6.0612e-09 | 790622.3441 | 1.0655e-07 | 28099709.5254 | 0.00013925 | 498843225.6825
L20 | CB-NE | RSAy-pT | Max |  | Left | 3.1299e-08 | 1078444.3192 | 1.0748e-07 | 39804506.8685 | 9.2254e-06 | 691799024.578
L20 | CB-NE | RSAy-pT | Max |  | Right | 3.1299e-08 | 1078444.3192 | 1.0748e-07 | 39804506.8685 | 0.00014068 | 680521443.9227
L20 | CB-NE | RSAy-nT | Max |  | Left | 3.1299e-08 | 1078444.3192 | 1.0748e-07 | 39804506.8685 | 9.2254e-06 | 691799024.578
L20 | CB-NE | RSAy-nT | Max |  | Right | 3.1299e-08 | 1078444.3192 | 1.0748e-07 | 39804506.8685 | 0.00014068 | 680521443.9227
L20 | CB-NE | RSAx-pT | Max |  | Left | 1.4121e-09 | 1767652.5273 | 9.3147e-10 | 8543376.2435 | 8.3463e-07 | 1133300619.5637
L20 | CB-NE | RSAx-pT | Max |  | Right | 1.4121e-09 | 1767652.5273 | 9.3147e-10 | 8543376.2435 | 9.5379e-07 | 1116037267.6836
L19 | CB-SW | RSAx | Max |  | Left | 4.5998e-12 | 1475328.9866 | 4.0459e-14 | 3908.946 | 3.7916e-11 | 970420376.5508
L19 | CB-SW | RSAx | Max |  | Right | 4.5998e-12 | 1475328.9866 | 4.0459e-14 | 3908.946 | 4.1044e-11 | 977013966.105
L19 | CB-SW | RSAy | Max |  | Left | 2.1458e-09 | 903787.2251 | 1.7284e-08 | 20473829.2296 | 1.1466e-05 | 592949958.984
L19 | CB-SW | RSAy | Max |  | Right | 2.1458e-09 | 903787.2251 | 1.7284e-08 | 20473829.2296 | 1.4595e-05 | 600051255.4604
L19 | CB-SW | RSAy-pT | Max |  | Left | 6.7359e-09 | 1221364.2327 | 1.9613e-08 | 28118514.5069 | 1.3135e-05 | 801652184.6057
L19 | CB-SW | RSAy-pT | Max |  | Right | 6.7359e-09 | 1221364.2327 | 1.9613e-08 | 28118514.5069 | 1.6263e-05 | 810550679.8482
L19 | CB-SW | RSAy-nT | Max |  | Left | 6.7359e-09 | 1221364.2327 | 1.9613e-08 | 28118514.5069 | 1.3135e-05 | 801652184.6057
L19 | CB-SW | RSAy-nT | Max |  | Right | 6.7359e-09 | 1221364.2327 | 1.9613e-08 | 28118514.5069 | 1.6263e-05 | 810550679.8482
L19 | CB-SW | RSAx-pT | Max |  | Left | 4.2787e-09 | 1705718.0519 | 1.6299e-09 | 5562920.1563 | 6.5569e-07 | 1121827265.7522
L19 | CB-SW | RSAx-pT | Max |  | Right | 4.2787e-09 | 1705718.0519 | 1.6299e-09 | 5562920.1563 | 4.1044e-11 | 1129720643.1367
L19 | CB-SE | RSAx | Max |  | Left | 0 | 1539076.1194 | 2.2254e-13 | 1084.3666 | 9.1108e-11 | 986231848.3529
L19 | CB-SE | RSAx | Max |  | Right | 0 | 1539076.1194 | 2.2254e-13 | 1084.3666 | 1.3977e-10 | 972242541.3975
L19 | CB-SE | RSAy | Max |  | Left | 0 | 753885.449 | 1.7435e-07 | 27859368.7841 | 6.9511e-05 | 483427289.1513
L19 | CB-SE | RSAy | Max |  | Right | 0 | 753885.449 | 1.7435e-07 | 27859368.7841 | 0.00011117 | 475892023.9154
L19 | CB-SE | RSAy-pT | Max |  | Left | 0 | 1046074.6876 | 1.7575e-07 | 39616800.1342 | 7.0167e-05 | 670715697.2804
L19 | CB-SE | RSAy-pT | Max |  | Right | 0 | 1046074.6876 | 1.7575e-07 | 39616800.1342 | 0.0001126 | 660414421.8752
L19 | CB-SE | RSAy-nT | Max |  | Left | 0 | 1046074.6876 | 1.7575e-07 | 39616800.1342 | 7.0167e-05 | 670715697.2804
L19 | CB-SE | RSAy-nT | Max |  | Right | 0 | 1046074.6876 | 1.7575e-07 | 39616800.1342 | 0.0001126 | 660414421.8752
L19 | CB-SE | RSAx-pT | Max |  | Left | 0 | 1751128.8847 | 4.6588e-10 | 8553483.2019 | 2.9811e-07 | 1122153155.3642
L19 | CB-SE | RSAx-pT | Max |  | Right | 0 | 1751128.8847 | 4.6588e-10 | 8553483.2019 | 4.7698e-07 | 1106158378.1842
L19 | CB-NW | RSAx | Max |  | Left | 3.6165e-06 | 1475314.1455 | 2.1063e-12 | 4037.3217 | 3.5861e-10 | 970410624.5434
L19 | CB-NW | RSAx | Max |  | Right | 1.8082e-06 | 1475314.1455 | 7.994e-13 | 4037.3217 | 3.4479e-10 | 977004127.8774
L19 | CB-NW | RSAy | Max |  | Left | 3.4903e-08 | 903791.3182 | 1.3339e-06 | 20473829.1466 | 0.00027105 | 592952649.9438
L19 | CB-NW | RSAy | Max |  | Right | 1.2146e-08 | 903791.3182 | 5.804e-07 | 20473829.1466 | 0.00016354 | 600053967.3621
L19 | CB-NW | RSAy-pT | Max |  | Left | 8.1614e-08 | 1221368.2133 | 1.3437e-06 | 28118514.4847 | 0.0002732 | 801654801.6571
L19 | CB-NW | RSAy-pT | Max |  | Right | 3.9298e-08 | 1221368.2133 | 5.8785e-07 | 28118514.4847 | 0.00016545 | 810553317.224
L19 | CB-NW | RSAy-nT | Max |  | Left | 8.1614e-08 | 1221368.2133 | 1.3437e-06 | 28118514.4847 | 0.0002732 | 801654801.6571
L19 | CB-NW | RSAy-nT | Max |  | Right | 3.9298e-08 | 1221368.2133 | 5.8785e-07 | 28118514.4847 | 0.00016545 | 810553317.224
L19 | CB-NW | RSAx-pT | Max |  | Left | 3.6514e-06 | 1705703.134 | 6.5214e-09 | 5563048.5736 | 8.3482e-07 | 1121817463.2521
L19 | CB-NW | RSAx-pT | Max |  | Right | 1.8338e-06 | 1705703.134 | 1.8634e-09 | 5563048.5736 | 3.4479e-10 | 1129710753.9944
L19 | CB-NE | RSAx | Max |  | Left | 6.3427e-12 | 1539061.6073 | 1.4924e-13 | 986.6074 | 7.0854e-11 | 986222544.4931
L19 | CB-NE | RSAx | Max |  | Right | 6.3427e-12 | 1539061.6073 | 1.4924e-13 | 986.6074 | 9.9171e-11 | 972233378.492
L19 | CB-NE | RSAy | Max |  | Left | 6.5085e-09 | 753889.2525 | 1.7594e-07 | 27859368.7936 | 6.8324e-05 | 483429726.6193
L19 | CB-NE | RSAy | Max |  | Right | 6.5085e-09 | 753889.2525 | 1.7594e-07 | 27859368.7936 | 0.00011177 | 475894426.4144
L19 | CB-NE | RSAy-pT | Max |  | Left | 1.815e-08 | 1046078.6568 | 1.7687e-07 | 39616800.1384 | 6.9755e-05 | 670718241.2581
L19 | CB-NE | RSAy-pT | Max |  | Right | 1.815e-08 | 1046078.6568 | 1.7687e-07 | 39616800.1384 | 0.0001132 | 660416928.7234
L19 | CB-NE | RSAy-nT | Max |  | Left | 1.815e-08 | 1046078.6568 | 1.7687e-07 | 39616800.1384 | 6.9755e-05 | 670718241.2581
L19 | CB-NE | RSAy-nT | Max |  | Right | 1.815e-08 | 1046078.6568 | 1.7687e-07 | 39616800.1384 | 0.0001132 | 660416928.7234
L19 | CB-NE | RSAx-pT | Max |  | Left | 7.0011e-09 | 1751114.4858 | 6.9864e-10 | 8553385.4391 | 6.5572e-07 | 1122143924.3266
L19 | CB-NE | RSAx-pT | Max |  | Right | 7.0011e-09 | 1751114.4858 | 6.9864e-10 | 8553385.4391 | 7.1535e-07 | 1106149286.6239
L18 | CB-SW | RSAx | Max |  | Left | 4.3022e-12 | 1479558.0411 | 3.47e-14 | 5950.3248 | 4.2197e-11 | 973114851.2858
L18 | CB-SW | RSAx | Max |  | Right | 4.3022e-12 | 1479558.0411 | 3.47e-14 | 5950.3248 | 6.2888e-11 | 979901837.3704
L18 | CB-SW | RSAy | Max |  | Left | 3.0964e-09 | 841792.6438 | 2.5227e-08 | 19217343.6441 | 3.4474e-05 | 552146173.2377
L18 | CB-SW | RSAy | Max |  | Right | 3.0964e-09 | 841792.6438 | 2.5227e-08 | 19217343.6441 | 3.6175e-05 | 559022793.8545
L18 | CB-SW | RSAy-pT | Max |  | Left | 5.4981e-09 | 1165315.2845 | 2.7089e-08 | 27002704.0709 | 3.5725e-05 | 764716797.6599
L18 | CB-SW | RSAy-pT | Max |  | Right | 5.4981e-09 | 1165315.2845 | 2.7089e-08 | 27002704.0709 | 3.7367e-05 | 773502055.0422
L18 | CB-SW | RSAy-nT | Max |  | Left | 5.4981e-09 | 1165315.2845 | 2.7089e-08 | 27002704.0709 | 3.5725e-05 | 764716797.6599
L18 | CB-SW | RSAy-nT | Max |  | Right | 5.4981e-09 | 1165315.2845 | 2.7089e-08 | 27002704.0709 | 3.7367e-05 | 773502055.0422
L18 | CB-SW | RSAx-pT | Max |  | Left | 2.6939e-09 | 1712763.8832 | 2.3287e-10 | 5628175.7979 | 7.153e-07 | 1126341394.8948
L18 | CB-SW | RSAx-pT | Max |  | Right | 2.6939e-09 | 1712763.8832 | 2.3287e-10 | 5628175.7979 | 7.1532e-07 | 1134507005.3181
L18 | CB-SE | RSAx | Max |  | Left | 0 | 1541034.3601 | 8.809e-14 | 974.905 | 2.4475e-11 | 987499661.3296
L18 | CB-SE | RSAx | Max |  | Right | 0 | 1541034.3601 | 8.809e-14 | 974.905 | 3.0927e-11 | 973466583.6516
L18 | CB-SE | RSAy | Max |  | Left | 0 | 705482.511 | 5.6618e-08 | 28131989.8804 | 6.9225e-06 | 452391884.34
L18 | CB-SE | RSAy | Max |  | Right | 0 | 705482.511 | 5.6618e-08 | 28131989.8804 | 1.6249e-05 | 445334698.2504
L18 | CB-SE | RSAy-pT | Max |  | Left | 0 | 1003327.6841 | 5.7084e-08 | 40110131.2255 | 7.5186e-06 | 643311073.2333
L18 | CB-SE | RSAy-pT | Max |  | Right | 0 | 1003327.6841 | 5.7084e-08 | 40110131.2255 | 1.6726e-05 | 633423492.0982
L18 | CB-SE | RSAy-nT | Max |  | Left | 0 | 1003327.6841 | 5.7084e-08 | 40110131.2255 | 7.5186e-06 | 643311073.2333
L18 | CB-SE | RSAy-nT | Max |  | Right | 0 | 1003327.6841 | 5.7084e-08 | 40110131.2255 | 1.6726e-05 | 633423492.0982
L18 | CB-SE | RSAx-pT | Max |  | Left | 0 | 1755786.3993 | 1.1642e-09 | 8652555.7939 | 6.5568e-07 | 1125157222.9549
L18 | CB-SE | RSAx-pT | Max |  | Right | 0 | 1755786.3993 | 1.1642e-09 | 8652555.7939 | 7.1529e-07 | 1109080991.8558
L18 | CB-NW | RSAx | Max |  | Left | 1.8063e-06 | 1479546.1075 | 1.2994e-12 | 5819.9095 | 2.4284e-10 | 973107011.5592
L18 | CB-NW | RSAx | Max |  | Right | 9.0314e-07 | 1479546.1075 | 2.8726e-13 | 5819.9095 | 2.7876e-10 | 979893924.7177
L18 | CB-NW | RSAy | Max |  | Left | 8.2303e-08 | 841795.859 | 2.6618e-07 | 19217343.7664 | 3.645e-05 | 552148286.1475
L18 | CB-NW | RSAy | Max |  | Right | 4.4317e-08 | 841795.859 | 8.7934e-08 | 19217343.7664 | 6.3303e-05 | 559024924.9015
L18 | CB-NW | RSAy-pT | Max |  | Left | 1.1026e-07 | 1165318.3454 | 2.6618e-07 | 27002704.1024 | 3.7165e-05 | 764718809.2597
L18 | CB-NW | RSAy-pT | Max |  | Right | 8.1856e-08 | 1165318.3454 | 9.3988e-08 | 27002704.1024 | 6.521e-05 | 773504083.9038
L18 | CB-NW | RSAy-nT | Max |  | Left | 1.1026e-07 | 1165318.3454 | 2.6618e-07 | 27002704.1024 | 3.7165e-05 | 764718809.2597
L18 | CB-NW | RSAy-nT | Max |  | Right | 8.1856e-08 | 1165318.3454 | 9.3988e-08 | 27002704.1024 | 6.521e-05 | 773504083.9038
L18 | CB-NW | RSAx-pT | Max |  | Left | 1.8194e-06 | 1712751.8442 | 3.7266e-09 | 5628045.3206 | 2.3866e-07 | 1126333485.9481
L18 | CB-NW | RSAx-pT | Max |  | Right | 9.2545e-07 | 1712751.8442 | 2.8726e-13 | 5628045.3206 | 4.7712e-07 | 1134499022.8472
L18 | CB-NE | RSAx | Max |  | Left | 5.9449e-12 | 1541022.8515 | 8.2116e-14 | 1127.2762 | 4.428e-11 | 987492282.9286
L18 | CB-NE | RSAx | Max |  | Right | 5.9449e-12 | 1541022.8515 | 8.2116e-14 | 1127.2762 | 3.321e-11 | 973459317.4026
L18 | CB-NE | RSAy | Max |  | Left | 5.9226e-09 | 705485.2188 | 4.3185e-08 | 28131989.8653 | 6.2043e-06 | 452393619.7037
L18 | CB-NE | RSAy | Max |  | Right | 5.9226e-09 | 705485.2188 | 4.3185e-08 | 28131989.8653 | 1.4412e-05 | 445336408.6082
L18 | CB-NE | RSAy-pT | Max |  | Left | 1.8888e-08 | 1003330.6068 | 4.365e-08 | 40110131.2186 | 7.3367e-06 | 643312946.7227
L18 | CB-NE | RSAy-pT | Max |  | Right | 1.8888e-08 | 1003330.6068 | 4.365e-08 | 40110131.2186 | 1.5366e-05 | 633425337.7394
L18 | CB-NE | RSAy-nT | Max |  | Left | 1.8888e-08 | 1003330.6068 | 4.365e-08 | 40110131.2186 | 7.3367e-06 | 643312946.7227
L18 | CB-NE | RSAy-nT | Max |  | Right | 1.8888e-08 | 1003330.6068 | 4.365e-08 | 40110131.2186 | 1.5366e-05 | 633425337.7394
L18 | CB-NE | RSAx-pT | Max |  | Left | 7.9593e-09 | 1755775.0376 | 9.314e-10 | 8652708.1708 | 7.153e-07 | 1125149938.9874
L18 | CB-NE | RSAx-pT | Max |  | Right | 7.9593e-09 | 1755775.0376 | 9.314e-10 | 8652708.1708 | 9.5371e-07 | 1109073818.0973
L17 | CB-SW | RSAx | Max |  | Left | 4.0052e-12 | 1502661.2816 | 7.6917e-14 | 8735.4423 | 4.4111e-11 | 988360189.4571
L17 | CB-SW | RSAx | Max |  | Right | 4.0052e-12 | 1502661.2816 | 7.6917e-14 | 8735.4423 | 4.0952e-11 | 995152791.3711
L17 | CB-SW | RSAy | Max |  | Left | 4.9557e-09 | 769446.8815 | 3.0713e-08 | 17693029.89 | 1.3831e-05 | 504743696.4249
L17 | CB-SW | RSAy | Max |  | Right | 4.9557e-09 | 769446.8815 | 3.0713e-08 | 17693029.89 | 1.9978e-05 | 510929529.9188
L17 | CB-SW | RSAy-pT | Max |  | Left | 5.1212e-09 | 1101111.1131 | 3.1411e-08 | 25680850.2163 | 1.4547e-05 | 722685820.0504
L17 | CB-SW | RSAy-pT | Max |  | Right | 5.1212e-09 | 1101111.1131 | 3.1411e-08 | 25680850.2163 | 2.0217e-05 | 730784192.0355
L17 | CB-SW | RSAy-nT | Max |  | Left | 5.1212e-09 | 1101111.1131 | 3.1411e-08 | 25680850.2163 | 1.4547e-05 | 722685820.0504
L17 | CB-SW | RSAy-nT | Max |  | Right | 5.1212e-09 | 1101111.1131 | 3.1411e-08 | 25680850.2163 | 2.0217e-05 | 730784192.0355
L17 | CB-SW | RSAx-pT | Max |  | Left | 6.3728e-09 | 1740141.6819 | 6.9857e-10 | 5736105.2407 | 3.5767e-07 | 1144411955.9503
L17 | CB-SW | RSAx-pT | Max |  | Right | 6.3728e-09 | 1740141.6819 | 6.9857e-10 | 5736105.2407 | 4.7688e-07 | 1152575153.191
L17 | CB-SE | RSAx | Max |  | Left | 0 | 1565978.3521 | 5.5701e-14 | 1443.0846 | 4.3533e-11 | 1003472862.9819
L17 | CB-SE | RSAx | Max |  | Right | 0 | 1565978.3521 | 5.5701e-14 | 1443.0846 | 4.1767e-11 | 989234620.0199
L17 | CB-SE | RSAy | Max |  | Left | 0 | 646675.3674 | 5.251e-08 | 28471120.2867 | 2.0324e-05 | 414675875.3185
L17 | CB-SE | RSAy | Max |  | Right | 0 | 646675.3674 | 5.251e-08 | 28471120.2867 | 4.4114e-06 | 408218634.73
L17 | CB-SE | RSAy-pT | Max |  | Left | 0 | 952002.9007 | 5.414e-08 | 40765540.5781 | 2.1337e-05 | 610390303.1833
L17 | CB-SE | RSAy-pT | Max |  | Right | 0 | 952002.9007 | 5.414e-08 | 40765540.5781 | 5.6035e-06 | 601033492.9749
L17 | CB-SE | RSAy-nT | Max |  | Left | 0 | 952002.9007 | 5.414e-08 | 40765540.5781 | 2.1337e-05 | 610390303.1833
L17 | CB-SE | RSAy-nT | Max |  | Right | 0 | 952002.9007 | 5.414e-08 | 40765540.5781 | 5.6035e-06 | 601033492.9749
L17 | CB-SE | RSAx-pT | Max |  | Left | 0 | 1784634.1698 | 1.1642e-09 | 8816661.1614 | 6.5569e-07 | 1143631771.9509
L17 | CB-SE | RSAx-pT | Max |  | Right | 0 | 1784634.1698 | 1.1642e-09 | 8816661.1614 | 7.153e-07 | 1127315239.1112
L17 | CB-NW | RSAx | Max |  | Left | 5.4301e-06 | 1502649.7192 | 1.1344e-12 | 8865.7622 | 2.331e-10 | 988352593.4312
L17 | CB-NW | RSAx | Max |  | Right | 2.715e-06 | 1502649.7192 | 1.7156e-13 | 8865.7622 | 1.5226e-10 | 995145124.9962
L17 | CB-NW | RSAy | Max |  | Left | 5.8259e-08 | 769449.3121 | 1.1247e-06 | 17693029.7126 | 0.00021116 | 504745292.7539
L17 | CB-NW | RSAy | Max |  | Right | 1.4475e-08 | 769449.3121 | 2.1204e-07 | 17693029.7126 | 7.5696e-05 | 510931141.9922
L17 | CB-NW | RSAy-pT | Max |  | Left | 7.8608e-08 | 1101113.3331 | 1.1312e-06 | 25680850.1747 | 0.00021187 | 722687277.9292
L17 | CB-NW | RSAy-pT | Max |  | Right | 1.76e-08 | 1101113.3331 | 2.1344e-07 | 25680850.1747 | 7.5934e-05 | 730785664.485
L17 | CB-NW | RSAy-nT | Max |  | Left | 7.8608e-08 | 1101113.3331 | 1.1312e-06 | 25680850.1747 | 0.00021187 | 722687277.9292
L17 | CB-NW | RSAy-nT | Max |  | Right | 1.76e-08 | 1101113.3331 | 2.1344e-07 | 25680850.1747 | 7.5934e-05 | 730785664.485
L17 | CB-NW | RSAx-pT | Max |  | Left | 5.4386e-06 | 1740129.9755 | 4.6577e-09 | 5736235.6534 | 1.1944e-07 | 1144404265.3208
L17 | CB-NW | RSAx-pT | Max |  | Right | 2.7191e-06 | 1740129.9755 | 1.63e-09 | 5736235.6534 | 7.1541e-07 | 1152567391.4105
L17 | CB-NE | RSAx | Max |  | Left | 5.5478e-12 | 1565967.026 | 5.5998e-14 | 1255.7283 | 6.6378e-11 | 1003465600.9906
L17 | CB-NE | RSAx | Max |  | Right | 5.5478e-12 | 1565967.026 | 5.5998e-14 | 1255.7283 | 4.254e-11 | 989227469.5705
L17 | CB-NE | RSAy | Max |  | Left | 9.6222e-09 | 646676.9994 | 5.3904e-08 | 28471120.3106 | 7.1386e-05 | 414676921.4182
L17 | CB-NE | RSAy | Max |  | Right | 9.6222e-09 | 646676.9994 | 5.3904e-08 | 28471120.3106 | 4.1194e-06 | 408219665.3231
L17 | CB-NE | RSAy-pT | Max |  | Left | 1.0203e-08 | 952004.8133 | 5.5534e-08 | 40765540.5888 | 7.24e-05 | 610391529.6836
L17 | CB-NE | RSAy-pT | Max |  | Right | 1.0203e-08 | 952004.8133 | 5.5534e-08 | 40765540.5888 | 5.3115e-06 | 601034700.2412
L17 | CB-NE | RSAy-nT | Max |  | Left | 1.0203e-08 | 952004.8133 | 5.5534e-08 | 40765540.5888 | 7.24e-05 | 610391529.6836
L17 | CB-NE | RSAy-nT | Max |  | Right | 1.0203e-08 | 952004.8133 | 5.5534e-08 | 40765540.5888 | 5.3115e-06 | 601034700.2412
L17 | CB-NE | RSAx-pT | Max |  | Left | 8.9322e-09 | 1784623.0356 | 1.1642e-09 | 8816473.7961 | 6.5572e-07 | 1143624633.2897
L17 | CB-NE | RSAx-pT | Max |  | Right | 8.9322e-09 | 1784623.0356 | 1.1642e-09 | 8816473.7961 | 7.153e-07 | 1127308209.4438
L16 | CB-SW | RSAx | Max |  | Left | 3.7081e-12 | 1538587.6581 | 5.6265e-14 | 13269.5294 | 7.3874e-11 | 1011989493.8429
L16 | CB-SW | RSAx | Max |  | Right | 3.7081e-12 | 1538587.6581 | 5.6265e-14 | 13269.5294 | 5.3852e-11 | 1018946339.2837
L16 | CB-SW | RSAy | Max |  | Left | 5.1213e-09 | 688921.0284 | 4.4449e-08 | 15960566.0938 | 7.5113e-05 | 451854042.8049
L16 | CB-SW | RSAy | Max |  | Right | 5.1213e-09 | 688921.0284 | 4.4449e-08 | 15960566.0938 | 3.2051e-05 | 457526045.2508
L16 | CB-SW | RSAy-pT | Max |  | Left | 7.2525e-09 | 1030078.2129 | 4.538e-08 | 24206377.027 | 7.5411e-05 | 676019254.4854
L16 | CB-SW | RSAy-pT | Max |  | Right | 7.2525e-09 | 1030078.2129 | 4.538e-08 | 24206377.027 | 3.2766e-05 | 683688317.0765
L16 | CB-SW | RSAy-nT | Max |  | Left | 7.2525e-09 | 1030078.2129 | 4.538e-08 | 24206377.027 | 7.5411e-05 | 676019254.4854
L16 | CB-SW | RSAy-nT | Max |  | Right | 7.2525e-09 | 1030078.2129 | 4.538e-08 | 24206377.027 | 3.2766e-05 | 683688317.0765
L16 | CB-SW | RSAx-pT | Max |  | Left | 5.6262e-10 | 1781262.6159 | 4.6572e-10 | 5889251.3066 | 4.7691e-07 | 1171444639.219
L16 | CB-SW | RSAx-pT | Max |  | Right | 5.6262e-10 | 1781262.6159 | 4.6572e-10 | 5889251.3066 | 2.3847e-07 | 1179822138.1559
L16 | CB-SE | RSAx | Max |  | Left | 0 | 1606663.63 | 1.6718e-13 | 1908.3834 | 7.8728e-11 | 1029528859.6373
L16 | CB-SE | RSAx | Max |  | Right | 0 | 1606663.63 | 1.6718e-13 | 1908.3834 | 4.0532e-11 | 1014950654.2001
L16 | CB-SE | RSAy | Max |  | Left | 0 | 579899.5591 | 1.364e-08 | 28693229.2761 | 3.1797e-05 | 371849360.5644
L16 | CB-SE | RSAy | Max |  | Right | 0 | 579899.5591 | 1.364e-08 | 28693229.2761 | 3.2965e-05 | 366072958.0375
L16 | CB-SE | RSAy-pT | Max |  | Left | 0 | 894211.906 | 1.4338e-08 | 41387963.5503 | 3.2215e-05 | 573324661.3904
L16 | CB-SE | RSAy-pT | Max |  | Right | 0 | 894211.906 | 1.4338e-08 | 41387963.5503 | 3.3918e-05 | 564560118.6158
L16 | CB-SE | RSAy-nT | Max |  | Left | 0 | 894211.906 | 1.4338e-08 | 41387963.5503 | 3.2215e-05 | 573324661.3904
L16 | CB-SE | RSAy-nT | Max |  | Right | 0 | 894211.906 | 1.4338e-08 | 41387963.5503 | 3.3918e-05 | 564560118.6158
L16 | CB-SE | RSAx-pT | Max |  | Left | 0 | 1830308.7307 | 2.33e-10 | 9050203.5825 | 1.1929e-07 | 1172886438.4187
L16 | CB-SE | RSAx-pT | Max |  | Right | 0 | 1830308.7307 | 2.33e-10 | 9050203.5825 | 2.3846e-07 | 1156181466.0969
L16 | CB-NW | RSAx | Max |  | Left | 2.0866e-06 | 1538574.4707 | 4.9704e-13 | 13138.4994 | 8.22e-11 | 1011980828.5109
L16 | CB-NW | RSAx | Max |  | Right | 1.0433e-06 | 1538574.4707 | 2.1972e-13 | 13138.4994 | 7.1759e-11 | 1018937597.223
L16 | CB-NW | RSAy | Max |  | Left | 6.0954e-08 | 688922.8472 | 4.6136e-08 | 15960566.3447 | 5.1229e-05 | 451855235.7407
L16 | CB-NW | RSAy | Max |  | Right | 3.7368e-08 | 688922.8472 | 1.8575e-07 | 15960566.3447 | 4.9606e-05 | 457527253.0686
L16 | CB-NW | RSAy-pT | Max |  | Left | 8.2014e-08 | 1030079.7451 | 4.7533e-08 | 24206377.0742 | 5.2183e-05 | 676020259.1055
L16 | CB-NW | RSAy-pT | Max |  | Right | 6.5558e-08 | 1030079.7451 | 1.904e-07 | 24206377.0742 | 5.0798e-05 | 683689334.9741
L16 | CB-NW | RSAy-nT | Max |  | Left | 8.2014e-08 | 1030079.7451 | 4.7533e-08 | 24206377.0742 | 5.2183e-05 | 676020259.1055
L16 | CB-NW | RSAy-nT | Max |  | Right | 6.5558e-08 | 1030079.7451 | 1.904e-07 | 24206377.0742 | 5.0798e-05 | 683689334.9741
L16 | CB-NW | RSAx-pT | Max |  | Left | 2.1162e-06 | 1781249.2326 | 6.9854e-09 | 5889120.1374 | 9.5376e-07 | 1171435845.202
L16 | CB-NW | RSAx-pT | Max |  | Right | 1.0515e-06 | 1781249.2326 | 2.7942e-09 | 5889120.1374 | 7.1533e-07 | 1179813266.3137
L16 | CB-NE | RSAx | Max |  | Left | 5.1571e-12 | 1606650.2128 | 4.9223e-14 | 2109.8584 | 4.1241e-11 | 1029520257.3931
L16 | CB-NE | RSAx | Max |  | Right | 5.1571e-12 | 1606650.2128 | 4.9223e-14 | 2109.8584 | 4.4831e-11 | 1014942183.1312
L16 | CB-NE | RSAy | Max |  | Left | 1.0141e-08 | 579900.2695 | 1.6844e-08 | 28693229.2382 | 3.1133e-05 | 371849816.3844
L16 | CB-NE | RSAy | Max |  | Right | 1.0141e-08 | 579900.2695 | 1.6844e-08 | 28693229.2382 | 3.3632e-05 | 366073406.2203
L16 | CB-NE | RSAy-pT | Max |  | Left | 1.0957e-08 | 894212.9846 | 1.7775e-08 | 41387963.5338 | 3.2147e-05 | 573325353.9595
L16 | CB-NE | RSAy-pT | Max |  | Right | 1.0957e-08 | 894212.9846 | 1.7775e-08 | 41387963.5338 | 3.4347e-05 | 564560798.6302
L16 | CB-NE | RSAy-nT | Max |  | Left | 1.0957e-08 | 894212.9846 | 1.7775e-08 | 41387963.5338 | 3.2147e-05 | 573325353.9595
L16 | CB-NE | RSAy-nT | Max |  | Right | 1.0957e-08 | 894212.9846 | 1.7775e-08 | 41387963.5338 | 3.4347e-05 | 564560798.6302
L16 | CB-NE | RSAx-pT | Max |  | Left | 2.478e-09 | 1830295.5653 | 2.3288e-10 | 9050405.0721 | 5.3648e-07 | 1172877998.0207
L16 | CB-NE | RSAx-pT | Max |  | Right | 2.478e-09 | 1830295.5653 | 2.3288e-10 | 9050405.0721 | 4.7688e-07 | 1156173153.5127
L15 | CB-SW | RSAx | Max |  | Left | 3.4226e-12 | 1579585.4684 | 3.0046e-14 | 19761.1196 | 3.8682e-11 | 1038975674.7523
L15 | CB-SW | RSAx | Max |  | Right | 3.4226e-12 | 1579585.4684 | 3.0046e-14 | 19761.1196 | 5.1807e-11 | 1046077281.773
L15 | CB-SW | RSAy | Max |  | Left | 5.2426e-09 | 606967.4256 | 3.1377e-08 | 14078360.4539 | 8.8271e-06 | 398035822.8676
L15 | CB-SW | RSAy | Max |  | Right | 5.2426e-09 | 606967.4256 | 3.1377e-08 | 14078360.4539 | 2.6481e-05 | 403166617.5755
L15 | CB-SW | RSAy-pT | Max |  | Left | 8.1952e-09 | 958833.369 | 3.1377e-08 | 22609740.5349 | 9.5423e-06 | 629251354.3398
L15 | CB-SW | RSAy-pT | Max |  | Right | 8.1952e-09 | 958833.369 | 3.1377e-08 | 22609740.5349 | 2.7434e-05 | 636414131.3798
L15 | CB-SW | RSAy-nT | Max |  | Left | 8.1952e-09 | 958833.369 | 3.1377e-08 | 22609740.5349 | 9.5423e-06 | 629251354.3398
L15 | CB-SW | RSAy-nT | Max |  | Right | 8.1952e-09 | 958833.369 | 3.1377e-08 | 22609740.5349 | 2.7434e-05 | 636414131.3798
L15 | CB-SW | RSAx-pT | Max |  | Left | 2.2416e-09 | 1828090.6562 | 3.0046e-14 | 6053616.2657 | 3.8747e-07 | 1202271924.0526
L15 | CB-SW | RSAx-pT | Max |  | Right | 2.2416e-09 | 1828090.6562 | 3.0046e-14 | 6053616.2657 | 2.3847e-07 | 1210807880.2956
L15 | CB-SE | RSAx | Max |  | Left | 0 | 1651166.6239 | 1.2817e-13 | 3188.9045 | 3.595e-11 | 1058041821.3665
L15 | CB-SE | RSAx | Max |  | Right | 0 | 1651166.6239 | 1.2817e-13 | 3188.9045 | 6.1797e-11 | 1043067762.0843
L15 | CB-SE | RSAy | Max |  | Left | 0 | 508346.8466 | 1.5493e-07 | 28600227.5021 | 2.1062e-05 | 325964766.455
L15 | CB-SE | RSAy | Max |  | Right | 0 | 508346.8466 | 1.5493e-07 | 28600227.5021 | 7.0729e-05 | 320906759.436
L15 | CB-SE | RSAy-pT | Max |  | Left | 0 | 832615.0451 | 1.5656e-07 | 41738476.0126 | 2.2016e-05 | 533822170.9502
L15 | CB-SE | RSAy-pT | Max |  | Right | 0 | 832615.0451 | 1.5656e-07 | 41738476.0126 | 7.1921e-05 | 525680637.638
L15 | CB-SE | RSAy-nT | Max |  | Left | 0 | 832615.0451 | 1.5656e-07 | 41738476.0126 | 2.2016e-05 | 533822170.9502
L15 | CB-SE | RSAy-nT | Max |  | Right | 0 | 832615.0451 | 1.5656e-07 | 41738476.0126 | 7.1921e-05 | 525680637.638
L15 | CB-SE | RSAx-pT | Max |  | Left | 0 | 1880245.4389 | 4.6579e-10 | 9298121.1761 | 4.1727e-07 | 1204882301.733
L15 | CB-SE | RSAx-pT | Max |  | Right | 0 | 1880245.4389 | 4.6579e-10 | 9298121.1761 | 7.1532e-07 | 1187730073.7277
L15 | CB-NW | RSAx | Max |  | Left | 2.157e-08 | 1579570.9394 | 1.0113e-12 | 19894.8618 | 1.7379e-10 | 1038966125.7979
L15 | CB-NW | RSAx | Max |  | Right | 1.0784e-08 | 1579570.9394 | 4.0144e-13 | 19894.8618 | 1.282e-10 | 1046067652.4471
L15 | CB-NW | RSAy | Max |  | Left | 1.0889e-07 | 606968.9315 | 7.5899e-07 | 14078360.116 | 5.461e-05 | 398036809.3153
L15 | CB-NW | RSAy | Max |  | Right | 3.9797e-08 | 606968.9315 | 2.6024e-07 | 14078360.116 | 7.286e-05 | 403167618.8955
L15 | CB-NW | RSAy-pT | Max |  | Left | 1.1211e-07 | 958834.4865 | 7.6132e-07 | 22609740.5028 | 5.6755e-05 | 629252085.5108
L15 | CB-NW | RSAy-pT | Max |  | Right | 4.8205e-08 | 958834.4865 | 2.6117e-07 | 22609740.5028 | 7.3098e-05 | 636414875.2697
L15 | CB-NW | RSAy-nT | Max |  | Left | 1.1211e-07 | 958834.4865 | 7.6132e-07 | 22609740.5028 | 5.6755e-05 | 629252085.5108
L15 | CB-NW | RSAy-nT | Max |  | Right | 4.8205e-08 | 958834.4865 | 2.6117e-07 | 22609740.5028 | 7.3098e-05 | 636414875.2697
L15 | CB-NW | RSAx-pT | Max |  | Left | 2.9787e-08 | 1828075.8617 | 6.0546e-09 | 6053750.217 | 5.9622e-07 | 1202262200.647
L15 | CB-NW | RSAx-pT | Max |  | Right | 2.2924e-08 | 1828075.8617 | 4.6606e-10 | 6053750.217 | 2.3855e-07 | 1210798075.0469
L15 | CB-NE | RSAx | Max |  | Left | 4.7787e-12 | 1651151.4382 | 6.1114e-14 | 2974.3732 | 5.2271e-11 | 1058032086.02
L15 | CB-NE | RSAx | Max |  | Right | 4.7787e-12 | 1651151.4382 | 6.1114e-14 | 2974.3732 | 7.0828e-11 | 1043058173.6552
L15 | CB-NE | RSAy | Max |  | Left | 8.0214e-09 | 508347.006 | 5.2621e-08 | 28600227.5627 | 3.197e-05 | 325964869.5095
L15 | CB-NE | RSAy | Max |  | Right | 8.0214e-09 | 508347.006 | 5.2621e-08 | 28600227.5627 | 2.0824e-05 | 320906859.242
L15 | CB-NE | RSAy-pT | Max |  | Left | 2.5183e-08 | 832615.6897 | 5.4018e-08 | 41738476.0379 | 3.2983e-05 | 533822585.9215
L15 | CB-NE | RSAy-pT | Max |  | Right | 2.5183e-08 | 832615.6897 | 5.4018e-08 | 41738476.0379 | 2.2016e-05 | 525681042.8604
L15 | CB-NE | RSAy-nT | Max |  | Left | 2.5183e-08 | 832615.6897 | 5.4018e-08 | 41738476.0379 | 3.2983e-05 | 533822585.9215
L15 | CB-NE | RSAy-nT | Max |  | Right | 2.5183e-08 | 832615.6897 | 5.4018e-08 | 41738476.0379 | 2.2016e-05 | 525681042.8604
L15 | CB-NE | RSAx-pT | Max |  | Left | 3.5025e-09 | 1880230.5848 | 6.9855e-10 | 9297906.6207 | 5.961e-07 | 1204872779.6116
L15 | CB-NE | RSAx-pT | Max |  | Right | 3.5025e-09 | 1880230.5848 | 6.9855e-10 | 9297906.6207 | 2.3849e-07 | 1187720694.0802
L14 | CB-SW | RSAx | Max |  | Left | 3.1314e-12 | 1620004.3557 | 3.8335e-14 | 29850.9648 | 1.8779e-11 | 1065523989.3882
L14 | CB-SW | RSAx | Max |  | Right | 3.1314e-12 | 1620004.3557 | 3.8335e-14 | 29850.9648 | 1.5178e-11 | 1072881901.1256
L14 | CB-SW | RSAy | Max |  | Left | 4.6762e-09 | 531725.8537 | 3.2404e-08 | 12181683.1478 | 4.9453e-06 | 348528681.3718
L14 | CB-SW | RSAy | Max |  | Right | 4.6762e-09 | 531725.8537 | 3.2404e-08 | 12181683.1478 | 1.2892e-05 | 353356072.6077
L14 | CB-SW | RSAy-pT | Max |  | Left | 5.1868e-09 | 894685.6033 | 3.2637e-08 | 21012500.6759 | 5.7798e-06 | 587010251.8791
L14 | CB-SW | RSAy-pT | Max |  | Right | 5.1868e-09 | 894685.6033 | 3.2637e-08 | 21012500.6759 | 1.3131e-05 | 593981371.5391
L14 | CB-SW | RSAy-nT | Max |  | Left | 5.1868e-09 | 894685.6033 | 3.2637e-08 | 21012500.6759 | 5.7798e-06 | 587010251.8791
L14 | CB-SW | RSAy-nT | Max |  | Right | 5.1868e-09 | 894685.6033 | 3.2637e-08 | 21012500.6759 | 1.3131e-05 | 593981371.5391
L14 | CB-SW | RSAx-pT | Max |  | Left | 3.9605e-09 | 1874336.517 | 1.1645e-10 | 6213966.832 | 5.9623e-08 | 1232632768.1446
L14 | CB-SW | RSAx-pT | Max |  | Right | 3.9605e-09 | 1874336.517 | 1.1645e-10 | 6213966.832 | 2.3843e-07 | 1241491575.2383
L14 | CB-SE | RSAx | Max |  | Left | 0 | 1692429.819 | 1.0701e-13 | 4664.8186 | 2.9406e-11 | 1084491149.6709
L14 | CB-SE | RSAx | Max |  | Right | 0 | 1692429.819 | 1.0701e-13 | 4664.8186 | 5.8153e-11 | 1069125846.5285
L14 | CB-SE | RSAy | Max |  | Left | 0 | 436920.3899 | 8.7531e-08 | 28073583.6044 | 2.3616e-05 | 280170501.1582
L14 | CB-SE | RSAy | Max |  | Right | 0 | 436920.3899 | 8.7531e-08 | 28073583.6044 | 2.3099e-05 | 275810906.119
L14 | CB-SE | RSAy-pT | Max |  | Left | 0 | 771665.0689 | 8.8229e-08 | 41678020.869 | 2.3675e-05 | 494748456.3127
L14 | CB-SE | RSAy-pT | Max |  | Right | 0 | 771665.0689 | 8.8229e-08 | 41678020.869 | 2.3338e-05 | 487195554.9872
L14 | CB-SE | RSAy-nT | Max |  | Left | 0 | 771665.0689 | 8.8229e-08 | 41678020.869 | 2.3675e-05 | 494748456.3127
L14 | CB-SE | RSAy-nT | Max |  | Right | 0 | 771665.0689 | 8.8229e-08 | 41678020.869 | 2.3338e-05 | 487195554.9872
L14 | CB-SE | RSAx-pT | Max |  | Left | 0 | 1926977.3529 | 2.3294e-10 | 9532044.0202 | 5.9634e-08 | 1234840184.9139
L14 | CB-SE | RSAx-pT | Max |  | Right | 0 | 1926977.3529 | 2.3294e-10 | 9532044.0202 | 2.3848e-07 | 1217238548.1439
L14 | CB-NW | RSAx | Max |  | Left | 7.1013e-07 | 1619990.829 | 1.7319e-12 | 29711.427 | 3.0348e-10 | 1065515101.3607
L14 | CB-NW | RSAx | Max |  | Right | 3.5507e-07 | 1619990.829 | 5.709e-13 | 29711.427 | 1.8264e-10 | 1072872933.9448
L14 | CB-NW | RSAy | Max |  | Left | 8.5972e-08 | 531727.4793 | 1.0319e-07 | 12181683.5583 | 1.7453e-05 | 348529746.2247
L14 | CB-NW | RSAy | Max |  | Right | 4.3873e-08 | 531727.4793 | 2.7604e-08 | 12181683.5583 | 5.9767e-05 | 353357153.3767
L14 | CB-NW | RSAy-pT | Max |  | Left | 1.3134e-07 | 894686.7041 | 1.0366e-07 | 21012500.6277 | 2.0076e-05 | 587010971.8992
L14 | CB-NW | RSAy-pT | Max |  | Right | 6.2146e-08 | 894686.7041 | 3.1562e-08 | 21012500.6277 | 6.1197e-05 | 593982104.5373
L14 | CB-NW | RSAy-nT | Max |  | Left | 1.3134e-07 | 894686.7041 | 1.0366e-07 | 21012500.6277 | 2.0076e-05 | 587010971.8992
L14 | CB-NW | RSAy-nT | Max |  | Right | 6.2146e-08 | 894686.7041 | 3.1562e-08 | 21012500.6277 | 6.1197e-05 | 593982104.5373
L14 | CB-NW | RSAx-pT | Max |  | Left | 7.2704e-07 | 1874322.6317 | 2.5629e-09 | 6213826.9804 | 8.3477e-07 | 1232623644.4558
L14 | CB-NW | RSAx-pT | Max |  | Right | 3.6366e-07 | 1874322.6317 | 2.096e-09 | 6213826.9804 | 1.1923e-06 | 1241482370.3885
L14 | CB-NE | RSAx | Max |  | Left | 4.3995e-12 | 1692415.5085 | 7.2973e-14 | 4896.8262 | 3.1727e-11 | 1084481973.5232
L14 | CB-NE | RSAx | Max |  | Right | 4.3995e-12 | 1692415.5085 | 7.2973e-14 | 4896.8262 | 2.7762e-11 | 1069116812.5081
L14 | CB-NE | RSAy | Max |  | Left | 9.0698e-09 | 436920.6384 | 8.8964e-08 | 28073583.5062 | 2.3962e-05 | 280170661.8896
L14 | CB-NE | RSAy | Max |  | Right | 9.0698e-09 | 436920.6384 | 8.8964e-08 | 28073583.5062 | 2.3628e-05 | 275811061.6451
L14 | CB-NE | RSAy-pT | Max |  | Left | 1.2827e-08 | 771665.9584 | 8.9663e-08 | 41678020.8299 | 2.4736e-05 | 494749029.1871
L14 | CB-NE | RSAy-pT | Max |  | Right | 1.2827e-08 | 771665.9584 | 8.9663e-08 | 41678020.8299 | 2.4104e-05 | 487196114.0312
L14 | CB-NE | RSAy-nT | Max |  | Left | 1.2827e-08 | 771665.9584 | 8.9663e-08 | 41678020.8299 | 2.4736e-05 | 494749029.1871
L14 | CB-NE | RSAy-nT | Max |  | Right | 1.2827e-08 | 771665.9584 | 8.9663e-08 | 41678020.8299 | 2.4104e-05 | 487196114.0312
L14 | CB-NE | RSAx-pT | Max |  | Left | 2.9047e-09 | 1926963.4805 | 7.2973e-14 | 9532276.0682 | 4.1726e-07 | 1234831290.4977
L14 | CB-NE | RSAx-pT | Max |  | Right | 2.9047e-09 | 1926963.4805 | 7.2973e-14 | 9532276.0682 | 2.3845e-07 | 1217229789.9594
L13 | CB-SW | RSAx | Max |  | Left | 2.8603e-12 | 1661246.4954 | 3.6109e-14 | 44655.9097 | 1.8656e-11 | 1092707567.896
L13 | CB-SW | RSAx | Max |  | Right | 2.8603e-12 | 1661246.4954 | 3.6109e-14 | 44655.9097 | 3.5519e-11 | 1100137902.4853
L13 | CB-SW | RSAy | Max |  | Left | 3.8179e-09 | 474963.1625 | 4.2139e-08 | 10442319.9667 | 4.7862e-06 | 311105429.867
L13 | CB-SW | RSAy | Max |  | Right | 3.8179e-09 | 474963.1625 | 4.2139e-08 | 10442319.9667 | 9.734e-06 | 315853169.0885
L13 | CB-SW | RSAy-pT | Max |  | Left | 5.827e-09 | 849518.268 | 4.2139e-08 | 19578767.2299 | 5.263e-06 | 557247677.7775
L13 | CB-SW | RSAy-pT | Max |  | Right | 5.827e-09 | 849518.268 | 4.2139e-08 | 19578767.2299 | 9.734e-06 | 564123660.501
L13 | CB-SW | RSAy-nT | Max |  | Left | 5.827e-09 | 849518.268 | 4.2139e-08 | 19578767.2299 | 5.263e-06 | 557247677.7775
L13 | CB-SW | RSAy-nT | Max |  | Right | 5.827e-09 | 849518.268 | 4.2139e-08 | 19578767.2299 | 9.734e-06 | 564123660.501
L13 | CB-SW | RSAx-pT | Max |  | Left | 1.7372e-09 | 1921750.4095 | 2.3287e-10 | 6378668.1757 | 5.9623e-08 | 1263900113.7524
L13 | CB-SW | RSAx-pT | Max |  | Right | 1.7372e-09 | 1921750.4095 | 2.3287e-10 | 6378668.1757 | 1.1924e-07 | 1272810523.2908
L13 | CB-SE | RSAx | Max |  | Left | 0 | 1731893.1211 | 7.392e-14 | 7680.8379 | 3.7321e-11 | 1109786089.6022
L13 | CB-SE | RSAx | Max |  | Right | 0 | 1731893.1211 | 7.392e-14 | 7680.8379 | 1.4082e-11 | 1094047944.3825
L13 | CB-SE | RSAy | Max |  | Left | 0 | 372814.1463 | 8.1905e-08 | 27059072.43 | 2.1335e-05 | 239081384.1787
L13 | CB-SE | RSAy | Max |  | Right | 0 | 372814.1463 | 8.1905e-08 | 27059072.43 | 1.1755e-05 | 235324879.6976
L13 | CB-SE | RSAy-pT | Max |  | Left | 0 | 718195.3212 | 8.2836e-08 | 41128163.0023 | 2.1752e-05 | 460469552.5719
L13 | CB-SE | RSAy-pT | Max |  | Right | 0 | 718195.3212 | 8.2836e-08 | 41128163.0023 | 1.2232e-05 | 453434256.3494
L13 | CB-SE | RSAy-nT | Max |  | Left | 0 | 718195.3212 | 8.2836e-08 | 41128163.0023 | 2.1752e-05 | 460469552.5719
L13 | CB-SE | RSAy-nT | Max |  | Right | 0 | 718195.3212 | 8.2836e-08 | 41128163.0023 | 1.2232e-05 | 453434256.3494
L13 | CB-SE | RSAx-pT | Max |  | Left | 0 | 1971980.1649 | 1.1642e-09 | 9757527.9936 | 6.2589e-07 | 1263680350.8966
L13 | CB-SE | RSAx-pT | Max |  | Right | 0 | 1971980.1649 | 1.1642e-09 | 9757527.9936 | 9.5369e-07 | 1245664446.3764
L13 | CB-NW | RSAx | Max |  | Left | 3.5759e-07 | 1661236.3805 | 4.4938e-13 | 44805.509 | 1.2921e-10 | 1092700920.9377
L13 | CB-NW | RSAx | Max |  | Right | 1.7879e-07 | 1661236.3805 | 2.4859e-13 | 44805.509 | 9.7969e-11 | 1100131197.8465
L13 | CB-NW | RSAy | Max |  | Left | 6.853e-08 | 474965.3875 | 5.3428e-07 | 10442319.5892 | 0.00014735 | 311106890.3182
L13 | CB-NW | RSAy | Max |  | Right | 3.4521e-08 | 474965.3875 | 1.5513e-07 | 10442319.5892 | 9.409e-05 | 315854645.7069
L13 | CB-NW | RSAy-pT | Max |  | Left | 7.002e-08 | 849519.7857 | 5.3661e-07 | 19578767.5403 | 0.00014926 | 557248673.2882
L13 | CB-NW | RSAy-pT | Max |  | Right | 4.7597e-08 | 849519.7857 | 1.5839e-07 | 19578767.5403 | 9.5043e-05 | 564124668.2972
L13 | CB-NW | RSAy-nT | Max |  | Left | 7.002e-08 | 849519.7857 | 5.3661e-07 | 19578767.5403 | 0.00014926 | 557248673.2882
L13 | CB-NW | RSAy-nT | Max |  | Right | 4.7597e-08 | 849519.7857 | 1.5839e-07 | 19578767.5403 | 9.5043e-05 | 564124668.2972
L13 | CB-NW | RSAx-pT | Max |  | Left | 3.685e-07 | 1921739.8112 | 9.3177e-10 | 6378818.2455 | 4.7697e-07 | 1263893149.0408
L13 | CB-NW | RSAx-pT | Max |  | Right | 1.8376e-07 | 1921739.8112 | 6.9874e-10 | 6378818.2455 | 4.7694e-07 | 1272803498.2457
L13 | CB-NE | RSAx | Max |  | Left | 4.0423e-12 | 1731882.3507 | 8.2463e-14 | 7426.5436 | 4.7696e-11 | 1109779184.7496
L13 | CB-NE | RSAx | Max |  | Right | 4.0423e-12 | 1731882.3507 | 8.2463e-14 | 7426.5436 | 6.5963e-11 | 1094041143.9781
L13 | CB-NE | RSAy | Max |  | Left | 1.1926e-08 | 372815.4151 | 3.5905e-08 | 27059072.5916 | 2.3172e-05 | 239082199.7209
L13 | CB-NE | RSAy | Max |  | Right | 1.1926e-08 | 372815.4151 | 3.5905e-08 | 27059072.5916 | 4.3254e-05 | 235325678.723
L13 | CB-NE | RSAy-pT | Max |  | Left | 2.4684e-08 | 718197.4391 | 3.637e-08 | 41128163.0628 | 2.353e-05 | 460470914.0792
L13 | CB-NE | RSAy-pT | Max |  | Right | 2.4684e-08 | 718197.4391 | 3.637e-08 | 41128163.0628 | 4.3492e-05 | 453435589.919
L13 | CB-NE | RSAy-nT | Max |  | Left | 2.4684e-08 | 718197.4391 | 3.637e-08 | 41128163.0628 | 2.353e-05 | 460470914.0792
L13 | CB-NE | RSAy-nT | Max |  | Right | 2.4684e-08 | 718197.4391 | 3.637e-08 | 41128163.0628 | 4.3492e-05 | 453435589.919
L13 | CB-NE | RSAx-pT | Max |  | Left | 5.6335e-09 | 1971969.975 | 1.1642e-09 | 9757273.6303 | 8.9412e-07 | 1263673819.2446
L13 | CB-NE | RSAx-pT | Max |  | Right | 5.6335e-09 | 1971969.975 | 1.1642e-09 | 9757273.6303 | 9.5374e-07 | 1245658011.3661
L12 | CB-SW | RSAx | Max |  | Left | 2.6027e-12 | 1704698.6209 | 3.7617e-14 | 67245.3461 | 3.4631e-11 | 1121100541.5787
L12 | CB-SW | RSAx | Max |  | Right | 2.6027e-12 | 1704698.6209 | 3.7617e-14 | 67245.3461 | 4.8358e-11 | 1129101727.8381
L12 | CB-SW | RSAy | Max |  | Left | 8.1831e-09 | 448080.617 | 1.217e-08 | 9120838.1834 | 3.4068e-06 | 293149104.7051
L12 | CB-SW | RSAy | Max |  | Right | 8.1831e-09 | 448080.617 | 1.217e-08 | 9120838.1834 | 1.6888e-06 | 298324128.5012
L12 | CB-SW | RSAy-pT | Max |  | Left | 1.2789e-08 | 833389.6633 | 1.2635e-08 | 18571093.0391 | 3.6453e-06 | 546269758.3433
L12 | CB-SW | RSAy-pT | Max |  | Right | 1.2789e-08 | 833389.6633 | 1.2635e-08 | 18571093.0391 | 2.404e-06 | 553811416.0229
L12 | CB-SW | RSAy-nT | Max |  | Left | 1.2789e-08 | 833389.6633 | 1.2635e-08 | 18571093.0391 | 3.6453e-06 | 546269758.3433
L12 | CB-SW | RSAy-nT | Max |  | Right | 1.2789e-08 | 833389.6633 | 1.2635e-08 | 18571093.0391 | 2.404e-06 | 553811416.0229
L12 | CB-SW | RSAx-pT | Max |  | Left | 6.8226e-11 | 1971229.2661 | 3.4928e-10 | 6576722.5379 | 1.1924e-07 | 1296192176.9707
L12 | CB-SW | RSAx-pT | Max |  | Right | 6.8226e-11 | 1971229.2661 | 3.4928e-10 | 6576722.5379 | 4.8358e-11 | 1305830544.1936
L12 | CB-SE | RSAx | Max |  | Left | 0 | 1775672.5793 | 7.5027e-14 | 12005.1973 | 4.174e-11 | 1137871011.0524
L12 | CB-SE | RSAx | Max |  | Right | 0 | 1775672.5793 | 7.5027e-14 | 12005.1973 | 7.358e-11 | 1121672373.5811
L12 | CB-SE | RSAy | Max |  | Left | 0 | 326272.7977 | 1.3452e-08 | 25690073.1975 | 4.3643e-05 | 209295255.7367
L12 | CB-SE | RSAy | Max |  | Right | 0 | 326272.7977 | 1.3452e-08 | 25690073.1975 | 3.0576e-05 | 205887204.9335
L12 | CB-SE | RSAy-pT | Max |  | Left | 0 | 682065.2768 | 1.3917e-08 | 40261929.0008 | 4.3941e-05 | 437388697.1294
L12 | CB-SE | RSAy-pT | Max |  | Right | 0 | 682065.2768 | 1.3917e-08 | 40261929.0008 | 3.1052e-05 | 430539693.23
L12 | CB-SE | RSAy-nT | Max |  | Left | 0 | 682065.2768 | 1.3917e-08 | 40261929.0008 | 4.3941e-05 | 437388697.1294
L12 | CB-SE | RSAy-nT | Max |  | Right | 0 | 682065.2768 | 1.3917e-08 | 40261929.0008 | 3.1052e-05 | 430539693.23
L12 | CB-SE | RSAx-pT | Max |  | Left | 0 | 2021605.4053 | 5.8215e-10 | 10043203.6894 | 3.5767e-07 | 1295534315.7259
L12 | CB-SE | RSAx-pT | Max |  | Right | 0 | 2021605.4053 | 5.8215e-10 | 10043203.6894 | 5.9612e-07 | 1276958590.0207
L12 | CB-NW | RSAx | Max |  | Left | 2.7324e-06 | 1704692.9604 | 4.4128e-13 | 67083.4105 | 8.3426e-11 | 1121096822.4749
L12 | CB-NW | RSAx | Max |  | Right | 1.3662e-06 | 1704692.9604 | 1.2062e-13 | 67083.4105 | 7.366e-11 | 1129097975.0733
L12 | CB-NW | RSAy | Max |  | Left | 1.0077e-07 | 448083.691 | 3.3297e-07 | 9120838.2027 | 9.2566e-06 | 293151125.0362
L12 | CB-NW | RSAy | Max |  | Right | 5.246e-08 | 448083.691 | 7.1767e-08 | 9120838.2027 | 6.9024e-05 | 298326165.8233
L12 | CB-NW | RSAy-pT | Max |  | Left | 1.4222e-07 | 833391.7865 | 3.3577e-07 | 18571092.0281 | 9.7335e-06 | 546271153.8219
L12 | CB-NW | RSAy-pT | Max |  | Right | 7.508e-08 | 833391.7865 | 7.5259e-08 | 18571092.0281 | 7.0216e-05 | 553812823.1304
L12 | CB-NW | RSAy-nT | Max |  | Left | 1.4222e-07 | 833391.7865 | 3.3577e-07 | 18571092.0281 | 9.7335e-06 | 546271153.8219
L12 | CB-NW | RSAy-nT | Max |  | Right | 7.508e-08 | 833391.7865 | 7.5259e-08 | 18571092.0281 | 7.0216e-05 | 553812823.1304
L12 | CB-NW | RSAx-pT | Max |  | Left | 2.7524e-06 | 1971222.9558 | 4.661e-10 | 6576559.8977 | 4.7692e-07 | 1296188030.8149
L12 | CB-NW | RSAx-pT | Max |  | Right | 1.3824e-06 | 1971222.9558 | 2.3295e-10 | 6576559.8977 | 7.366e-11 | 1305826360.7121
L12 | CB-NE | RSAx | Max |  | Left | 3.7001e-12 | 1775666.5639 | 9.1171e-14 | 12284.2879 | 4.4876e-11 | 1137867153.6286
L12 | CB-NE | RSAx | Max |  | Right | 3.7001e-12 | 1775666.5639 | 9.1171e-14 | 12284.2879 | 3.9732e-11 | 1121668576.4804
L12 | CB-NE | RSAy | Max |  | Left | 1.0039e-08 | 326276.2248 | 1.268e-08 | 25690072.9284 | 4.3267e-05 | 209297456.9924
L12 | CB-NE | RSAy | Max |  | Right | 1.0039e-08 | 326276.2248 | 1.268e-08 | 25690072.9284 | 3.0146e-05 | 205889364.6558
L12 | CB-NE | RSAy-pT | Max |  | Left | 1.0578e-08 | 682069.8301 | 1.3378e-08 | 40261928.9083 | 4.3863e-05 | 437391622.5358
L12 | CB-NE | RSAy-pT | Max |  | Right | 1.0578e-08 | 682069.8301 | 1.3378e-08 | 40261928.9083 | 3.0861e-05 | 430542561.8095
L12 | CB-NE | RSAy-nT | Max |  | Left | 1.0578e-08 | 682069.8301 | 1.3378e-08 | 40261928.9083 | 4.3863e-05 | 437391622.5358
L12 | CB-NE | RSAy-nT | Max |  | Right | 1.0578e-08 | 682069.8301 | 1.3378e-08 | 40261928.9083 | 3.0861e-05 | 430542561.8095
L12 | CB-NE | RSAx-pT | Max |  | Left | 7.1797e-10 | 2021600.1597 | 3.4934e-10 | 10043482.9007 | 3.2787e-07 | 1295530953.2942
L12 | CB-NE | RSAx-pT | Max |  | Right | 7.1797e-10 | 2021600.1597 | 3.4934e-10 | 10043482.9007 | 4.7688e-07 | 1276955277.4586
L11 | CB-SW | RSAx | Max |  | Left | 2.367e-12 | 1752084.9008 | 3.6426e-14 | 100622.8509 | 2.0482e-11 | 1152860112.8469
L11 | CB-SW | RSAx | Max |  | Right | 2.367e-12 | 1752084.9008 | 3.6426e-14 | 100622.8509 | 2.5945e-11 | 1159892036.814
L11 | CB-SW | RSAy | Max |  | Left | 4.1052e-09 | 458708.3594 | 4.6028e-09 | 8469768.1768 | 1.9361e-06 | 300001667.6704
L11 | CB-SW | RSAy | Max |  | Right | 4.1052e-09 | 458708.3594 | 4.6028e-09 | 8469768.1768 | 2.9531e-06 | 305499074.7704
L11 | CB-SW | RSAy-pT | Max |  | Left | 1.1725e-08 | 855774.0192 | 5.7669e-09 | 18223496.9499 | 2.2938e-06 | 561004253.1602
L11 | CB-SW | RSAy-pT | Max |  | Right | 1.1725e-08 | 855774.0192 | 5.7669e-09 | 18223496.9499 | 3.4299e-06 | 568623160.1425
L11 | CB-SW | RSAy-nT | Max |  | Left | 1.1725e-08 | 855774.0192 | 5.7669e-09 | 18223496.9499 | 2.2938e-06 | 561004253.1602
L11 | CB-SW | RSAy-nT | Max |  | Right | 1.1725e-08 | 855774.0192 | 5.7669e-09 | 18223496.9499 | 3.4299e-06 | 568623160.1425
L11 | CB-SW | RSAx-pT | Max |  | Left | 1.9142e-09 | 2025998.2611 | 1.1645e-10 | 6812766.8734 | 2.0482e-11 | 1332910975.1605
L11 | CB-SW | RSAx-pT | Max |  | Right | 1.9142e-09 | 2025998.2611 | 1.1645e-10 | 6812766.8734 | 2.3844e-07 | 1341406810.1477
L11 | CB-SE | RSAx | Max |  | Left | 0 | 1821468.1911 | 9.9281e-14 | 19946.0174 | 3.334e-11 | 1166899196.5021
L11 | CB-SE | RSAx | Max |  | Right | 0 | 1821468.1911 | 9.9281e-14 | 19946.0174 | 4.7681e-11 | 1150919104.7227
L11 | CB-SE | RSAy | Max |  | Left | 0 | 309546.0407 | 1.769e-08 | 24210247.3756 | 1.1841e-05 | 198563842.9408
L11 | CB-SE | RSAy | Max |  | Right | 0 | 309546.0407 | 1.769e-08 | 24210247.3756 | 3.4222e-05 | 195333769.1311
L11 | CB-SE | RSAy-pT | Max |  | Left | 0 | 676255.7381 | 1.8155e-08 | 39273847.1332 | 1.2139e-05 | 433587723.7267
L11 | CB-SE | RSAy-pT | Max |  | Right | 0 | 676255.7381 | 1.8155e-08 | 39273847.1332 | 3.4699e-05 | 426947978.2877
L11 | CB-SE | RSAy-nT | Max |  | Left | 0 | 676255.7381 | 1.8155e-08 | 39273847.1332 | 1.2139e-05 | 433587723.7267
L11 | CB-SE | RSAy-nT | Max |  | Right | 0 | 676255.7381 | 1.8155e-08 | 39273847.1332 | 3.4699e-05 | 426947978.2877
L11 | CB-SE | RSAx-pT | Max |  | Left | 0 | 2074331.965 | 5.8218e-10 | 10382276.9898 | 2.6825e-07 | 1328959023.2696
L11 | CB-SE | RSAx-pT | Max |  | Right | 0 | 2074331.965 | 5.8218e-10 | 10382276.9898 | 4.7688e-07 | 1310628430.2296
L11 | CB-NW | RSAx | Max |  | Left | 9.7526e-07 | 1752082.5443 | 1.2166e-12 | 100797.1381 | 2.0849e-10 | 1152858568.3631
L11 | CB-NW | RSAx | Max |  | Right | 4.8762e-07 | 1752082.5443 | 3.8598e-13 | 100797.1381 | 2.026e-10 | 1159890470.7229
L11 | CB-NW | RSAy | Max |  | Left | 9.4199e-08 | 458712.0166 | 1.4214e-07 | 8469769.1552 | 3.4238e-05 | 300004076.1701
L11 | CB-NW | RSAy | Max |  | Right | 4.4199e-08 | 458712.0166 | 3.2738e-08 | 8469769.1552 | 1.3218e-05 | 305501493.7767
L11 | CB-NW | RSAy-pT | Max |  | Left | 9.8809e-08 | 855776.3976 | 1.5238e-07 | 18223499.4678 | 3.4715e-05 | 561005821.1365
L11 | CB-NW | RSAy-pT | Max |  | Right | 4.6402e-08 | 855776.3976 | 3.3436e-08 | 18223499.4678 | 1.3933e-05 | 568624731.6214
L11 | CB-NW | RSAy-nT | Max |  | Left | 9.8809e-08 | 855776.3976 | 1.5238e-07 | 18223499.4678 | 3.4715e-05 | 561005821.1365
L11 | CB-NW | RSAy-nT | Max |  | Right | 4.6402e-08 | 855776.3976 | 3.3436e-08 | 18223499.4678 | 1.3933e-05 | 568624731.6214
L11 | CB-NW | RSAx-pT | Max |  | Left | 9.7571e-07 | 2025995.0306 | 2.3405e-10 | 6812942.2137 | 1.1942e-07 | 1332908856.2144
L11 | CB-NW | RSAx-pT | Max |  | Right | 4.9252e-07 | 2025995.0306 | 9.3171e-10 | 6812942.2137 | 2.3862e-07 | 1341404664.8073
L11 | CB-NE | RSAx | Max |  | Left | 3.3528e-12 | 1821465.6291 | 3.7862e-14 | 19643.8704 | 3.8173e-11 | 1166897553.4166
L11 | CB-NE | RSAx | Max |  | Right | 3.3528e-12 | 1821465.6291 | 3.7862e-14 | 19643.8704 | 2.1145e-11 | 1150917487.6645
L11 | CB-NE | RSAy | Max |  | Left | 8.4788e-09 | 309552.5383 | 3.4157e-08 | 24210247.826 | 1.1356e-05 | 198568012.6812
L11 | CB-NE | RSAy | Max |  | Right | 8.4788e-09 | 309552.5383 | 3.4157e-08 | 24210247.826 | 8.3124e-06 | 195337867.6382
L11 | CB-NE | RSAy-pT | Max |  | Left | 9.6022e-09 | 676263.7341 | 3.4856e-08 | 39273847.2681 | 1.2071e-05 | 433592856.7748
L11 | CB-NE | RSAy-pT | Max |  | Right | 9.6022e-09 | 676263.7341 | 3.4856e-08 | 39273847.2681 | 8.7893e-06 | 426953020.1969
L11 | CB-NE | RSAy-nT | Max |  | Left | 9.6022e-09 | 676263.7341 | 3.4856e-08 | 39273847.2681 | 1.2071e-05 | 433592856.7748
L11 | CB-NE | RSAy-nT | Max |  | Right | 9.6022e-09 | 676263.7341 | 3.4856e-08 | 39273847.2681 | 8.7893e-06 | 426953020.1969
L11 | CB-NE | RSAx-pT | Max |  | Left | 7.0251e-09 | 2074330.4272 | 6.9853e-10 | 10381974.6271 | 5.3648e-07 | 1328958038.6414
L11 | CB-NE | RSAx-pT | Max |  | Right | 7.0251e-09 | 2074330.4272 | 6.9853e-10 | 10381974.6271 | 5.9607e-07 | 1310627458.0226
L10 | CB-SW | RSAx | Max |  | Left | 2.3629e-12 | 1944529.5726 | 4.6281e-14 | 164399.5489 | 2.2703e-11 | 1277872208.9269
L10 | CB-SW | RSAx | Max |  | Right | 2.3629e-12 | 1944529.5726 | 4.6281e-14 | 164399.5489 | 2.4308e-11 | 1288906922.4135
L10 | CB-SW | RSAy | Max |  | Left | 7.0048e-09 | 542426.0505 | 1.4727e-08 | 9262367.8671 | 2.252e-05 | 354381877.0886
L10 | CB-SW | RSAy | Max |  | Right | 7.0048e-09 | 542426.0505 | 1.4727e-08 | 9262367.8671 | 2.6754e-05 | 361624668.5422
L10 | CB-SW | RSAy-pT | Max |  | Left | 7.1371e-09 | 982403.6651 | 1.5426e-08 | 19882133.5938 | 2.2997e-05 | 643270305.713
L10 | CB-SW | RSAy-pT | Max |  | Right | 7.1371e-09 | 982403.6651 | 1.5426e-08 | 19882133.5938 | 2.6992e-05 | 653506691.2113
L10 | CB-SW | RSAy-nT | Max |  | Left | 7.1371e-09 | 982403.6651 | 1.5426e-08 | 19882133.5938 | 2.2997e-05 | 643270305.713
L10 | CB-SW | RSAy-nT | Max |  | Right | 7.1371e-09 | 982403.6651 | 1.5426e-08 | 19882133.5938 | 2.6992e-05 | 653506691.2113
L10 | CB-SW | RSAx-pT | Max |  | Left | 1.7676e-09 | 2247705.6466 | 4.6571e-10 | 7489560.5046 | 8.943e-08 | 1476936958.72
L10 | CB-SW | RSAx-pT | Max |  | Right | 1.7676e-09 | 2247705.6466 | 4.6571e-10 | 7489560.5046 | 4.7686e-07 | 1490034590.2846
L10 | CB-SE | RSAx | Max |  | Left | 0 | 2017534.4918 | 4.6239e-14 | 35600.9312 | 1.8552e-11 | 1294042832.7753
L10 | CB-SE | RSAx | Max |  | Right | 0 | 2017534.4918 | 4.6239e-14 | 35600.9312 | 2.3305e-11 | 1273269851.7773
L10 | CB-SE | RSAy | Max |  | Left | 0 | 350590.6706 | 1.0781e-08 | 23608513.7634 | 9.5214e-06 | 225148321.8002
L10 | CB-SE | RSAy | Max |  | Right | 0 | 350590.6706 | 1.0781e-08 | 23608513.7634 | 1.9919e-05 | 220978628.4857
L10 | CB-SE | RSAy-pT | Max |  | Left | 0 | 755404.4439 | 1.1479e-08 | 39989107.8485 | 9.8195e-06 | 484825082.6306
L10 | CB-SE | RSAy-pT | Max |  | Right | 0 | 755404.4439 | 1.1479e-08 | 39989107.8485 | 2.0157e-05 | 476427394.1077
L10 | CB-SE | RSAy-nT | Max |  | Left | 0 | 755404.4439 | 1.1479e-08 | 39989107.8485 | 9.8195e-06 | 484825082.6306
L10 | CB-SE | RSAy-nT | Max |  | Right | 0 | 755404.4439 | 1.1479e-08 | 39989107.8485 | 2.0157e-05 | 476427394.1077
L10 | CB-SE | RSAx-pT | Max |  | Left | 0 | 2296532.0222 | 3.4929e-10 | 11336032.7398 | 1.8552e-11 | 1473012160.0294
L10 | CB-SE | RSAx-pT | Max |  | Right | 0 | 2296532.0222 | 3.4929e-10 | 11336032.7398 | 1.1923e-07 | 1449324882.0083
L10 | CB-NW | RSAx | Max |  | Left | 9.6931e-07 | 1944528.0431 | 8.4364e-13 | 164206.2926 | 2.1503e-10 | 1277871198.7142
L10 | CB-NW | RSAx | Max |  | Right | 4.8466e-07 | 1944528.0431 | 3.0988e-13 | 164206.2926 | 1.1574e-10 | 1288905913.7418
L10 | CB-NW | RSAy | Max |  | Left | 5.0967e-08 | 542429.8071 | 6.4114e-08 | 9262364.6078 | 5.3476e-05 | 354384347.053
L10 | CB-NW | RSAy | Max |  | Right | 1.2273e-08 | 542429.8071 | 2.7995e-08 | 9262364.6078 | 4.8708e-05 | 361627157.2992
L10 | CB-NW | RSAy-pT | Max |  | Left | 5.5569e-08 | 982405.545 | 6.8305e-08 | 19882127.835 | 5.4072e-05 | 643271542.4913
L10 | CB-NW | RSAy-pT | Max |  | Right | 1.4399e-08 | 982405.545 | 2.8461e-08 | 19882127.835 | 4.9424e-05 | 653507935.8234
L10 | CB-NW | RSAy-nT | Max |  | Left | 5.5569e-08 | 982405.545 | 6.8305e-08 | 19882127.835 | 5.4072e-05 | 643271542.4913
L10 | CB-NW | RSAy-nT | Max |  | Right | 1.4399e-08 | 982405.545 | 2.8461e-08 | 19882127.835 | 4.9424e-05 | 653507935.8234
L10 | CB-NW | RSAx-pT | Max |  | Left | 9.6965e-07 | 2247702.8344 | 1.165e-09 | 7489365.5386 | 1.6691e-06 | 1476935105.6635
L10 | CB-NW | RSAx-pT | Max |  | Right | 4.8946e-07 | 2247702.8344 | 9.3163e-10 | 7489365.5386 | 7.1537e-07 | 1490032731.2792
L10 | CB-NE | RSAx | Max |  | Left | 3.3065e-12 | 2017532.7545 | 6.0897e-14 | 35937.3739 | 1.4072e-11 | 1294041718.114
L10 | CB-NE | RSAx | Max |  | Right | 3.3065e-12 | 2017532.7545 | 6.0897e-14 | 35937.3739 | 1.487e-11 | 1273268755.7327
L10 | CB-NE | RSAy | Max |  | Left | 1.3347e-08 | 350601.1032 | 8.7899e-09 | 23608512.9614 | 1.0232e-05 | 225155025.144
L10 | CB-NE | RSAy | Max |  | Right | 1.3347e-08 | 350601.1032 | 8.7899e-09 | 23608512.9614 | 7.5879e-06 | 220985200.5305
L10 | CB-NE | RSAy-pT | Max |  | Left | 2.1695e-08 | 755417.0523 | 9.4884e-09 | 39989107.6772 | 1.0887e-05 | 484833186.448
L10 | CB-NE | RSAy-pT | Max |  | Right | 2.1695e-08 | 755417.0523 | 9.4884e-09 | 39989107.6772 | 8.3032e-06 | 476435334.5647
L10 | CB-NE | RSAy-nT | Max |  | Left | 2.1695e-08 | 755417.0523 | 9.4884e-09 | 39989107.6772 | 1.0887e-05 | 484833186.448
L10 | CB-NE | RSAy-nT | Max |  | Right | 2.1695e-08 | 755417.0523 | 9.4884e-09 | 39989107.6772 | 8.3032e-06 | 476435334.5647
L10 | CB-NE | RSAx-pT | Max |  | Left | 2.9052e-10 | 2296531.7722 | 1.1648e-10 | 11336369.6139 | 1.1922e-07 | 1473012002.6321
L10 | CB-NE | RSAx-pT | Max |  | Right | 2.9052e-10 | 2296531.7722 | 1.1648e-10 | 11336369.6139 | 1.1922e-07 | 1449324721.3132
L9 | CB-SW | RSAx | Max |  | Left | 2.1511e-12 | 2018419.3544 | 2.6737e-14 | 242980.2948 | 2.6481e-11 | 1327559545.6841
L9 | CB-SW | RSAx | Max |  | Right | 2.1511e-12 | 2018419.3544 | 2.6737e-14 | 242980.2948 | 1.5692e-11 | 1336754113.7709
L9 | CB-SW | RSAy | Max |  | Left | 1.097e-08 | 609643.0492 | 2.4479e-09 | 10422765.6363 | 1.9312e-05 | 398811771.9825
L9 | CB-SW | RSAy | Max |  | Right | 1.097e-08 | 609643.0492 | 2.4479e-09 | 10422765.6363 | 1.2183e-05 | 405920106.5727
L9 | CB-SW | RSAy-pT | Max |  | Left | 1.5517e-08 | 1062978.9503 | 2.4479e-09 | 21392556.2208 | 1.961e-05 | 696736582.519
L9 | CB-SW | RSAy-pT | Max |  | Right | 1.5517e-08 | 1062978.9503 | 2.4479e-09 | 21392556.2208 | 1.2183e-05 | 706398685.4904
L9 | CB-SW | RSAy-nT | Max |  | Left | 1.5517e-08 | 1062978.9503 | 2.4479e-09 | 21392556.2208 | 1.961e-05 | 696736582.519
L9 | CB-SW | RSAy-nT | Max |  | Right | 1.5517e-08 | 1062978.9503 | 2.4479e-09 | 21392556.2208 | 1.2183e-05 | 706398685.4904
L9 | CB-SW | RSAx-pT | Max |  | Left | 3.4001e-09 | 2330324.1764 | 4.6569e-10 | 7815970.7256 | 8.9433e-08 | 1532538631.6244
L9 | CB-SW | RSAx-pT | Max |  | Right | 3.4001e-09 | 2330324.1764 | 4.6569e-10 | 7815970.7256 | 2.3843e-07 | 1543489392.8603
L9 | CB-SE | RSAx | Max |  | Left | 0 | 2101859.4426 | 5.2747e-14 | 58918.6031 | 1.6312e-11 | 1346963664.9388
L9 | CB-SE | RSAx | Max |  | Right | 0 | 2101859.4426 | 5.2747e-14 | 58918.6031 | 1.6307e-11 | 1327652529.7313
L9 | CB-SE | RSAy | Max |  | Left | 0 | 396797.6478 | 4.3658e-08 | 22086321.8364 | 7.5407e-06 | 254633951.8529
L9 | CB-SE | RSAy | Max |  | Right | 0 | 396797.6478 | 4.3658e-08 | 22086321.8364 | 5.2044e-06 | 250291327.0688
L9 | CB-SE | RSAy-pT | Max |  | Left | 0 | 814038.2613 | 4.4356e-08 | 38953756.2067 | 7.8983e-06 | 522076383.784
L9 | CB-SE | RSAy-pT | Max |  | Right | 0 | 814038.2613 | 4.4356e-08 | 38953756.2067 | 5.4428e-06 | 513787575.7562
L9 | CB-SE | RSAy-nT | Max |  | Left | 0 | 814038.2613 | 4.4356e-08 | 38953756.2067 | 7.8983e-06 | 522076383.784
L9 | CB-SE | RSAy-nT | Max |  | Right | 0 | 814038.2613 | 4.4356e-08 | 38953756.2067 | 5.4428e-06 | 513787575.7562
L9 | CB-SE | RSAx-pT | Max |  | Left | 0 | 2389105.1719 | 5.8213e-10 | 11709609.3824 | 2.0863e-07 | 1531082614.0507
L9 | CB-SE | RSAx-pT | Max |  | Right | 0 | 2389105.1719 | 5.8213e-10 | 11709609.3824 | 2.3843e-07 | 1509053771.1506
L9 | CB-NW | RSAx | Max |  | Left | 1.844e-06 | 2018417.2899 | 9.1762e-13 | 243176.483 | 2.4426e-10 | 1327558202.6865
L9 | CB-NW | RSAx | Max |  | Right | 9.22e-07 | 2018417.2899 | 3.2868e-13 | 243176.483 | 1.5038e-10 | 1336752731.6441
L9 | CB-NW | RSAy | Max |  | Left | 3.8936e-08 | 609645.9343 | 1.4939e-07 | 10422772.0163 | 1.7422e-05 | 398813674.6743
L9 | CB-NW | RSAy | Max |  | Right | 2.0443e-08 | 609645.9343 | 5.5263e-08 | 10422772.0163 | 5.8615e-06 | 405922012.1944
L9 | CB-NW | RSAy-pT | Max |  | Left | 5.7984e-08 | 1062979.3591 | 1.5032e-07 | 21392566.2749 | 1.7542e-05 | 696736858.7952
L9 | CB-NW | RSAy-pT | Max |  | Right | 2.4579e-08 | 1062979.3591 | 5.5961e-08 | 21392566.2749 | 6.3383e-06 | 706398948.8034
L9 | CB-NW | RSAy-nT | Max |  | Left | 5.7984e-08 | 1062979.3591 | 1.5032e-07 | 21392566.2749 | 1.7542e-05 | 696736858.7952
L9 | CB-NW | RSAy-nT | Max |  | Right | 2.4579e-08 | 1062979.3591 | 5.5961e-08 | 21392566.2749 | 6.3383e-06 | 706398948.8034
L9 | CB-NW | RSAx-pT | Max |  | Left | 1.8487e-06 | 2330320.4194 | 3.7262e-09 | 7816169.4268 | 2.3866e-07 | 1532536177.011
L9 | CB-NW | RSAx-pT | Max |  | Right | 9.2994e-07 | 2330320.4194 | 1.1674e-10 | 7816169.4268 | 1.1936e-07 | 1543486888.2552
L9 | CB-NE | RSAx | Max |  | Left | 2.9424e-12 | 2101856.9643 | 3.785e-14 | 58578.6112 | 3.1443e-11 | 1346962077.4355
L9 | CB-NE | RSAx | Max |  | Right | 2.9424e-12 | 2101856.9643 | 3.785e-14 | 58578.6112 | 2.5698e-11 | 1327650963.6882
L9 | CB-NE | RSAy | Max |  | Left | 5.4891e-09 | 396811.0403 | 4.4613e-08 | 22086323.0323 | 9.3054e-06 | 254642550.069
L9 | CB-NE | RSAy | Max |  | Right | 5.4891e-09 | 396811.0403 | 4.4613e-08 | 22086323.0323 | 5.3231e-06 | 250299770.6999
L9 | CB-NE | RSAy-pT | Max |  | Left | 8.2555e-09 | 814054.5137 | 4.5544e-08 | 38953756.2504 | 9.6034e-06 | 522086820.9832
L9 | CB-NE | RSAy-pT | Max |  | Right | 8.2555e-09 | 814054.5137 | 4.5544e-08 | 38953756.2504 | 5.7999e-06 | 513797819.6889
L9 | CB-NE | RSAy-nT | Max |  | Left | 8.2555e-09 | 814054.5137 | 4.5544e-08 | 38953756.2504 | 9.6034e-06 | 522086820.9832
L9 | CB-NE | RSAy-nT | Max |  | Right | 8.2555e-09 | 814054.5137 | 4.5544e-08 | 38953756.2504 | 5.7999e-06 | 513797819.6889
L9 | CB-NE | RSAx-pT | Max |  | Left | 1.5794e-09 | 2389104.6485 | 3.4928e-10 | 11709268.6025 | 3.8746e-07 | 1531082283.5345
L9 | CB-NE | RSAx-pT | Max |  | Right | 1.5794e-09 | 2389104.6485 | 3.4928e-10 | 11709268.6025 | 3.5765e-07 | 1509053435.655
L8 | CB-SW | RSAx | Max |  | Left | 1.9624e-12 | 2101896.8096 | 1.6847e-14 | 360311.5248 | 2.017e-11 | 1382340929.4783
L8 | CB-SW | RSAx | Max |  | Right | 1.9624e-12 | 2101896.8096 | 1.6847e-14 | 360311.5248 | 1.4409e-11 | 1392162970.2001
L8 | CB-SW | RSAy | Max |  | Left | 2.6177e-09 | 683575.4696 | 4.977e-09 | 12080834.0508 | 8.2636e-06 | 447181532.0028
L8 | CB-SW | RSAy | Max |  | Right | 2.6177e-09 | 683575.4696 | 4.977e-09 | 12080834.0508 | 1.209e-05 | 455141388.7295
L8 | CB-SW | RSAy-pT | Max |  | Left | 4.035e-09 | 1149966.9776 | 4.977e-09 | 23543672.2057 | 8.4126e-06 | 753638119.4833
L8 | CB-SW | RSAy-pT | Max |  | Right | 4.035e-09 | 1149966.9776 | 4.977e-09 | 23543672.2057 | 1.2686e-05 | 764321591.7669
L8 | CB-SW | RSAy-nT | Max |  | Left | 4.035e-09 | 1149966.9776 | 4.977e-09 | 23543672.2057 | 8.4126e-06 | 753638119.4833
L8 | CB-SW | RSAy-nT | Max |  | Right | 4.035e-09 | 1149966.9776 | 4.977e-09 | 23543672.2057 | 1.2686e-05 | 764321591.7669
L8 | CB-SW | RSAx-pT | Max |  | Left | 1.2474e-09 | 2421663.7521 | 1.1643e-10 | 8243177.0349 | 2.9822e-08 | 1592453659.3027
L8 | CB-SW | RSAx-pT | Max |  | Right | 1.2474e-09 | 2421663.7521 | 1.1643e-10 | 8243177.0349 | 1.1922e-07 | 1604142604.4506
L8 | CB-SE | RSAx | Max |  | Left | 0 | 2208896.1987 | 2.1656e-14 | 99013.229 | 3.3811e-11 | 1415601737.1993
L8 | CB-SE | RSAx | Max |  | Right | 0 | 2208896.1987 | 2.1656e-14 | 99013.229 | 3.7979e-11 | 1395218738.4748
L8 | CB-SE | RSAy | Max |  | Left | 0 | 457587.2581 | 8.7991e-09 | 22539563.0577 | 1.9507e-05 | 293631250.6068
L8 | CB-SE | RSAy | Max |  | Right | 0 | 457587.2581 | 8.7991e-09 | 22539563.0577 | 2.1272e-05 | 288648771.7042
L8 | CB-SE | RSAy-pT | Max |  | Left | 0 | 888048.205 | 9.4975e-09 | 40199752.558 | 1.9895e-05 | 569572259.2884
L8 | CB-SE | RSAy-pT | Max |  | Right | 0 | 888048.205 | 9.4975e-09 | 40199752.558 | 2.1749e-05 | 560469317.9846
L8 | CB-SE | RSAy-nT | Max |  | Left | 0 | 888048.205 | 9.4975e-09 | 40199752.558 | 1.9895e-05 | 569572259.2884
L8 | CB-SE | RSAy-nT | Max |  | Right | 0 | 888048.205 | 9.4975e-09 | 40199752.558 | 2.1749e-05 | 560469317.9846
L8 | CB-SE | RSAx-pT | Max |  | Left | 0 | 2504198.7721 | 2.3285e-10 | 12250030.7785 | 3.3811e-11 | 1604901595.5904
L8 | CB-SE | RSAx-pT | Max |  | Right | 0 | 2504198.7721 | 2.3285e-10 | 12250030.7785 | 1.1925e-07 | 1581691404.7691
L8 | CB-NW | RSAx | Max |  | Left | 1.3175e-07 | 2101893.6744 | 8.7389e-13 | 360118.3131 | 1.9502e-10 | 1382338835.5126
L8 | CB-NW | RSAx | Max |  | Right | 6.5878e-08 | 2101893.6744 | 3.5023e-13 | 360118.3131 | 1.5819e-10 | 1392160925.7336
L8 | CB-NW | RSAy | Max |  | Left | 8.3555e-08 | 683576.6744 | 3.5078e-07 | 12080823.5437 | 8.005e-05 | 447182320.3039
L8 | CB-NW | RSAy | Max |  | Right | 3.8863e-08 | 683576.6744 | 1.4881e-07 | 12080823.5437 | 6.9162e-05 | 455142190.8246
L8 | CB-NW | RSAy-pT | Max |  | Left | 8.6756e-08 | 1149964.8731 | 3.5101e-07 | 23543656.3047 | 8.0527e-05 | 753636729.6599
L8 | CB-NW | RSAy-pT | Max |  | Right | 4.3175e-08 | 1149964.8731 | 1.5091e-07 | 23543656.3047 | 6.9639e-05 | 764320203.6587
L8 | CB-NW | RSAy-nT | Max |  | Left | 8.6756e-08 | 1149964.8731 | 3.5101e-07 | 23543656.3047 | 8.0527e-05 | 753636729.6599
L8 | CB-NW | RSAy-nT | Max |  | Right | 4.3175e-08 | 1149964.8731 | 1.5091e-07 | 23543656.3047 | 6.9639e-05 | 764320203.6587
L8 | CB-NW | RSAx-pT | Max |  | Left | 1.38e-07 | 2421658.355 | 3.0277e-09 | 8242980.1339 | 1.9502e-10 | 1592450076.6298
L8 | CB-NW | RSAx-pT | Max |  | Right | 6.9372e-08 | 2421658.355 | 5.8243e-10 | 8242980.1339 | 1.1937e-07 | 1604139063.0211
L8 | CB-NE | RSAx | Max |  | Left | 2.5835e-12 | 2208893.1989 | 3.454e-14 | 99352.3211 | 5.1629e-11 | 1415599809.9144
L8 | CB-NE | RSAx | Max |  | Right | 2.5835e-12 | 2208893.1989 | 3.454e-14 | 99352.3211 | 4.7952e-11 | 1395216848.4943
L8 | CB-NE | RSAy | Max |  | Left | 6.9236e-09 | 457603.5349 | 9.1225e-09 | 22539561.3772 | 1.7175e-05 | 293641701.265
L8 | CB-NE | RSAy | Max |  | Right | 6.9236e-09 | 457603.5349 | 9.1225e-09 | 22539561.3772 | 2.0645e-05 | 288659033.2536
L8 | CB-NE | RSAy-pT | Max |  | Left | 9.6586e-09 | 888068.2581 | 9.821e-09 | 40199753.059 | 1.7831e-05 | 569585137.7778
L8 | CB-NE | RSAy-pT | Max |  | Right | 9.6586e-09 | 888068.2581 | 9.821e-09 | 40199753.059 | 2.1122e-05 | 560481957.1268
L8 | CB-NE | RSAy-nT | Max |  | Left | 9.6586e-09 | 888068.2581 | 9.821e-09 | 40199753.059 | 1.7831e-05 | 569585137.7778
L8 | CB-NE | RSAy-nT | Max |  | Right | 9.6586e-09 | 888068.2581 | 9.821e-09 | 40199753.059 | 2.1122e-05 | 560481957.1268
L8 | CB-NE | RSAx-pT | Max |  | Left | 8.084e-10 | 2504198.3535 | 3.454e-14 | 12250371.3624 | 1.1926e-07 | 1604901327.7722
L8 | CB-NE | RSAx-pT | Max |  | Right | 8.084e-10 | 2504198.3535 | 3.454e-14 | 12250371.3624 | 1.1926e-07 | 1581691139.9167
L7 | CB-SW | RSAx | Max |  | Left | 1.8192e-12 | 2188125.6391 | 4.4007e-14 | 535792.5381 | 2.3874e-11 | 1439026944.1079
L7 | CB-SW | RSAx | Max |  | Right | 1.8192e-12 | 2188125.6391 | 4.4007e-14 | 535792.5381 | 2.693e-11 | 1449299010.5633
L7 | CB-SW | RSAy | Max |  | Left | 7.9149e-09 | 755937.7899 | 4.1537e-08 | 14011018.2869 | 1.448e-05 | 494501955.7173
L7 | CB-SW | RSAy | Max |  | Right | 7.9149e-09 | 755937.7899 | 4.1537e-08 | 14011018.2869 | 1.3616e-05 | 503339408.5194
L7 | CB-SW | RSAy-pT | Max |  | Left | 9.7258e-09 | 1234311.6612 | 4.1654e-08 | 25989874.9677 | 1.4838e-05 | 808765914.1415
L7 | CB-SW | RSAy-pT | Max |  | Right | 9.7258e-09 | 1234311.6612 | 4.1654e-08 | 25989874.9677 | 1.4212e-05 | 820528960.2353
L7 | CB-SW | RSAy-nT | Max |  | Left | 9.7258e-09 | 1234311.6612 | 4.1654e-08 | 25989874.9677 | 1.4838e-05 | 808765914.1415
L7 | CB-SW | RSAy-nT | Max |  | Right | 9.7258e-09 | 1234311.6612 | 4.1654e-08 | 25989874.9677 | 1.4212e-05 | 820528960.2353
L7 | CB-SW | RSAx-pT | Max |  | Left | 9.6566e-10 | 2514373.2507 | 2.3287e-10 | 8705855.1564 | 2.9826e-08 | 1653353402.2929
L7 | CB-SW | RSAx-pT | Max |  | Right | 9.6566e-10 | 2514373.2507 | 2.3287e-10 | 8705855.1564 | 2.3845e-07 | 1665619399.6502
L7 | CB-SE | RSAx | Max |  | Left | 0 | 2326551.8757 | 2.7037e-14 | 171635.483 | 3.9896e-11 | 1491011624.5583
L7 | CB-SE | RSAx | Max |  | Right | 0 | 2326551.8757 | 2.7037e-14 | 171635.483 | 2.0826e-11 | 1469525688.5962
L7 | CB-SE | RSAy | Max |  | Left | 0 | 521347.1201 | 7.1031e-09 | 24326545.3055 | 4.1587e-05 | 334533669.6953
L7 | CB-SE | RSAy | Max |  | Right | 0 | 521347.1201 | 7.1031e-09 | 24326545.3055 | 1.3774e-05 | 328880780.2036
L7 | CB-SE | RSAy-pT | Max |  | Left | 0 | 964465.0178 | 8.0345e-09 | 42806160.4661 | 4.1855e-05 | 618601647.2719
L7 | CB-SE | RSAy-pT | Max |  | Right | 0 | 964465.0178 | 8.0345e-09 | 42806160.4661 | 1.437e-05 | 608680327.4538
L7 | CB-SE | RSAy-nT | Max |  | Left | 0 | 964465.0178 | 8.0345e-09 | 42806160.4661 | 4.1855e-05 | 618601647.2719
L7 | CB-SE | RSAy-nT | Max |  | Right | 0 | 964465.0178 | 8.0345e-09 | 42806160.4661 | 1.437e-05 | 608680327.4538
L7 | CB-SE | RSAx-pT | Max |  | Left | 0 | 2628772.0726 | 2.3286e-10 | 12776841.7425 | 2.9842e-08 | 1684754431.4627
L7 | CB-SE | RSAx-pT | Max |  | Right | 0 | 2628772.0726 | 2.3286e-10 | 12776841.7425 | 1.1923e-07 | 1660358082.2261
L7 | CB-NW | RSAx | Max |  | Left | 1.8107e-06 | 2188123.0032 | 5.9648e-13 | 535974.1715 | 1.2539e-10 | 1439025283.6721
L7 | CB-NW | RSAx | Max |  | Right | 9.0538e-07 | 2188123.0032 | 1.7859e-13 | 535974.1715 | 8.7552e-11 | 1449297191.525
L7 | CB-NW | RSAy | Max |  | Left | 3.6199e-08 | 755936.6245 | 8.9072e-08 | 14011034.4971 | 1.8702e-05 | 494501211.8284
L7 | CB-NW | RSAy | Max |  | Right | 1.9295e-08 | 755936.6245 | 2.3549e-08 | 14011034.4971 | 1.6256e-05 | 503338614.107
L7 | CB-NW | RSAy-pT | Max |  | Left | 3.7938e-08 | 1234306.1513 | 9.3962e-08 | 25989899.0975 | 1.9894e-05 | 808762322.7927
L7 | CB-NW | RSAy-pT | Max |  | Right | 2.4399e-08 | 1234306.1513 | 2.4946e-08 | 25989899.0975 | 1.6495e-05 | 820525278.5472
L7 | CB-NW | RSAy-nT | Max |  | Left | 3.7938e-08 | 1234306.1513 | 9.3962e-08 | 25989899.0975 | 1.9894e-05 | 808762322.7927
L7 | CB-NW | RSAy-nT | Max |  | Right | 2.4399e-08 | 1234306.1513 | 2.4946e-08 | 25989899.0975 | 1.6495e-05 | 820525278.5472
L7 | CB-NW | RSAx-pT | Max |  | Left | 1.8133e-06 | 2514367.6453 | 2.0961e-09 | 8706042.2066 | 1.7894e-07 | 1653349795.6577
L7 | CB-NW | RSAx-pT | Max |  | Right | 9.0644e-07 | 2514367.6453 | 1.1659e-10 | 8706042.2066 | 1.193e-07 | 1665615607.1994
L7 | CB-NE | RSAx | Max |  | Left | 2.2321e-12 | 2326549.4769 | 4.312e-14 | 171315.8754 | 4.4733e-11 | 1491010099.3968
L7 | CB-NE | RSAx | Max |  | Right | 2.2321e-12 | 2326549.4769 | 4.312e-14 | 171315.8754 | 5.0828e-11 | 1469524161.1925
L7 | CB-NE | RSAy | Max |  | Left | 3.0361e-09 | 521366.3926 | 5.8719e-09 | 24326547.4546 | 1.6188e-05 | 334546050.9371
L7 | CB-NE | RSAy | Max |  | Right | 3.0361e-09 | 521366.3926 | 5.8719e-09 | 24326547.4546 | 1.3576e-05 | 328892923.2143
L7 | CB-NE | RSAy-pT | Max |  | Left | 9.7864e-09 | 964489.2567 | 6.5704e-09 | 42806158.3849 | 1.6695e-05 | 618617223.76
L7 | CB-NE | RSAy-pT | Max |  | Right | 9.7864e-09 | 964489.2567 | 6.5704e-09 | 42806158.3849 | 1.4053e-05 | 608695595.0857
L7 | CB-NE | RSAy-nT | Max |  | Left | 9.7864e-09 | 964489.2567 | 6.5704e-09 | 42806158.3849 | 1.6695e-05 | 618617223.76
L7 | CB-NE | RSAy-nT | Max |  | Right | 9.7864e-09 | 964489.2567 | 6.5704e-09 | 42806158.3849 | 1.4053e-05 | 608695595.0857
L7 | CB-NE | RSAx-pT | Max |  | Left | 3.1399e-09 | 2628773.0684 | 4.312e-14 | 12776519.2418 | 8.9452e-08 | 1684755090.2998
L7 | CB-NE | RSAx-pT | Max |  | Right | 3.1399e-09 | 2628773.0684 | 4.312e-14 | 12776519.2418 | 2.3847e-07 | 1660358690.5483
L6 | CB-SW | RSAx | Max |  | Left | 1.6729e-12 | 2270072.5899 | 3.845e-14 | 797151.0215 | 1.2238e-11 | 1493259282.3038
L6 | CB-SW | RSAx | Max |  | Right | 1.6729e-12 | 2270072.5899 | 3.845e-14 | 797151.0215 | 2.1144e-11 | 1503236577.2639
L6 | CB-SW | RSAy | Max |  | Left | 7.7027e-09 | 818435.3697 | 6.1956e-09 | 15885938.4222 | 4.688e-06 | 535867278.4266
L6 | CB-SW | RSAy | Max |  | Right | 7.7027e-09 | 818435.3697 | 6.1956e-09 | 15885938.4222 | 6.319e-06 | 544471568.379
L6 | CB-SW | RSAy-pT | Max |  | Left | 9.1019e-09 | 1305784.7803 | 6.5449e-09 | 28352399.6363 | 4.8072e-06 | 856206659.4385
L6 | CB-SW | RSAy-pT | Max |  | Right | 9.1019e-09 | 1305784.7803 | 6.5449e-09 | 28352399.6363 | 6.915e-06 | 867433409.2859
L6 | CB-SW | RSAy-nT | Max |  | Left | 9.1019e-09 | 1305784.7803 | 6.5449e-09 | 28352399.6363 | 4.8072e-06 | 856206659.4385
L6 | CB-SW | RSAy-nT | Max |  | Right | 9.1019e-09 | 1305784.7803 | 6.5449e-09 | 28352399.6363 | 6.915e-06 | 867433409.2859
L6 | CB-SW | RSAx-pT | Max |  | Left | 4.2355e-09 | 2600635.3063 | 4.657e-10 | 9224183.4354 | 2.2353e-07 | 1710541810.3472
L6 | CB-SW | RSAx-pT | Max |  | Right | 4.2355e-09 | 2600635.3063 | 4.657e-10 | 9224183.4354 | 6.5567e-07 | 1722296834.8091
L6 | CB-SE | RSAx | Max |  | Left | 0 | 2448223.3422 | 3.6012e-14 | 302521.0167 | 3.8889e-11 | 1569024864.5855
L6 | CB-SE | RSAx | Max |  | Right | 0 | 2448223.3422 | 3.6012e-14 | 302521.0167 | 2.4464e-11 | 1546339369.8648
L6 | CB-SE | RSAy | Max |  | Left | 0 | 577560.7198 | 5.1385e-09 | 27004004.0281 | 7.6945e-06 | 370580642.3913
L6 | CB-SE | RSAy | Max |  | Right | 0 | 577560.7198 | 5.1385e-09 | 27004004.0281 | 9.0069e-06 | 364365625.4427
L6 | CB-SE | RSAy-pT | Max |  | Left | 0 | 1029749.358 | 5.6042e-09 | 46261455.0178 | 7.7839e-06 | 660473018.5364
L6 | CB-SE | RSAy-pT | Max |  | Right | 0 | 1029749.358 | 5.6042e-09 | 46261455.0178 | 9.2453e-06 | 649883291.4905
L6 | CB-SE | RSAy-nT | Max |  | Left | 0 | 1029749.358 | 5.6042e-09 | 46261455.0178 | 7.7839e-06 | 660473018.5364
L6 | CB-SE | RSAy-nT | Max |  | Right | 0 | 1029749.358 | 5.6042e-09 | 46261455.0178 | 9.2453e-06 | 649883291.4905
L6 | CB-SE | RSAx-pT | Max |  | Left | 0 | 2754757.4434 | 2.3287e-10 | 13314785.8697 | 5.9644e-08 | 1765538914.7539
L6 | CB-SE | RSAx-pT | Max |  | Right | 0 | 2754757.4434 | 2.3287e-10 | 13314785.8697 | 1.1923e-07 | 1739889963.478
L6 | CB-NW | RSAx | Max |  | Left | 9.2022e-07 | 2270068.7596 | 3.3624e-13 | 796988.9324 | 6.3335e-11 | 1493256602.7889
L6 | CB-NW | RSAx | Max |  | Right | 4.6011e-07 | 2270068.7596 | 1.2276e-13 | 796988.9324 | 7.9909e-11 | 1503234200.8163
L6 | CB-NW | RSAy | Max |  | Left | 2.7811e-08 | 818430.2148 | 2.0284e-07 | 15885914.3345 | 4.1338e-05 | 535863852.1844
L6 | CB-NW | RSAy | Max |  | Right | 1.6054e-08 | 818430.2148 | 6.6911e-08 | 15885914.3345 | 5.8691e-05 | 544468190.2321
L6 | CB-NW | RSAy-pT | Max |  | Left | 4.253e-08 | 1305773.6442 | 2.0633e-07 | 28352363.9807 | 4.1934e-05 | 856199283.6256
L6 | CB-NW | RSAy-pT | Max |  | Right | 2.5234e-08 | 1305773.6442 | 6.7843e-08 | 28352363.9807 | 5.8929e-05 | 867426085.5314
L6 | CB-NW | RSAy-nT | Max |  | Left | 4.253e-08 | 1305773.6442 | 2.0633e-07 | 28352363.9807 | 4.1934e-05 | 856199283.6256
L6 | CB-NW | RSAy-nT | Max |  | Right | 2.5234e-08 | 1305773.6442 | 6.7843e-08 | 28352363.9807 | 5.8929e-05 | 867426085.5314
L6 | CB-NW | RSAx-pT | Max |  | Left | 9.2114e-07 | 2600627.3879 | 1.5137e-09 | 9224013.4344 | 3.5769e-07 | 1710536431.348
L6 | CB-NW | RSAx-pT | Max |  | Right | 4.6558e-07 | 2600627.3879 | 5.822e-10 | 9224013.4344 | 3.5771e-07 | 1722291761.5844
L6 | CB-NE | RSAx | Max |  | Left | 1.8872e-12 | 2448223.3704 | 2.9587e-14 | 302811.8492 | 2.9417e-11 | 1569024838.9841
L6 | CB-NE | RSAx | Max |  | Right | 1.8872e-12 | 2448223.3704 | 2.9587e-14 | 302811.8492 | 3.0548e-11 | 1546339431.3399
L6 | CB-NE | RSAy | Max |  | Left | 3.308e-09 | 577583.5545 | 6.4454e-09 | 27004001.5889 | 4.2057e-06 | 370595299.4084
L6 | CB-NE | RSAy | Max |  | Right | 3.308e-09 | 577583.5545 | 6.4454e-09 | 27004001.5889 | 8.6442e-06 | 364380025.6481
L6 | CB-NE | RSAy-pT | Max |  | Left | 5.6105e-09 | 1029778.8443 | 6.5618e-09 | 46261460.9185 | 4.2653e-06 | 660491947.1177
L6 | CB-NE | RSAy-pT | Max |  | Right | 5.6105e-09 | 1029778.8443 | 6.5618e-09 | 46261460.9185 | 8.6442e-06 | 649901884.2258
L6 | CB-NE | RSAy-nT | Max |  | Left | 5.6105e-09 | 1029778.8443 | 6.5618e-09 | 46261460.9185 | 4.2653e-06 | 660491947.1177
L6 | CB-NE | RSAy-nT | Max |  | Right | 5.6105e-09 | 1029778.8443 | 6.5618e-09 | 46261460.9185 | 8.6442e-06 | 649901884.2258
L6 | CB-NE | RSAx-pT | Max |  | Left | 2.0306e-09 | 2754762.018 | 1.1644e-10 | 13315082.4062 | 4.4733e-08 | 1765541808.8171
L6 | CB-NE | RSAx-pT | Max |  | Right | 2.0306e-09 | 2754762.018 | 1.1644e-10 | 13315082.4062 | 3.0548e-11 | 1739892890.5964
L5 | CB-SW | RSAx | Max |  | Left | 1.5312e-12 | 2326668.6791 | 3.9541e-14 | 1180304.6276 | 3.3912e-11 | 1529794856.8351
L5 | CB-SW | RSAx | Max |  | Right | 1.5312e-12 | 2326668.6791 | 3.9541e-14 | 1180304.6276 | 3.248e-11 | 1541407852.2034
L5 | CB-SW | RSAy | Max |  | Left | 4.4407e-09 | 850433.7974 | 1.3119e-08 | 17559276.2772 | 6.3249e-06 | 555931625.6673
L5 | CB-SW | RSAy | Max |  | Right | 4.4407e-09 | 850433.7974 | 1.3119e-08 | 17559276.2772 | 1.7252e-05 | 566646200.6132
L5 | CB-SW | RSAy-pT | Max |  | Left | 5.4758e-09 | 1334788.8267 | 1.3584e-08 | 30459956.9407 | 6.4441e-06 | 873866157.7511
L5 | CB-SW | RSAy-pT | Max |  | Right | 5.4758e-09 | 1334788.8267 | 1.3584e-08 | 30459956.9407 | 1.7252e-05 | 888060307.1762
L5 | CB-SW | RSAy-nT | Max |  | Left | 5.4758e-09 | 1334788.8267 | 1.3584e-08 | 30459956.9407 | 6.4441e-06 | 873866157.7511
L5 | CB-SW | RSAy-nT | Max |  | Right | 5.4758e-09 | 1334788.8267 | 1.3584e-08 | 30459956.9407 | 1.7252e-05 | 888060307.1762
L5 | CB-SW | RSAx-pT | Max |  | Left | 1.9627e-09 | 2654035.0472 | 2.3287e-10 | 9855978.1763 | 1.1924e-07 | 1744679495.4226
L5 | CB-SW | RSAx-pT | Max |  | Right | 1.9627e-09 | 2654035.0472 | 2.3287e-10 | 9855978.1763 | 5.9637e-08 | 1758646819.5317
L5 | CB-SE | RSAx | Max |  | Left | 0 | 2564926.4977 | 3.0356e-14 | 543624.4157 | 1.5851e-11 | 1643688443.3287
L5 | CB-SE | RSAx | Max |  | Right | 0 | 2564926.4977 | 3.0356e-14 | 543624.4157 | 1.5549e-11 | 1620180534.2641
L5 | CB-SE | RSAy | Max |  | Left | 0 | 617980.1495 | 2.9201e-08 | 30311738.0997 | 9.7584e-06 | 396556941.1143
L5 | CB-SE | RSAy | Max |  | Right | 0 | 617980.1495 | 2.9201e-08 | 30311738.0997 | 1.4e-05 | 389823065.0109
L5 | CB-SE | RSAy-pT | Max |  | Left | 0 | 1072435.9864 | 2.9666e-08 | 50286825.0786 | 9.9372e-06 | 687951755.1082
L5 | CB-SE | RSAy-pT | Max |  | Right | 0 | 1072435.9864 | 2.9666e-08 | 50286825.0786 | 1.4358e-05 | 676723303.4495
L5 | CB-SE | RSAy-nT | Max |  | Left | 0 | 1072435.9864 | 2.9666e-08 | 50286825.0786 | 9.9372e-06 | 687951755.1082
L5 | CB-SE | RSAy-nT | Max |  | Right | 0 | 1072435.9864 | 2.9666e-08 | 50286825.0786 | 1.4358e-05 | 676723303.4495
L5 | CB-SE | RSAx-pT | Max |  | Left | 0 | 2871809.8 | 2.3286e-10 | 13967826.347 | 1.4903e-07 | 1840459271.2381
L5 | CB-SE | RSAx-pT | Max |  | Right | 0 | 2871809.8 | 2.3286e-10 | 13967826.347 | 1.7883e-07 | 1813918708.5164
L5 | CB-NW | RSAx | Max |  | Left | 4.7297e-07 | 2326665.7534 | 7.0965e-13 | 1180427.9701 | 1.1346e-10 | 1529793287.9221
L5 | CB-NW | RSAx | Max |  | Right | 2.3649e-07 | 2326665.7534 | 2.5331e-13 | 1180427.9701 | 9.3528e-11 | 1541405559.1702
L5 | CB-NW | RSAy | Max |  | Left | 2.3756e-08 | 850424.4061 | 9.8435e-08 | 17559311.1585 | 2.3743e-05 | 555925559.6309
L5 | CB-NW | RSAy | Max |  | Right | 1.1795e-08 | 850424.4061 | 9.0325e-08 | 17559311.1585 | 1.0478e-05 | 566639870.1754
L5 | CB-NW | RSAy-pT | Max |  | Left | 2.8832e-08 | 1334771.8199 | 1.0123e-07 | 30460008.5378 | 2.416e-05 | 873855130.4518
L5 | CB-NW | RSAy-pT | Max |  | Right | 1.3007e-08 | 1334771.8199 | 9.0441e-08 | 30460008.5378 | 1.0597e-05 | 888048885.5925
L5 | CB-NW | RSAy-nT | Max |  | Left | 2.8832e-08 | 1334771.8199 | 1.0123e-07 | 30460008.5378 | 2.416e-05 | 873855130.4518
L5 | CB-NW | RSAy-nT | Max |  | Right | 1.3007e-08 | 1334771.8199 | 9.0441e-08 | 30460008.5378 | 1.0597e-05 | 888048885.5925
L5 | CB-NW | RSAx-pT | Max |  | Left | 4.7616e-07 | 2654026.9164 | 1.1649e-09 | 9856112.9513 | 4.7695e-07 | 1744674535.5212
L5 | CB-NW | RSAx-pT | Max |  | Right | 2.3727e-07 | 2654026.9164 | 2.3308e-10 | 9856112.9513 | 1.193e-07 | 1758641046.7396
L5 | CB-NE | RSAx | Max |  | Left | 1.5739e-12 | 2564926.4735 | 3.8143e-14 | 543383.198 | 2.0615e-11 | 1643688547.62
L5 | CB-NE | RSAx | Max |  | Right | 1.5739e-12 | 2564926.4735 | 3.8143e-14 | 543383.198 | 2.8839e-11 | 1620180399.2422
L5 | CB-NE | RSAy | Max |  | Left | 4.234e-09 | 618006.4601 | 6.1167e-09 | 30311740.606 | 7.6174e-06 | 396573891.0246
L5 | CB-NE | RSAy | Max |  | Right | 4.234e-09 | 618006.4601 | 6.1167e-09 | 30311740.606 | 1.2567e-05 | 389839595.2723
L5 | CB-NE | RSAy-pT | Max |  | Left | 8.0664e-09 | 1072470.8613 | 6.2331e-09 | 50286810.974 | 7.8558e-06 | 687974232.1348
L5 | CB-NE | RSAy-pT | Max |  | Right | 8.0664e-09 | 1072470.8613 | 6.2331e-09 | 50286810.974 | 1.2687e-05 | 676745204.7293
L5 | CB-NE | RSAy-nT | Max |  | Left | 8.0664e-09 | 1072470.8613 | 6.2331e-09 | 50286810.974 | 7.8558e-06 | 687974232.1348
L5 | CB-NE | RSAy-nT | Max |  | Right | 8.0664e-09 | 1072470.8613 | 6.2331e-09 | 50286810.974 | 1.2687e-05 | 676745204.7293
L5 | CB-NE | RSAx-pT | Max |  | Left | 2.1882e-10 | 2871815.6296 | 1.7466e-10 | 13967573.7684 | 8.9428e-08 | 1840463153.3765
L5 | CB-NE | RSAx-pT | Max |  | Right | 2.1882e-10 | 2871815.6296 | 1.7466e-10 | 13967573.7684 | 1.1924e-07 | 1813922244.6495
L4 | CB-SW | RSAx | Max |  | Left | 1.4173e-12 | 2344348.4313 | 1.7342e-14 | 1727138.4351 | 1.6858e-11 | 1543819286.9746
L4 | CB-SW | RSAx | Max |  | Right | 1.4173e-12 | 2344348.4313 | 1.7342e-14 | 1727138.4351 | 1.5615e-11 | 1550720772.1859
L4 | CB-SW | RSAy | Max |  | Left | 9.7154e-10 | 859633.7089 | 2.4607e-09 | 18598375.328 | 8.3776e-06 | 563729339.2896
L4 | CB-SW | RSAy | Max |  | Right | 9.7154e-10 | 859633.7089 | 2.4607e-09 | 18598375.328 | 1.1003e-05 | 570992873.6063
L4 | CB-SW | RSAy-pT | Max |  | Left | 1.6204e-09 | 1333009.4028 | 2.8099e-09 | 31651251.0412 | 8.6905e-06 | 875305401.3638
L4 | CB-SW | RSAy-pT | Max |  | Right | 1.6204e-09 | 1333009.4028 | 2.8099e-09 | 31651251.0412 | 1.1539e-05 | 884272727.426
L4 | CB-SW | RSAy-nT | Max |  | Left | 1.6204e-09 | 1333009.4028 | 2.8099e-09 | 31651251.0412 | 8.6905e-06 | 875305401.3638
L4 | CB-SW | RSAy-nT | Max |  | Right | 1.6204e-09 | 1333009.4028 | 2.8099e-09 | 31651251.0412 | 1.1539e-05 | 884272727.426
L4 | CB-SW | RSAx-pT | Max |  | Left | 1.5724e-09 | 2664170.3059 | 1.7464e-10 | 10510805.2128 | 1.3413e-07 | 1754329042.8453
L4 | CB-SW | RSAx-pT | Max |  | Right | 1.5724e-09 | 2664170.3059 | 1.7464e-10 | 10510805.2128 | 5.962e-08 | 1762375890.7008
L4 | CB-SE | RSAx | Max |  | Left | 0 | 2628058.7793 | 2.7996e-14 | 982485.3298 | 1.3458e-11 | 1684020938.0655
L4 | CB-SE | RSAx | Max |  | Right | 0 | 2628058.7793 | 2.7996e-14 | 982485.3298 | 1.6913e-11 | 1660183878.5048
L4 | CB-SE | RSAy | Max |  | Left | 0 | 630576.2483 | 9.133e-09 | 33346896.2044 | 7.0712e-06 | 404533582.3643
L4 | CB-SE | RSAy | Max |  | Right | 0 | 630576.2483 | 9.133e-09 | 33346896.2044 | 8.6026e-06 | 397874968.671
L4 | CB-SE | RSAy-pT | Max |  | Left | 0 | 1074641.8047 | 9.5986e-09 | 53551533.3365 | 7.2202e-06 | 689222675.1355
L4 | CB-SE | RSAy-pT | Max |  | Right | 0 | 1074641.8047 | 9.5986e-09 | 53551533.3365 | 8.8411e-06 | 678259296.362
L4 | CB-SE | RSAy-nT | Max |  | Left | 0 | 1074641.8047 | 9.5986e-09 | 53551533.3365 | 7.2202e-06 | 689222675.1355
L4 | CB-SE | RSAy-nT | Max |  | Right | 0 | 1074641.8047 | 9.5986e-09 | 53551533.3365 | 8.8411e-06 | 678259296.362
L4 | CB-SE | RSAx-pT | Max |  | Left | 0 | 2927842.6465 | 1.1644e-10 | 14571352.9642 | 1.4915e-08 | 1876210332.4473
L4 | CB-SE | RSAx-pT | Max |  | Right | 0 | 2927842.6465 | 1.1644e-10 | 14571352.9642 | 1.1923e-07 | 1849469455.1794
L4 | CB-NW | RSAx | Max |  | Left | 7.1804e-07 | 2344331.5807 | 6.269e-13 | 1727013.1309 | 1.177e-10 | 1543807491.2929
L4 | CB-NW | RSAx | Max |  | Right | 3.5902e-07 | 2344331.5807 | 2.0433e-13 | 1727013.1309 | 1.0649e-10 | 1550710324.8627
L4 | CB-NW | RSAy | Max |  | Left | 2.6395e-08 | 859614.9855 | 1.387e-07 | 18598325.8516 | 3.0458e-05 | 563716818.9908
L4 | CB-NW | RSAy | Max |  | Right | 1.3157e-08 | 859614.9855 | 2.5802e-08 | 18598325.8516 | 1.6649e-05 | 570980679.3502
L4 | CB-NW | RSAy-pT | Max |  | Left | 3.835e-08 | 1332979.3414 | 1.3928e-07 | 31651177.8486 | 3.0995e-05 | 875285333.1566
L4 | CB-NW | RSAy-pT | Max |  | Right | 1.6235e-08 | 1332979.3414 | 2.6267e-08 | 31651177.8486 | 1.7007e-05 | 884253114.8655
L4 | CB-NW | RSAy-nT | Max |  | Left | 3.835e-08 | 1332979.3414 | 1.3928e-07 | 31651177.8486 | 3.0995e-05 | 875285333.1566
L4 | CB-NW | RSAy-nT | Max |  | Right | 1.6235e-08 | 1332979.3414 | 2.6267e-08 | 31651177.8486 | 1.7007e-05 | 884253114.8655
L4 | CB-NW | RSAx-pT | Max |  | Left | 7.1827e-07 | 2664145.7058 | 1.2812e-09 | 10510663.6893 | 2.6834e-07 | 1754312088.2474
L4 | CB-NW | RSAx-pT | Max |  | Right | 3.5916e-07 | 2664145.7058 | 2.9124e-10 | 10510663.6893 | 1.1932e-07 | 1762360373.0366
L4 | CB-NE | RSAx | Max |  | Left | 1.2568e-12 | 2628060.4967 | 2.545e-14 | 982684.0788 | 2.2303e-11 | 1684021620.9595
L4 | CB-NE | RSAx | Max |  | Right | 1.2568e-12 | 2628060.4967 | 2.545e-14 | 982684.0788 | 2.9502e-11 | 1660185381.0027
L4 | CB-NE | RSAy | Max |  | Left | 2.7674e-09 | 630608.4984 | 2.6035e-09 | 33346893.471 | 7.6222e-06 | 404554148.9674
L4 | CB-NE | RSAy | Max |  | Right | 2.7674e-09 | 630608.4984 | 2.6035e-09 | 33346893.471 | 8.586e-06 | 397895440.2289
L4 | CB-NE | RSAy-pT | Max |  | Left | 4.3487e-09 | 1074685.9958 | 2.8945e-09 | 53551563.6863 | 7.801e-06 | 689250844.4234
L4 | CB-NE | RSAy-pT | Max |  | Right | 4.3487e-09 | 1074685.9958 | 2.8945e-09 | 53551563.6863 | 8.8244e-06 | 678287360.1973
L4 | CB-NE | RSAy-nT | Max |  | Left | 4.3487e-09 | 1074685.9958 | 2.8945e-09 | 53551563.6863 | 7.801e-06 | 689250844.4234
L4 | CB-NE | RSAy-nT | Max |  | Right | 4.3487e-09 | 1074685.9958 | 2.8945e-09 | 53551563.6863 | 8.8244e-06 | 678287360.1973
L4 | CB-NE | RSAx-pT | Max |  | Left | 1.2976e-09 | 2927852.5257 | 1.1644e-10 | 14571574.3414 | 8.9429e-08 | 1876216211.8389
L4 | CB-NE | RSAx-pT | Max |  | Right | 1.2976e-09 | 2927852.5257 | 1.1644e-10 | 14571574.3414 | 1.1924e-07 | 1849476147.0531
L3 | CB-SW | RSAx | Max |  | Left | 1.1984e-12 | 2185811.5098 | 3.7104e-14 | 2444685.903 | 1.4689e-11 | 1435323428.6423
L3 | CB-SW | RSAx | Max |  | Right | 1.1984e-12 | 2185811.5098 | 3.7104e-14 | 2444685.903 | 1.3716e-11 | 1449948104.4305
L3 | CB-SW | RSAy | Max |  | Left | 1.3449e-09 | 782628.9645 | 1.3474e-09 | 19320293.0695 | 3.231e-06 | 509408578.5894
L3 | CB-SW | RSAy | Max |  | Right | 1.3449e-09 | 782628.9645 | 1.3474e-09 | 19320293.0695 | 4.8568e-06 | 523671232.2595
L3 | CB-SW | RSAy-pT | Max |  | Left | 3.0853e-09 | 1206324.5378 | 1.7549e-09 | 32477007.3625 | 3.2906e-06 | 786556604.5795
L3 | CB-SW | RSAy-pT | Max |  | Right | 3.0853e-09 | 1206324.5378 | 1.7549e-09 | 32477007.3625 | 5.0953e-06 | 805801362.9842
L3 | CB-SW | RSAy-nT | Max |  | Left | 3.0853e-09 | 1206324.5378 | 1.7549e-09 | 32477007.3625 | 3.2906e-06 | 786556604.5795
L3 | CB-SW | RSAy-nT | Max |  | Right | 3.0853e-09 | 1206324.5378 | 1.7549e-09 | 32477007.3625 | 5.0953e-06 | 805801362.9842
L3 | CB-SW | RSAx-pT | Max |  | Left | 3.4216e-10 | 2472678.2021 | 1.1645e-10 | 11347429.7841 | 5.9619e-08 | 1622964908.6187
L3 | CB-SW | RSAx-pT | Max |  | Right | 3.4216e-10 | 2472678.2021 | 1.1645e-10 | 11347429.7841 | 1.3716e-11 | 1640970658.2359
L3 | CB-SE | RSAx | Max |  | Left | 0 | 2550873.8578 | 2.9423e-14 | 1722553.1222 | 1.3834e-11 | 1633718018.8152
L3 | CB-SE | RSAx | Max |  | Right | 0 | 2550873.8578 | 2.9423e-14 | 1722553.1222 | 1.8062e-11 | 1612269001.2531
L3 | CB-SE | RSAy | Max |  | Left | 0 | 605223.4778 | 1.3747e-09 | 36443773.54 | 1.0034e-05 | 388644235.5344
L3 | CB-SE | RSAy | Max |  | Right | 0 | 605223.4778 | 1.3747e-09 | 36443773.54 | 3.7718e-06 | 381503001.3766
L3 | CB-SE | RSAy-pT | Max |  | Left | 0 | 1019131.3575 | 1.6657e-09 | 57098704.0566 | 1.0153e-05 | 654252236.3671
L3 | CB-SE | RSAy-pT | Max |  | Right | 0 | 1019131.3575 | 1.6657e-09 | 57098704.0566 | 3.8911e-06 | 642592777.4953
L3 | CB-SE | RSAy-nT | Max |  | Left | 0 | 1019131.3575 | 1.6657e-09 | 57098704.0566 | 1.0153e-05 | 654252236.3671
L3 | CB-SE | RSAy-nT | Max |  | Right | 0 | 1019131.3575 | 1.6657e-09 | 57098704.0566 | 3.8911e-06 | 642592777.4953
L3 | CB-SE | RSAx-pT | Max |  | Left | 0 | 2831096.4922 | 1.7465e-10 | 15697496.9317 | 2.2366e-08 | 1813539056.9309
L3 | CB-SE | RSAx-pT | Max |  | Right | 0 | 2831096.4922 | 1.7465e-10 | 15697496.9317 | 8.9425e-08 | 1789031265.4286
L3 | CB-NW | RSAx | Max |  | Left | 2.4802e-07 | 2185793.8775 | 6.2658e-13 | 2444654.7158 | 1.4219e-10 | 1435313288.4763
L3 | CB-NW | RSAx | Max |  | Right | 1.2401e-07 | 2185793.8775 | 2.3074e-13 | 2444654.7158 | 8.9867e-11 | 1449934970.1983
L3 | CB-NW | RSAy | Max |  | Left | 1.5806e-08 | 782605.9831 | 1.2802e-07 | 19320360.9907 | 1.9168e-05 | 509393935.0712
L3 | CB-NW | RSAy | Max |  | Right | 6.6517e-09 | 782605.9831 | 4.1144e-08 | 19320360.9907 | 2.3131e-05 | 523655540.1207
L3 | CB-NW | RSAy-pT | Max |  | Left | 1.7279e-08 | 1206288.8511 | 1.2825e-07 | 32477107.8605 | 1.9257e-05 | 786533808.2329
L3 | CB-NW | RSAy-pT | Max |  | Right | 1.0585e-08 | 1206288.8511 | 4.1202e-08 | 32477107.8605 | 2.3191e-05 | 805777052.7507
L3 | CB-NW | RSAy-nT | Max |  | Left | 1.7279e-08 | 1206288.8511 | 1.2825e-07 | 32477107.8605 | 1.9257e-05 | 786533808.2329
L3 | CB-NW | RSAy-nT | Max |  | Right | 1.0585e-08 | 1206288.8511 | 4.1202e-08 | 32477107.8605 | 2.3191e-05 | 805777052.7507
L3 | CB-NW | RSAx-pT | Max |  | Left | 2.5208e-07 | 2472651.8857 | 1.7525e-10 | 11347420.871 | 1.7896e-07 | 1622949195.9959
L3 | CB-NW | RSAx-pT | Max |  | Right | 1.25e-07 | 2472651.8857 | 5.241e-10 | 11347420.871 | 5.9695e-08 | 1640951633.5586
L3 | CB-NE | RSAx | Max |  | Left | 9.6648e-13 | 2550861.953 | 1.5607e-14 | 1722429.5824 | 1.5639e-11 | 1633711545.6878
L3 | CB-NE | RSAx | Max |  | Right | 9.6648e-13 | 2550861.953 | 1.5607e-14 | 1722429.5824 | 1.5445e-11 | 1612260325.4515
L3 | CB-NE | RSAy | Max |  | Left | 2.774e-09 | 605256.4705 | 1.2127e-08 | 36443776.4506 | 1.0018e-05 | 388666064.9897
L3 | CB-NE | RSAy | Max |  | Right | 2.774e-09 | 605256.4705 | 1.2127e-08 | 36443776.4506 | 1.0031e-05 | 381523155.7481
L3 | CB-NE | RSAy-pT | Max |  | Left | 3.4309e-09 | 1019177.5679 | 1.236e-08 | 57098642.8371 | 1.0137e-05 | 654282856.6701
L3 | CB-NE | RSAy-pT | Max |  | Right | 3.4309e-09 | 1019177.5679 | 1.236e-08 | 57098642.8371 | 1.021e-05 | 642620960.5802
L3 | CB-NE | RSAy-nT | Max |  | Left | 3.4309e-09 | 1019177.5679 | 1.236e-08 | 57098642.8371 | 1.0137e-05 | 654282856.6701
L3 | CB-NE | RSAy-nT | Max |  | Right | 3.4309e-09 | 1019177.5679 | 1.236e-08 | 57098642.8371 | 1.021e-05 | 642620960.5802
L3 | CB-NE | RSAx-pT | Max |  | Left | 9.4445e-10 | 2831093.622 | 5.8223e-11 | 15697329.526 | 1.0432e-07 | 1813538592.4837
L3 | CB-NE | RSAx-pT | Max |  | Right | 9.4445e-10 | 2831093.622 | 5.8223e-11 | 15697329.526 | 5.962e-08 | 1789028077.4135
L2 | CB-SW | RSAx | Max |  | Left | 9.5017e-13 | 1803061.8466 | 1.486e-14 | 3097684.4547 | 8.537e-12 | 1197298697.7833
L2 | CB-SW | RSAx | Max |  | Right | 9.5017e-13 | 1803061.8466 | 1.486e-14 | 3097684.4547 | 1.3052e-11 | 1182744762.7763
L2 | CB-SW | RSAy | Max |  | Left | 9.1392e-10 | 702951.6081 | 1.2172e-09 | 17769387.7436 | 3.1012e-06 | 463483544.6466
L2 | CB-SW | RSAy | Max |  | Right | 9.1392e-10 | 702951.6081 | 1.2172e-09 | 17769387.7436 | 1.1488e-06 | 464419295.5759
L2 | CB-SW | RSAy-pT | Max |  | Left | 1.6154e-09 | 1078994.1758 | 1.3336e-09 | 29718607.9106 | 3.1086e-06 | 712372668.8609
L2 | CB-SW | RSAy-pT | Max |  | Right | 1.6154e-09 | 1078994.1758 | 1.3336e-09 | 29718607.9106 | 1.1786e-06 | 711906360.6956
L2 | CB-SW | RSAy-nT | Max |  | Left | 1.6154e-09 | 1078994.1758 | 1.3336e-09 | 29718607.9106 | 3.1086e-06 | 712372668.8609
L2 | CB-SW | RSAy-nT | Max |  | Right | 1.6154e-09 | 1078994.1758 | 1.3336e-09 | 29718607.9106 | 1.1786e-06 | 711906360.6956
L2 | CB-SW | RSAx-pT | Max |  | Left | 6.974e-10 | 2058651.2367 | 5.8223e-11 | 11238065.3668 | 2.9811e-08 | 1366465270.8054
L2 | CB-SW | RSAx-pT | Max |  | Right | 6.974e-10 | 2058651.2367 | 5.8223e-11 | 11238065.3668 | 1.3052e-11 | 1350956184.7289
L2 | CB-SE | RSAx | Max |  | Left | 0 | 2060743.8696 | 1.9271e-14 | 2487033.0847 | 1.0229e-11 | 1316721702.272
L2 | CB-SE | RSAx | Max |  | Right | 0 | 2060743.8696 | 1.9271e-14 | 2487033.0847 | 1.0053e-11 | 1305575329.6437
L2 | CB-SE | RSAy | Max |  | Left | 0 | 548265.3268 | 7.287e-09 | 40098608.1268 | 2.0294e-06 | 351472400.3402
L2 | CB-SE | RSAy | Max |  | Right | 0 | 548265.3268 | 7.287e-09 | 40098608.1268 | 5.2759e-06 | 346196336.1632
L2 | CB-SE | RSAy-pT | Max |  | Left | 0 | 917297.9401 | 7.3743e-09 | 59309389.8209 | 2.0368e-06 | 587979448.3537
L2 | CB-SE | RSAy-pT | Max |  | Right | 0 | 917297.9401 | 7.3743e-09 | 59309389.8209 | 5.3057e-06 | 579283288.6597
L2 | CB-SE | RSAy-nT | Max |  | Left | 0 | 917297.9401 | 7.3743e-09 | 59309389.8209 | 2.0368e-06 | 587979448.3537
L2 | CB-SE | RSAy-nT | Max |  | Right | 0 | 917297.9401 | 7.3743e-09 | 59309389.8209 | 5.3057e-06 | 579283288.6597
L2 | CB-SE | RSAx-pT | Max |  | Left | 0 | 2311679.8333 | 8.7331e-11 | 15580977.5546 | 4.4714e-08 | 1477543850.6004
L2 | CB-SE | RSAx-pT | Max |  | Right | 0 | 2311679.8333 | 8.7331e-11 | 15580977.5546 | 2.9812e-08 | 1464069195.1293
L2 | CB-NW | RSAx | Max |  | Left | 8.5985e-08 | 1802982.3359 | 2.6711e-13 | 3097096.6567 | 7.5231e-11 | 1197244048.5268
L2 | CB-NW | RSAx | Max |  | Right | 4.2994e-08 | 1802982.3359 | 1.3295e-13 | 3097096.6567 | 4.2321e-11 | 1182694457.482
L2 | CB-NW | RSAy | Max |  | Left | 1.0336e-08 | 702899.0107 | 9.5624e-08 | 17769298.4063 | 3.2313e-05 | 463448349.372
L2 | CB-NW | RSAy | Max |  | Right | 5.5387e-09 | 702899.0107 | 4.2625e-08 | 17769298.4063 | 1.8693e-05 | 464385063.1374
L2 | CB-NW | RSAy-pT | Max |  | Left | 1.1714e-08 | 1078916.5336 | 9.7312e-08 | 29718476.9826 | 3.2641e-05 | 712320730.8365
L2 | CB-NW | RSAy-pT | Max |  | Right | 5.7264e-09 | 1078916.5336 | 4.2974e-08 | 29718476.9826 | 1.8902e-05 | 711855811.951
L2 | CB-NW | RSAy-nT | Max |  | Left | 1.1714e-08 | 1078916.5336 | 9.7312e-08 | 29718476.9826 | 3.2641e-05 | 712320730.8365
L2 | CB-NW | RSAy-nT | Max |  | Right | 5.7264e-09 | 1078916.5336 | 4.2974e-08 | 29718476.9826 | 1.8902e-05 | 711855811.951
L2 | CB-NW | RSAx-pT | Max |  | Left | 8.6507e-08 | 2058554.6083 | 2.9131e-10 | 11237449.1488 | 4.4779e-08 | 1366399178.1554
L2 | CB-NW | RSAx-pT | Max |  | Right | 4.365e-08 | 2058554.6083 | 1.4565e-10 | 11237449.1488 | 2.9845e-08 | 1350894727.4804
L2 | CB-NE | RSAx | Max |  | Left | 6.9931e-13 | 2060745.6836 | 2.2876e-14 | 2487503.9778 | 1.3274e-11 | 1316719151.7912
L2 | CB-NE | RSAx | Max |  | Right | 6.9931e-13 | 2060745.6836 | 2.2876e-14 | 2487503.9778 | 1.2775e-11 | 1305580189.079
L2 | CB-NE | RSAy | Max |  | Left | 2.1527e-09 | 548320.7136 | 1.9315e-08 | 40098589.7214 | 5.874e-06 | 351505717.5221
L2 | CB-NE | RSAy | Max |  | Right | 2.1527e-09 | 548320.7136 | 1.9315e-08 | 40098589.7214 | 4.6014e-06 | 346233500.389
L2 | CB-NE | RSAy-pT | Max |  | Left | 2.9972e-09 | 917378.5987 | 1.9402e-08 | 59309481.2992 | 6.0156e-06 | 588027920.5441
L2 | CB-NE | RSAy-pT | Max |  | Right | 2.9972e-09 | 917378.5987 | 1.9402e-08 | 59309481.2992 | 4.6908e-06 | 579337456.0818
L2 | CB-NE | RSAy-nT | Max |  | Left | 2.9972e-09 | 917378.5987 | 1.9402e-08 | 59309481.2992 | 6.0156e-06 | 588027920.5441
L2 | CB-NE | RSAy-nT | Max |  | Right | 2.9972e-09 | 917378.5987 | 1.9402e-08 | 59309481.2992 | 4.6908e-06 | 579337456.0818
L2 | CB-NE | RSAx-pT | Max |  | Left | 5.9148e-10 | 2311698.9205 | 2.9127e-11 | 15581523.6216 | 6.7068e-08 | 1477551658.6144
L2 | CB-NE | RSAx-pT | Max |  | Right | 5.9148e-10 | 2311698.9205 | 2.9127e-11 | 15581523.6216 | 5.9617e-08 | 1464085676.1911
L1 | CB-SW | RSAx | Max |  | Left | 2.4756e-12 | 5192800.2564 | 3.3241e-14 | 17165380.5169 | 3.7311e-11 | 2518372161.0835
L1 | CB-SW | RSAx | Max |  | Right | 2.4756e-12 | 5192800.2564 | 3.3241e-14 | 17165380.5169 | 3.6658e-11 | 4351944181.881
L1 | CB-SW | RSAy | Max |  | Left | 2.2398e-09 | 2569976.6244 | 5.4763e-09 | 29875636.9516 | 6.7756e-06 | 1237607853.3024
L1 | CB-SW | RSAy | Max |  | Right | 2.2398e-09 | 2569976.6244 | 5.4763e-09 | 29875636.9516 | 2.6297e-06 | 2167694237.8044
L1 | CB-SW | RSAy-pT | Max |  | Left | 3.9729e-09 | 3974492.0012 | 5.8838e-09 | 51042915.0601 | 6.8501e-06 | 1975379528.5647
L1 | CB-SW | RSAy-pT | Max |  | Right | 3.9729e-09 | 3974492.0012 | 5.8838e-09 | 51042915.0601 | 2.7489e-06 | 3283882860.0186
L1 | CB-SW | RSAy-nT | Max |  | Left | 3.9729e-09 | 3974492.0012 | 5.8838e-09 | 51042915.0601 | 6.8501e-06 | 1975379528.5647
L1 | CB-SW | RSAy-nT | Max |  | Right | 3.9729e-09 | 3974492.0012 | 5.8838e-09 | 51042915.0601 | 2.7489e-06 | 3283882860.0186
L1 | CB-SW | RSAx-pT | Max |  | Left | 7.1748e-10 | 6152272.0707 | 3.3241e-14 | 31675958.272 | 4.4741e-08 | 3022648810.6646
L1 | CB-SW | RSAx-pT | Max |  | Right | 7.1748e-10 | 6152272.0707 | 3.3241e-14 | 31675958.272 | 5.9641e-08 | 5114170327.2102
L1 | CB-SE | RSAx | Max |  | Left | 0 | 5192080.7 | 4.0749e-14 | 2858560.2507 | 2.9132e-11 | 3824928379.6019
L1 | CB-SE | RSAx | Max |  | Right | 0 | 5192080.7 | 4.0749e-14 | 2858560.2507 | 2.0864e-11 | 2782409264.6937
L1 | CB-SE | RSAy | Max |  | Left | 0 | 1502342.5014 | 1.3816e-08 | 149477750.3896 | 3.0727e-06 | 1071487786.8269
L1 | CB-SE | RSAy | Max |  | Right | 0 | 1502342.5014 | 1.3816e-08 | 149477750.3896 | 1.8633e-06 | 842582427.9721
L1 | CB-SE | RSAy-pT | Max |  | Left | 0 | 2575116.6472 | 1.399e-08 | 185058935.0706 | 3.2217e-06 | 1833872463.9945
L1 | CB-SE | RSAy-pT | Max |  | Right | 0 | 2575116.6472 | 1.399e-08 | 185058935.0706 | 1.9825e-06 | 1445302851.3509
L1 | CB-SE | RSAy-nT | Max |  | Left | 0 | 2575116.6472 | 1.399e-08 | 185058935.0706 | 3.2217e-06 | 1833872463.9945
L1 | CB-SE | RSAy-nT | Max |  | Right | 0 | 2575116.6472 | 1.399e-08 | 185058935.0706 | 1.9825e-06 | 1445302851.3509
L1 | CB-SE | RSAx-pT | Max |  | Left | 0 | 5925750.0891 | 5.8248e-11 | 27277291.8549 | 1.493e-08 | 4346340840.4318
L1 | CB-SE | RSAx-pT | Max |  | Right | 0 | 5925750.0891 | 5.8248e-11 | 27277291.8549 | 2.0864e-11 | 3194591101.5542
L1 | CB-NW | RSAx | Max |  | Left | 3.7045e-12 | 5192749.3316 | 3.3238e-14 | 17160172.3788 | 4.5474e-11 | 2518385666.6271
L1 | CB-NW | RSAx | Max |  | Right | 3.7045e-12 | 5192749.3316 | 3.3238e-14 | 17160172.3788 | 3.9267e-11 | 4351852876.0406
L1 | CB-NW | RSAy | Max |  | Left | 3.2875e-09 | 2569649.4817 | 5.4765e-09 | 29876053.3603 | 6.7782e-06 | 1237418511.5173
L1 | CB-NW | RSAy | Max |  | Right | 3.2875e-09 | 2569649.4817 | 5.4765e-09 | 29876053.3603 | 2.641e-06 | 2167455268.8771
L1 | CB-NW | RSAy-pT | Max |  | Left | 5.8871e-09 | 3974009.0462 | 5.6511e-09 | 51043650.2129 | 6.8527e-06 | 1975096719.5728
L1 | CB-NW | RSAy-pT | Max |  | Right | 5.8871e-09 | 3974009.0462 | 5.6511e-09 | 51043650.2129 | 2.7602e-06 | 3283531686.0689
L1 | CB-NW | RSAy-nT | Max |  | Left | 5.8871e-09 | 3974009.0462 | 5.6511e-09 | 51043650.2129 | 6.8527e-06 | 1975096719.5728
L1 | CB-NW | RSAy-nT | Max |  | Right | 5.8871e-09 | 3974009.0462 | 5.6511e-09 | 51043650.2129 | 2.7602e-06 | 3283531686.0689
L1 | CB-NW | RSAx-pT | Max |  | Left | 1.449e-10 | 6152114.6444 | 3.3238e-14 | 31670967.9808 | 7.4551e-08 | 3022598428.6664
L1 | CB-NW | RSAx-pT | Max |  | Right | 1.449e-10 | 6152114.6444 | 3.3238e-14 | 31670967.9808 | 5.9644e-08 | 5114002326.9129
L1 | CB-NE | RSAx | Max |  | Left | 1.6429e-12 | 5192152.5178 | 3.3285e-14 | 2861410.5972 | 2.0557e-11 | 3825310186.519
L1 | CB-NE | RSAx | Max |  | Right | 1.6429e-12 | 5192152.5178 | 3.3285e-14 | 2861410.5972 | 1.3817e-11 | 2782119421.5666
L1 | CB-NE | RSAy | Max |  | Left | 3.8041e-09 | 1502323.595 | 1.2881e-08 | 149477968.6167 | 2.5453e-06 | 1071683131.7167
L1 | CB-NE | RSAy | Max |  | Right | 3.8041e-09 | 1502323.595 | 1.2881e-08 | 149477968.6167 | 1.8168e-06 | 842375819.5866
L1 | CB-NE | RSAy-pT | Max |  | Left | 9.035e-09 | 2575087.0252 | 1.3172e-08 | 185058580.6642 | 2.6049e-06 | 1834176109.0572
L1 | CB-NE | RSAy-pT | Max |  | Right | 9.035e-09 | 2575087.0252 | 1.3172e-08 | 185058580.6642 | 1.8764e-06 | 1444974307.2409
L1 | CB-NE | RSAy-nT | Max |  | Left | 9.035e-09 | 2575087.0252 | 1.3172e-08 | 185058580.6642 | 2.6049e-06 | 1834176109.0572
L1 | CB-NE | RSAy-nT | Max |  | Right | 9.035e-09 | 2575087.0252 | 1.3172e-08 | 185058580.6642 | 1.8764e-06 | 1444974307.2409
L1 | CB-NE | RSAx-pT | Max |  | Left | 8.035e-10 | 5925814.5946 | 3.3285e-14 | 27279749.8974 | 8.9428e-08 | 4346796673.5213
L1 | CB-NE | RSAx-pT | Max |  | Right | 8.035e-10 | 5925814.5946 | 3.3285e-14 | 27279749.8974 | 5.9618e-08 | 3194217927.2875
P1 | CB-SW | RSAx | Max |  | Left | 2926978.427 | 4779154.4067 | 24912.5944 | 925503.826 | 62319889.4395 | 2388232345.2136
P1 | CB-SW | RSAx | Max |  | Right | 2926978.427 | 4779154.4067 | 24912.5944 | 925503.826 | 29436748.4472 | 4013053359.3915
P1 | CB-SW | RSAy | Max |  | Left | 930507.2188 | 1536488.9582 | 9848.9842 | 16591321.7773 | 87703532.9747 | 950413935.4378
P1 | CB-SW | RSAy | Max |  | Right | 930507.2188 | 1536488.9582 | 9848.9842 | 16591321.7773 | 97029598.515 | 1204317027.5582
P1 | CB-SW | RSAy-pT | Max |  | Left | 1127933.6105 | 2431155.8863 | 12856.8699 | 24739889.9427 | 100780050.2034 | 1547912902.9718
P1 | CB-SW | RSAy-pT | Max |  | Right | 1127933.6105 | 2431155.8863 | 12856.8699 | 24739889.9427 | 106135706.5559 | 1787778405.159
P1 | CB-SW | RSAy-nT | Max |  | Left | 1127933.6105 | 2431155.8863 | 12856.8699 | 24739889.9427 | 100780050.2034 | 1547912902.9718
P1 | CB-SW | RSAy-nT | Max |  | Right | 1127933.6105 | 2431155.8863 | 12856.8699 | 24739889.9427 | 106135706.5559 | 1787778405.159
P1 | CB-SW | RSAx-pT | Max |  | Left | 3062757.1753 | 5392101.4092 | 26986.6064 | 6538897.4653 | 71347692.2377 | 2797280472.7602
P1 | CB-SW | RSAx-pT | Max |  | Right | 3062757.1753 | 5392101.4092 | 26986.6064 | 6538897.4653 | 35726855.4152 | 4413095275.2228
P1 | CB-SE | RSAx | Max |  | Left | 1216610.9737 | 4261255.1769 | 72444.1324 | 6700138.2938 | 161944204.4676 | 2726922183.667
P1 | CB-SE | RSAx | Max |  | Right | 1216610.9737 | 4261255.1769 | 72444.1324 | 6700138.2938 | 69992579.9958 | 2696804367.4505
P1 | CB-SE | RSAy | Max |  | Left | 2074313.7241 | 1029107.5678 | 12432.1399 | 95828554.9828 | 154978932.9488 | 755590076.0732
P1 | CB-SE | RSAy | Max |  | Right | 2074313.7241 | 1029107.5678 | 12432.1399 | 95828554.9828 | 154030180.329 | 624030973.0393
P1 | CB-SE | RSAy-pT | Max |  | Left | 2333064.9185 | 1725655.353 | 18246.6046 | 113090064.8955 | 154995177.9448 | 1192393485.2691
P1 | CB-SE | RSAy-pT | Max |  | Right | 2333064.9185 | 1725655.353 | 18246.6046 | 113090064.8955 | 161445331.6925 | 1073584620.4921
P1 | CB-SE | RSAy-nT | Max |  | Left | 2333064.9185 | 1725655.353 | 18246.6046 | 113090064.8955 | 154995177.9448 | 1192393485.2691
P1 | CB-SE | RSAy-nT | Max |  | Right | 2333064.9185 | 1725655.353 | 18246.6046 | 113090064.8955 | 161445331.6925 | 1073584620.4921
P1 | CB-SE | RSAx-pT | Max |  | Left | 1393837.9454 | 4738821.522 | 76425.5168 | 18593205.6999 | 162033909.2611 | 3026398825.5265
P1 | CB-SE | RSAx-pT | Max |  | Right | 1393837.9454 | 4738821.522 | 76425.5168 | 18593205.6999 | 75148596.4168 | 3005030899.6179
P1 | CB-NW | RSAx | Max |  | Left | 2808792.4571 | 4778556.4082 | 5224.4018 | 918169.9661 | 67177743.3994 | 2387919673.1953
P1 | CB-NW | RSAx | Max |  | Right | 2994814.641 | 4778557.286 | 15913.5751 | 918160.7687 | 28786730.9248 | 4012580144.5574
P1 | CB-NW | RSAy | Max |  | Left | 669406.1349 | 1536409.1102 | 5307.9263 | 16591358.8314 | 86437063.8978 | 950315889.1955
P1 | CB-NW | RSAy | Max |  | Right | 1066133.1114 | 1536409.3661 | 6358.8508 | 16591453.2443 | 96881852.8141 | 1204282338.0425
P1 | CB-NW | RSAy-pT | Max |  | Left | 749184.8969 | 2431013.4572 | 5784.9727 | 24739911.6652 | 100121369.3 | 1547757751.3282
P1 | CB-NW | RSAy-pT | Max |  | Right | 1322588.2711 | 2431013.8467 | 8236.4477 | 24740000.1843 | 105900275.4191 | 1787718417.4224
P1 | CB-NW | RSAy-nT | Max |  | Left | 749184.8969 | 2431013.4572 | 5784.9727 | 24739911.6652 | 100121369.3 | 1547757751.3282
P1 | CB-NW | RSAy-nT | Max |  | Right | 1322588.2711 | 2431013.8467 | 8236.4477 | 24740000.1843 | 105900275.4191 | 1787718417.4224
P1 | CB-NW | RSAx-pT | Max |  | Left | 2864163.4572 | 5391460.616 | 5553.1239 | 6531553.0381 | 76624417.3024 | 2796928759.1925
P1 | CB-NW | RSAx-pT | Max |  | Right | 3170937.3131 | 5391461.5854 | 17208.5926 | 6531539.7366 | 35016291.3209 | 4412604752.3165
P1 | CB-NE | RSAx | Max |  | Left | 1217603.1415 | 4261638.6986 | 72408.9106 | 6679565.0818 | 161854412.33 | 2727515235.3312
P1 | CB-NE | RSAx | Max |  | Right | 1217603.1415 | 4261638.6986 | 72408.9106 | 6679565.0818 | 69947467.5877 | 2696705825.6081
P1 | CB-NE | RSAy | Max |  | Left | 2073951.6644 | 1028929.0475 | 12433.6271 | 95828375.8193 | 154998592.5552 | 755494911.0663
P1 | CB-NE | RSAy | Max |  | Right | 2073951.6644 | 1028929.0475 | 12433.6271 | 95828375.8193 | 154042741.3457 | 623931665.3815
P1 | CB-NE | RSAy-pT | Max |  | Left | 2332935.7822 | 1725396.7616 | 18249.1509 | 113089730.9118 | 155012759.5024 | 1192263047.5891
P1 | CB-NE | RSAy-pT | Max |  | Right | 2332935.7822 | 1725396.7616 | 18249.1509 | 113089730.9118 | 161457162.336 | 1073418695.1295
P1 | CB-NE | RSAy-nT | Max |  | Left | 2332935.7822 | 1725396.7616 | 18249.1509 | 113089730.9118 | 155012759.5024 | 1192263047.5891
P1 | CB-NE | RSAy-nT | Max |  | Right | 2332935.7822 | 1725396.7616 | 18249.1509 | 113089730.9118 | 161457162.336 | 1073418695.1295
P1 | CB-NE | RSAx-pT | Max |  | Left | 1394989.2978 | 4739150.3287 | 76391.0136 | 18572526.5818 | 161942720.2409 | 3026967783.7913
P1 | CB-NE | RSAx-pT | Max |  | Right | 1394989.2978 | 4739150.3287 | 76391.0136 | 18572526.5818 | 75103001.6098 | 3004886826.4268
P2 | CB-SW | RSAx | Max |  | Left | 132627.5855 | 2819956.508 | 5234.3343 | 4430190.5674 | 15059273.6871 | 1892359448.4092
P2 | CB-SW | RSAx | Max |  | Right | 132627.5855 | 2819956.508 | 5234.3343 | 4430190.5674 | 8151610.6677 | 1829984245.9223
P2 | CB-SW | RSAy | Max |  | Left | 141614.399 | 458524.711 | 2720.0831 | 6625803.4499 | 1167954.4922 | 298608335.3307
P2 | CB-SW | RSAy | Max |  | Right | 141614.399 | 458524.711 | 2720.0831 | 6625803.4499 | 3084725.3038 | 306648839.1287
P2 | CB-SW | RSAy-pT | Max |  | Left | 156881.3521 | 504855.776 | 2815.6797 | 7081867.6088 | 1618890.1726 | 329184143.8604
P2 | CB-SW | RSAy-pT | Max |  | Right | 156881.3521 | 504855.776 | 2815.6797 | 7081867.6088 | 3409473.534 | 337230036.441
P2 | CB-SW | RSAy-nT | Max |  | Left | 156881.3521 | 504855.776 | 2815.6797 | 7081867.6088 | 1618890.1726 | 329184143.8604
P2 | CB-SW | RSAy-nT | Max |  | Right | 156881.3521 | 504855.776 | 2815.6797 | 7081867.6088 | 3409473.534 | 337230036.441
P2 | CB-SW | RSAx-pT | Max |  | Left | 143058.606 | 2851744.9928 | 5302.2765 | 4748695.1087 | 15377018.9663 | 1913340335.8696
P2 | CB-SW | RSAx-pT | Max |  | Right | 143058.606 | 2851744.9928 | 5302.2765 | 4748695.1087 | 8379672.2836 | 1850964158.3714
P2 | CB-SE | RSAx | Max |  | Left | 504759.6523 | 4722825.32 | 12401.6403 | 3838807.015 | 11723709.8932 | 2982349142.2918
P2 | CB-SE | RSAx | Max |  | Right | 504759.6523 | 4722825.32 | 12401.6403 | 3838807.015 | 4823887.8494 | 3027451171.2111
P2 | CB-SE | RSAy | Max |  | Left | 569292.3365 | 194663.0055 | 6094.5034 | 144865587.1538 | 24302188.0074 | 114840587.8494
P2 | CB-SE | RSAy | Max |  | Right | 569292.3365 | 194663.0055 | 6094.5034 | 144865587.1538 | 16560069.7485 | 133226334.6071
P2 | CB-SE | RSAy-pT | Max |  | Left | 589205.7122 | 259965.2999 | 6428.1669 | 146075700.3992 | 25709684.948 | 157392289.0953
P2 | CB-SE | RSAy-pT | Max |  | Right | 589205.7122 | 259965.2999 | 6428.1669 | 146075700.3992 | 17542979.855 | 173771803.0843
P2 | CB-SE | RSAy-nT | Max |  | Left | 589205.7122 | 259965.2999 | 6428.1669 | 146075700.3992 | 25709684.948 | 157392289.0953
P2 | CB-SE | RSAy-nT | Max |  | Right | 589205.7122 | 259965.2999 | 6428.1669 | 146075700.3992 | 17542979.855 | 173771803.0843
P2 | CB-SE | RSAx-pT | Max |  | Left | 518418.3357 | 4767535.857 | 12626.2847 | 4678696.7722 | 12689626.6774 | 3011486097.0808
P2 | CB-SE | RSAx-pT | Max |  | Right | 518418.3357 | 4767535.857 | 12626.2847 | 4678696.7722 | 5503944.6836 | 3055208374.6936
P2 | CB-NW | RSAx | Max |  | Left | 276490.4197 | 2819892.6321 | 1260.5803 | 4432923.1524 | 16074120.4267 | 1892309156.9193
P2 | CB-NW | RSAx | Max |  | Right | 324144.0131 | 2819887.4902 | 3346.977 | 4432934.8881 | 8037003.4933 | 1829936809.5539
P2 | CB-NW | RSAy | Max |  | Left | 111727.0613 | 458473.3867 | 1002.9006 | 6625173.3085 | 1579109.2746 | 298572258.9901
P2 | CB-NW | RSAy | Max |  | Right | 156777.2201 | 458472.6522 | 1638.1059 | 6625578.8196 | 3092496.547 | 306615086.1284
P2 | CB-NW | RSAy-pT | Max |  | Left | 116250.7858 | 504823.6408 | 1030.0744 | 7081071.3411 | 2051771.2088 | 329161127.1209
P2 | CB-NW | RSAy-pT | Max |  | Right | 177233.7363 | 504822.8267 | 1693.146 | 7081478.1857 | 3416460.9746 | 337208337.8283
P2 | CB-NW | RSAy-nT | Max |  | Left | 116250.7858 | 504823.6408 | 1030.0744 | 7081071.3411 | 2051771.2088 | 329161127.1209
P2 | CB-NW | RSAy-nT | Max |  | Right | 177233.7363 | 504822.8267 | 1693.146 | 7081478.1857 | 3416460.9746 | 337208337.8283
P2 | CB-NW | RSAx-pT | Max |  | Left | 279571.3142 | 2851694.2259 | 1279.8432 | 4751314.2051 | 16407239.0097 | 1913298965.7742
P2 | CB-NW | RSAx-pT | Max |  | Right | 338125.6757 | 2851689.0294 | 3386.2272 | 4751326.8286 | 8264483.9928 | 1850924956.6426
P2 | CB-NE | RSAx | Max |  | Left | 505064.666 | 4723071.588 | 12396.4384 | 3852615.6796 | 11711029.8467 | 2982541004.3024
P2 | CB-NE | RSAx | Max |  | Right | 505064.666 | 4723071.588 | 12396.4384 | 3852615.6796 | 4830005.6914 | 3027572622.9733
P2 | CB-NE | RSAy | Max |  | Left | 569432.4441 | 194615.8344 | 6094.687 | 144865828.4355 | 24303437.7768 | 114788092.5201
P2 | CB-NE | RSAy | Max |  | Right | 569432.4441 | 194615.8344 | 6094.687 | 144865828.4355 | 16561072.4078 | 133218419.8105
P2 | CB-NE | RSAy-pT | Max |  | Left | 589256.2364 | 259906.1298 | 6428.543 | 146076242.8276 | 25711238.6719 | 157322745.0483
P2 | CB-NE | RSAy-pT | Max |  | Right | 589256.2364 | 259906.1298 | 6428.543 | 146076242.8276 | 17544041.5445 | 173765668.2249
P2 | CB-NE | RSAy-nT | Max |  | Left | 589256.2364 | 259906.1298 | 6428.543 | 146076242.8276 | 25711238.6719 | 157322745.0483
P2 | CB-NE | RSAy-nT | Max |  | Right | 589256.2364 | 259906.1298 | 6428.543 | 146076242.8276 | 17544041.5445 | 173765668.2249
P2 | CB-NE | RSAx-pT | Max |  | Left | 518662.124 | 4767773.9223 | 12621.2145 | 4692711.7714 | 12677155.1054 | 3011666306.3497
P2 | CB-NE | RSAx-pT | Max |  | Right | 518662.124 | 4767773.9223 | 12621.2145 | 4692711.7714 | 5510103.3131 | 3055331041.232
P3 | CB-SW | RSAx | Max |  | Left | 308141.6505 | 2044544.0554 | 3243.7674 | 268911.3422 | 10879758.6144 | 1336140303.4324
P3 | CB-SW | RSAx | Max |  | Right | 308141.6505 | 2044544.0554 | 3243.7674 | 268911.3422 | 6598021.7296 | 1362658176.9796
P3 | CB-SW | RSAy | Max |  | Left | 74594.8935 | 379080.8547 | 545.354 | 1399653.0671 | 914488.7824 | 242376292.048
P3 | CB-SW | RSAy | Max |  | Right | 74594.8935 | 379080.8547 | 545.354 | 1399653.0671 | 478900.8827 | 258011708.0092
P3 | CB-SW | RSAy-pT | Max |  | Left | 76078.5025 | 391991.3624 | 560.1724 | 1417511.396 | 929272.7004 | 250698457.7487
P3 | CB-SW | RSAy-pT | Max |  | Right | 76078.5025 | 391991.3624 | 560.1724 | 1417511.396 | 483677.3519 | 266731412.4694
P3 | CB-SW | RSAy-nT | Max |  | Left | 76078.5025 | 391991.3624 | 560.1724 | 1417511.396 | 929272.7004 | 250698457.7487
P3 | CB-SW | RSAy-nT | Max |  | Right | 76078.5025 | 391991.3624 | 560.1724 | 1417511.396 | 483677.3519 | 266731412.4694
P3 | CB-SW | RSAx-pT | Max |  | Left | 309137.9622 | 2053414.305 | 3256.2576 | 283021.366 | 10893284.3516 | 1341857395.6705
P3 | CB-SW | RSAx-pT | Max |  | Right | 309137.9622 | 2053414.305 | 3256.2576 | 283021.366 | 6600983.0531 | 1368649814.2602
P3 | CB-SE | RSAx | Max |  | Left | 385491.7926 | 3406641.3471 | 8847.4466 | 1434229.6995 | 9502233.4254 | 2184995536.4908
P3 | CB-SE | RSAx | Max |  | Right | 385491.7926 | 3406641.3471 | 8847.4466 | 1434229.6995 | 1867392.2865 | 2149955647.353
P3 | CB-SE | RSAy | Max |  | Left | 174580.0104 | 199114.6749 | 3574.0504 | 117328100.3196 | 11695723.6522 | 125744100.1815
P3 | CB-SE | RSAy | Max |  | Right | 174580.0104 | 199114.6749 | 3574.0504 | 117328100.3196 | 7168066.6629 | 127631600.6639
P3 | CB-SE | RSAy-pT | Max |  | Left | 176002.1616 | 212503.5485 | 3834.5514 | 117416975.0618 | 12349912.8263 | 134186069.0201
P3 | CB-SE | RSAy-pT | Max |  | Right | 176002.1616 | 212503.5485 | 3834.5514 | 117416975.0618 | 7490768.4101 | 136226973.4594
P3 | CB-SE | RSAy-nT | Max |  | Left | 176002.1616 | 212503.5485 | 3834.5514 | 117416975.0618 | 12349912.8263 | 134186069.0201
P3 | CB-SE | RSAy-nT | Max |  | Right | 176002.1616 | 212503.5485 | 3834.5514 | 117416975.0618 | 7490768.4101 | 136226973.4594
P3 | CB-SE | RSAx-pT | Max |  | Left | 386463.6646 | 3415834.4168 | 9035.2341 | 1491672.8716 | 9972910.5067 | 2190791531.0988
P3 | CB-SE | RSAx-pT | Max |  | Right | 386463.6646 | 3415834.4168 | 9035.2341 | 1491672.8716 | 2099109.7487 | 2155857833.9425
P3 | CB-NW | RSAx | Max |  | Left | 101953.7094 | 2044462.8095 | 872.5986 | 271472.5335 | 11519426.7075 | 1336079578.6369
P3 | CB-NW | RSAx | Max |  | Right | 513256.0863 | 2044459.4656 | 2069.9141 | 271464.4112 | 6540445.5571 | 1362602282.7759
P3 | CB-NW | RSAy | Max |  | Left | 86659.0653 | 379015.3913 | 308.2642 | 1399477.2698 | 1048064.3314 | 242331632.8563
P3 | CB-NW | RSAy | Max |  | Right | 68793.3669 | 379014.8382 | 293.3753 | 1399670.5861 | 496237.0298 | 257968270.0784
P3 | CB-NW | RSAy-pT | Max |  | Left | 91659.4227 | 391950.0927 | 316.7117 | 1417305.991 | 1064708.4903 | 250669777.5565
P3 | CB-NW | RSAy-pT | Max |  | Right | 69061.3906 | 391949.5195 | 304.8033 | 1417501.1475 | 501077.9306 | 266703872.5216
P3 | CB-NW | RSAy-nT | Max |  | Left | 91659.4227 | 391950.0927 | 316.7117 | 1417305.991 | 1064708.4903 | 250669777.5565
P3 | CB-NW | RSAy-nT | Max |  | Right | 69061.3906 | 391949.5195 | 304.8033 | 1417501.1475 | 501077.9306 | 266703872.5216
P3 | CB-NW | RSAx-pT | Max |  | Left | 105363.1895 | 2053349.5907 | 879.1068 | 285562.3288 | 11534669.801 | 1341807589.1999
P3 | CB-NW | RSAx-pT | Max |  | Right | 513461.7617 | 2053346.2329 | 2079.259 | 285555.4596 | 6543489.3651 | 1368604783.0054
P3 | CB-NE | RSAx | Max |  | Left | 385464.3269 | 3406738.7721 | 8842.6011 | 1438990.5671 | 9486940.0782 | 2185044633.0593
P3 | CB-NE | RSAx | Max |  | Right | 385464.3269 | 3406738.7721 | 8842.6011 | 1438990.5671 | 1877034.9207 | 2150030526.0331
P3 | CB-NE | RSAy | Max |  | Left | 174532.6566 | 199023.1377 | 3574.4227 | 117327912.2944 | 11696710.662 | 125686675.7833
P3 | CB-NE | RSAy | Max |  | Right | 174532.6566 | 199023.1377 | 3574.4227 | 117327912.2944 | 7168586.97 | 127572539.4007
P3 | CB-NE | RSAy-pT | Max |  | Left | 175924.7574 | 212373.7861 | 3835.1655 | 117416895.4997 | 12351568.4754 | 134105985.656
P3 | CB-NE | RSAy-pT | Max |  | Right | 175924.7574 | 212373.7861 | 3835.1655 | 117416895.4997 | 7491649.569 | 136141929.6499
P3 | CB-NE | RSAy-nT | Max |  | Left | 175924.7574 | 212373.7861 | 3835.1655 | 117416895.4997 | 12351568.4754 | 134105985.656
P3 | CB-NE | RSAy-nT | Max |  | Right | 175924.7574 | 212373.7861 | 3835.1655 | 117416895.4997 | 7491649.569 | 136141929.6499
P3 | CB-NE | RSAx-pT | Max |  | Left | 386415.6604 | 3415905.7145 | 9030.5536 | 1496507.8093 | 9958072.9028 | 2190825139.9129
P3 | CB-NE | RSAx-pT | Max |  | Right | 386415.6604 | 3415905.7145 | 9030.5536 | 1496507.8093 | 2108998.1255 | 2155914953.2846
P4 | CB-SW | RSAx | Max |  | Left | 28465.1928 | 1408627.915 | 2740.6412 | 304680.3996 | 9816292.4621 | 932531940.895
P4 | CB-SW | RSAx | Max |  | Right | 28465.1928 | 1408627.915 | 2740.6412 | 304680.3996 | 6198672.932 | 926856913.0387
P4 | CB-SW | RSAy | Max |  | Left | 85559.3758 | 301434.5489 | 1193.8076 | 4427694.2921 | 1581423.928 | 194734126.3376
P4 | CB-SW | RSAy | Max |  | Right | 85559.3758 | 301434.5489 | 1193.8076 | 4427694.2921 | 197462.4475 | 203161464.7758
P4 | CB-SW | RSAy-pT | Max |  | Left | 88335.0711 | 307787.4338 | 1285.3871 | 4541416.367 | 1854825.0332 | 199025775.7982
P4 | CB-SW | RSAy-pT | Max |  | Right | 88335.0711 | 307787.4338 | 1285.3871 | 4541416.367 | 349978.6067 | 207255623.4124
P4 | CB-SW | RSAy-nT | Max |  | Left | 88335.0711 | 307787.4338 | 1285.3871 | 4541416.367 | 1854825.0332 | 199025775.7982
P4 | CB-SW | RSAy-nT | Max |  | Right | 88335.0711 | 307787.4338 | 1285.3871 | 4541416.367 | 349978.6067 | 207255623.4124
P4 | CB-SW | RSAx-pT | Max |  | Left | 30369.7623 | 1413005.6155 | 2807.5811 | 382059.6238 | 10011790.1772 | 935489302.1495
P4 | CB-SW | RSAx-pT | Max |  | Right | 30369.7623 | 1413005.6155 | 2807.5811 | 382059.6238 | 6305809.9873 | 929678116.4587
P4 | CB-SE | RSAx | Max |  | Left | 256892.2269 | 2126846.3166 | 6520.3901 | 660546.6657 | 4335842.6602 | 1359721564.7625
P4 | CB-SE | RSAx | Max |  | Right | 256892.2269 | 2126846.3166 | 6520.3901 | 660546.6657 | 3967043.936 | 1346690447.261
P4 | CB-SE | RSAy | Max |  | Left | 99290.9688 | 170723.0494 | 7641.3432 | 96620323.9968 | 24561635.618 | 108056047.3652
P4 | CB-SE | RSAy | Max |  | Right | 99290.9688 | 170723.0494 | 7641.3432 | 96620323.9968 | 14842437.7291 | 109190060.8072
P4 | CB-SE | RSAy-pT | Max |  | Left | 100587.7698 | 174702.6824 | 7832.4165 | 96919689.7367 | 24782321.0145 | 110586062.2253
P4 | CB-SE | RSAy-pT | Max |  | Right | 100587.7698 | 174702.6824 | 7832.4165 | 96919689.7367 | 14864893.1129 | 111724128.9062
P4 | CB-SE | RSAy-nT | Max |  | Left | 100587.7698 | 174702.6824 | 7832.4165 | 96919689.7367 | 24782321.0145 | 110586062.2253
P4 | CB-SE | RSAy-nT | Max |  | Right | 100587.7698 | 174702.6824 | 7832.4165 | 96919689.7367 | 14864893.1129 | 111724128.9062
P4 | CB-SE | RSAx-pT | Max |  | Left | 257790.7785 | 2129591.8144 | 6665.7201 | 864211.7468 | 4517792.995 | 1361467200.0073
P4 | CB-SE | RSAx-pT | Max |  | Right | 257790.7785 | 2129591.8144 | 6665.7201 | 864211.7468 | 3970026.0093 | 1348438457.9817
P4 | CB-NW | RSAx | Max |  | Left | 390519.9012 | 1408648.7268 | 751.8964 | 305051.4225 | 10357944.1315 | 932545514.7116
P4 | CB-NW | RSAx | Max |  | Right | 163876.9624 | 1408646.3056 | 1747.8878 | 305054.2882 | 6152077.7486 | 926864229.9863
P4 | CB-NW | RSAy | Max |  | Left | 123115.2943 | 301384.7119 | 192.5438 | 4427547.1483 | 1772118.2572 | 194700120.8602
P4 | CB-NW | RSAy | Max |  | Right | 66821.357 | 301384.2522 | 832.2031 | 4427811.9267 | 208009.5858 | 203128328.3259
P4 | CB-NW | RSAy-pT | Max |  | Left | 128160.062 | 307754.1481 | 218.0382 | 4541241.9133 | 2062807.2567 | 199002719.381
P4 | CB-NW | RSAy-pT | Max |  | Right | 68463.617 | 307753.6765 | 891.5188 | 4541505.3319 | 358744.4659 | 207233354.8259
P4 | CB-NW | RSAy-nT | Max |  | Left | 128160.062 | 307754.1481 | 218.0382 | 4541241.9133 | 2062807.2567 | 199002719.381
P4 | CB-NW | RSAy-nT | Max |  | Right | 68463.617 | 307753.6765 | 891.5188 | 4541505.3319 | 358744.4659 | 207233354.8259
P4 | CB-NW | RSAx-pT | Max |  | Left | 393984.5117 | 1413037.7372 | 770.6126 | 382411.9985 | 10566093.2435 | 935510357.592
P4 | CB-NW | RSAx-pT | Max |  | Right | 165002.2519 | 1413035.3077 | 1791.2248 | 382413.9325 | 6257924.6367 | 929692859.4886
P4 | CB-NE | RSAx | Max |  | Left | 256756.9111 | 2126738.5052 | 6516.9991 | 659077.7469 | 4324111.4061 | 1359660942.1549
P4 | CB-NE | RSAx | Max |  | Right | 256756.9111 | 2126738.5052 | 6516.9991 | 659077.7469 | 3974382.2898 | 1346613878.9621
P4 | CB-NE | RSAy | Max |  | Left | 99285.1597 | 170698.7574 | 7641.9439 | 96620253.8959 | 24563824.5882 | 108036860.004
P4 | CB-NE | RSAy | Max |  | Right | 99285.1597 | 170698.7574 | 7641.9439 | 96620253.8959 | 14843859.9161 | 109178334.0184
P4 | CB-NE | RSAy-pT | Max |  | Left | 100577.9075 | 174666.244 | 7833.0828 | 96919581.2787 | 24784828.7881 | 110558636.0204
P4 | CB-NE | RSAy-pT | Max |  | Right | 100577.9075 | 174666.244 | 7833.0828 | 96919581.2787 | 14866080.0398 | 111705184.6885
P4 | CB-NE | RSAy-nT | Max |  | Left | 100577.9075 | 174666.244 | 7833.0828 | 96919581.2787 | 24784828.7881 | 110558636.0204
P4 | CB-NE | RSAy-nT | Max |  | Right | 100577.9075 | 174666.244 | 7833.0828 | 96919581.2787 | 14866080.0398 | 111705184.6885
P4 | CB-NE | RSAx-pT | Max |  | Left | 257652.693 | 2129475.6978 | 6662.3734 | 862716.5609 | 4506277.4246 | 1361400943.9958
P4 | CB-NE | RSAx-pT | Max |  | Right | 257652.693 | 2129475.6978 | 6662.3734 | 862716.5609 | 3977205.1368 | 1348356954.6048
P5 | CB-SW | RSAx | Max |  | Left | 9641.2624 | 718869.7752 | 2308.1816 | 107723.8542 | 7428059.7966 | 473054996.57
P5 | CB-SW | RSAx | Max |  | Right | 9641.2624 | 718869.7752 | 2308.1816 | 107723.8542 | 4381334.3049 | 475853410.6742
P5 | CB-SW | RSAy | Max |  | Left | 81706.1853 | 168880.4842 | 1507.2882 | 4222014.4764 | 3008989.8478 | 107504796.6376
P5 | CB-SW | RSAy | Max |  | Right | 81706.1853 | 168880.4842 | 1507.2882 | 4222014.4764 | 1025297.2509 | 115420467.2728
P5 | CB-SW | RSAy-pT | Max |  | Left | 81836.2904 | 171499.0649 | 1568.356 | 4313470.1933 | 3193477.8619 | 109220789.9466
P5 | CB-SW | RSAy-pT | Max |  | Right | 81836.2904 | 171499.0649 | 1568.356 | 4313470.1933 | 1129175.8446 | 117161000.4914
P5 | CB-SW | RSAy-nT | Max |  | Left | 81836.2904 | 171499.0649 | 1568.356 | 4313470.1933 | 3193477.8619 | 109220789.9466
P5 | CB-SW | RSAy-nT | Max |  | Right | 81836.2904 | 171499.0649 | 1568.356 | 4313470.1933 | 1129175.8446 | 117161000.4914
P5 | CB-SW | RSAx-pT | Max |  | Left | 9733.0886 | 720677.3254 | 2352.768 | 170263.3664 | 7559951.6177 | 474239436.5925
P5 | CB-SW | RSAx-pT | Max |  | Right | 9733.0886 | 720677.3254 | 2352.768 | 170263.3664 | 4454372.0478 | 477054936.8545
P5 | CB-SE | RSAx | Max |  | Left | 199359.9357 | 1083548.951 | 4711.0544 | 3659027.426 | 1709238.777 | 693900492.2031
P5 | CB-SE | RSAx | Max |  | Right | 199359.9357 | 1083548.951 | 4711.0544 | 3659027.426 | 4375260.496 | 684916506.7629
P5 | CB-SE | RSAy | Max |  | Left | 24233.1538 | 96600.8637 | 7792.4104 | 65073126.5442 | 23580265.4897 | 58060098.5894
P5 | CB-SE | RSAy | Max |  | Right | 24233.1538 | 96600.8637 | 7792.4104 | 65073126.5442 | 13665922.4709 | 64871607.5275
P5 | CB-SE | RSAy-pT | Max |  | Left | 24790.5996 | 99413.1117 | 7890.0897 | 65249072.2855 | 23634310.1814 | 59834268.0848
P5 | CB-SE | RSAy-pT | Max |  | Right | 24790.5996 | 99413.1117 | 7890.0897 | 65249072.2855 | 13736174.6558 | 66676023.6429
P5 | CB-SE | RSAy-nT | Max |  | Left | 24790.5996 | 99413.1117 | 7890.0897 | 65249072.2855 | 23634310.1814 | 59834268.0848
P5 | CB-SE | RSAy-nT | Max |  | Right | 24790.5996 | 99413.1117 | 7890.0897 | 65249072.2855 | 13736174.6558 | 66676023.6429
P5 | CB-SE | RSAx-pT | Max |  | Left | 199744.7828 | 1085492.7977 | 4787.2977 | 3778222.7707 | 1765769.1319 | 695127008.0555
P5 | CB-SE | RSAx-pT | Max |  | Right | 199744.7828 | 1085492.7977 | 4787.2977 | 3778222.7707 | 4415749.8326 | 686163535.8303
P5 | CB-NW | RSAx | Max |  | Left | 356457.1891 | 718788.1687 | 622.1302 | 106789.7495 | 7849711.985 | 472997117.4886
P5 | CB-NW | RSAx | Max |  | Right | 181077.4664 | 718786.9588 | 1516.7351 | 106771.7814 | 4329483.8836 | 475800238.8561
P5 | CB-NW | RSAy | Max |  | Left | 134313.6966 | 168845.9113 | 314.4299 | 4221942.5528 | 3286496.5602 | 107481437.5791
P5 | CB-NW | RSAy | Max |  | Right | 55415.0723 | 168845.6714 | 987.7186 | 4222133.1221 | 983538.2857 | 115397444.2632
P5 | CB-NW | RSAy-pT | Max |  | Left | 135465.2882 | 171473.7428 | 330.9293 | 4313405.0366 | 3482572.9997 | 109203547.7582
P5 | CB-NW | RSAy-pT | Max |  | Right | 56185.9712 | 171473.4985 | 1027.1075 | 4313594.7839 | 1086206.3627 | 117144059.5261
P5 | CB-NW | RSAy-nT | Max |  | Left | 135465.2882 | 171473.7428 | 330.9293 | 4313405.0366 | 3482572.9997 | 109203547.7582
P5 | CB-NW | RSAy-nT | Max |  | Right | 56185.9712 | 171473.4985 | 1027.1075 | 4313594.7839 | 1086206.3627 | 117144059.5261
P5 | CB-NW | RSAx-pT | Max |  | Left | 357247.3656 | 720602.0397 | 634.2457 | 169333.8916 | 7990072.7218 | 474185736.9796
P5 | CB-NW | RSAx-pT | Max |  | Right | 181610.2647 | 720600.8267 | 1545.4859 | 169315.3593 | 4401646.2112 | 477005920.621
P5 | CB-NE | RSAx | Max |  | Left | 199892.2506 | 1083336.7317 | 4706.6154 | 3654109.0709 | 1700579.1517 | 693728956.8896
P5 | CB-NE | RSAx | Max |  | Right | 199892.2506 | 1083336.7317 | 4706.6154 | 3654109.0709 | 4378354.6857 | 684817985.9009
P5 | CB-NE | RSAy | Max |  | Left | 24277.6281 | 96586.6859 | 7793.2076 | 65073208.3315 | 23583003.5055 | 58055298.3361
P5 | CB-NE | RSAy | Max |  | Right | 24277.6281 | 96586.6859 | 7793.2076 | 65073208.3315 | 13667644.5509 | 64858375.4826
P5 | CB-NE | RSAy-pT | Max |  | Left | 24837.8951 | 99394.8644 | 7890.94 | 65249161.7619 | 23637306.6036 | 59826730.0212
P5 | CB-NE | RSAy-pT | Max |  | Right | 24837.8951 | 99394.8644 | 7890.94 | 65249161.7619 | 13737705.9156 | 66660350.9528
P5 | CB-NE | RSAy-nT | Max |  | Left | 24837.8951 | 99394.8644 | 7890.94 | 65249161.7619 | 23637306.6036 | 59826730.0212
P5 | CB-NE | RSAy-nT | Max |  | Right | 24837.8951 | 99394.8644 | 7890.94 | 65249161.7619 | 13737705.9156 | 66660350.9528
P5 | CB-NE | RSAx-pT | Max |  | Left | 200279.0302 | 1085277.7943 | 4782.8948 | 3773309.7903 | 1757284.7415 | 694953599.1132
P5 | CB-NE | RSAx-pT | Max |  | Right | 200279.0302 | 1085277.7943 | 4782.8948 | 3773309.7903 | 4418714.5846 | 686063345.7853

## Pier Forces
TABLE: Pier Forces
Story | Pier | Load Case/Combo | Step Type | Step | Location | P | V2 | V3 | T | M2 | M3
[6 empty] | N | N | N | N-mm | N-mm | N-mm
PH | W1 | RSAx | Max |  | Top | 1442440.8996 | 27.4984 | 353539.2778 | 43647.6566 | 1220498966.3646 | 180679.6608
PH | W1 | RSAx | Max |  | Bottom | 1442440.8996 | 27.4984 | 353539.2777 | 43647.6564 | 572146536.5952 | 319671.6632
PH | W1 | RSAy | Max |  | Top | 5.5688 | 628432.5846 | 1.3606 | 1080159703.498 | 4720.1034 | 4206036466.9098
PH | W1 | RSAy | Max |  | Bottom | 5.5688 | 628432.5846 | 1.3606 | 1080159703.4936 | 2179.1197 | 6946555364.0967
PH | W1 | RSAy-pT | Max |  | Top | 5.5807 | 859430.4427 | 1.3641 | 1407733666.7213 | 4729.6903 | 5580221297.2423
PH | W1 | RSAy-pT | Max |  | Bottom | 5.5807 | 859430.4427 | 1.3641 | 1407733666.7123 | 2187.2479 | 9491899335.1366
PH | W1 | RSAy-nT | Max |  | Top | 5.5807 | 859430.4427 | 1.3641 | 1407733666.7213 | 4729.6903 | 5580221297.2423
PH | W1 | RSAy-nT | Max |  | Bottom | 5.5807 | 859430.4427 | 1.3641 | 1407733666.7123 | 2187.2479 | 9491899335.1366
PH | W1 | RSAx-pT | Max |  | Top | 1442440.9077 | 173727.2567 | 353539.2802 | 265758932.3959 | 1220498972.9121 | 1101024535.0603
PH | W1 | RSAx-pT | Max |  | Bottom | 1442440.9077 | 173727.2567 | 353539.2801 | 265758932.3927 | 572146542.1481 | 1981821301.591
PH | W2 | RSAx | Max |  | Top | 905434.8867 | 9.6349 | 651689.3721 | 156157.8458 | 5127003588.2333 | 77039.7264
PH | W2 | RSAx | Max |  | Bottom | 905434.8867 | 9.6349 | 651689.3721 | 156157.8455 | 1883723794.2387 | 125724.6942
PH | W2 | RSAy | Max |  | Top | 3.0827 | 694585.7089 | 2.6749 | 3146226378.2477 | 20473.8918 | 2321070021.535
PH | W2 | RSAy | Max |  | Bottom | 3.0827 | 694585.7089 | 2.6749 | 3146226378.2484 | 7302.6887 | 5757803707.3131
PH | W2 | RSAy-pT | Max |  | Top | 3.1126 | 764507.5676 | 2.6771 | 4396585991.8497 | 20476.1561 | 2873867867.0174
PH | W2 | RSAy-pT | Max |  | Bottom | 3.1126 | 764507.5676 | 2.6771 | 4396585991.8513 | 7311.6528 | 6665105376.4328
PH | W2 | RSAy-nT | Max |  | Top | 3.1126 | 764507.5676 | 2.6771 | 4396585991.8497 | 20476.1561 | 2873867867.0174
PH | W2 | RSAy-nT | Max |  | Bottom | 3.1126 | 764507.5676 | 2.6771 | 4396585991.8513 | 7311.6528 | 6665105376.4328
PH | W2 | RSAx-pT | Max |  | Top | 905434.9071 | 53223.1934 | 651689.3736 | 1003822695.4251 | 5127003589.7632 | 442842661.9922
PH | W2 | RSAx-pT | Max |  | Bottom | 905434.9071 | 53223.1934 | 651689.3736 | 1003822695.4256 | 1883723800.3743 | 712684088.4342
PH | W3 | RSAx | Max |  | Top | 649303.1688 | 20.3039 | 125515.8567 | 29358.3393 | 1022416549.8581 | 103688.8937
PH | W3 | RSAx | Max |  | Bottom | 649303.1688 | 20.3039 | 125515.8567 | 29358.34 | 809622048.7969 | 206491.7115
PH | W3 | RSAy | Max |  | Top | 2.8304 | 661773.3455 | 0.52861 | 540055997.9295 | 4412.7398 | 2069887751.1823
PH | W3 | RSAy | Max |  | Bottom | 2.8304 | 661773.3455 | 0.52861 | 540055997.9291 | 2894.9747 | 5255665359.9323
PH | W3 | RSAy-pT | Max |  | Top | 2.8483 | 822889.7214 | 0.53596 | 780482311.4204 | 4436.2815 | 2891274736.0323
PH | W3 | RSAy-pT | Max |  | Bottom | 2.8483 | 822889.7214 | 0.53596 | 780482311.4194 | 2908.6916 | 6893912370.438
PH | W3 | RSAy-nT | Max |  | Top | 2.8483 | 822889.7214 | 0.53596 | 780482311.4204 | 4436.2815 | 2891274736.0323
PH | W3 | RSAy-nT | Max |  | Bottom | 2.8483 | 822889.7214 | 0.53596 | 780482311.4194 | 2908.6916 | 6893912370.438
PH | W3 | RSAx-pT | Max |  | Top | 649303.181 | 120535.1313 | 125515.8618 | 199118352.4214 | 1022416565.9495 | 658181922.0274
PH | W3 | RSAx-pT | Max |  | Bottom | 649303.181 | 120535.1313 | 125515.8618 | 199118352.4211 | 809622058.1675 | 1269294899.7828
L30 | W1 | RSAx | Max |  | Top | 2541040.1297 | 79.4636 | 528112.9207 | 63664.6289 | 935355823.0685 | 438473.121
L30 | W1 | RSAx | Max |  | Bottom | 2541040.1297 | 79.4636 | 528112.9207 | 63664.629 | 535395084.3944 | 232398.0807
L30 | W1 | RSAy | Max |  | Top | 9.8625 | 1698187.8454 | 2.1128 | 1160265118.9091 | 3714.5391 | 9470733029.4895
L30 | W1 | RSAy | Max |  | Bottom | 9.8625 | 1698187.8454 | 2.1128 | 1160265118.9069 | 2174.2499 | 6768406736.3898
L30 | W1 | RSAy-pT | Max |  | Top | 9.8775 | 2055830.0204 | 2.1143 | 1540270455.3038 | 3718.3976 | 12898666973.0207
L30 | W1 | RSAy-pT | Max |  | Bottom | 9.8775 | 2055830.0204 | 2.1143 | 1540270455.3005 | 2174.3995 | 9202095433.3583
L30 | W1 | RSAy-nT | Max |  | Top | 9.8775 | 2055830.0204 | 2.1143 | 1540270455.3038 | 3718.3976 | 12898666973.0207
L30 | W1 | RSAy-nT | Max |  | Bottom | 9.8775 | 2055830.0204 | 2.1143 | 1540270455.3005 | 2174.3995 | 9202095433.3583
L30 | W1 | RSAx-pT | Max |  | Top | 2541040.1399 | 318513.7115 | 528112.9217 | 315348348.9029 | 935355825.7093 | 2688037931.0746
L30 | W1 | RSAx-pT | Max |  | Bottom | 2541040.1399 | 318513.7115 | 528112.9217 | 315348348.9025 | 535395084.4983 | 1802584646.9054
L30 | W2 | RSAx | Max |  | Top | 999249.0014 | 10.4428 | 1955740.3033 | 144951.5601 | 5906166789.2652 | 132581.0672
L30 | W2 | RSAx | Max |  | Bottom | 999249.0014 | 10.4428 | 1955740.3033 | 144951.5604 | 1084240877.7848 | 107545.894
L30 | W2 | RSAy | Max |  | Top | 3.2625 | 1611291.8788 | 7.9783 | 2532301737.5507 | 23209.7158 | 6355640321.2757
L30 | W2 | RSAy | Max |  | Bottom | 3.2625 | 1611291.8788 | 7.9783 | 2532301737.5509 | 4282.4442 | 10608577703.6832
L30 | W2 | RSAy-pT | Max |  | Top | 3.304 | 1662180.2019 | 7.9817 | 3446480299.258 | 23222.8307 | 7316002503.5921
L30 | W2 | RSAy-pT | Max |  | Bottom | 3.304 | 1662180.202 | 7.9817 | 3446480299.2587 | 4286.1221 | 11427470347.5574
L30 | W2 | RSAy-nT | Max |  | Top | 3.304 | 1662180.2019 | 7.9817 | 3446480299.258 | 23222.8307 | 7316002503.5921
L30 | W2 | RSAy-nT | Max |  | Bottom | 3.304 | 1662180.202 | 7.9817 | 3446480299.2587 | 4286.1221 | 11427470347.5574
L30 | W2 | RSAx-pT | Max |  | Top | 999249.0298 | 48328.0283 | 1955740.3056 | 763703088.0753 | 5906166798.2525 | 752666198.1567
L30 | W2 | RSAx-pT | Max |  | Bottom | 999249.0298 | 48328.0283 | 1955740.3056 | 763703088.0757 | 1084240880.3062 | 618318275.3969
L30 | W3 | RSAx | Max |  | Top | 1685449.3467 | 60.2363 | 1121069.268 | 121343.6903 | 2677861414.8645 | 318451.44
L30 | W3 | RSAx | Max |  | Bottom | 1685449.3467 | 60.2363 | 1121069.268 | 121343.6902 | 538366942.3779 | 161434.3703
L30 | W3 | RSAy | Max |  | Top | 7.0708 | 1175464.7327 | 4.5142 | 1561076571.3666 | 10511.6998 | 7349159197.6012
L30 | W3 | RSAy | Max |  | Bottom | 7.0708 | 1175464.7327 | 4.5142 | 1561076571.3665 | 2419.6049 | 8397240799.1959
L30 | W3 | RSAy-pT | Max |  | Top | 7.0972 | 1482035.2816 | 4.5163 | 2295473332.5308 | 10513.6431 | 9816935667.4016
L30 | W3 | RSAy-pT | Max |  | Bottom | 7.0972 | 1482035.2816 | 4.5163 | 2295473332.5304 | 2423.4263 | 10012751143.0544
L30 | W3 | RSAy-nT | Max |  | Top | 7.0972 | 1482035.2816 | 4.5163 | 2295473332.5308 | 10513.6431 | 9816935667.4016
L30 | W3 | RSAy-nT | Max |  | Bottom | 7.0972 | 1482035.2816 | 4.5163 | 2295473332.5304 | 2423.4263 | 10012751143.0544
L30 | W3 | RSAx-pT | Max |  | Top | 1685449.3648 | 270047.1008 | 1121069.2694 | 615478773.8673 | 2677861416.2034 | 1935529434.1874
L30 | W3 | RSAx-pT | Max |  | Bottom | 1685449.3648 | 270047.1008 | 1121069.2694 | 615478773.8668 | 538366944.9894 | 1184808933.6855
L29 | W1 | RSAx | Max |  | Top | 4093454.9838 | 117.4872 | 990353.2882 | 133482.2077 | 1596769713.0271 | 374308.0247
L29 | W1 | RSAx | Max |  | Bottom | 4093454.9838 | 117.4872 | 990353.2882 | 133482.2076 | 1162881380.6115 | 140452.2402
L29 | W1 | RSAy | Max |  | Top | 15.8795 | 2531770.8905 | 3.8353 | 2855132459.2486 | 6104.5153 | 9509198375.6226
L29 | W1 | RSAy | Max |  | Bottom | 15.8795 | 2531770.8905 | 3.8353 | 2855132459.2474 | 4586.435 | 8064812105.5424
L29 | W1 | RSAy-pT | Max |  | Top | 15.897 | 3035195.8582 | 3.8379 | 3745144907.0926 | 6108.0496 | 13028246904.702
L29 | W1 | RSAy-pT | Max |  | Bottom | 15.897 | 3035195.8582 | 3.8379 | 3745144907.0901 | 4590.0682 | 10184339224.4601
L29 | W1 | RSAy-nT | Max |  | Top | 15.897 | 3035195.8582 | 3.8379 | 3745144907.0926 | 6108.0496 | 13028246904.702
L29 | W1 | RSAy-nT | Max |  | Bottom | 15.897 | 3035195.8582 | 3.8379 | 3745144907.0901 | 4590.0682 | 10184339224.4601
L29 | W1 | RSAx-pT | Max |  | Top | 4093454.9958 | 432031.7168 | 990353.29 | 715118723.9987 | 1596769715.4354 | 2663331766.3094
L29 | W1 | RSAx-pT | Max |  | Bottom | 4093454.9958 | 432031.7168 | 990353.29 | 715118723.9977 | 1162881383.0903 | 1462376352.3164
L29 | W2 | RSAx | Max |  | Top | 970197.158 | 13.9443 | 3011647.2303 | 281459.5505 | 6567795593.1217 | 112353.6311
L29 | W2 | RSAx | Max |  | Bottom | 970197.158 | 13.9443 | 3011647.2303 | 281459.5506 | 2438161349.5509 | 84957.4942
L29 | W2 | RSAy | Max |  | Top | 2.9679 | 2472716.005 | 12.0589 | 4696219517.8332 | 25050.433 | 11352064798.7433
L29 | W2 | RSAy | Max |  | Bottom | 2.9679 | 2472716.005 | 12.0589 | 4696219517.8334 | 10723.9573 | 18124641816.2776
L29 | W2 | RSAy-pT | Max |  | Top | 3.0229 | 2523034.574 | 12.0632 | 6625140882.7018 | 25063.035 | 12224669305.437
L29 | W2 | RSAy-pT | Max |  | Bottom | 3.0229 | 2523034.574 | 12.0632 | 6625140882.7024 | 10724.5579 | 18857360701.1345
L29 | W2 | RSAy-nT | Max |  | Top | 3.0229 | 2523034.574 | 12.0632 | 6625140882.7018 | 25063.035 | 12224669305.437
L29 | W2 | RSAy-nT | Max |  | Bottom | 3.0229 | 2523034.574 | 12.0632 | 6625140882.7024 | 10724.5579 | 18857360701.1345
L29 | W2 | RSAx-pT | Max |  | Top | 970197.1956 | 48021.2024 | 3011647.2332 | 1556966449.7243 | 6567795601.7663 | 656686481.6402
L29 | W2 | RSAx-pT | Max |  | Bottom | 970197.1956 | 48021.2024 | 3011647.2332 | 1556966449.7246 | 2438161349.9634 | 523198907.8801
L29 | W3 | RSAx | Max |  | Top | 3328757.4015 | 90.8328 | 1379005.6954 | 183604.0595 | 2598661624.4684 | 298979.1315
L29 | W3 | RSAx | Max |  | Bottom | 3328757.4015 | 90.8328 | 1379005.6954 | 183604.0595 | 1341372502.0384 | 102426.0209
L29 | W3 | RSAy | Max |  | Top | 13.6422 | 1952509.0433 | 5.5711 | 2697855339.1582 | 10127.5982 | 10663958610.9124
L29 | W3 | RSAy | Max |  | Bottom | 13.6422 | 1952509.0433 | 5.5711 | 2697855339.1581 | 5751.342 | 13683009504.0852
L29 | W3 | RSAy-pT | Max |  | Top | 13.6797 | 2405294.0945 | 5.581 | 3856038942.928 | 10143.7996 | 13311116924.0625
L29 | W3 | RSAy-pT | Max |  | Bottom | 13.6797 | 2405294.0945 | 5.581 | 3856038942.9276 | 5762.8013 | 15071425375.0383
L29 | W3 | RSAy-nT | Max |  | Top | 13.6797 | 2405294.0945 | 5.581 | 3856038942.928 | 10143.7996 | 13311116924.0625
L29 | W3 | RSAy-nT | Max |  | Bottom | 13.6797 | 2405294.0945 | 5.581 | 3856038942.9276 | 5762.8013 | 15071425375.0383
L29 | W3 | RSAx-pT | Max |  | Top | 3328757.4272 | 383770.4545 | 1379005.7022 | 943028116.6095 | 2598661635.5531 | 2007188289.4006
L29 | W3 | RSAx-pT | Max |  | Bottom | 3328757.4272 | 383770.4545 | 1379005.7022 | 943028116.609 | 1341372509.8721 | 940362387.9311
L28 | W1 | RSAx | Max |  | Top | 6099418.1603 | 149.568 | 1106075.7692 | 137477.6531 | 1611345949.4547 | 268697.1447
L28 | W1 | RSAx | Max |  | Bottom | 6099418.1603 | 149.568 | 1106075.7692 | 137477.6531 | 1478860588.07 | 271518.306
L28 | W1 | RSAy | Max |  | Top | 23.5028 | 3506302.0214 | 4.209 | 3243658785.979 | 5986.8699 | 10360087931.9001
L28 | W1 | RSAy | Max |  | Bottom | 23.5028 | 3506302.0214 | 4.209 | 3243658785.9772 | 5774.4757 | 12060592536.1665
L28 | W1 | RSAy-pT | Max |  | Top | 23.524 | 4221989.4142 | 4.2104 | 4219895083.1892 | 5988.1939 | 13920234241.1015
L28 | W1 | RSAy-pT | Max |  | Bottom | 23.524 | 4221989.4142 | 4.2104 | 4219895083.1864 | 5777.1899 | 13631127893.5422
L28 | W1 | RSAy-nT | Max |  | Top | 23.524 | 4221989.4142 | 4.2104 | 4219895083.1892 | 5988.1939 | 13920234241.1015
L28 | W1 | RSAy-nT | Max |  | Bottom | 23.524 | 4221989.4142 | 4.2104 | 4219895083.1864 | 5777.1899 | 13631127893.5422
L28 | W1 | RSAx-pT | Max |  | Top | 6099418.1747 | 574953.4195 | 1106075.7702 | 760564056.2082 | 1611345950.3513 | 2585382913.4629
L28 | W1 | RSAx-pT | Max |  | Bottom | 6099418.1747 | 574953.4195 | 1106075.7702 | 760564056.2076 | 1478860589.919 | 987431027.438
L28 | W2 | RSAx | Max |  | Top | 941654.2781 | 19.3133 | 3679781.1387 | 325731.9251 | 6255354800.5472 | 93342.4237
L28 | W2 | RSAx | Max |  | Bottom | 941654.2781 | 19.3133 | 3679781.1387 | 325731.9252 | 4783060881.8909 | 70254.1096
L28 | W2 | RSAy | Max |  | Top | 2.7133 | 3095493.4763 | 14.4873 | 6048219040.5598 | 22647.5091 | 19171650022.6388
L28 | W2 | RSAy | Max |  | Bottom | 2.7133 | 3095493.4763 | 14.4873 | 6048219040.56 | 20435.9319 | 27703693974.2753
L28 | W2 | RSAy-pT | Max |  | Top | 2.7876 | 3174960.0867 | 14.4933 | 8441385988.2051 | 22660.5674 | 20000926193.2149
L28 | W2 | RSAy-pT | Max |  | Bottom | 2.7876 | 3174960.0867 | 14.4933 | 8441385988.2056 | 20439.6367 | 28312052968.0267
L28 | W2 | RSAy-nT | Max |  | Top | 2.7876 | 3174960.0867 | 14.4933 | 8441385988.2051 | 22660.5674 | 20000926193.2149
L28 | W2 | RSAy-nT | Max |  | Bottom | 2.7876 | 3174960.0867 | 14.4933 | 8441385988.2056 | 20439.6367 | 28312052968.0267
L28 | W2 | RSAx-pT | Max |  | Top | 941654.3289 | 66707.068 | 3679781.1429 | 1870079013.9443 | 6255354809.5088 | 595100225.8298
L28 | W2 | RSAx-pT | Max |  | Bottom | 941654.3289 | 66707.068 | 3679781.1429 | 1870079013.9446 | 4783060884.4286 | 409685179.4618
L28 | W3 | RSAx | Max |  | Top | 5458944.3187 | 115.9599 | 1756572.0581 | 220441.0931 | 2769335033.3178 | 240000.8446
L28 | W3 | RSAx | Max |  | Bottom | 5458944.3187 | 115.9599 | 1756572.0581 | 220441.0931 | 2269870625.466 | 169650.6765
L28 | W3 | RSAy | Max |  | Top | 21.9916 | 2522199.2425 | 6.9371 | 3617254058.5861 | 10340.1636 | 16197759234.7705
L28 | W3 | RSAy | Max |  | Bottom | 21.9916 | 2522199.2425 | 6.9371 | 3617254058.5859 | 9495.2191 | 20494753173.5554
L28 | W3 | RSAy-pT | Max |  | Top | 22.0448 | 3157959.0696 | 6.9488 | 5109751682.5514 | 10357.0915 | 18930237010.288
L28 | W3 | RSAy-pT | Max |  | Bottom | 22.0448 | 3157959.0696 | 6.9488 | 5109751682.551 | 9510.8017 | 21459818629.7361
L28 | W3 | RSAy-nT | Max |  | Top | 22.0448 | 3157959.0696 | 6.9488 | 5109751682.5514 | 10357.0915 | 18930237010.288
L28 | W3 | RSAy-nT | Max |  | Bottom | 22.0448 | 3157959.0696 | 6.9488 | 5109751682.551 | 9510.8017 | 21459818629.7361
L28 | W3 | RSAx-pT | Max |  | Top | 5458944.3551 | 507906.2444 | 1756572.0661 | 1171416504.1732 | 2769335044.9024 | 1991485345.9767
L28 | W3 | RSAx-pT | Max |  | Bottom | 5458944.3551 | 507906.2444 | 1756572.0661 | 1171416504.1728 | 2269870636.1217 | 579758004.9508
L27 | W1 | RSAx | Max |  | Top | 8403027.6948 | 146.72 | 1269086.7448 | 143263.1153 | 1754313461.5866 | 227752.3273
L27 | W1 | RSAx | Max |  | Bottom | 8403027.6948 | 146.72 | 1269086.7447 | 143263.1151 | 1801991660.4626 | 474558.4527
L27 | W1 | RSAy | Max |  | Top | 31.9925 | 4214167.1325 | 4.6567 | 4140271080.4906 | 6175.69 | 12578952717.6272
L27 | W1 | RSAy | Max |  | Bottom | 31.9925 | 4214167.1325 | 4.6567 | 4140271080.4891 | 6878.4326 | 18141776367.3959
L27 | W1 | RSAy-pT | Max |  | Top | 32.0187 | 5047099.5183 | 4.6597 | 5345921065.9425 | 6179.7938 | 15857629073.8227
L27 | W1 | RSAy-pT | Max |  | Bottom | 32.0187 | 5047099.5183 | 4.6597 | 5345921065.9401 | 6882.8592 | 19104900691.1652
L27 | W1 | RSAy-nT | Max |  | Top | 32.0187 | 5047099.5183 | 4.6597 | 5345921065.9425 | 6179.7938 | 15857629073.8227
L27 | W1 | RSAy-nT | Max |  | Bottom | 32.0187 | 5047099.5183 | 4.6597 | 5345921065.9401 | 6882.8592 | 19104900691.1652
L27 | W1 | RSAx-pT | Max |  | Top | 8403027.7127 | 629332.1643 | 1269086.7468 | 912181276.4543 | 1754313464.3809 | 2291331489.1669
L27 | W1 | RSAx-pT | Max |  | Bottom | 8403027.7127 | 629332.1643 | 1269086.7468 | 912181276.4533 | 1801991663.4796 | 542442760.1387
L27 | W2 | RSAx | Max |  | Top | 910679.5736 | 19.6849 | 4023425.2711 | 319934.9335 | 5719645465.1833 | 76863.2025
L27 | W2 | RSAx | Max |  | Bottom | 910679.5736 | 19.6849 | 4023425.2711 | 319934.9335 | 6822473315.0537 | 85439.329
L27 | W2 | RSAy | Max |  | Top | 2.6182 | 3550265.7174 | 15.4193 | 7122680445.6716 | 18894.1248 | 28905221782.4974
L27 | W2 | RSAy | Max |  | Bottom | 2.6182 | 3550265.7174 | 15.4193 | 7122680445.6718 | 28993.6122 | 38713414245.7535
L27 | W2 | RSAy-pT | Max |  | Top | 2.7183 | 3641350.9886 | 15.427 | 9880268757.1154 | 18906.5233 | 29614986913.7383
L27 | W2 | RSAy-pT | Max |  | Bottom | 2.7183 | 3641350.9886 | 15.427 | 9880268757.1159 | 29002.5721 | 39169962323.0019
L27 | W2 | RSAy-nT | Max |  | Top | 2.7183 | 3641350.9886 | 15.427 | 9880268757.1154 | 18906.5233 | 29614986913.7383
L27 | W2 | RSAy-nT | Max |  | Bottom | 2.7183 | 3641350.9886 | 15.427 | 9880268757.1159 | 29002.5721 | 39169962323.0019
L27 | W2 | RSAx-pT | Max |  | Top | 910679.642 | 68835.92 | 4023425.2763 | 2083023971.687 | 5719645473.6973 | 485599064.7759
L27 | W2 | RSAx-pT | Max |  | Bottom | 910679.642 | 68835.92 | 4023425.2763 | 2083023971.6873 | 6822473321.1918 | 294298507.1781
L27 | W3 | RSAx | Max |  | Top | 7922007.5683 | 114.6819 | 1912742.419 | 216697.1949 | 2623769831.9054 | 177797.6299
L27 | W3 | RSAx | Max |  | Bottom | 7922007.5683 | 114.6819 | 1912742.419 | 216697.1949 | 2961024509.8891 | 292362.064
L27 | W3 | RSAy | Max |  | Top | 31.3642 | 2915403.2855 | 7.3398 | 4353278407.9344 | 9100.6278 | 23122437492.3231
L27 | W3 | RSAy | Max |  | Bottom | 31.3642 | 2915403.2855 | 7.3398 | 4353278407.9344 | 12268.0012 | 28489726011.3396
L27 | W3 | RSAy-pT | Max |  | Top | 31.4383 | 3656648.7652 | 7.3559 | 6082880869.3502 | 9122.7753 | 25694237809.8341
L27 | W3 | RSAy-pT | Max |  | Bottom | 31.4383 | 3656648.7652 | 7.3559 | 6082880869.3497 | 12290.4251 | 29000863895.1093
L27 | W3 | RSAy-nT | Max |  | Top | 31.4383 | 3656648.7652 | 7.3559 | 6082880869.3502 | 9122.7753 | 25694237809.8341
L27 | W3 | RSAy-nT | Max |  | Bottom | 31.4383 | 3656648.7652 | 7.3559 | 6082880869.3497 | 12290.4251 | 29000863895.1093
L27 | W3 | RSAx-pT | Max |  | Top | 7922007.6189 | 560059.0654 | 1912742.43 | 1306826349.578 | 2623769847.0595 | 1807803103.3906
L27 | W3 | RSAx-pT | Max |  | Bottom | 7922007.6189 | 560059.0654 | 1912742.43 | 1306826349.5777 | 2961024525.2242 | 251272281.5921
L26 | W1 | RSAx | Max |  | Top | 10880724.5295 | 117.3549 | 1333038.3194 | 118450.7056 | 1763518640.9443 | 383925.6555
L26 | W1 | RSAx | Max |  | Bottom | 10880724.5295 | 117.3549 | 1333038.3194 | 118450.7057 | 1989712348.2039 | 612926.9329
L26 | W1 | RSAy | Max |  | Top | 40.6871 | 4768744.4658 | 4.6224 | 4613035153.039 | 5735.3602 | 16906858016.8509
L26 | W1 | RSAy | Max |  | Bottom | 40.6871 | 4768744.4658 | 4.6224 | 4613035153.0377 | 7326.4938 | 25328358238.3777
L26 | W1 | RSAy-pT | Max |  | Top | 40.7209 | 5672306.3326 | 4.6267 | 5906497138.4499 | 5741.3416 | 19810315235.1459
L26 | W1 | RSAy-pT | Max |  | Bottom | 40.7209 | 5672306.3326 | 4.6267 | 5906497138.4474 | 7332.5139 | 25719913467.0155
L26 | W1 | RSAy-nT | Max |  | Top | 40.7209 | 5672306.3326 | 4.6267 | 5906497138.4499 | 5741.3416 | 19810315235.1459
L26 | W1 | RSAy-nT | Max |  | Bottom | 40.7209 | 5672306.3326 | 4.6267 | 5906497138.4474 | 7332.5139 | 25719913467.0155
L26 | W1 | RSAx-pT | Max |  | Top | 10880724.5525 | 652954.8671 | 1333038.3224 | 954977929.5663 | 1763518645.0203 | 1997094745.5208
L26 | W1 | RSAx-pT | Max |  | Bottom | 10880724.5525 | 652954.8671 | 1333038.3224 | 954977929.5657 | 1989712352.3078 | 182435462.9952
L26 | W2 | RSAx | Max |  | Top | 900765.7699 | 16.3437 | 4204942.6286 | 273009.0252 | 5552202107.1976 | 90188.9818
L26 | W2 | RSAx | Max |  | Bottom | 900765.7699 | 16.3437 | 4204942.6286 | 273009.0251 | 8393310392.7728 | 114074.793
L26 | W2 | RSAy | Max |  | Top | 2.8039 | 3833399.6869 | 15.2869 | 7917833048.3151 | 17238.8268 | 40077155755.5117
L26 | W2 | RSAy | Max |  | Bottom | 2.8039 | 3833399.6869 | 15.2869 | 7917833048.3153 | 35554.5239 | 50652665182.907
L26 | W2 | RSAy-pT | Max |  | Top | 2.9389 | 3928471.8443 | 15.2955 | 10954978584.4049 | 17248.3074 | 40659292994.7368
L26 | W2 | RSAy-pT | Max |  | Bottom | 2.9389 | 3928471.8443 | 15.2955 | 10954978584.4054 | 35568.8667 | 50970501824.4709
L26 | W2 | RSAy-nT | Max |  | Top | 2.9389 | 3928471.8443 | 15.2955 | 10954978584.4049 | 17248.3074 | 40659292994.7368
L26 | W2 | RSAy-nT | Max |  | Bottom | 2.9389 | 3928471.8443 | 15.2955 | 10954978584.4054 | 35568.8667 | 50970501824.4709
L26 | W2 | RSAx-pT | Max |  | Top | 900765.8622 | 66246.4902 | 4204942.6345 | 2236533472.515 | 5552202113.7198 | 389898042.4038
L26 | W2 | RSAx-pT | Max |  | Bottom | 900765.8622 | 66246.4902 | 4204942.6345 | 2236533472.5151 | 8393310402.5997 | 205802120.9079
L26 | W3 | RSAx | Max |  | Top | 10552589.5495 | 93.8657 | 2012329.3622 | 182691.4715 | 2555554496.9906 | 229070.694
L26 | W3 | RSAx | Max |  | Bottom | 10552589.5495 | 93.8657 | 2012329.3622 | 182691.4716 | 3475136917.0873 | 375869.726
L26 | W3 | RSAy | Max |  | Top | 40.9042 | 3132833.266 | 7.305 | 4916244786.567 | 8008.5272 | 31217347825.9155
L26 | W3 | RSAy | Max |  | Bottom | 40.9042 | 3132833.266 | 7.305 | 4916244786.567 | 14172.693 | 37128071972.3339
L26 | W3 | RSAy-pT | Max |  | Top | 41.0054 | 3940580.0393 | 7.3256 | 6817044929.6221 | 8035.4045 | 33543229442.234
L26 | W3 | RSAy-pT | Max |  | Bottom | 41.0054 | 3940580.0393 | 7.3256 | 6817044929.6219 | 14202.9452 | 37208417558.7352
L26 | W3 | RSAy-nT | Max |  | Top | 41.0054 | 3940580.0393 | 7.3256 | 6817044929.6221 | 8035.4045 | 33543229442.234
L26 | W3 | RSAy-nT | Max |  | Bottom | 41.0054 | 3940580.0393 | 7.3256 | 6817044929.6219 | 14202.9452 | 37208417558.7352
L26 | W3 | RSAx-pT | Max |  | Top | 10552589.6188 | 586177.1528 | 2012329.3762 | 1396908358.8791 | 2555554515.3795 | 1610356822.8286
L26 | W3 | RSAx-pT | Max |  | Bottom | 10552589.6188 | 586177.1528 | 2012329.3762 | 1396908358.8789 | 3475136937.7771 | 19559655.6847
L25 | W1 | RSAx | Max |  | Top | 13422782.4764 | 81.5061 | 1389954.2877 | 96512.9448 | 1797244454.5127 | 550321.9241
L25 | W1 | RSAx | Max |  | Bottom | 13422782.4764 | 81.5061 | 1389954.2877 | 96512.9449 | 2133288046.882 | 646329.1002
L25 | W1 | RSAy | Max |  | Top | 48.9557 | 5149100.7314 | 4.4639 | 5100700581.7795 | 5401.8721 | 22751464275.547
L25 | W1 | RSAy | Max |  | Bottom | 48.9557 | 5149100.7314 | 4.4639 | 5100700581.7783 | 7402.6551 | 33026943450.9349
L25 | W1 | RSAy-pT | Max |  | Top | 49.0011 | 6072721.7859 | 4.4707 | 6488067273.0106 | 5411.7019 | 25250021721.4857
L25 | W1 | RSAy-pT | Max |  | Bottom | 49.0011 | 6072721.7859 | 4.4707 | 6488067273.0082 | 7411.7642 | 33096052536.4995
L25 | W1 | RSAy-nT | Max |  | Top | 49.0011 | 6072721.7859 | 4.4707 | 6488067273.0106 | 5411.7019 | 25250021721.4857
L25 | W1 | RSAy-nT | Max |  | Bottom | 49.0011 | 6072721.7859 | 4.4707 | 6488067273.0082 | 7411.7642 | 33096052536.4995
L25 | W1 | RSAx-pT | Max |  | Top | 13422782.5073 | 660575.0119 | 1389954.2923 | 1016308618.0236 | 1797244461.2174 | 1743588264.4913
L25 | W1 | RSAx-pT | Max |  | Bottom | 13422782.5073 | 660575.0119 | 1389954.2923 | 1016308618.023 | 2133288053.0948 | 93780332.8006
L25 | W2 | RSAx | Max |  | Top | 902766.5035 | 11.5376 | 4310366.9321 | 219199.2879 | 5780459410.0297 | 117706.0033
L25 | W2 | RSAx | Max |  | Bottom | 902766.5035 | 11.5376 | 4310366.9321 | 219199.2877 | 9531033639.9913 | 135925.6768
L25 | W2 | RSAy | Max |  | Top | 3.1152 | 3971025.6844 | 14.3802 | 8383496466.2871 | 19967.7265 | 52103964031.8764
L25 | W2 | RSAy | Max |  | Bottom | 3.1152 | 3971025.6844 | 14.3802 | 8383496466.2873 | 39515.701 | 62998994723.7645
L25 | W2 | RSAy-pT | Max |  | Top | 3.2969 | 4061939.3597 | 14.3893 | 11590860065.3787 | 19972.849 | 52559759241.122
L25 | W2 | RSAy-pT | Max |  | Bottom | 3.2969 | 4061939.3597 | 14.3893 | 11590860065.3792 | 39535.8402 | 63202049915.6819
L25 | W2 | RSAy-nT | Max |  | Top | 3.2969 | 4061939.3597 | 14.3893 | 11590860065.3787 | 19972.849 | 52559759241.122
L25 | W2 | RSAy-nT | Max |  | Bottom | 3.2969 | 4061939.3597 | 14.3893 | 11590860065.3792 | 39535.8402 | 63202049915.6819
L25 | W2 | RSAx-pT | Max |  | Top | 902766.6277 | 62206.4659 | 4310366.9384 | 2340264043.0114 | 5780459413.5748 | 310696698.6771
L25 | W2 | RSAx-pT | Max |  | Bottom | 902766.6277 | 62206.4659 | 4310366.9384 | 2340264043.0114 | 9531033653.7904 | 137813017.7167
L25 | W3 | RSAx | Max |  | Top | 13229582.2708 | 67.9554 | 2064719.5128 | 142792.8362 | 2554214534.9812 | 328869.1281
L25 | W3 | RSAx | Max |  | Bottom | 13229582.2708 | 67.9554 | 2064719.5128 | 142792.8364 | 3825668083.7499 | 394339.3248
L25 | W3 | RSAy | Max |  | Top | 49.8773 | 3195723.4198 | 6.8747 | 5277390196.1094 | 7799.8665 | 39983141826.375
L25 | W3 | RSAy | Max |  | Bottom | 49.8773 | 3195723.4198 | 6.8747 | 5277390196.1093 | 15018.1194 | 46007732659.7606
L25 | W3 | RSAy-pT | Max |  | Top | 50.0136 | 4027546.3111 | 6.9012 | 7275992409.4464 | 7833.1217 | 42032531062.3957
L25 | W3 | RSAy-pT | Max |  | Bottom | 50.0136 | 4027546.3111 | 6.9012 | 7275992409.4461 | 15058.3939 | 46270811061.5563
L25 | W3 | RSAy-nT | Max |  | Top | 50.0136 | 4027546.3111 | 6.9012 | 7275992409.4464 | 7833.1217 | 42032531062.3957
L25 | W3 | RSAy-nT | Max |  | Bottom | 50.0136 | 4027546.3111 | 6.9012 | 7275992409.4461 | 15058.3939 | 46270811061.5563
L25 | W3 | RSAx-pT | Max |  | Top | 13229582.364 | 597743.2112 | 2064719.5309 | 1454993107.6435 | 2554214557.7309 | 1437469543.1153
L25 | W3 | RSAx-pT | Max |  | Bottom | 13229582.364 | 597743.2112 | 2064719.5309 | 1454993107.6433 | 3825668111.2941 | 224790876.6233
L24 | W1 | RSAx | Max |  | Top | 15959152.5693 | 79.8006 | 1424310.5699 | 92661.9364 | 1812175786.9861 | 633642.9083
L24 | W1 | RSAx | Max |  | Bottom | 15959152.5693 | 79.8006 | 1424310.5699 | 92661.9364 | 2231784820.3788 | 574589.9683
L24 | W1 | RSAy | Max |  | Top | 56.3521 | 5392850.6022 | 4.2569 | 5364433913.8521 | 5323.4481 | 29451016386.3714
L24 | W1 | RSAy | Max |  | Bottom | 56.3521 | 5392850.6022 | 4.2569 | 5364433913.8512 | 7173.5412 | 40867466720.1543
L24 | W1 | RSAy-pT | Max |  | Top | 56.4151 | 6307534.1882 | 4.267 | 6782780310.0098 | 5338.2911 | 31609060526.3688
L24 | W1 | RSAy-pT | Max |  | Bottom | 56.4151 | 6307534.1882 | 4.267 | 6782780310.0081 | 7186.8186 | 41252242949.1734
L24 | W1 | RSAy-nT | Max |  | Top | 56.4151 | 6307534.1882 | 4.267 | 6782780310.0098 | 5338.2911 | 31609060526.3688
L24 | W1 | RSAy-nT | Max |  | Bottom | 56.4151 | 6307534.1882 | 4.267 | 6782780310.0081 | 7186.8186 | 41252242949.1734
L24 | W1 | RSAx-pT | Max |  | Top | 15959152.6122 | 672059.5076 | 1424310.5768 | 1046840849.3604 | 1812175797.1156 | 1552072694.0729
L24 | W1 | RSAx-pT | Max |  | Bottom | 15959152.6122 | 672059.5076 | 1424310.5768 | 1046840849.3598 | 2231784829.4383 | 317239124.2631
L24 | W2 | RSAx | Max |  | Top | 908504.8796 | 9.3603 | 4419532.5139 | 208677.8209 | 6161645177.7187 | 139496.598
L24 | W2 | RSAx | Max |  | Bottom | 908504.8796 | 9.3603 | 4419532.5139 | 208677.8206 | 10419477793.1427 | 146153.3227
L24 | W2 | RSAy | Max |  | Top | 3.3401 | 3993029.5654 | 13.4669 | 8603074434.5704 | 25560.3088 | 64501633534.4671
L24 | W2 | RSAy | Max |  | Bottom | 3.3401 | 3993029.5654 | 13.4669 | 8603074434.5704 | 40783.6098 | 75327253896.9055
L24 | W2 | RSAy-pT | Max |  | Top | 3.5842 | 4075984.3424 | 13.4757 | 11899709427.1258 | 25561.898 | 64857806062.9138
L24 | W2 | RSAy-pT | Max |  | Bottom | 3.5842 | 4075984.3424 | 13.4757 | 11899709427.1262 | 40809.6101 | 75452812145.302
L24 | W2 | RSAy-nT | Max |  | Top | 3.5842 | 4075984.3424 | 13.4757 | 11899709427.1258 | 25561.898 | 64857806062.9138
L24 | W2 | RSAy-nT | Max |  | Bottom | 3.5842 | 4075984.3424 | 13.4757 | 11899709427.1262 | 40809.6101 | 75452812145.302
L24 | W2 | RSAx-pT | Max |  | Top | 908505.0464 | 60381.1866 | 4419532.52 | 2435068630.5535 | 6161645178.7603 | 252502376.1793
L24 | W2 | RSAx-pT | Max |  | Bottom | 908505.0464 | 60381.1866 | 4419532.52 | 2435068630.5534 | 10419477810.9591 | 84675355.7803
L24 | W3 | RSAx | Max |  | Top | 15875812.263 | 63.8645 | 2116287.1931 | 136134.458 | 2608922009.9205 | 393256.9959
L24 | W3 | RSAx | Max |  | Bottom | 15875812.263 | 63.8645 | 2116287.193 | 136134.4582 | 4099642570.1904 | 351165.9412
L24 | W3 | RSAy | Max |  | Top | 57.7449 | 3142041.0192 | 6.4474 | 5476930790.5149 | 9004.663 | 49016611684.1875
L24 | W3 | RSAy | Max |  | Bottom | 57.7449 | 3142041.0192 | 6.4474 | 5476930790.5148 | 14962.725 | 54765373507.8458
L24 | W3 | RSAy-pT | Max |  | Top | 57.926 | 3972743.8331 | 6.4811 | 7518957834.2446 | 9045.745 | 50827569171.4241
L24 | W3 | RSAy-pT | Max |  | Bottom | 57.926 | 3972743.8331 | 6.4811 | 7518957834.2444 | 15015.4128 | 55263769843.288
L24 | W3 | RSAy-nT | Max |  | Top | 57.926 | 3972743.8331 | 6.4811 | 7518957834.2446 | 9045.745 | 50827569171.4241
L24 | W3 | RSAy-nT | Max |  | Bottom | 57.926 | 3972743.8331 | 6.4811 | 7518957834.2444 | 15015.4128 | 55263769843.288
L24 | W3 | RSAx-pT | Max |  | Top | 15875812.3869 | 610949.3975 | 2116287.2161 | 1506847021.1387 | 2608922038.0211 | 1305883987.0209
L24 | W3 | RSAx-pT | Max |  | Bottom | 15875812.3869 | 610949.3975 | 2116287.2161 | 1506847021.1387 | 4099642606.2235 | 393122217.8694
L23 | W1 | RSAx | Max |  | Top | 18445599.0783 | 114.1431 | 1458306.0919 | 113257.1997 | 1825070883.1995 | 611970.3079
L23 | W1 | RSAx | Max |  | Bottom | 18445599.0783 | 114.1431 | 1458306.0919 | 113257.1999 | 2327058733.933 | 433366.486
L23 | W1 | RSAy | Max |  | Top | 62.6478 | 5507376.2018 | 4.2384 | 5555870335.3894 | 5669.7415 | 36560218529.1192
L23 | W1 | RSAy | Max |  | Bottom | 62.6477 | 5507376.2018 | 4.2384 | 5555870335.3884 | 6963.7679 | 48595610393.7139
L23 | W1 | RSAy-pT | Max |  | Top | 62.7367 | 6418367.274 | 4.2535 | 7021044567.9492 | 5692.0269 | 38487326826.4978
L23 | W1 | RSAy-pT | Max |  | Bottom | 62.7367 | 6418367.274 | 4.2535 | 7021044567.9475 | 6983.6475 | 49201057277.1153
L23 | W1 | RSAy-nT | Max |  | Top | 62.7367 | 6418367.274 | 4.2535 | 7021044567.9492 | 5692.0269 | 38487326826.4978
L23 | W1 | RSAy-nT | Max |  | Bottom | 62.7367 | 6418367.274 | 4.2535 | 7021044567.9475 | 6983.6475 | 49201057277.1153
L23 | W1 | RSAx-pT | Max |  | Top | 18445599.139 | 683984.6451 | 1458306.1022 | 1086169976.2157 | 1825070898.4144 | 1391407883.9765
L23 | W1 | RSAx-pT | Max |  | Bottom | 18445599.139 | 683984.6451 | 1458306.1022 | 1086169976.2151 | 2327058747.5026 | 510797448.4045
L23 | W2 | RSAx | Max |  | Top | 918012.9219 | 11.8425 | 4519264.0497 | 248069.5177 | 6476037180.8391 | 150312.1469
L23 | W2 | RSAx | Max |  | Bottom | 918012.9219 | 11.8425 | 4519264.0497 | 248069.5172 | 11224106711.6086 | 148102.1626
L23 | W2 | RSAy | Max |  | Top | 3.3535 | 3941218.9529 | 13.3516 | 8608449880.2591 | 30855.7709 | 76834258773.2946
L23 | W2 | RSAy | Max |  | Bottom | 3.3535 | 3941218.9529 | 13.3516 | 8608449880.2592 | 40083.5399 | 87284925326.0464
L23 | W2 | RSAy-pT | Max |  | Top | 3.6811 | 4018944.2091 | 13.3593 | 11980324657.4923 | 30866.6503 | 77123775501.9235
L23 | W2 | RSAy-pT | Max |  | Bottom | 3.6811 | 4018944.2091 | 13.3593 | 11980324657.4927 | 40115.7708 | 87358365842.264
L23 | W2 | RSAy-nT | Max |  | Top | 3.6811 | 4018944.2091 | 13.3593 | 11980324657.4923 | 30866.6503 | 77123775501.9235
L23 | W2 | RSAy-nT | Max |  | Bottom | 3.6811 | 4018944.2091 | 13.3593 | 11980324657.4927 | 40115.7708 | 87358365842.264
L23 | W2 | RSAx-pT | Max |  | Top | 918013.1457 | 59941.9475 | 4519264.055 | 2507523930.4267 | 6476037188.231 | 205030406.8248
L23 | W2 | RSAx-pT | Max |  | Bottom | 918013.1457 | 59941.9475 | 4519264.055 | 2507523930.4265 | 11224106733.6957 | 38422504.9717
L23 | W3 | RSAx | Max |  | Top | 18450183.3996 | 85.6473 | 2160004.5262 | 168159.757 | 2643962705.025 | 398327.0876
L23 | W3 | RSAx | Max |  | Bottom | 18450183.3996 | 85.6473 | 2160004.5262 | 168159.7572 | 4347148472.3621 | 272116.2484
L23 | W3 | RSAy | Max |  | Top | 64.2536 | 3026091.2072 | 6.3852 | 5542976890.8039 | 10780.2463 | 57940856704.5836
L23 | W3 | RSAy | Max |  | Bottom | 64.2536 | 3026091.2072 | 6.3852 | 5542976890.804 | 14421.6371 | 63144061809.5961
L23 | W3 | RSAy-pT | Max |  | Top | 64.4922 | 3858189.7949 | 6.4285 | 7626972805.1163 | 10831.6449 | 59590386415.3069
L23 | W3 | RSAy-pT | Max |  | Bottom | 64.4922 | 3858189.7949 | 6.4285 | 7626972805.1161 | 14490.5801 | 63807766172.4887
L23 | W3 | RSAy-nT | Max |  | Top | 64.4922 | 3858189.7949 | 6.4285 | 7626972805.1163 | 10831.6449 | 59590386415.3069
L23 | W3 | RSAy-nT | Max |  | Bottom | 64.4922 | 3858189.7949 | 6.4285 | 7626972805.1161 | 14490.5801 | 63807766172.4887
L23 | W3 | RSAx-pT | Max |  | Top | 18450183.5628 | 623205.0635 | 2160004.5558 | 1550225755.1936 | 2643962740.1779 | 1194736830.9025
L23 | W3 | RSAx-pT | Max |  | Bottom | 18450183.5628 | 623205.0635 | 2160004.5558 | 1550225755.1936 | 4347148519.5103 | 538205589.4433
L22 | W1 | RSAx | Max |  | Top | 20850955.1077 | 148.0143 | 1457619.5853 | 134484.2496 | 1794824374.8911 | 497451.4313
L22 | W1 | RSAx | Max |  | Bottom | 20850955.1077 | 148.0143 | 1457619.5852 | 134484.2497 | 2372983641.5233 | 326492.4401
L22 | W1 | RSAy | Max |  | Top | 67.8471 | 5527701.1046 | 4.3535 | 5531225082.3895 | 6086.3335 | 43781904436.6489
L22 | W1 | RSAy | Max |  | Bottom | 67.8471 | 5527701.1046 | 4.3535 | 5531225082.3886 | 6897.6724 | 56074995017.0273
L22 | W1 | RSAy-pT | Max |  | Top | 67.974 | 6455391.8799 | 4.375 | 7012181081.5384 | 6118.2207 | 45553082929.9611
L22 | W1 | RSAy-pT | Max |  | Bottom | 67.974 | 6455391.8799 | 4.375 | 7012181081.5365 | 6925.5338 | 56882796878.9879
L22 | W1 | RSAy-nT | Max |  | Top | 67.974 | 6455391.8799 | 4.375 | 7012181081.5384 | 6118.2207 | 45553082929.9611
L22 | W1 | RSAy-nT | Max |  | Bottom | 67.974 | 6455391.8799 | 4.375 | 7012181081.5365 | 6925.5338 | 56882796878.9879
L22 | W1 | RSAx-pT | Max |  | Top | 20850955.1943 | 692479.3336 | 1457619.5999 | 1093821715.7004 | 1794824396.6676 | 1241963827.6619
L22 | W1 | RSAx-pT | Max |  | Bottom | 20850955.1943 | 692479.3336 | 1457619.5999 | 1093821715.6999 | 2372983660.5461 | 683541183.7049
L22 | W2 | RSAx | Max |  | Top | 936635.6417 | 15.5097 | 4600384.5828 | 296977.5464 | 6740952251.8391 | 152356.944
L22 | W2 | RSAx | Max |  | Bottom | 936635.6417 | 15.5097 | 4600384.5828 | 296977.546 | 12080147033.3361 | 148784.0675
L22 | W2 | RSAy | Max |  | Top | 3.1453 | 3858298.0159 | 14.2531 | 8524703927.8177 | 33942.5275 | 88758749162.2267
L22 | W2 | RSAy | Max |  | Bottom | 3.1453 | 3858298.0159 | 14.2531 | 8524703927.8179 | 39148.3769 | 98609245191.521
L22 | W2 | RSAy-pT | Max |  | Top | 3.5844 | 3936157.3108 | 14.2584 | 11988101925.4077 | 33966.3134 | 89001907341.6302
L22 | W2 | RSAy-pT | Max |  | Bottom | 3.5844 | 3936157.3108 | 14.2584 | 11988101925.4082 | 39187.1592 | 98635954530.9816
L22 | W2 | RSAy-nT | Max |  | Top | 3.5844 | 3936157.3108 | 14.2584 | 11988101925.4077 | 33966.3134 | 89001907341.6302
L22 | W2 | RSAy-nT | Max |  | Bottom | 3.5844 | 3936157.3108 | 14.2584 | 11988101925.4082 | 39187.1592 | 98635954530.9816
L22 | W2 | RSAx-pT | Max |  | Top | 936635.9418 | 59597.5477 | 4600384.5865 | 2560429776.532 | 6740952268.0542 | 162054807.6058
L22 | W2 | RSAx-pT | Max |  | Bottom | 936635.9418 | 59597.5477 | 4600384.5865 | 2560429776.5317 | 12080147059.9151 | 3884399.0689
L22 | W3 | RSAx | Max |  | Top | 20926391.9709 | 109.2933 | 2182854.563 | 204140.3624 | 2641990816.6122 | 347235.9797
L22 | W3 | RSAx | Max |  | Bottom | 20926391.9709 | 109.2933 | 2182854.563 | 204140.3626 | 4588845029.1322 | 222305.2306
L22 | W3 | RSAy | Max |  | Top | 69.4436 | 2919388.0434 | 6.7568 | 5497116617.591 | 12118.1894 | 66473366279.2602
L22 | W3 | RSAy | Max |  | Bottom | 69.4436 | 2919388.0434 | 6.7568 | 5497116617.5911 | 14080.3572 | 70954229274.8806
L22 | W3 | RSAy-pT | Max |  | Top | 69.7558 | 3767911.5283 | 6.8118 | 7622324186.6313 | 12182.5328 | 68016569629.8954
L22 | W3 | RSAy-pT | Max |  | Bottom | 69.7558 | 3767911.5283 | 6.8118 | 7622324186.631 | 14168.9703 | 71769921212.2409
L22 | W3 | RSAy-nT | Max |  | Top | 69.7558 | 3767911.5283 | 6.8118 | 7622324186.6313 | 12182.5328 | 68016569629.8954
L22 | W3 | RSAy-nT | Max |  | Bottom | 69.7558 | 3767911.5283 | 6.8118 | 7622324186.631 | 14168.9703 | 71769921212.2409
L22 | W3 | RSAx-pT | Max |  | Top | 20926392.1844 | 631939.5044 | 2182854.6006 | 1573477136.1976 | 2641990860.6135 | 1090616173.0814
L22 | W3 | RSAx-pT | Max |  | Bottom | 20926392.1844 | 631939.5044 | 2182854.6006 | 1573477136.1977 | 4588845089.7298 | 666441354.7574
L21 | W1 | RSAx | Max |  | Top | 23145483.6636 | 158.7036 | 1483053.6492 | 145372.3741 | 1779230341.4903 | 350835.5465
L21 | W1 | RSAx | Max |  | Bottom | 23145483.6636 | 158.7036 | 1483053.6492 | 145372.3741 | 2480051960.4067 | 396818.625
L21 | W1 | RSAy | Max |  | Top | 72.1083 | 5390892.8854 | 4.6484 | 5512096527.1336 | 6417.6365 | 50949430317.601
L21 | W1 | RSAy | Max |  | Bottom | 72.1083 | 5390892.8854 | 4.6484 | 5512096527.133 | 7302.1111 | 63066469416.1858
L21 | W1 | RSAy-pT | Max |  | Top | 72.2897 | 6312597.3694 | 4.6802 | 7051926182.3586 | 6464.1794 | 52573389529.2179
L21 | W1 | RSAy-pT | Max |  | Bottom | 72.2897 | 6312597.3694 | 4.6802 | 7051926182.3573 | 7343.9614 | 64004848670.1741
L21 | W1 | RSAy-nT | Max |  | Top | 72.2897 | 6312597.3694 | 4.6802 | 7051926182.3586 | 6464.1794 | 52573389529.2179
L21 | W1 | RSAy-nT | Max |  | Bottom | 72.2897 | 6312597.3694 | 4.6802 | 7051926182.3573 | 7343.9614 | 64004848670.1741
L21 | W1 | RSAx-pT | Max |  | Top | 23145483.7874 | 674812.0418 | 1483053.6709 | 1124033841.366 | 1779230373.2826 | 1099636629.0519
L21 | W1 | RSAx-pT | Max |  | Bottom | 23145483.7874 | 674812.0418 | 1483053.6709 | 1124033841.3653 | 2480051988.9877 | 776647305.1385
L21 | W2 | RSAx | Max |  | Top | 970125.5143 | 16.5444 | 4570585.512 | 322189.9712 | 7099284223.6613 | 152658.9352
L21 | W2 | RSAx | Max |  | Bottom | 970125.5143 | 16.5444 | 4570585.512 | 322189.9707 | 12899611308.6274 | 155485.6934
L21 | W2 | RSAy | Max |  | Top | 2.8414 | 3803747.6821 | 15.201 | 8554426060.0285 | 34363.7143 | 100021433745.741
L21 | W2 | RSAy | Max |  | Bottom | 2.8414 | 3803747.6821 | 15.201 | 8554426060.0286 | 39558.0651 | 109179500887.095
L21 | W2 | RSAy-pT | Max |  | Top | 3.4296 | 3875860.9766 | 15.2021 | 12149033532.5395 | 34405.3514 | 100222759696.876
L21 | W2 | RSAy-pT | Max |  | Bottom | 3.4296 | 3875860.9766 | 15.2021 | 12149033532.5399 | 39602.6775 | 109180351879.545
L21 | W2 | RSAy-nT | Max |  | Top | 3.4296 | 3875860.9766 | 15.2021 | 12149033532.5395 | 34405.3514 | 100222759696.876
L21 | W2 | RSAy-nT | Max |  | Bottom | 3.4296 | 3875860.9766 | 15.2021 | 12149033532.5399 | 39602.6775 | 109180351879.545
L21 | W2 | RSAx-pT | Max |  | Top | 970125.9163 | 53222.9003 | 4570585.5128 | 2617192067.8 | 7099284252.0819 | 123934356.8201
L21 | W2 | RSAx-pT | Max |  | Bottom | 970125.9163 | 53222.9003 | 4570585.5128 | 2617192067.7997 | 12899611339.2062 | 24287457.1448
L21 | W3 | RSAx | Max |  | Top | 23272739.3661 | 117.0315 | 2187502.4777 | 221202.3975 | 2636409310.185 | 269801.4825
L21 | W3 | RSAx | Max |  | Bottom | 23272739.3661 | 117.0315 | 2187502.4777 | 221202.3977 | 4856000839.8089 | 267633.8456
L21 | W3 | RSAy | Max |  | Top | 73.5492 | 2873933.919 | 7.2714 | 5491358819.9663 | 12542.8077 | 74399127262.3202
L21 | W3 | RSAy | Max |  | Bottom | 73.5492 | 2873933.919 | 7.2714 | 5491358819.9664 | 14509.0345 | 78197253242.5603
L21 | W3 | RSAy-pT | Max |  | Top | 73.9559 | 3722076.9822 | 7.3439 | 7684100563.4161 | 12625.5884 | 75840579786.8622
L21 | W3 | RSAy-pT | Max |  | Bottom | 73.9559 | 3722076.9822 | 7.3439 | 7684100563.416 | 14627.7035 | 79113638433.8937
L21 | W3 | RSAy-nT | Max |  | Top | 73.9559 | 3722076.9822 | 7.3439 | 7684100563.4161 | 12625.5884 | 75840579786.8622
L21 | W3 | RSAy-nT | Max |  | Bottom | 73.9559 | 3722076.9822 | 7.3439 | 7684100563.416 | 14627.7035 | 79113638433.8937
L21 | W3 | RSAx-pT | Max |  | Top | 23272739.6443 | 620547.5224 | 2187502.5273 | 1598901350.2563 | 2636409366.7879 | 989033923.8396
L21 | W3 | RSAx-pT | Max |  | Bottom | 23272739.6443 | 620547.5224 | 2187502.5273 | 1598901350.2563 | 4856000920.9557 | 736300276.2064
L20 | W1 | RSAx | Max |  | Top | 25402443.709 | 143.6651 | 1502509.4196 | 136216.2116 | 1841696386.3701 | 328868.9622
L20 | W1 | RSAx | Max |  | Bottom | 25402443.709 | 143.6651 | 1502509.4196 | 136216.2111 | 2500464147.9553 | 543570.4603
L20 | W1 | RSAy | Max |  | Top | 75.801 | 5175295.8845 | 4.8316 | 5432068608.2264 | 6647.5591 | 57601725145.2115
L20 | W1 | RSAy | Max |  | Bottom | 75.801 | 5175295.8845 | 4.8316 | 5432068608.2256 | 7542.5168 | 69226733797.4625
L20 | W1 | RSAy-pT | Max |  | Top | 76.0637 | 6080431.6606 | 4.8786 | 7027620535.3051 | 6716.6012 | 59248968160.4281
L20 | W1 | RSAy-pT | Max |  | Bottom | 76.0637 | 6080431.6607 | 4.8786 | 7027620535.3041 | 7604.0209 | 70095768239.9167
L20 | W1 | RSAy-nT | Max |  | Top | 76.0637 | 6080431.6606 | 4.8786 | 7027620535.3051 | 6716.6012 | 59248968160.4281
L20 | W1 | RSAy-nT | Max |  | Bottom | 76.0637 | 6080431.6607 | 4.8786 | 7027620535.3041 | 7604.0209 | 70095768239.9167
L20 | W1 | RSAx-pT | Max |  | Top | 25402443.8883 | 664034.8682 | 1502509.4517 | 1163566736.3841 | 1841696433.5385 | 1108866150.9048
L20 | W1 | RSAx-pT | Max |  | Bottom | 25402443.8883 | 664034.8682 | 1502509.4517 | 1163566736.3834 | 2500464189.9671 | 737623833.0118
L20 | W2 | RSAx | Max |  | Top | 1014182.4003 | 14.7802 | 4518389.3749 | 295380.4843 | 7827726484.5797 | 158935.2501
L20 | W2 | RSAx | Max |  | Bottom | 1014182.4003 | 14.7802 | 4518389.3749 | 295380.4839 | 13242571753.5167 | 167003.8317
L20 | W2 | RSAy | Max |  | Top | 2.6445 | 3849291.5912 | 15.6762 | 8535987176.2788 | 34116.5168 | 110586849158.124
L20 | W2 | RSAy | Max |  | Bottom | 2.6445 | 3849291.5912 | 15.6762 | 8535987176.2787 | 40436.5658 | 119138587962.486
L20 | W2 | RSAy-pT | Max |  | Top | 3.4423 | 3909964.1617 | 15.6826 | 12210775101.3813 | 34182.3011 | 110781138498.49
L20 | W2 | RSAy-pT | Max |  | Bottom | 3.4423 | 3909964.1617 | 15.6826 | 12210775101.3819 | 40484.5814 | 119164207556.818
L20 | W2 | RSAy-nT | Max |  | Top | 3.4423 | 3909964.1617 | 15.6826 | 12210775101.3813 | 34182.3011 | 110781138498.49
L20 | W2 | RSAy-nT | Max |  | Bottom | 3.4423 | 3909964.1617 | 15.6826 | 12210775101.3819 | 40484.5814 | 119164207556.818
L20 | W2 | RSAx-pT | Max |  | Top | 1014182.9456 | 45363.068 | 4518389.3792 | 2681054583.2931 | 7827726529.5051 | 116861799.4628
L20 | W2 | RSAx-pT | Max |  | Bottom | 1014182.9456 | 45363.068 | 4518389.3792 | 2681054583.2931 | 13242571786.4326 | 9532379.7744
L20 | W3 | RSAx | Max |  | Top | 25557993.1285 | 106.5955 | 2161759.6486 | 202752.4833 | 2810397795.884 | 243019.9067
L20 | W3 | RSAx | Max |  | Bottom | 25557993.1285 | 106.5955 | 2161759.6486 | 202752.4842 | 4901296923.3208 | 344855.9023
L20 | W3 | RSAy | Max |  | Top | 77.0007 | 2928873.6951 | 7.5098 | 5427739722.7257 | 12627.4499 | 81849898529.9654
L20 | W3 | RSAy | Max |  | Bottom | 77.0007 | 2928873.6951 | 7.5098 | 5427739722.7257 | 14873.1425 | 84923079078.7661
L20 | W3 | RSAy-pT | Max |  | Top | 77.5359 | 3771749.4161 | 7.6074 | 7660323248.7279 | 12741.4517 | 83325697259.9209
L20 | W3 | RSAy-pT | Max |  | Bottom | 77.5359 | 3771749.4161 | 7.6074 | 7660323248.7281 | 15030.4047 | 85790474853.2063
L20 | W3 | RSAy-nT | Max |  | Top | 77.5359 | 3771749.4161 | 7.6074 | 7660323248.7279 | 12741.4517 | 83325697259.9209
L20 | W3 | RSAy-nT | Max |  | Bottom | 77.5359 | 3771749.4161 | 7.6074 | 7660323248.7281 | 15030.4047 | 85790474853.2063
L20 | W3 | RSAx-pT | Max |  | Top | 25557993.4945 | 617536.3575 | 2161759.7154 | 1630443852.634 | 2810397873.8275 | 1008163310.3379
L20 | W3 | RSAx-pT | Max |  | Bottom | 25557993.4945 | 617536.3575 | 2161759.7154 | 1630443852.6348 | 4901297030.85 | 708879303.792
L19 | W1 | RSAx | Max |  | Top | 27524328.5345 | 110.4367 | 1485968.1332 | 112704.2393 | 1848684524.8333 | 460728.0491
L19 | W1 | RSAx | Max |  | Bottom | 27524328.5345 | 110.4367 | 1485968.1332 | 112704.2387 | 2483274283.6183 | 645376.1761
L19 | W1 | RSAy | Max |  | Top | 78.9561 | 4951128.99 | 4.7211 | 5059568127.7414 | 6392.4191 | 63823034092.5198
L19 | W1 | RSAy | Max |  | Bottom | 78.9561 | 4951128.99 | 4.7211 | 5059568127.7405 | 7535.9343 | 74874304993.1478
L19 | W1 | RSAy-pT | Max |  | Top | 79.3312 | 5861336.2963 | 4.7843 | 6659543664.144 | 6484.4423 | 65582947330.3563
L19 | W1 | RSAy-pT | Max |  | Bottom | 79.3312 | 5861336.2963 | 4.7843 | 6659543664.1427 | 7619.5466 | 75644768066.9856
L19 | W1 | RSAy-nT | Max |  | Top | 79.3312 | 5861336.2963 | 4.7843 | 6659543664.144 | 6484.4423 | 65582947330.3563
L19 | W1 | RSAy-nT | Max |  | Bottom | 79.3312 | 5861336.2963 | 4.7843 | 6659543664.1427 | 7619.5466 | 75644768066.9856
L19 | W1 | RSAx-pT | Max |  | Top | 27524328.7907 | 664691.5219 | 1485968.1763 | 1159472698.8333 | 1848684587.7083 | 1170600179.4803
L19 | W1 | RSAx-pT | Max |  | Bottom | 27524328.7907 | 664691.5219 | 1485968.1763 | 1159472698.8325 | 2483274340.7388 | 678041341.6786
L19 | W2 | RSAx | Max |  | Top | 1053203.2673 | 11.4572 | 4517605.8254 | 249538.7787 | 8629937414.6242 | 169909.3516
L19 | W2 | RSAx | Max |  | Bottom | 1053203.2673 | 11.4572 | 4517605.8254 | 249538.778 | 13505735934.7207 | 176292.1036
L19 | W2 | RSAy | Max |  | Top | 2.7749 | 3906746.0648 | 15.5157 | 8542672702.3282 | 33639.852 | 120464390232.843
L19 | W2 | RSAy | Max |  | Bottom | 2.7749 | 3906746.0648 | 15.5157 | 8542672702.328 | 41766.4431 | 128313526913.891
L19 | W2 | RSAy-pT | Max |  | Top | 3.8509 | 3965890.4449 | 15.5304 | 12270483337.3627 | 33733.4832 | 120690724529.41
L19 | W2 | RSAy-pT | Max |  | Bottom | 3.8509 | 3965890.4449 | 15.5304 | 12270483337.3633 | 41819.3624 | 128375439833.671
L19 | W2 | RSAy-nT | Max |  | Top | 3.8509 | 3965890.4449 | 15.5304 | 12270483337.3627 | 33733.4832 | 120690724529.41
L19 | W2 | RSAy-nT | Max |  | Bottom | 3.8509 | 3965890.4449 | 15.5304 | 12270483337.3633 | 41819.3624 | 128375439833.671
L19 | W2 | RSAx-pT | Max |  | Top | 1053204.0028 | 44217.8596 | 4517605.8354 | 2703544199.1826 | 8629937478.5844 | 135724725.3976
L19 | W2 | RSAx-pT | Max |  | Bottom | 1053204.0028 | 44217.8596 | 4517605.8354 | 2703544199.1823 | 13505735971.0016 | 12837309.4166
L19 | W3 | RSAx | Max |  | Top | 27685365.0882 | 83.5878 | 2157744.7337 | 167478.641 | 3037348543.3151 | 296670.4746
L19 | W3 | RSAx | Max |  | Bottom | 27685365.0882 | 83.5878 | 2157744.7337 | 167478.6421 | 4939749220.9591 | 391495.9103
L19 | W3 | RSAy | Max |  | Top | 79.8924 | 3110001.9215 | 7.4443 | 5335505948.0941 | 12351.6891 | 88560414995.2398
L19 | W3 | RSAy | Max |  | Bottom | 79.8924 | 3110001.9215 | 7.4443 | 5335505948.0941 | 15253.2019 | 91097450965.9719
L19 | W3 | RSAy-pT | Max |  | Top | 80.5933 | 3959338.9025 | 7.5684 | 7595584224.6666 | 12494.6551 | 90121252198.855
L19 | W3 | RSAy-pT | Max |  | Bottom | 80.5933 | 3959338.9025 | 7.5684 | 7595584224.6668 | 15455.4683 | 91897770569.5308
L19 | W3 | RSAy-nT | Max |  | Top | 80.5933 | 3959338.9025 | 7.5684 | 7595584224.6666 | 12494.6551 | 90121252198.855
L19 | W3 | RSAy-nT | Max |  | Bottom | 80.5933 | 3959338.9025 | 7.5684 | 7595584224.6668 | 15455.4683 | 91897770569.5308
L19 | W3 | RSAx-pT | Max |  | Top | 27685365.5675 | 619249.2976 | 2157744.8186 | 1640345268.0021 | 3037348641.0564 | 1054061744.579
L19 | W3 | RSAx-pT | Max |  | Bottom | 27685365.5675 | 619249.2976 | 2157744.8186 | 1640345268.0033 | 4939749359.2536 | 667907095.0941
L18 | W1 | RSAx | Max |  | Top | 29511300.9606 | 80.5018 | 1506454.4934 | 94491.3343 | 1917431127.0241 | 597944.7221
L18 | W1 | RSAx | Max |  | Bottom | 29511300.9606 | 80.5018 | 1506454.4934 | 94491.3332 | 2497606503.7166 | 658205.657
L18 | W1 | RSAy | Max |  | Top | 81.5787 | 4679869.2213 | 4.5249 | 4712637543.6263 | 6122.5828 | 69690027352.508
L18 | W1 | RSAy | Max |  | Bottom | 81.5787 | 4679869.2213 | 4.5249 | 4712637543.6256 | 7362.645 | 79994620947.0628
L18 | W1 | RSAy-pT | Max |  | Top | 82.108 | 5610382.8459 | 4.6121 | 6357142588.2662 | 6249.434 | 71597725697.3012
L18 | W1 | RSAy-pT | Max |  | Bottom | 82.108 | 5610382.8459 | 4.6121 | 6357142588.2653 | 7478.1177 | 80673750478.4962
L18 | W1 | RSAy-nT | Max |  | Top | 82.108 | 5610382.8459 | 4.6121 | 6357142588.2662 | 6249.434 | 71597725697.3012
L18 | W1 | RSAy-nT | Max |  | Bottom | 82.108 | 5610382.8459 | 4.6121 | 6357142588.2653 | 7478.1177 | 80673750478.4962
L18 | W1 | RSAx-pT | Max |  | Top | 29511301.3221 | 671822.5286 | 1506454.5529 | 1182471912.5678 | 1917431213.7027 | 1253730077.0502
L18 | W1 | RSAx-pT | Max |  | Bottom | 29511301.3221 | 671822.5286 | 1506454.5529 | 1182471912.5664 | 2497606582.6111 | 614968907.7965
L18 | W2 | RSAx | Max |  | Top | 1077138.789 | 9.464 | 4569012.1702 | 211596.7618 | 9392541033.5851 | 179316.6547
L18 | W2 | RSAx | Max |  | Bottom | 1077138.789 | 9.464 | 4569012.1702 | 211596.7608 | 13693518097.4704 | 179592.6669
L18 | W2 | RSAy | Max |  | Top | 3.2765 | 4028945.6327 | 14.7835 | 8557212854.8651 | 34041.076 | 129542667699.623
L18 | W2 | RSAy | Max |  | Bottom | 3.2765 | 4028945.6327 | 14.7835 | 8557212854.8649 | 42586.9637 | 136785473933.394
L18 | W2 | RSAy-pT | Max |  | Top | 4.7216 | 4089651.1694 | 14.8104 | 12370346224.072 | 34173.1377 | 129807519096.759
L18 | W2 | RSAy-pT | Max |  | Bottom | 4.7216 | 4089651.1694 | 14.8104 | 12370346224.0725 | 42644.3606 | 136881563938.668
L18 | W2 | RSAy-nT | Max |  | Top | 4.7216 | 4089651.1694 | 14.8104 | 12370346224.072 | 34173.1377 | 129807519096.759
L18 | W2 | RSAy-nT | Max |  | Bottom | 4.7216 | 4089651.1694 | 14.8104 | 12370346224.0725 | 42644.3606 | 136881563938.668
L18 | W2 | RSAx-pT | Max |  | Top | 1077139.7767 | 44455.8481 | 4569012.1885 | 2739182838.1014 | 9392541123.8158 | 158655383.2647
L18 | W2 | RSAx-pT | Max |  | Bottom | 1077139.7767 | 44455.8481 | 4569012.1885 | 2739182838.1008 | 13693518136.8261 | 35094711.4412
L18 | W3 | RSAx | Max |  | Top | 29660003.584 | 64.0724 | 2178391.1403 | 137627.8182 | 3284731600.9084 | 369438.144
L18 | W3 | RSAx | Max |  | Bottom | 29660003.584 | 64.0724 | 2178391.1403 | 137627.8197 | 4967441671.4673 | 384532.0296
L18 | W3 | RSAy | Max |  | Top | 82.2235 | 3355760.054 | 7.1127 | 5219780042.5205 | 12234.6939 | 94619214942.5816
L18 | W3 | RSAy | Max |  | Bottom | 82.2235 | 3355760.054 | 7.1127 | 5219780042.5207 | 15266.6108 | 96854441402.3648
L18 | W3 | RSAy-pT | Max |  | Top | 83.1393 | 4223704.8114 | 7.2749 | 7531306067.5585 | 12421.6962 | 96294118280.297
L18 | W3 | RSAy-pT | Max |  | Bottom | 83.1393 | 4223704.8114 | 7.2749 | 7531306067.5587 | 15530.3591 | 97592424490.3608
L18 | W3 | RSAy-nT | Max |  | Top | 83.1393 | 4223704.8114 | 7.2749 | 7531306067.5585 | 12421.6962 | 96294118280.297
L18 | W3 | RSAy-nT | Max |  | Bottom | 83.1393 | 4223704.8114 | 7.2749 | 7531306067.5587 | 15530.3591 | 97592424490.3608
L18 | W3 | RSAx-pT | Max |  | Top | 29660004.2101 | 626055.8817 | 2178391.2512 | 1662300746.4827 | 3284731728.7485 | 1117566887.4935
L18 | W3 | RSAx-pT | Max |  | Bottom | 29660004.2102 | 626055.8817 | 2178391.2512 | 1662300746.4842 | 4967441851.7899 | 623444312.5545
L17 | W1 | RSAx | Max |  | Top | 31376818.59 | 87.0839 | 1537114.6413 | 99038.699 | 1991745498.9795 | 662487.034
L17 | W1 | RSAx | Max |  | Bottom | 31376818.59 | 87.0839 | 1537114.6413 | 99038.6976 | 2527281667.2168 | 577330.8583
L17 | W1 | RSAy | Max |  | Top | 83.5793 | 4399454.7289 | 4.2491 | 4269519244.0253 | 5910.9353 | 75149049377.7675
L17 | W1 | RSAy | Max |  | Bottom | 83.5793 | 4399454.7289 | 4.2491 | 4269519244.0245 | 6976.8506 | 84589235855.7084
L17 | W1 | RSAy-pT | Max |  | Top | 84.3192 | 5365542.0466 | 4.3679 | 5958979660.0497 | 6083.0695 | 77215491246.5035
L17 | W1 | RSAy-pT | Max |  | Bottom | 84.3192 | 5365542.0466 | 4.3679 | 5958979660.0484 | 7134.8077 | 85208516730.1768
L17 | W1 | RSAy-nT | Max |  | Top | 84.3192 | 5365542.0466 | 4.3679 | 5958979660.0497 | 6083.0695 | 77215491246.5035
L17 | W1 | RSAy-nT | Max |  | Bottom | 84.3192 | 5365542.0466 | 4.3679 | 5958979660.0484 | 7134.8077 | 85208516730.1768
L17 | W1 | RSAx-pT | Max |  | Top | 31376819.0954 | 693681.2652 | 1537114.7225 | 1207254002.9279 | 1991745616.608 | 1352269626.1972
L17 | W1 | RSAx-pT | Max |  | Bottom | 31376819.0954 | 693681.2652 | 1537114.7225 | 1207254002.9264 | 2527281775.1468 | 577162015.7204
L17 | W2 | RSAx | Max |  | Top | 1088136.3465 | 11.3881 | 4688565.5447 | 222854.4349 | 10013215333.3172 | 183234.9179
L17 | W2 | RSAx | Max |  | Bottom | 1088136.3465 | 11.3881 | 4688565.5447 | 222854.4339 | 13896553664.5693 | 177452.7724
L17 | W2 | RSAy | Max |  | Top | 4.101 | 4197014.6733 | 13.8539 | 8567040393.4319 | 35690.0535 | 137933797753.908
L17 | W2 | RSAy | Max |  | Bottom | 4.101 | 4197014.6733 | 13.8539 | 8567040393.4317 | 42457.4649 | 144702871373.593
L17 | W2 | RSAy-pT | Max |  | Top | 6.0373 | 4261803.6207 | 13.8977 | 12494699752.2477 | 35873.113 | 138238023565.115
L17 | W2 | RSAy-pT | Max |  | Bottom | 6.0373 | 4261803.6207 | 13.8977 | 12494699752.2481 | 42518.6146 | 144826983911.237
L17 | W2 | RSAy-nT | Max |  | Top | 6.0373 | 4261803.6207 | 13.8977 | 12494699752.2477 | 35873.113 | 138238023565.115
L17 | W2 | RSAy-nT | Max |  | Bottom | 6.0373 | 4261803.6207 | 13.8977 | 12494699752.2481 | 42518.6146 | 144826983911.237
L17 | W2 | RSAx-pT | Max |  | Top | 1088137.6699 | 47235.8644 | 4688565.5746 | 2806331841.2945 | 10013215458.4092 | 183847589.532
L17 | W2 | RSAx-pT | Max |  | Bottom | 1088137.6699 | 47235.8644 | 4688565.5746 | 2806331841.2938 | 13896553706.5054 | 52557763.2601
L17 | W3 | RSAx | Max |  | Top | 31497813.8696 | 69.8279 | 2234523.0242 | 145917.3922 | 3510030204.3779 | 409159.8317
L17 | W3 | RSAx | Max |  | Bottom | 31497813.8696 | 69.8279 | 2234523.0242 | 145917.3936 | 5024858733.6299 | 325895.5595
L17 | W3 | RSAy | Max |  | Top | 83.8494 | 3613433.4793 | 6.7217 | 5086016789.1137 | 12623.765 | 100159011997.588
L17 | W3 | RSAy | Max |  | Bottom | 83.8494 | 3613433.4793 | 6.7217 | 5086016789.1138 | 14858.3502 | 102325279296.755
L17 | W3 | RSAy-pT | Max |  | Top | 85.0458 | 4512732.4487 | 6.9338 | 7469107702.2819 | 12868.3961 | 101958464503.829
L17 | W3 | RSAy-pT | Max |  | Bottom | 85.0458 | 4512732.4487 | 6.9338 | 7469107702.2821 | 15203.2134 | 103025877925.665
L17 | W3 | RSAy-nT | Max |  | Top | 85.0458 | 4512732.4487 | 6.9338 | 7469107702.2819 | 12868.3961 | 101958464503.829
L17 | W3 | RSAy-nT | Max |  | Bottom | 85.0458 | 4512732.4487 | 6.9338 | 7469107702.2821 | 15203.2134 | 103025877925.665
L17 | W3 | RSAx-pT | Max |  | Top | 31497814.6876 | 645041.9536 | 2234523.1692 | 1704173134.839 | 3510030371.6071 | 1194517984.7694
L17 | W3 | RSAx-pT | Max |  | Bottom | 31497814.6876 | 645041.9536 | 2234523.1692 | 1704173134.8405 | 5024858969.4002 | 599239580.0569
L16 | W1 | RSAx | Max |  | Top | 33139230.9446 | 123.4711 | 1578798.3205 | 123495.3408 | 2067752388.901 | 630390.1695
L16 | W1 | RSAx | Max |  | Bottom | 33139230.9446 | 123.4711 | 1578798.3205 | 123495.3401 | 2578569288.7104 | 434274.0353
L16 | W1 | RSAy | Max |  | Top | 84.8264 | 4147640.3031 | 4.0363 | 3833794031.5602 | 5958.2696 | 80192424348.1841
L16 | W1 | RSAy | Max |  | Bottom | 84.8264 | 4147640.3031 | 4.0363 | 3833794031.5598 | 6505.3563 | 88690213552.7696
L16 | W1 | RSAy-pT | Max |  | Top | 85.8528 | 5156465.7389 | 4.1975 | 5579387844.0575 | 6191.511 | 82397357544.4809
L16 | W1 | RSAy-pT | Max |  | Bottom | 85.8528 | 5156465.7389 | 4.1975 | 5579387844.057 | 6720.2765 | 89289815068.0074
L16 | W1 | RSAy-nT | Max |  | Top | 85.8528 | 5156465.7389 | 4.1975 | 5579387844.0575 | 6191.511 | 82397357544.4809
L16 | W1 | RSAy-nT | Max |  | Bottom | 85.8528 | 5156465.7389 | 4.1975 | 5579387844.057 | 6720.2765 | 89289815068.0074
L16 | W1 | RSAx-pT | Max |  | Top | 33139231.6458 | 720715.8634 | 1578798.4307 | 1239746435.5236 | 2067752548.2952 | 1433011765.3693
L16 | W1 | RSAx-pT | Max |  | Bottom | 33139231.6458 | 720715.8634 | 1578798.4307 | 1239746435.5228 | 2578569435.5722 | 571299749.401
L16 | W2 | RSAx | Max |  | Top | 1094813.3463 | 15.4799 | 4831520.3212 | 277172.9588 | 10479812750.7438 | 181688.2395
L16 | W2 | RSAx | Max |  | Bottom | 1094813.3463 | 15.4799 | 4831520.3212 | 277172.9579 | 14179729387.2961 | 175232.6463
L16 | W2 | RSAy | Max |  | Top | 5.2785 | 4385351.4156 | 13.1179 | 8509481060.6209 | 38368.6791 | 145774802347.517
L16 | W2 | RSAy | Max |  | Bottom | 5.2785 | 4385351.4156 | 13.1179 | 8509481060.6206 | 41147.7304 | 152210542151.295
L16 | W2 | RSAy-pT | Max |  | Top | 7.8696 | 4455267.247 | 13.185 | 12568635693.1497 | 38618.8891 | 146110947357.246
L16 | W2 | RSAy-pT | Max |  | Bottom | 7.8696 | 4455267.247 | 13.185 | 12568635693.15 | 41211.3717 | 152352321149.732
L16 | W2 | RSAy-nT | Max |  | Top | 7.8696 | 4455267.247 | 13.185 | 12568635693.1497 | 38618.8891 | 146110947357.246
L16 | W2 | RSAy-nT | Max |  | Bottom | 7.8696 | 4455267.247 | 13.185 | 12568635693.15 | 41211.3717 | 152352321149.732
L16 | W2 | RSAx-pT | Max |  | Top | 1094815.1173 | 50838.1394 | 4831520.367 | 2884631713.3455 | 10479812921.7385 | 202831253.4892
L16 | W2 | RSAx-pT | Max |  | Bottom | 1094815.1173 | 50838.1394 | 4831520.367 | 2884631713.345 | 14179729430.9512 | 61537804.4731
L16 | W3 | RSAx | Max |  | Top | 33223319.0338 | 95.3504 | 2302171.9789 | 186289.0979 | 3683902710.3184 | 396699.2879
L16 | W3 | RSAx | Max |  | Bottom | 33223319.0338 | 95.3504 | 2302171.9789 | 186289.0988 | 5121864823.2068 | 244187.6538
L16 | W3 | RSAy | Max |  | Top | 84.577 | 3838744.1125 | 6.4879 | 4907463765.749 | 13617.5557 | 105324628718.686
L16 | W3 | RSAy | Max |  | Bottom | 84.577 | 3838744.1125 | 6.4879 | 4907463765.7491 | 14053.2168 | 107646083339.503
L16 | W3 | RSAy-pT | Max |  | Top | 86.1416 | 4775519.8679 | 6.7666 | 7373827281.6698 | 13939.8156 | 107236211688.457
L16 | W3 | RSAy-pT | Max |  | Bottom | 86.1416 | 4775519.8679 | 6.7666 | 7373827281.6699 | 14505.6672 | 108338736969.688
L16 | W3 | RSAy-nT | Max |  | Top | 86.1416 | 4775519.8679 | 6.7666 | 7373827281.6698 | 13939.8156 | 107236211688.457
L16 | W3 | RSAy-nT | Max |  | Bottom | 86.1416 | 4775519.8679 | 6.7666 | 7373827281.6699 | 14505.6672 | 108338736969.688
L16 | W3 | RSAx-pT | Max |  | Top | 33223320.1035 | 668375.0719 | 2302172.1694 | 1753714043.2206 | 3683902930.6065 | 1260179820.0903
L16 | W3 | RSAx-pT | Max |  | Bottom | 33223320.1035 | 668375.0719 | 2302172.1694 | 1753714043.2215 | 5121865132.5188 | 598278692.6015
L15 | W1 | RSAx | Max |  | Top | 34819692.6213 | 151.409 | 1621235.4931 | 143826.3205 | 2135938517.1752 | 509161.6766
L15 | W1 | RSAx | Max |  | Bottom | 34819692.6213 | 151.409 | 1621235.4931 | 143826.3195 | 2639615479.4188 | 342260.2122
L15 | W1 | RSAy | Max |  | Top | 85.2299 | 3976440.1994 | 4.0026 | 3426930052.5122 | 6318.1695 | 84813491282.7658
L15 | W1 | RSAy | Max |  | Bottom | 85.2299 | 3976440.1994 | 4.0026 | 3426930052.5111 | 6094.378 | 92358102361.873
L15 | W1 | RSAy-pT | Max |  | Top | 86.6448 | 5030325.4907 | 4.2213 | 5235810495.2338 | 6633.5381 | 87126807643.7817
L15 | W1 | RSAy-pT | Max |  | Bottom | 86.6448 | 5030325.4907 | 4.2213 | 5235810495.2324 | 6386.989 | 92974587110.6088
L15 | W1 | RSAy-nT | Max |  | Top | 86.6448 | 5030325.4907 | 4.2213 | 5235810495.2338 | 6633.5381 | 87126807643.7817
L15 | W1 | RSAy-nT | Max |  | Bottom | 86.6448 | 5030325.4907 | 4.2213 | 5235810495.2324 | 6386.989 | 92974587110.6088
L15 | W1 | RSAx-pT | Max |  | Top | 34819693.588 | 743802.5752 | 1621235.6426 | 1273705539.485 | 2135938732.7027 | 1486907999.6854
L15 | W1 | RSAx-pT | Max |  | Bottom | 34819693.588 | 743802.5752 | 1621235.6426 | 1273705539.4839 | 2639615679.3797 | 581293664.1013
L15 | W2 | RSAx | Max |  | Top | 1106165.1905 | 18.162 | 4957041.7194 | 318678.3662 | 10869131156.4983 | 179686.6378
L15 | W2 | RSAx | Max |  | Bottom | 1106165.1905 | 18.162 | 4957041.7194 | 318678.3655 | 14541769498.4433 | 180963.1789
L15 | W2 | RSAy | Max |  | Top | 6.9717 | 4573458.7653 | 13.0942 | 8345223875.1237 | 41376.3114 | 153218900841.384
L15 | W2 | RSAy | Max |  | Bottom | 6.9717 | 4573458.7653 | 13.0942 | 8345223875.1235 | 38662.9943 | 159452061589.536
L15 | W2 | RSAy-pT | Max |  | Top | 10.4363 | 4648648.5567 | 13.1926 | 12541840595.9682 | 41715.1218 | 153578591948.422
L15 | W2 | RSAy-pT | Max |  | Bottom | 10.4363 | 4648648.5567 | 13.1926 | 12541840595.9684 | 38728.2218 | 159602725076.351
L15 | W2 | RSAy-nT | Max |  | Top | 10.4363 | 4648648.5567 | 13.1926 | 12541840595.9682 | 41715.1218 | 153578591948.422
L15 | W2 | RSAy-nT | Max |  | Bottom | 10.4363 | 4648648.5567 | 13.1926 | 12541840595.9684 | 38728.2218 | 159602725076.351
L15 | W2 | RSAx-pT | Max |  | Top | 1106167.5585 | 53405.3075 | 4957041.7866 | 2957297472.6856 | 10869131388.0576 | 214896695.6899
L15 | W2 | RSAx-pT | Max |  | Bottom | 1106167.5585 | 53405.3075 | 4957041.7866 | 2957297472.6852 | 14541769543.1995 | 66481707.8006
L15 | W3 | RSAx | Max |  | Top | 34862152.0917 | 114.6456 | 2362317.9441 | 217593.0292 | 3818825602.1299 | 333953.2846
L15 | W3 | RSAx | Max |  | Bottom | 34862152.0917 | 114.6456 | 2362317.9441 | 217593.0302 | 5245205427.5777 | 223797.8877
L15 | W3 | RSAy | Max |  | Top | 84.2794 | 4003115.7526 | 6.6788 | 4673834900.5703 | 15052.0344 | 110277411750.932
L15 | W3 | RSAy | Max |  | Bottom | 84.2794 | 4003115.7526 | 6.6788 | 4673834900.5704 | 13039.6293 | 112922328985.433
L15 | W3 | RSAy-pT | Max |  | Top | 86.3291 | 4979544.9578 | 7.0467 | 7229059130.7455 | 15478.4767 | 112279763888.401
L15 | W3 | RSAy-pT | Max |  | Bottom | 86.3291 | 4979544.9578 | 7.0467 | 7229059130.7457 | 13635.8621 | 113634450038.496
L15 | W3 | RSAy-nT | Max |  | Top | 86.3291 | 4979544.9578 | 7.0467 | 7229059130.7455 | 15478.4767 | 112279763888.401
L15 | W3 | RSAy-nT | Max |  | Bottom | 86.3291 | 4979544.9578 | 7.0467 | 7229059130.7457 | 13635.8621 | 113634450038.496
L15 | W3 | RSAx-pT | Max |  | Top | 34862153.4931 | 688797.7823 | 2362318.1955 | 1800543376.8725 | 3818825893.6259 | 1306209324.486
L15 | W3 | RSAx-pT | Max |  | Bottom | 34862153.4931 | 688797.7823 | 2362318.1955 | 1800543376.8736 | 5245205835.171 | 608887546.6577
L14 | W1 | RSAx | Max |  | Top | 36436727.2089 | 159.1815 | 1656697.2337 | 149747.3358 | 2197210810.1396 | 373832.7596
L14 | W1 | RSAx | Max |  | Bottom | 36436727.2089 | 159.1815 | 1656697.2337 | 149747.3349 | 2692452381.0174 | 408738.9768
L14 | W1 | RSAy | Max |  | Top | 84.8081 | 3931990.0773 | 4.1809 | 3122976677.6202 | 6832.2475 | 89034742797.3259
L14 | W1 | RSAy | Max |  | Bottom | 84.8081 | 3931990.0773 | 4.1809 | 3122976677.6186 | 5939.0381 | 95682616102.7022
L14 | W1 | RSAy-pT | Max |  | Top | 86.7477 | 5032320.3399 | 4.4749 | 4985429149.8007 | 7255.9766 | 91423076263.0482
L14 | W1 | RSAy-pT | Max |  | Bottom | 86.7477 | 5032320.3399 | 4.4749 | 4985429149.7989 | 6332.6008 | 96353200767.0165
L14 | W1 | RSAy-nT | Max |  | Top | 86.7477 | 5032320.3399 | 4.4749 | 4985429149.8007 | 7255.9766 | 91423076263.0482
L14 | W1 | RSAy-nT | Max |  | Bottom | 86.7477 | 5032320.3399 | 4.4749 | 4985429149.7989 | 6332.6008 | 96353200767.0165
L14 | W1 | RSAx-pT | Max |  | Top | 36436728.5341 | 762398.1281 | 1656697.4346 | 1298102134.058 | 2197211099.7308 | 1524942871.9267
L14 | W1 | RSAx-pT | Max |  | Bottom | 36436728.5341 | 762398.1281 | 1656697.4346 | 1298102134.0569 | 2692452649.9761 | 594863971.1949
L14 | W2 | RSAx | Max |  | Top | 1122651.683 | 18.3599 | 5062735.6087 | 330073.0612 | 11289343327.4034 | 185007.6295
L14 | W2 | RSAx | Max |  | Bottom | 1122651.683 | 18.3599 | 5062735.6087 | 330073.0602 | 14925042294.8233 | 196168.4842
L14 | W2 | RSAy | Max |  | Top | 9.4447 | 4750980.736 | 14.0807 | 8049817908.9061 | 43634.2868 | 160407121237.356
L14 | W2 | RSAy | Max |  | Bottom | 9.4447 | 4750980.736 | 14.0807 | 8049817908.9059 | 35603.6026 | 166550100828.648
L14 | W2 | RSAy-pT | Max |  | Top | 14.075 | 4831467.1433 | 14.2217 | 12392015869.9271 | 44090.6145 | 160780442718.225
L14 | W2 | RSAy-pT | Max |  | Bottom | 14.075 | 4831467.1433 | 14.2217 | 12392015869.9274 | 35667.8387 | 166699670097.083
L14 | W2 | RSAy-nT | Max |  | Top | 14.075 | 4831467.1433 | 14.2217 | 12392015869.9271 | 44090.6145 | 160780442718.225
L14 | W2 | RSAy-nT | Max |  | Bottom | 14.075 | 4831467.1433 | 14.2217 | 12392015869.9274 | 35667.8387 | 166699670097.083
L14 | W2 | RSAx-pT | Max |  | Top | 1122654.8478 | 54833.5047 | 5062735.705 | 3026319899.5081 | 11289343639.2933 | 222623429.9997
L14 | W2 | RSAx-pT | Max |  | Bottom | 1122654.8478 | 54833.5047 | 5062735.705 | 3026319899.5074 | 14925042338.9196 | 70248488.1641
L14 | W3 | RSAx | Max |  | Top | 36435434.0877 | 119.4101 | 2412909.0848 | 226087.1126 | 3955979824.4273 | 268332.6685
L14 | W3 | RSAx | Max |  | Bottom | 36435434.0877 | 119.4101 | 2412909.0848 | 226087.1138 | 5368785278.9114 | 293537.5498
L14 | W3 | RSAy | Max |  | Top | 83.0107 | 4093787.2595 | 7.4126 | 4378512442.1475 | 16526.379 | 115158895321.206
L14 | W3 | RSAy | Max |  | Bottom | 83.0107 | 4093787.2595 | 7.4126 | 4378512442.1476 | 12288.1534 | 118226691996.329
L14 | W3 | RSAy-pT | Max |  | Top | 85.7014 | 5111234.832 | 7.8983 | 7023515300.3292 | 17091.3786 | 117228934488.548
L14 | W3 | RSAy-pT | Max |  | Bottom | 85.7014 | 5111234.832 | 7.8983 | 7023515300.3294 | 13073.302 | 118985157080.451
L14 | W3 | RSAy-nT | Max |  | Top | 85.7014 | 5111234.832 | 7.8983 | 7023515300.3292 | 17091.3786 | 117228934488.548
L14 | W3 | RSAy-nT | Max |  | Bottom | 85.7014 | 5111234.832 | 7.8983 | 7023515300.3294 | 13073.302 | 118985157080.451
L14 | W3 | RSAx-pT | Max |  | Top | 36435435.9273 | 705873.303 | 2412909.4168 | 1841754964.3913 | 3955980210.6262 | 1340987349.2061
L14 | W3 | RSAx-pT | Max |  | Bottom | 36435435.9273 | 705873.303 | 2412909.4168 | 1841754964.3926 | 5368785815.635 | 621570343.1607
L13 | W1 | RSAx | Max |  | Top | 38006183.8465 | 146.1997 | 1708924.6339 | 141640.1545 | 2280314233.7517 | 353754.0862
L13 | W1 | RSAx | Max |  | Bottom | 38006183.8465 | 146.1997 | 1708924.6339 | 141640.1535 | 2767278948.2004 | 548831.637
L13 | W1 | RSAy | Max |  | Top | 83.7184 | 4040259.0806 | 4.5053 | 3001881484.4102 | 7280.5473 | 92898350445.5561
L13 | W1 | RSAy | Max |  | Bottom | 83.7184 | 4040259.0806 | 4.5053 | 3001881484.4089 | 6163.706 | 98779093034.4326
L13 | W1 | RSAy-pT | Max |  | Top | 86.3654 | 5186866.8862 | 4.9041 | 4943895619.0613 | 7852.7882 | 95328624284.1792
L13 | W1 | RSAy-pT | Max |  | Bottom | 86.3654 | 5186866.8862 | 4.9041 | 4943895619.0598 | 6700.1002 | 99536388895.5347
L13 | W1 | RSAy-nT | Max |  | Top | 86.3654 | 5186866.8862 | 4.9041 | 4943895619.0613 | 7852.7882 | 95328624284.1792
L13 | W1 | RSAy-nT | Max |  | Bottom | 86.3654 | 5186866.8862 | 4.9041 | 4943895619.0598 | 6700.1002 | 99536388895.5347
L13 | W1 | RSAx-pT | Max |  | Top | 38006185.6552 | 782357.1652 | 1708924.9065 | 1341719494.0897 | 2280314624.8503 | 1562511770.811
L13 | W1 | RSAx-pT | Max |  | Bottom | 38006185.6552 | 782357.1652 | 1708924.9065 | 1341719494.0886 | 2767279314.782 | 612937298.8708
L13 | W2 | RSAx | Max |  | Top | 1137609.5972 | 16.1632 | 5170971.0889 | 312384.8067 | 11770063394.3044 | 199579.5197
L13 | W2 | RSAx | Max |  | Bottom | 1137609.5972 | 16.1632 | 5170971.0889 | 312384.8062 | 15276684150.3094 | 215210.9909
L13 | W2 | RSAy | Max |  | Top | 13.0094 | 4918210.4549 | 15.6574 | 7631738603.6354 | 44114.8508 | 167465353597.141
L13 | W2 | RSAy | Max |  | Bottom | 13.0094 | 4918210.4549 | 15.6574 | 7631738603.635 | 33439.3759 | 173609974576.145
L13 | W2 | RSAy-pT | Max |  | Top | 19.1963 | 5004324.844 | 15.8554 | 12105665236.542 | 44726.6439 | 167845152624
L13 | W2 | RSAy-pT | Max |  | Bottom | 19.1963 | 5004324.844 | 15.8554 | 12105665236.542 | 33500.7168 | 173750375601.275
L13 | W2 | RSAy-nT | Max |  | Top | 19.1963 | 5004324.844 | 15.8554 | 12105665236.542 | 44726.6439 | 167845152624
L13 | W2 | RSAy-nT | Max |  | Bottom | 19.1963 | 5004324.844 | 15.8554 | 12105665236.542 | 33500.7168 | 173750375601.275
L13 | W2 | RSAx-pT | Max |  | Top | 1137613.8259 | 56748.7726 | 5170971.2242 | 3088330413.9066 | 11770063812.4639 | 231446694.623
L13 | W2 | RSAx-pT | Max |  | Bottom | 1137613.8259 | 56748.7726 | 5170971.2242 | 3088330413.9065 | 15276684192.4462 | 73745671.8167
L13 | W3 | RSAx | Max |  | Top | 37958782.9381 | 109.4494 | 2464520.9077 | 212258.5543 | 4116695458.0869 | 266441.4129
L13 | W3 | RSAx | Max |  | Bottom | 37958782.9381 | 109.4494 | 2464520.9077 | 212258.5553 | 5479296966.402 | 381020.241
L13 | W3 | RSAy | Max |  | Top | 81.0967 | 4115876.4721 | 8.4983 | 4032267430.8618 | 17583.1867 | 120081111570.167
L13 | W3 | RSAy | Max |  | Bottom | 81.0967 | 4115876.4721 | 8.4983 | 4032267430.8619 | 12469.3076 | 123602428408.116
L13 | W3 | RSAy-pT | Max |  | Top | 84.6365 | 5173846.6069 | 9.1451 | 6772587278.0422 | 18336.3295 | 122193275230.559
L13 | W3 | RSAy-pT | Max |  | Bottom | 84.6365 | 5173846.6069 | 9.1451 | 6772587278.0423 | 13514.0463 | 124431421722.312
L13 | W3 | RSAy-nT | Max |  | Top | 84.6365 | 5173846.6069 | 9.1451 | 6772587278.0422 | 18336.3295 | 122193275230.559
L13 | W3 | RSAy-nT | Max |  | Bottom | 84.6365 | 5173846.6069 | 9.1451 | 6772587278.0423 | 13514.0463 | 124431421722.312
L13 | W3 | RSAx-pT | Max |  | Top | 37958785.3581 | 723831.054 | 2464521.3497 | 1888790509.2175 | 4116695972.8803 | 1374408089.3216
L13 | W3 | RSAx-pT | Max |  | Bottom | 37958785.3581 | 723831.054 | 2464521.3498 | 1888790509.2185 | 5479297680.5624 | 638185433.1696
L12 | W1 | RSAx | Max |  | Top | 39541348.0126 | 114.6436 | 1731771.6456 | 118530.4547 | 2335542188.1431 | 474191.2697
L12 | W1 | RSAx | Max |  | Bottom | 39541348.0126 | 114.6436 | 1731771.6456 | 118530.4538 | 2792717306.2035 | 642087.6621
L12 | W1 | RSAy | Max |  | Top | 82.2368 | 4308489.5683 | 4.6459 | 3050890417.3642 | 7285.3549 | 96477628422.1155
L12 | W1 | RSAy | Max |  | Bottom | 82.2368 | 4308489.5683 | 4.6459 | 3050890417.3629 | 6416.6358 | 101803700219.066
L12 | W1 | RSAy-pT | Max |  | Top | 85.8346 | 5517047.6693 | 5.1749 | 5020541796.2902 | 8047.0214 | 98910322608.4404
L12 | W1 | RSAy-pT | Max |  | Bottom | 85.8346 | 5517047.6693 | 5.1749 | 5020541796.2887 | 7125.8293 | 102730797553.374
L12 | W1 | RSAy-nT | Max |  | Top | 85.8346 | 5517047.6693 | 5.1749 | 5020541796.2902 | 8047.0214 | 98910322608.4404
L12 | W1 | RSAy-nT | Max |  | Bottom | 85.8346 | 5517047.6693 | 5.1749 | 5020541796.2887 | 7125.8293 | 102730797553.374
L12 | W1 | RSAx-pT | Max |  | Top | 39541350.4711 | 822527.5076 | 1731772.0072 | 1355552846.7436 | 2335542708.7141 | 1594649214.2026
L12 | W1 | RSAx-pT | Max |  | Bottom | 39541350.4711 | 822527.5076 | 1731772.0072 | 1355552846.7425 | 2792717790.8908 | 692774826.6975
L12 | W2 | RSAx | Max |  | Top | 1137190.631 | 11.9442 | 5382519.39 | 263391.0147 | 12255886471.2078 | 218028.6217
L12 | W2 | RSAx | Max |  | Bottom | 1137190.631 | 11.9442 | 5382519.39 | 263391.014 | 15709379232.424 | 229071.8938
L12 | W2 | RSAy | Max |  | Top | 18.0055 | 5081382.5213 | 17.2548 | 7138985874.9823 | 42565.8769 | 174495842512.443
L12 | W2 | RSAy | Max |  | Bottom | 18.0055 | 5081382.5213 | 17.2548 | 7138985874.9821 | 33618.6344 | 180715350701.694
L12 | W2 | RSAy-pT | Max |  | Top | 26.2693 | 5176386.8084 | 17.5256 | 11764109998.9304 | 43383.6535 | 174868913135.952
L12 | W2 | RSAy-pT | Max |  | Bottom | 26.2693 | 5176386.8084 | 17.5256 | 11764109998.9306 | 33683.6446 | 180824309407.241
L12 | W2 | RSAy-nT | Max |  | Top | 26.2693 | 5176386.8084 | 17.5256 | 11764109998.9304 | 43383.6535 | 174868913135.952
L12 | W2 | RSAy-nT | Max |  | Bottom | 26.2693 | 5176386.8084 | 17.5256 | 11764109998.9306 | 33683.6446 | 180824309407.241
L12 | W2 | RSAx-pT | Max |  | Top | 1137196.2793 | 62807.5857 | 5382519.575 | 3179877926.2233 | 12255887030.1684 | 236219256.7493
L12 | W2 | RSAx-pT | Max |  | Bottom | 1137196.2793 | 62807.5857 | 5382519.575 | 3179877926.2229 | 15709379277.0912 | 61658416.6712
L12 | W3 | RSAx | Max |  | Top | 39445759.6897 | 86.4562 | 2540433.9153 | 175247.3218 | 4291730876.1217 | 336148.3349
L12 | W3 | RSAx | Max |  | Bottom | 39445759.6897 | 86.4562 | 2540433.9153 | 175247.3229 | 5606662557.3184 | 425404.2034
L12 | W3 | RSAy | Max |  | Top | 79.1578 | 4087526.3527 | 9.6225 | 3662341318.0293 | 18007.5754 | 125124224348.722
L12 | W3 | RSAy | Max |  | Bottom | 79.1578 | 4087526.3527 | 9.6225 | 3662341318.0294 | 13820.8531 | 129067934659.831
L12 | W3 | RSAy-pT | Max |  | Top | 83.8238 | 5198433.4927 | 10.471 | 6482364742.3082 | 19002.8973 | 127252551483.574
L12 | W3 | RSAy-pT | Max |  | Bottom | 83.8238 | 5198433.4927 | 10.471 | 6482364742.3083 | 15184.1964 | 130027929374.273
L12 | W3 | RSAy-nT | Max |  | Top | 83.8238 | 5198433.4927 | 10.471 | 6482364742.3082 | 19002.8973 | 127252551483.574
L12 | W3 | RSAy-nT | Max |  | Bottom | 83.8238 | 5198433.4927 | 10.471 | 6482364742.3083 | 15184.1964 | 130027929374.273
L12 | W3 | RSAx-pT | Max |  | Top | 39445762.8795 | 757862.6616 | 2540434.4952 | 1936379143.9743 | 4291731556.4419 | 1406624458.2712
L12 | W3 | RSAx-pT | Max |  | Bottom | 39445762.8795 | 757862.6616 | 2540434.4952 | 1936379143.9755 | 5606663489.2521 | 700754945.2565
L11 | W1 | RSAx | Max |  | Top | 41055206.9365 | 90.1796 | 1856624.8494 | 108888.3638 | 2454907911.5716 | 598552.7244
L11 | W1 | RSAx | Max |  | Bottom | 41055206.9365 | 90.1796 | 1856624.8494 | 108888.3628 | 3014439944.6025 | 647861.9456
L11 | W1 | RSAy | Max |  | Top | 80.6558 | 4656009.7051 | 4.8035 | 3352705404.1181 | 7028.7846 | 99885458428.2646
L11 | W1 | RSAy | Max |  | Bottom | 80.6558 | 4656009.7051 | 4.8035 | 3352705404.1163 | 7011.2601 | 104877000002.99
L11 | W1 | RSAy-pT | Max |  | Top | 85.5324 | 5886973.4693 | 5.5294 | 5455448007.7921 | 8065.572 | 102245713670.364
L11 | W1 | RSAy-pT | Max |  | Bottom | 85.5324 | 5886973.4693 | 5.5294 | 5455448007.7902 | 7992.2962 | 105938824025.378
L11 | W1 | RSAy-nT | Max |  | Top | 85.5324 | 5886973.4693 | 5.5294 | 5455448007.7921 | 8065.572 | 102245713670.364
L11 | W1 | RSAy-nT | Max |  | Bottom | 85.5324 | 5886973.4693 | 5.5294 | 5455448007.7902 | 7992.2962 | 105938824025.378
L11 | W1 | RSAx-pT | Max |  | Top | 41055210.269 | 846000.887 | 1856625.3455 | 1448694084.1103 | 2454908620.1886 | 1576193461.7676
L11 | W1 | RSAx-pT | Max |  | Bottom | 41055210.269 | 846000.887 | 1856625.3455 | 1448694084.1091 | 3014440615.0918 | 776684719.3509
L11 | W2 | RSAx | Max |  | Top | 1119953.1068 | 9.6344 | 5568096.2475 | 243379.0237 | 12572159433.754 | 231754.1302
L11 | W2 | RSAx | Max |  | Bottom | 1119953.1068 | 9.6344 | 5568096.2475 | 243379.023 | 16258891475.1197 | 233187.0682
L11 | W2 | RSAy | Max |  | Top | 24.8122 | 5271406.7146 | 17.8765 | 6607200058.1737 | 39093.4837 | 181584894285.729
L11 | W2 | RSAy | Max |  | Bottom | 24.8122 | 5271406.7146 | 17.8765 | 6607200058.1737 | 36060.7193 | 187973201618.258
L11 | W2 | RSAy-pT | Max |  | Top | 35.8532 | 5362839.0623 | 18.2706 | 11524267671.9525 | 40197.9288 | 181933051392.972
L11 | W2 | RSAy-pT | Max |  | Bottom | 35.8532 | 5362839.0623 | 18.2706 | 11524267671.9528 | 36069.4463 | 188067176798.856
L11 | W2 | RSAy-nT | Max |  | Top | 35.8532 | 5362839.0623 | 18.2706 | 11524267671.9525 | 40197.9288 | 181933051392.972
L11 | W2 | RSAy-nT | Max |  | Bottom | 35.8532 | 5362839.0623 | 18.2706 | 11524267671.9528 | 36069.4463 | 188067176798.856
L11 | W2 | RSAx-pT | Max |  | Top | 1119960.6533 | 62421.9382 | 5568096.5168 | 3386756487.3281 | 12572160188.6694 | 227591011.5177
L11 | W2 | RSAx-pT | Max |  | Bottom | 1119960.6533 | 62421.9382 | 5568096.5168 | 3386756487.3277 | 16258891481.3426 | 54086239.8556
L11 | W3 | RSAx | Max |  | Top | 40906818.9829 | 70.5042 | 2675056.7329 | 157031.4145 | 4418006798.5625 | 408499.7775
L11 | W3 | RSAx | Max |  | Bottom | 40906818.9829 | 70.5042 | 2675056.7329 | 157031.4162 | 5888427906.496 | 409669.4532
L11 | W3 | RSAy | Max |  | Top | 78.0345 | 4061021.6193 | 10.8202 | 3332490517.4055 | 17879.1578 | 130337003375.967
L11 | W3 | RSAy | Max |  | Bottom | 78.0345 | 4061021.6193 | 10.8202 | 3332490517.4056 | 16466.9473 | 134697024470.842
L11 | W3 | RSAy-pT | Max |  | Top | 84.1989 | 5197787.2834 | 11.9867 | 6320537744.565 | 19230.4688 | 132425162836.236
L11 | W3 | RSAy-pT | Max |  | Bottom | 84.1989 | 5197787.2834 | 11.9867 | 6320537744.5652 | 18358.49 | 135769073556.723
L11 | W3 | RSAy-nT | Max |  | Top | 84.1989 | 5197787.2834 | 11.9867 | 6320537744.565 | 19230.4688 | 132425162836.236
L11 | W3 | RSAy-nT | Max |  | Bottom | 84.1989 | 5197787.2834 | 11.9867 | 6320537744.5652 | 18358.49 | 135769073556.723
L11 | W3 | RSAx-pT | Max |  | Top | 40906823.1969 | 781646.6679 | 2675057.5303 | 2057589308.4702 | 4418007722.1981 | 1401876694.1931
L11 | W3 | RSAx-pT | Max |  | Bottom | 40906823.1969 | 781646.6679 | 2675057.5303 | 2057589308.4718 | 5888429199.4649 | 771723209.9867
L10 | W1 | RSAx | Max |  | Top | 42691427.5845 | 102.0969 | 2002942.8418 | 117967.4844 | 2721541062.7353 | 651386.5479
L10 | W1 | RSAx | Max |  | Bottom | 42691427.5845 | 102.0969 | 2002942.8418 | 117967.482 | 3143667371.6176 | 570452.5678
L10 | W1 | RSAy | Max |  | Top | 79.1046 | 5063528.2556 | 4.5835 | 3924517798.438 | 6658.7205 | 103089064012.827
L10 | W1 | RSAy | Max |  | Bottom | 79.1046 | 5063528.2556 | 4.5835 | 3924517798.4384 | 6798.2941 | 107958417220.265
L10 | W1 | RSAy-pT | Max |  | Top | 85.858 | 6333748.7895 | 5.696 | 6198108465.6016 | 8239.6919 | 105669487564.794
L10 | W1 | RSAy-pT | Max |  | Bottom | 85.858 | 6333748.7895 | 5.696 | 6198108465.6013 | 8310.2776 | 108909206752.679
L10 | W1 | RSAy-nT | Max |  | Top | 85.858 | 6333748.7895 | 5.696 | 6198108465.6016 | 8239.6919 | 105669487564.794
L10 | W1 | RSAy-nT | Max |  | Bottom | 85.858 | 6333748.7895 | 5.696 | 6198108465.6013 | 8310.2776 | 108909206752.679
L10 | W1 | RSAx-pT | Max |  | Top | 42691432.1997 | 884008.8018 | 2002943.6022 | 1569397834.6031 | 2721542143.2972 | 1734398659.9129
L10 | W1 | RSAx-pT | Max |  | Bottom | 42691432.1997 | 884008.8018 | 2002943.6022 | 1569397834.6002 | 3143668405.0021 | 724083818.8214
L10 | W2 | RSAx | Max |  | Top | 1083003.3767 | 13.1116 | 5833800.1474 | 267577.3885 | 13141765110.0605 | 236076.944
L10 | W2 | RSAx | Max |  | Bottom | 1083003.3767 | 13.1116 | 5833800.1474 | 267577.3892 | 16351558917.3996 | 228351.0585
L10 | W2 | RSAy | Max |  | Top | 34.7486 | 5609043.1732 | 17.9071 | 6376086908.8644 | 37385.4052 | 188920675228.8
L10 | W2 | RSAy | Max |  | Bottom | 34.7486 | 5609043.1732 | 17.9071 | 6376086908.8646 | 37592.2653 | 195750463055.996
L10 | W2 | RSAy-pT | Max |  | Top | 49.8423 | 5691276.2244 | 18.456 | 11564033218.7754 | 38949.4509 | 189292510487.157
L10 | W2 | RSAy-pT | Max |  | Bottom | 49.8423 | 5691276.2244 | 18.456 | 11564033218.7752 | 37630.3407 | 195893690431.918
L10 | W2 | RSAy-nT | Max |  | Top | 49.8423 | 5691276.2244 | 18.456 | 11564033218.7754 | 38949.4509 | 189292510487.157
L10 | W2 | RSAy-nT | Max |  | Bottom | 49.8423 | 5691276.2244 | 18.456 | 11564033218.7752 | 37630.3407 | 195893690431.918
L10 | W2 | RSAx-pT | Max |  | Top | 1083013.6932 | 58775.0765 | 5833800.5225 | 3583773112.1287 | 13141766179.1171 | 245116600.6122
L10 | W2 | RSAx-pT | Max |  | Bottom | 1083013.6932 | 58775.0765 | 5833800.5225 | 3583773112.1291 | 16351558943.6896 | 81750612.3889
L10 | W3 | RSAx | Max |  | Top | 42479384.877 | 81.9816 | 2808925.7296 | 174565.7472 | 4717625615.6427 | 440462.7757
L10 | W3 | RSAx | Max |  | Bottom | 42479384.877 | 81.9816 | 2808925.7296 | 174565.7476 | 5929424576.5793 | 340295.3159
L10 | W3 | RSAy | Max |  | Top | 78.8005 | 3995558.8701 | 12.1494 | 3121673850.3533 | 18968.3339 | 135893298233.841
L10 | W3 | RSAy | Max |  | Bottom | 78.8005 | 3995558.8701 | 12.1494 | 3121673850.3534 | 18677.233 | 140526041118.637
L10 | W3 | RSAy-pT | Max |  | Top | 87.1408 | 5180666.5921 | 13.8545 | 6274980165.2907 | 21017.3807 | 138185636644.555
L10 | W3 | RSAy-pT | Max |  | Bottom | 87.1408 | 5180666.5921 | 13.8545 | 6274980165.2913 | 21368.5102 | 141528302175.16
L10 | W3 | RSAy-nT | Max |  | Top | 87.1408 | 5180666.5921 | 13.8545 | 6274980165.2907 | 21017.3807 | 138185636644.555
L10 | W3 | RSAy-nT | Max |  | Bottom | 87.1408 | 5180666.5921 | 13.8545 | 6274980165.2913 | 21368.5102 | 141528302175.16
L10 | W3 | RSAx-pT | Max |  | Top | 42479390.5783 | 823226.8152 | 2808926.8951 | 2180103905.581 | 4717627016.1807 | 1547883582.1316
L10 | W3 | RSAx-pT | Max |  | Bottom | 42479390.5783 | 823226.8152 | 2808926.8951 | 2180103905.5817 | 5929426416.1685 | 741239813.5939
L9 | W1 | RSAx | Max |  | Top | 44401377.1791 | 133.0976 | 2056480.5042 | 139843.3085 | 2786773360.1846 | 610055.9641
L9 | W1 | RSAx | Max |  | Bottom | 44401377.1791 | 133.0976 | 2056480.5042 | 139843.3058 | 3227902529.9817 | 465683.7909
L9 | W1 | RSAy | Max |  | Top | 77.8244 | 5604709.8358 | 4.1819 | 4276896864.4686 | 5933.4892 | 106262358703.592
L9 | W1 | RSAy | Max |  | Bottom | 77.8244 | 5604709.8358 | 4.1819 | 4276896864.4689 | 6475.0589 | 111448620597.691
L9 | W1 | RSAy-pT | Max |  | Top | 87.0541 | 6982007.1557 | 5.4545 | 6585604501.2864 | 7801.2398 | 109064453032.088
L9 | W1 | RSAy-pT | Max |  | Bottom | 87.0541 | 6982007.1557 | 5.4545 | 6585604501.2864 | 8145.0638 | 112475412818.634
L9 | W1 | RSAy-nT | Max |  | Top | 87.0541 | 6982007.1557 | 5.4545 | 6585604501.2864 | 7801.2398 | 109064453032.088
L9 | W1 | RSAy-nT | Max |  | Bottom | 87.0541 | 6982007.1557 | 5.4545 | 6585604501.2864 | 8145.0638 | 112475412818.634
L9 | W1 | RSAx-pT | Max |  | Top | 44401383.4868 | 960372.3985 | 2056481.374 | 1591826071.2785 | 2786774636.7669 | 1859212393.4617
L9 | W1 | RSAx-pT | Max |  | Bottom | 44401383.4868 | 960372.3985 | 2056481.374 | 1591826071.2754 | 3227903671.3853 | 811328603.0448
L9 | W2 | RSAx | Max |  | Top | 1021481.5319 | 18.7328 | 6185604.7791 | 310798.9516 | 13489324914.2789 | 231176.9596
L9 | W2 | RSAx | Max |  | Bottom | 1021481.5319 | 18.7328 | 6185604.7791 | 310798.952 | 16757981958.1209 | 220726.9836
L9 | W2 | RSAy | Max |  | Top | 47.7929 | 5881591.0075 | 17.5025 | 6328467476.0995 | 35397.2143 | 196737524598.881
L9 | W2 | RSAy | Max |  | Bottom | 47.7929 | 5881591.0075 | 17.5025 | 6328467476.0997 | 39063.2611 | 204007021409.116
L9 | W2 | RSAy-pT | Max |  | Top | 68.2229 | 5982155.1238 | 18.2956 | 11735337041.82 | 37504.9008 | 197165998950.72
L9 | W2 | RSAy-pT | Max |  | Bottom | 68.2229 | 5982155.1238 | 18.2956 | 11735337041.8199 | 39160.3593 | 204155927517.75
L9 | W2 | RSAy-nT | Max |  | Top | 68.2229 | 5982155.1238 | 18.2956 | 11735337041.82 | 37504.9008 | 197165998950.72
L9 | W2 | RSAy-nT | Max |  | Bottom | 68.2229 | 5982155.1238 | 18.2956 | 11735337041.8199 | 39160.3593 | 204155927517.75
L9 | W2 | RSAx-pT | Max |  | Top | 1021495.4958 | 72350.4974 | 6185605.3211 | 3732280032.3054 | 13489326354.9167 | 276527364.982
L9 | W2 | RSAx-pT | Max |  | Bottom | 1021495.4958 | 72350.4974 | 6185605.3211 | 3732280032.3057 | 16757982024.2003 | 75434609.1476
L9 | W3 | RSAx | Max |  | Top | 44133503.7865 | 105.5341 | 2981711.5629 | 206986.4107 | 4917945821.1563 | 408989.8224
L9 | W3 | RSAx | Max |  | Bottom | 44133503.7865 | 105.5341 | 2981711.5629 | 206986.4107 | 6132657095.2888 | 256309.9354
L9 | W3 | RSAy | Max |  | Top | 82.6916 | 4046657.4617 | 13.1271 | 3121194432.897 | 19217.1817 | 141682121131.08
L9 | W3 | RSAy | Max |  | Bottom | 82.6916 | 4046657.4617 | 13.1271 | 3121194432.8972 | 20928.8187 | 146602431432.746
L9 | W3 | RSAy-pT | Max |  | Top | 93.8919 | 5320402.8475 | 15.2327 | 6422537346.614 | 21706.9464 | 144147496959.55
L9 | W3 | RSAy-pT | Max |  | Bottom | 93.8919 | 5320402.8475 | 15.2327 | 6422537346.6147 | 24292.6432 | 147678067776.643
L9 | W3 | RSAy-nT | Max |  | Top | 93.8919 | 5320402.8475 | 15.2327 | 6422537346.614 | 21706.9464 | 144147496959.55
L9 | W3 | RSAy-nT | Max |  | Bottom | 93.8919 | 5320402.8475 | 15.2327 | 6422537346.6147 | 24292.6432 | 147678067776.643
L9 | W3 | RSAx-pT | Max |  | Top | 44133511.4426 | 885939.6558 | 2981713.0021 | 2281410814.7669 | 4917947522.9283 | 1646851248.6034
L9 | W3 | RSAx-pT | Max |  | Bottom | 44133511.4426 | 885939.6558 | 2981713.0021 | 2281410814.7672 | 6132659394.5767 | 816432909.2661
L8 | W1 | RSAx | Max |  | Top | 46223825.9958 | 162.5009 | 2165934.0948 | 149871.5531 | 2915030537.9638 | 504646.3866
L8 | W1 | RSAx | Max |  | Bottom | 46223825.9958 | 162.5009 | 2165934.0948 | 149871.5521 | 3395625597.4982 | 440909.561
L8 | W1 | RSAy | Max |  | Top | 76.8026 | 6172842.6284 | 3.632 | 4849749415.6782 | 5361.608 | 109696422281.54
L8 | W1 | RSAy | Max |  | Bottom | 76.8026 | 6172842.6284 | 3.632 | 4849749415.6781 | 5639.3487 | 115578520448.491
L8 | W1 | RSAy-pT | Max |  | Top | 89.3416 | 7670735.4327 | 5.7093 | 7297342350.7755 | 8212.8654 | 112530944224.159
L8 | W1 | RSAy-pT | Max |  | Bottom | 89.3416 | 7670735.4327 | 5.7093 | 7297342350.7749 | 8562.8067 | 116908140501.749
L8 | W1 | RSAy-nT | Max |  | Top | 89.3416 | 7670735.4327 | 5.7093 | 7297342350.7755 | 8212.8654 | 112530944224.159
L8 | W1 | RSAy-nT | Max |  | Bottom | 89.3416 | 7670735.4327 | 5.7093 | 7297342350.7749 | 8562.8067 | 116908140501.749
L8 | W1 | RSAx-pT | Max |  | Top | 46223834.5655 | 1032042.6597 | 2165935.5145 | 1677107141.7189 | 2915032486.7579 | 1837080083.4817
L8 | W1 | RSAx-pT | Max |  | Bottom | 46223834.5655 | 1032042.6597 | 2165935.5145 | 1677107141.7176 | 3395627595.6044 | 1032492313.9154
L8 | W2 | RSAx | Max |  | Top | 931068.5951 | 24.5965 | 6488775.0336 | 355000.8663 | 13683347377.4991 | 221952.9703
L8 | W2 | RSAx | Max |  | Bottom | 931068.5951 | 24.5965 | 6488775.0336 | 355000.8667 | 17373880670.6642 | 220161.9041
L8 | W2 | RSAy | Max |  | Top | 65.0443 | 6206366.0113 | 16.8867 | 6686078276.9581 | 33602.958 | 205046851802.578
L8 | W2 | RSAy | Max |  | Bottom | 65.0443 | 6206366.0113 | 16.8867 | 6686078276.9581 | 40926.7268 | 212918289209.601
L8 | W2 | RSAy-pT | Max |  | Top | 92.56 | 6330060.6516 | 17.7694 | 12297344559.9983 | 36329.1661 | 205479042560.658
L8 | W2 | RSAy-pT | Max |  | Bottom | 92.56 | 6330060.6516 | 17.7694 | 12297344559.9981 | 41199.0918 | 213006608867.741
L8 | W2 | RSAy-nT | Max |  | Top | 92.56 | 6330060.6516 | 17.7694 | 12297344559.9983 | 36329.1661 | 205479042560.658
L8 | W2 | RSAy-nT | Max |  | Bottom | 92.56 | 6330060.6516 | 17.7694 | 12297344559.9981 | 41199.0918 | 213006608867.741
L8 | W2 | RSAx-pT | Max |  | Top | 931087.402 | 86328.7202 | 6488775.6369 | 3848438646.0855 | 13683349240.9083 | 268221353.8952
L8 | W2 | RSAx-pT | Max |  | Bottom | 931087.402 | 86328.7202 | 6488775.6369 | 3848438646.0858 | 17373880857.1099 | 28294098.9476
L8 | W3 | RSAx | Max |  | Top | 45928642.7316 | 127.0285 | 3136296.5443 | 241026.8038 | 5041060977.2265 | 328199.5984
L8 | W3 | RSAx | Max |  | Bottom | 45928642.7316 | 127.0285 | 3136296.5443 | 241026.8037 | 6406180687.9643 | 237046.1746
L8 | W3 | RSAy | Max |  | Top | 90.5575 | 4205672.8057 | 14.9877 | 3400865849.5273 | 20214.714 | 147802488313.492
L8 | W3 | RSAy | Max |  | Bottom | 90.5575 | 4205672.8057 | 14.9877 | 3400865849.5276 | 24796.4281 | 153052304455.364
L8 | W3 | RSAy-pT | Max |  | Top | 105.5342 | 5576782.2248 | 17.9829 | 6856910545.4192 | 23692.5166 | 150304881483.711
L8 | W3 | RSAy-pT | Max |  | Bottom | 105.5342 | 5576782.2248 | 17.9829 | 6856910545.4199 | 29645.1571 | 154361595470.152
L8 | W3 | RSAy-nT | Max |  | Top | 105.5342 | 5576782.2248 | 17.9829 | 6856910545.4192 | 23692.5166 | 150304881483.711
L8 | W3 | RSAy-nT | Max |  | Bottom | 105.5342 | 5576782.2248 | 17.9829 | 6856910545.4199 | 29645.1571 | 154361595470.152
L8 | W3 | RSAx-pT | Max |  | Top | 45928652.969 | 943561.0927 | 3136298.5915 | 2371216788.6179 | 5041063354.3153 | 1638804437.8558
L8 | W3 | RSAx-pT | Max |  | Bottom | 45928652.969 | 943561.0927 | 3136298.5915 | 2371216788.6181 | 6406184002.1745 | 984507506.4034
L7 | W1 | RSAx | Max |  | Top | 48194819.8491 | 171.7063 | 2229520.3721 | 167023.0715 | 2976356421.2028 | 410125.5436
L7 | W1 | RSAx | Max |  | Bottom | 48194819.8491 | 171.7063 | 2229520.3721 | 167023.0691 | 3513626673.4717 | 569769.8963
L7 | W1 | RSAy | Max |  | Top | 76.0783 | 6775747.0899 | 3.3366 | 5204973828.8839 | 5332.191 | 113610434368.535
L7 | W1 | RSAy | Max |  | Bottom | 76.0783 | 6775747.0899 | 3.3366 | 5204973828.8842 | 5358.0203 | 120613886750.663
L7 | W1 | RSAy-pT | Max |  | Top | 92.9619 | 8425816.5161 | 5.2165 | 7692850147.2722 | 8332.2613 | 116241771119.903
L7 | W1 | RSAy-pT | Max |  | Bottom | 92.9619 | 8425816.5161 | 5.2165 | 7692850147.272 | 7584.2566 | 122569743004.146
L7 | W1 | RSAy-nT | Max |  | Top | 92.9619 | 8425816.5161 | 5.2165 | 7692850147.2722 | 8332.2613 | 116241771119.903
L7 | W1 | RSAy-nT | Max |  | Bottom | 92.9619 | 8425816.5161 | 5.2165 | 7692850147.272 | 7584.2566 | 122569743004.146
L7 | W1 | RSAx-pT | Max |  | Top | 48194831.3881 | 1115464.8249 | 2229521.6571 | 1689518999.3236 | 2976358471.746 | 1669704475.9671
L7 | W1 | RSAx-pT | Max |  | Bottom | 48194831.3881 | 1115464.8249 | 2229521.6571 | 1689518999.321 | 3513628195.1002 | 1431790289.2881
L7 | W2 | RSAx | Max |  | Top | 823957.5485 | 28.8688 | 6812537.6926 | 362130.4461 | 13850151038.4002 | 219895.9583
L7 | W2 | RSAx | Max |  | Bottom | 823957.5485 | 28.8688 | 6812537.6926 | 362130.4465 | 18178471829.3524 | 238650.7176
L7 | W2 | RSAy | Max |  | Top | 87.5886 | 6567329.0434 | 15.1281 | 7362252548.2491 | 32854.0048 | 214043888389.674
L7 | W2 | RSAy | Max |  | Bottom | 87.5886 | 6567329.0434 | 15.1281 | 7362252548.249 | 40946.4824 | 222693564551.222
L7 | W2 | RSAy-pT | Max |  | Top | 124.4153 | 6722405.051 | 16.6693 | 13203517751.9616 | 36830.5099 | 214409324891.121
L7 | W2 | RSAy-pT | Max |  | Bottom | 124.4153 | 6722405.051 | 16.6693 | 13203517751.9614 | 41254.4224 | 222759239351.107
L7 | W2 | RSAy-nT | Max |  | Top | 124.4153 | 6722405.051 | 16.6693 | 13203517751.9616 | 36830.5099 | 214409324891.121
L7 | W2 | RSAy-nT | Max |  | Bottom | 124.4153 | 6722405.051 | 16.6693 | 13203517751.9614 | 41254.4224 | 222759239351.107
L7 | W2 | RSAx-pT | Max |  | Top | 823982.7195 | 103869.9505 | 6812538.7459 | 3966833933.3759 | 13850153756.3796 | 217142988.7128
L7 | W2 | RSAx-pT | Max |  | Bottom | 823982.7195 | 103869.9505 | 6812538.7459 | 3966833933.3761 | 18178472039.5016 | 71993765.1987
L7 | W3 | RSAx | Max |  | Top | 47919267.1689 | 132.2754 | 3317108.4791 | 241693.5779 | 5160298660.9811 | 228527.3543
L7 | W3 | RSAx | Max |  | Bottom | 47919267.1689 | 132.2754 | 3317108.4791 | 241693.5779 | 6765939014.7463 | 326681.697
L7 | W3 | RSAy | Max |  | Top | 103.0316 | 4462380.2309 | 15.815 | 3882367022.9491 | 20512.8869 | 154356577873.46
L7 | W3 | RSAy | Max |  | Bottom | 103.0316 | 4462380.2309 | 15.815 | 3882367022.9495 | 26731.3832 | 159997657021.631
L7 | W3 | RSAy-pT | Max |  | Top | 122.9748 | 5954192.565 | 19.2656 | 7512884640.0596 | 24659.6664 | 156731126819.992
L7 | W3 | RSAy-pT | Max |  | Bottom | 122.9748 | 5954192.565 | 19.2656 | 7512884640.0604 | 32177.1851 | 161770346363.906
L7 | W3 | RSAy-nT | Max |  | Top | 122.9748 | 5954192.565 | 19.2656 | 7512884640.0596 | 24659.6664 | 156731126819.992
L7 | W3 | RSAy-nT | Max |  | Bottom | 122.9748 | 5954192.565 | 19.2656 | 7512884640.0604 | 32177.1851 | 161770346363.906
L7 | W3 | RSAx-pT | Max |  | Top | 47919280.801 | 1009379.6967 | 3317110.8376 | 2463560578.7687 | 5160301495.3369 | 1528454666.1924
L7 | W3 | RSAx-pT | Max |  | Bottom | 47919280.801 | 1009379.6967 | 3317110.8376 | 2463560578.7689 | 6765942737.1072 | 1277808374.0521
L6 | W1 | RSAx | Max |  | Top | 50337497.0251 | 154.2972 | 2360779.5702 | 126145.9251 | 3081431540.8208 | 481323.7677
L6 | W1 | RSAx | Max |  | Bottom | 50337497.0251 | 154.2972 | 2360779.5702 | 126145.9266 | 3765727053.4253 | 776871.057
L6 | W1 | RSAy | Max |  | Top | 76.2642 | 7370542.8752 | 7.4951 | 5796337406.8874 | 10516.3306 | 118308670859.002
L6 | W1 | RSAy | Max |  | Bottom | 76.2642 | 7370542.8752 | 7.4951 | 5796337406.8872 | 10735.3819 | 126832757495.871
L6 | W1 | RSAy-pT | Max |  | Top | 99.1289 | 9186639.0458 | 12.1448 | 8459117930.8824 | 16474.5783 | 120388608552.541
L6 | W1 | RSAy-pT | Max |  | Bottom | 99.1289 | 9186639.0458 | 12.1448 | 8459117930.8819 | 17703.3865 | 129801567156.608
L6 | W1 | RSAy-nT | Max |  | Top | 99.1289 | 9186639.0458 | 12.1448 | 8459117930.8824 | 16474.5783 | 120388608552.541
L6 | W1 | RSAy-nT | Max |  | Bottom | 99.1289 | 9186639.0458 | 12.1448 | 8459117930.8819 | 17703.3865 | 129801567156.608
L6 | W1 | RSAx-pT | Max |  | Top | 50337512.6522 | 1210159.8543 | 2360782.7482 | 1795353979.6378 | 3081435613.1901 | 1306629194.4571
L6 | W1 | RSAx-pT | Max |  | Bottom | 50337512.6522 | 1210159.8543 | 2360782.7482 | 1795353979.6391 | 3765731815.8715 | 2058444449.048
L6 | W2 | RSAx | Max |  | Top | 757629.6527 | 34.2037 | 7139144.2635 | 320249.9976 | 13943111238.2875 | 243285.3023
L6 | W2 | RSAx | Max |  | Bottom | 757629.6527 | 34.2037 | 7139144.2635 | 320249.9979 | 19138114874.7244 | 293438.0205
L6 | W2 | RSAy | Max |  | Top | 118.0049 | 6939869.8502 | 14.8556 | 8253658714.9428 | 34014.2285 | 223925214219.806
L6 | W2 | RSAy | Max |  | Bottom | 118.0049 | 6939869.8502 | 14.8556 | 8253658714.9428 | 43777.5339 | 233516412823.008
L6 | W2 | RSAy-pT | Max |  | Top | 167.4643 | 7134802.2229 | 16.2504 | 14230173326.0841 | 39035.3007 | 224135278592.581
L6 | W2 | RSAy-pT | Max |  | Bottom | 167.4643 | 7134802.2229 | 16.2504 | 14230173326.0839 | 44920.8893 | 233848260446.433
L6 | W2 | RSAy-nT | Max |  | Top | 167.4643 | 7134802.2229 | 16.2504 | 14230173326.0841 | 39035.3007 | 224135278592.581
L6 | W2 | RSAy-nT | Max |  | Bottom | 167.4643 | 7134802.2229 | 16.2504 | 14230173326.0839 | 44920.8893 | 233848260446.433
L6 | W2 | RSAx-pT | Max |  | Top | 757663.4583 | 127490.264 | 7139145.2168 | 4024810351.4761 | 13943114670.2445 | 117037664.1057
L6 | W2 | RSAx-pT | Max |  | Bottom | 757663.4583 | 127490.264 | 7139145.2168 | 4024810351.4763 | 19138115656.4684 | 237826906.6681
L6 | W3 | RSAx | Max |  | Top | 50149460.3001 | 115.2859 | 3485773.334 | 223823.188 | 5231084521.2589 | 216593.0245
L6 | W3 | RSAx | Max |  | Bottom | 50149460.3001 | 115.2859 | 3485773.334 | 223823.188 | 7159249101.7907 | 434257.0079
L6 | W3 | RSAy | Max |  | Top | 120.9076 | 4818100.8477 | 21.4977 | 4464045448.8961 | 24270.5414 | 161426839176.592
L6 | W3 | RSAy | Max |  | Bottom | 120.9076 | 4818100.8477 | 21.4977 | 4464045448.8965 | 38114.813 | 167598940709.771
L6 | W3 | RSAy-pT | Max |  | Top | 147.5023 | 6436001.5003 | 27.5647 | 8238413416.5665 | 30880.0519 | 163414204608.679
L6 | W3 | RSAy-pT | Max |  | Bottom | 147.5023 | 6436001.5003 | 27.5647 | 8238413416.5672 | 48371.5018 | 170109339091.972
L6 | W3 | RSAy-nT | Max |  | Top | 147.5023 | 6436001.5003 | 27.5647 | 8238413416.5665 | 30880.0519 | 163414204608.679
L6 | W3 | RSAy-nT | Max |  | Bottom | 147.5023 | 6436001.5003 | 27.5647 | 8238413416.5672 | 48371.5018 | 170109339091.972
L6 | W3 | RSAx-pT | Max |  | Top | 50149478.4785 | 1080404.5307 | 3485777.4808 | 2537828839.2314 | 5231089038.8462 | 1271553797.4662
L6 | W3 | RSAx-pT | Max |  | Bottom | 50149478.4785 | 1080404.5307 | 3485777.4808 | 2537828839.2316 | 7159256112.2663 | 1732301153.1742
L5 | W1 | RSAx | Max |  | Top | 52645270.3026 | 116.9668 | 2305007.5426 | 146838.6677 | 2974147238.5986 | 701463.8273
L5 | W1 | RSAx | Max |  | Bottom | 52645270.3026 | 116.9668 | 2305007.5426 | 146838.6632 | 3728210279.9559 | 957783.5092
L5 | W1 | RSAy | Max |  | Top | 78.5079 | 8024796.7175 | 3.6321 | 5680840287.4998 | 6588.762 | 124149514156.331
L5 | W1 | RSAy | Max |  | Bottom | 78.5079 | 8024796.7175 | 3.6321 | 5680840287.5 | 8895.7595 | 134670518992.059
L5 | W1 | RSAy-pT | Max |  | Top | 108.9881 | 10060412.1185 | 4.7526 | 8195560055.6172 | 9974.0556 | 125192716426.971
L5 | W1 | RSAy-pT | Max |  | Bottom | 108.9881 | 10060412.1185 | 4.7526 | 8195560055.6172 | 9166.0538 | 139286327536.378
L5 | W1 | RSAy-nT | Max |  | Top | 108.9881 | 10060412.1185 | 4.7526 | 8195560055.6172 | 9974.0556 | 125192716426.971
L5 | W1 | RSAy-nT | Max |  | Bottom | 108.9881 | 10060412.1185 | 4.7526 | 8195560055.6172 | 9166.0538 | 139286327536.378
L5 | W1 | RSAx-pT | Max |  | Top | 52645291.1348 | 1354282.9773 | 2305008.3086 | 1690058047.7329 | 2974149552.5572 | 654589034.9435
L5 | W1 | RSAx-pT | Max |  | Bottom | 52645291.1348 | 1354282.9773 | 2305008.3086 | 1690058047.7281 | 3728210464.4565 | 3111651721.68
L5 | W2 | RSAx | Max |  | Top | 863111.8068 | 42.5284 | 7658689.2009 | 239098.8181 | 13826410284.9063 | 298478.0492
L5 | W2 | RSAx | Max |  | Bottom | 863111.8068 | 42.5284 | 7658689.2009 | 239098.8184 | 20772226661.0155 | 381808.6273
L5 | W2 | RSAy | Max |  | Top | 156.7645 | 7265813.9631 | 13.7834 | 9167130452.4137 | 38022.5392 | 234834762432.85
L5 | W2 | RSAy | Max |  | Bottom | 156.7645 | 7265813.9631 | 13.7834 | 9167130452.4137 | 44599.0369 | 245438396982.388
L5 | W2 | RSAy-pT | Max |  | Top | 222.4037 | 7518980.5649 | 16.152 | 15298970540.1648 | 45862.6466 | 234934755062.083
L5 | W2 | RSAy-pT | Max |  | Bottom | 222.4037 | 7518980.5649 | 16.152 | 15298970540.1647 | 45854.6441 | 246242192764.386
L5 | W2 | RSAy-nT | Max |  | Top | 222.4037 | 7518980.5649 | 16.152 | 15298970540.1648 | 45862.6466 | 234934755062.083
L5 | W2 | RSAy-nT | Max |  | Bottom | 222.4037 | 7518980.5649 | 16.152 | 15298970540.1647 | 45854.6441 | 246242192764.386
L5 | W2 | RSAx-pT | Max |  | Top | 863156.6712 | 166200.3167 | 7658690.8197 | 4119060551.7282 | 13826415643.61 | 78798856.4441
L5 | W2 | RSAx-pT | Max |  | Bottom | 863156.6712 | 166200.3167 | 7658690.8197 | 4119060551.7284 | 20772227519.4951 | 540800838.3428
L5 | W3 | RSAx | Max |  | Top | 52648278.9043 | 80.9655 | 3750650.6434 | 146687.6802 | 5231460095.5281 | 328445.6379
L5 | W3 | RSAx | Max |  | Bottom | 52648278.9043 | 80.9655 | 3750650.6434 | 146687.6801 | 7838653880.9899 | 494432.0865
L5 | W3 | RSAy | Max |  | Top | 144.3755 | 5219105.5987 | 15.3012 | 5055912125.9521 | 20071.5336 | 169129229514.767
L5 | W3 | RSAy | Max |  | Bottom | 144.3755 | 5219105.5987 | 15.3012 | 5055912125.9523 | 25278.4179 | 175950913735.821
L5 | W3 | RSAy-pT | Max |  | Top | 179.5345 | 6998221.3469 | 18.8042 | 8967247920.5175 | 25309.766 | 170398988069.75
L5 | W3 | RSAy-pT | Max |  | Bottom | 179.5345 | 6998221.3469 | 18.8042 | 8967247920.518 | 29778.3931 | 179627096960.876
L5 | W3 | RSAy-nT | Max |  | Top | 179.5345 | 6998221.3469 | 18.8042 | 8967247920.5175 | 25309.766 | 170398988069.75
L5 | W3 | RSAy-nT | Max |  | Bottom | 179.5345 | 6998221.3469 | 18.8042 | 8967247920.518 | 29778.3931 | 179627096960.876
L5 | W3 | RSAx-pT | Max |  | Top | 52648302.9366 | 1185781.5267 | 3750653.0379 | 2623393705.0566 | 5231463676.0133 | 820983608.3262
L5 | W3 | RSAx-pT | Max |  | Bottom | 52648302.9366 | 1185781.5267 | 3750653.0379 | 2623393705.0566 | 7838656957.1571 | 2476086829.6848
L4 | W1 | RSAx | Max |  | Top | 55090279.2226 | 102.1876 | 2610258.7786 | 213153.9128 | 3042803709.9514 | 979234.0796
L4 | W1 | RSAx | Max |  | Bottom | 55090279.2226 | 102.1876 | 2610258.7786 | 213153.9177 | 4480503645.546 | 1208840.6287
L4 | W1 | RSAy | Max |  | Top | 87.3994 | 8594259.1407 | 29.5686 | 6598294635.7873 | 35128.7083 | 131606861573.177
L4 | W1 | RSAy | Max |  | Bottom | 87.3994 | 8594259.1407 | 29.5686 | 6598294635.7874 | 47151.6568 | 144382157147.633
L4 | W1 | RSAy-pT | Max |  | Top | 129.2176 | 10831265.5017 | 43.2821 | 9481044510.0864 | 50974.6733 | 132300729085.36
L4 | W1 | RSAy-pT | Max |  | Bottom | 129.2176 | 10831265.5017 | 43.2821 | 9481044510.0862 | 69429.0685 | 151294902343.46
L4 | W1 | RSAy-nT | Max |  | Top | 129.2176 | 10831265.5017 | 43.2821 | 9481044510.0864 | 50974.6733 | 132300729085.36
L4 | W1 | RSAy-nT | Max |  | Bottom | 129.2176 | 10831265.5017 | 43.2821 | 9481044510.0862 | 69429.0685 | 151294902343.46
L4 | W1 | RSAx-pT | Max |  | Top | 55090307.8042 | 1501812.0115 | 2610268.1513 | 1946468653.0401 | 3042814540.2637 | 462003716.4289
L4 | W1 | RSAx-pT | Max |  | Bottom | 55090307.8042 | 1501812.0115 | 2610268.1513 | 1946468653.0448 | 4480518871.3828 | 4636986633.3215
L4 | W2 | RSAx | Max |  | Top | 1217465.659 | 73.6445 | 8073822.7599 | 165569.823 | 13269561403.8748 | 448689.3426
L4 | W2 | RSAx | Max |  | Bottom | 1217465.659 | 73.6445 | 8073822.7599 | 165569.8233 | 23291898711.6305 | 627327.7846
L4 | W2 | RSAy | Max |  | Top | 212.2998 | 7525230.1887 | 14.0823 | 9984101687.7429 | 46630.5366 | 246852139464.902
L4 | W2 | RSAy | Max |  | Bottom | 212.2998 | 7525230.1887 | 14.0823 | 9984101687.7428 | 35889.1675 | 258474367152.753
L4 | W2 | RSAy-pT | Max |  | Top | 301.2181 | 7853453.6267 | 20.2239 | 15940212300.9694 | 58893.1146 | 247429112188.26
L4 | W2 | RSAy-pT | Max |  | Bottom | 301.2181 | 7853453.6267 | 20.2239 | 15940212300.9692 | 40700.2178 | 259963801033.881
L4 | W2 | RSAy-nT | Max |  | Top | 301.2181 | 7853453.6267 | 20.2239 | 15940212300.9694 | 58893.1146 | 247429112188.26
L4 | W2 | RSAy-nT | Max |  | Bottom | 301.2181 | 7853453.6267 | 20.2239 | 15940212300.9692 | 40700.2178 | 259963801033.881
L4 | W2 | RSAx-pT | Max |  | Top | 1217526.4347 | 219509.093 | 8073826.9574 | 4015280323.3893 | 13269569785.2258 | 385630834.2282
L4 | W2 | RSAx-pT | Max |  | Bottom | 1217526.4347 | 219509.093 | 8073826.9574 | 4015280323.3895 | 23291901999.527 | 995840019.6919
L4 | W3 | RSAx | Max |  | Top | 55386143.7742 | 54.9197 | 3840198.81 | 214043.4806 | 4848097778.4037 | 426313.8662
L4 | W3 | RSAx | Max |  | Bottom | 55386143.7742 | 54.9197 | 3840198.81 | 214043.4806 | 8569752362.7353 | 501334.4201
L4 | W3 | RSAy | Max |  | Top | 176.1409 | 5678858.6283 | 52.9392 | 5592267450.0229 | 43429.5771 | 177502232467.866
L4 | W3 | RSAy | Max |  | Bottom | 176.1409 | 5678858.6283 | 52.9392 | 5592267450.0232 | 104761.7414 | 185246947365.166
L4 | W3 | RSAy-pT | Max |  | Top | 223.2409 | 7584252.585 | 72.7982 | 9557294592.1915 | 60637.3516 | 177521167216.306
L4 | W3 | RSAy-pT | Max |  | Bottom | 223.2409 | 7584252.585 | 72.7982 | 9557294592.1919 | 142761.7516 | 190525007816.417
L4 | W3 | RSAy-nT | Max |  | Top | 223.2409 | 7584252.585 | 72.7982 | 9557294592.1915 | 60637.3516 | 177521167216.306
L4 | W3 | RSAy-nT | Max |  | Bottom | 223.2409 | 7584252.585 | 72.7982 | 9557294592.1919 | 142761.7516 | 190525007816.417
L4 | W3 | RSAx-pT | Max |  | Top | 55386175.9683 | 1279983.665 | 3840212.3831 | 2671494600.7556 | 4848109539.6463 | 19266487.2593
L4 | W3 | RSAx-pT | Max |  | Bottom | 55386175.9683 | 1279983.665 | 3840212.3831 | 2671494600.7557 | 8569778334.7825 | 3539863072.9624
L3 | W1 | RSAx | Max |  | Top | 57467858.1355 | 93.692 | 1765985.4798 | 318798.0051 | 1955860244.4859 | 1294842.9489
L3 | W1 | RSAx | Max |  | Bottom | 57467858.1355 | 93.692 | 1765985.4798 | 318798.004 | 3340405496.3768 | 1399258.473
L3 | W1 | RSAy | Max |  | Top | 103.1246 | 9563105.2682 | 27.3059 | 4813874898.2528 | 14995.2309 | 141252626559.904
L3 | W1 | RSAy | Max |  | Bottom | 103.1246 | 9563105.2682 | 27.3059 | 4813874898.2527 | 61227.6123 | 157293940243.716
L3 | W1 | RSAy-pT | Max |  | Top | 157.6481 | 12248194.4535 | 37.3542 | 6786387852.3092 | 20124.019 | 144652096008.648
L3 | W1 | RSAy-pT | Max |  | Bottom | 157.6481 | 12248194.4535 | 37.3542 | 6786387852.309 | 84033.0568 | 168157957627.584
L3 | W1 | RSAy-nT | Max |  | Top | 157.6481 | 12248194.4535 | 37.3542 | 6786387852.3092 | 20124.019 | 144652096008.648
L3 | W1 | RSAy-nT | Max |  | Bottom | 157.6481 | 12248194.4535 | 37.3542 | 6786387852.309 | 84033.0568 | 168157957627.584
L3 | W1 | RSAx-pT | Max |  | Top | 57467895.4012 | 1825717.9157 | 1765992.3469 | 1338591781.0679 | 1955863749.253 | 2258389983.0427
L3 | W1 | RSAx-pT | Max |  | Bottom | 57467895.4012 | 1825717.9157 | 1765992.3469 | 1338591781.0667 | 3340421082.2962 | 7333729740.5237
L3 | W2 | RSAx | Max |  | Top | 1822606.2174 | 95.5233 | 9328068.9487 | 319590.3591 | 12965554376.6467 | 659211.4676
L3 | W2 | RSAx | Max |  | Bottom | 1822606.2174 | 95.5233 | 9328068.9487 | 319590.3593 | 30189614284.2564 | 902630.7813
L3 | W2 | RSAy | Max |  | Top | 273.7861 | 7525899.7696 | 57.0539 | 10437058703.1657 | 40219.2834 | 259783177001.568
L3 | W2 | RSAy | Max |  | Bottom | 273.7861 | 7525899.7696 | 57.0539 | 10437058703.1655 | 187935.6194 | 271986408933.336
L3 | W2 | RSAy-pT | Max |  | Top | 388.6274 | 8001051.9723 | 75.7278 | 16043719281.5726 | 47891.6508 | 261207161173.62
L3 | W2 | RSAy-pT | Max |  | Bottom | 388.6274 | 8001051.9723 | 75.7278 | 16043719281.5724 | 247521.3728 | 274731316228.923
L3 | W2 | RSAy-nT | Max |  | Top | 388.6274 | 8001051.9723 | 75.7278 | 16043719281.5726 | 47891.6508 | 261207161173.62
L3 | W2 | RSAy-nT | Max |  | Bottom | 388.6274 | 8001051.9723 | 75.7278 | 16043719281.5724 | 247521.3728 | 274731316228.923
L3 | W2 | RSAx-pT | Max |  | Top | 1822684.7117 | 323378.0154 | 9328081.7114 | 3806907892.9983 | 12965559620.8113 | 951408552.9316
L3 | W2 | RSAx-pT | Max |  | Bottom | 1822684.7117 | 323378.0154 | 9328081.7114 | 3806907892.9985 | 30189655008.6976 | 1850377300.1734
L3 | W3 | RSAx | Max |  | Top | 58220853.7995 | 77.5818 | 4227550.4199 | 548385.686 | 4146736120.8995 | 520007.4275
L3 | W3 | RSAx | Max |  | Bottom | 58220853.7995 | 77.5818 | 4227550.4199 | 548385.6861 | 10704749042.2261 | 434351.2698
L3 | W3 | RSAy | Max |  | Top | 210.8916 | 6102068.4365 | 65.6255 | 5855761079.337 | 38610.5605 | 186694215244.694
L3 | W3 | RSAy | Max |  | Bottom | 210.8916 | 6102068.4365 | 65.6255 | 5855761079.337 | 144590.1178 | 195280874530.469
L3 | W3 | RSAy-pT | Max |  | Top | 271.2094 | 8308576.0772 | 94.3556 | 9697679727.7305 | 52957.2018 | 188524449657.939
L3 | W3 | RSAy-pT | Max |  | Bottom | 271.2094 | 8308576.0772 | 94.3556 | 9697679727.7306 | 210113.1925 | 203245200185.024
L3 | W3 | RSAy-nT | Max |  | Top | 271.2094 | 8308576.0772 | 94.3556 | 9697679727.7305 | 52957.2018 | 188524449657.939
L3 | W3 | RSAy-nT | Max |  | Bottom | 271.2094 | 8308576.0772 | 94.3556 | 9697679727.7306 | 210113.1925 | 203245200185.024
L3 | W3 | RSAx-pT | Max |  | Top | 58220895.0281 | 1500046.2089 | 4227570.055 | 2610118552.5712 | 4146745925.4327 | 1205662443.8141
L3 | W3 | RSAx-pT | Max |  | Bottom | 58220895.0281 | 1500046.2089 | 4227570.055 | 2610118552.5714 | 10704793823.2238 | 5375489571.1114
L2 | W1 | RSAx | Max |  | Top | 59505936.6246 | 407.6641 | 3089395.7823 | 876541.9661 | 1903244340.4929 | 1759018.1969
L2 | W1 | RSAx | Max |  | Bottom | 59505936.6246 | 407.6641 | 3089395.7823 | 876541.9683 | 6964539958.1771 | 2824750.7751
L2 | W1 | RSAy | Max |  | Top | 148.4413 | 8681225.2718 | 121.5606 | 7583592329.6679 | 137528.8549 | 154175966261.951
L2 | W1 | RSAy | Max |  | Bottom | 148.4413 | 8681225.2718 | 121.5606 | 7583592329.668 | 200442.4581 | 170441379057.442
L2 | W1 | RSAy-pT | Max |  | Top | 228.0095 | 10682265.1845 | 172.9842 | 10819141507.0129 | 194809.6744 | 161921357974.193
L2 | W1 | RSAy-pT | Max |  | Bottom | 228.0095 | 10682265.1845 | 172.9842 | 10819141507.0129 | 286119.2028 | 183749661727.1
L2 | W1 | RSAy-nT | Max |  | Top | 228.0095 | 10682265.1845 | 172.9842 | 10819141507.0129 | 194809.6744 | 161921357974.193
L2 | W1 | RSAy-nT | Max |  | Bottom | 228.0095 | 10682265.1845 | 172.9842 | 10819141507.0129 | 286119.2028 | 183749661727.1
L2 | W1 | RSAx-pT | Max |  | Top | 59505991.0079 | 1375516.4634 | 3089430.9282 | 2208676623.8003 | 1903283489.7779 | 5214378525.3389
L2 | W1 | RSAx-pT | Max |  | Bottom | 59505991.0079 | 1375516.4634 | 3089430.9282 | 2208676623.8025 | 6964598514.5012 | 9038246719.8157
L2 | W2 | RSAx | Max |  | Top | 2282309.0116 | 358.1278 | 9253353.6099 | 2082309.4423 | 18292978374.7197 | 1245741.0077
L2 | W2 | RSAx | Max |  | Bottom | 2282309.0116 | 358.1278 | 9253353.6099 | 2082309.4418 | 40459005435.5484 | 2229293.8705
L2 | W2 | RSAy | Max |  | Top | 393.1206 | 7727111.4304 | 296.4938 | 12923320961.3747 | 233772.3744 | 273195427917.124
L2 | W2 | RSAy | Max |  | Bottom | 393.1206 | 7727111.4304 | 296.4938 | 12923320961.3747 | 592709.3496 | 286427827227.603
L2 | W2 | RSAy-pT | Max |  | Top | 558.2783 | 8032785.9069 | 423.3168 | 22052083393.7366 | 320020.766 | 275897373615.308
L2 | W2 | RSAy-pT | Max |  | Bottom | 558.2783 | 8032785.9069 | 423.3168 | 22052083393.7365 | 859028.8186 | 289979547970.416
L2 | W2 | RSAy-nT | Max |  | Top | 558.2783 | 8032785.9069 | 423.3168 | 22052083393.7366 | 320020.766 | 275897373615.308
L2 | W2 | RSAy-nT | Max |  | Bottom | 558.2783 | 8032785.9069 | 423.3168 | 22052083393.7365 | 859028.8186 | 289979547970.416
L2 | W2 | RSAx-pT | Max |  | Top | 2282421.8967 | 211152.6767 | 9253440.288 | 6235690842.1362 | 18293037322.1153 | 1822471460.0273
L2 | W2 | RSAx-pT | Max |  | Bottom | 2282421.8967 | 211152.6767 | 9253440.288 | 6235690842.1357 | 40459187453.2376 | 2409463858.98
L2 | W3 | RSAx | Max |  | Top | 60620548.2782 | 103.9259 | 3661014.1115 | 1222251.7401 | 4601726472.1566 | 460398.1221
L2 | W3 | RSAx | Max |  | Bottom | 60620548.2782 | 103.9259 | 3661014.1115 | 1222251.7399 | 12991335601.9731 | 605156.5285
L2 | W3 | RSAy | Max |  | Top | 272.1671 | 6897046.4142 | 430.3085 | 6690864237.0676 | 262282.2469 | 196522413424.141
L2 | W3 | RSAy | Max |  | Bottom | 272.1671 | 6897046.4142 | 430.3085 | 6690864237.0677 | 934080.7212 | 207871725995.073
L2 | W3 | RSAy-pT | Max |  | Top | 357.7566 | 8588957.9676 | 608.5333 | 10993912300.7447 | 374682.1199 | 201411075004.473
L2 | W3 | RSAy-pT | Max |  | Bottom | 357.7566 | 8588957.9676 | 608.5333 | 10993912300.7449 | 1317145.7946 | 217463901693.978
L2 | W3 | RSAy-nT | Max |  | Top | 357.7566 | 8588957.9676 | 608.5333 | 10993912300.7447 | 374682.1199 | 201411075004.473
L2 | W3 | RSAy-nT | Max |  | Bottom | 357.7566 | 8588957.9676 | 608.5333 | 10993912300.7449 | 1317145.7946 | 217463901693.978
L2 | W3 | RSAx-pT | Max |  | Top | 60620606.78 | 1162028.3255 | 3661135.9209 | 2942425395.251 | 4601803293.3766 | 3284053593.4275
L2 | W3 | RSAx-pT | Max |  | Bottom | 60620606.78 | 1162028.3255 | 3661135.9209 | 2942425395.251 | 12991597410.6547 | 6514348182.7535
L1 | W1 | RSAx | Max |  | Top | 64929892.5337 | 726.6623 | 3035355.5605 | 1501340.4082 | 6362412673.9643 | 4184065.6955
L1 | W1 | RSAx | Max |  | Bottom | 64929892.5337 | 726.6623 | 3035355.5605 | 1501340.4095 | 7361924230.9517 | 4843549.4821
L1 | W1 | RSAy | Max |  | Top | 491.4985 | 9751881.9301 | 133.1161 | 9099380137.1136 | 264461.5466 | 160587708063.389
L1 | W1 | RSAy | Max |  | Bottom | 491.4985 | 9751881.9301 | 133.1161 | 9099380137.1137 | 855360.5374 | 194180106615.164
L1 | W1 | RSAy-pT | Max |  | Top | 726.879 | 11351866.5585 | 183.4458 | 13643606555.8627 | 382573.0208 | 162295135473.989
L1 | W1 | RSAy-pT | Max |  | Bottom | 726.879 | 11351866.5585 | 183.4458 | 13643606555.8628 | 1197942.3492 | 203023465468.391
L1 | W1 | RSAy-nT | Max |  | Top | 726.879 | 11351866.5585 | 183.4458 | 13643606555.8627 | 382573.0208 | 162295135473.989
L1 | W1 | RSAy-nT | Max |  | Bottom | 726.879 | 11351866.5585 | 183.4458 | 13643606555.8628 | 1197942.3492 | 203023465468.391
L1 | W1 | RSAx-pT | Max |  | Top | 64930053.4186 | 1107139.2199 | 3035389.9521 | 3116013485.8886 | 6362493412.2919 | 1114569883.2068
L1 | W1 | RSAx-pT | Max |  | Bottom | 64930053.4186 | 1107139.2199 | 3035389.9521 | 3116013485.8899 | 7362158355.8925 | 6049829373.7201
L1 | W2 | RSAx | Max |  | Top | 2477028.3602 | 447.6689 | 8987192.3766 | 4271700.6645 | 15466938649.6244 | 3552563.1958
L1 | W2 | RSAx | Max |  | Bottom | 2477028.3602 | 447.6689 | 8987192.3766 | 4271700.6637 | 40079628089.5732 | 4599765.5482
L1 | W2 | RSAy | Max |  | Top | 717.147 | 5598004.091 | 493.6282 | 14512160455.617 | 54683.6301 | 293049387822.821
L1 | W2 | RSAy | Max |  | Bottom | 717.147 | 5598004.091 | 493.6282 | 14512160455.6169 | 2247695.489 | 303160742674.989
L1 | W2 | RSAy-pT | Max |  | Top | 1027.4014 | 5772760.8288 | 697.1117 | 24867278681.5448 | 69560.251 | 293900302228.808
L1 | W2 | RSAy-pT | Max |  | Bottom | 1027.4014 | 5772760.8288 | 697.1117 | 24867278681.5448 | 3170108.6902 | 304791072131.461
L1 | W2 | RSAy-nT | Max |  | Top | 1027.4014 | 5772760.8288 | 697.1117 | 24867278681.5448 | 69560.251 | 293900302228.808
L1 | W2 | RSAy-nT | Max |  | Bottom | 1027.4014 | 5772760.8288 | 697.1117 | 24867278681.5448 | 3170108.6902 | 304791072131.461
L1 | W2 | RSAx-pT | Max |  | Top | 2477240.4345 | 122199.5519 | 8987331.4444 | 7106970350.6267 | 15466948827.0895 | 572657030.0402
L1 | W2 | RSAx-pT | Max |  | Bottom | 2477240.4345 | 122199.5519 | 8987331.4444 | 7106970350.6259 | 40080258509.4222 | 1116717630.6315
L1 | W3 | RSAx | Max |  | Top | 67200396.7694 | 436.1866 | 4740774.2022 | 2090010.7282 | 6340380012.508 | 522502.6566
L1 | W3 | RSAx | Max |  | Bottom | 67200396.7694 | 436.1866 | 4740774.2022 | 2090010.7271 | 16689476391.9303 | 1851411.1484
L1 | W3 | RSAy | Max |  | Top | 241.883 | 8613428.8868 | 617.4468 | 9454238331.6267 | 1267463.3928 | 209275730923.361
L1 | W3 | RSAy | Max |  | Bottom | 241.883 | 8613428.8868 | 617.4468 | 9454238331.6268 | 1486386.3349 | 237300355557.211
L1 | W3 | RSAy-pT | Max |  | Top | 316.7569 | 10035188.5982 | 871.2986 | 14482005180.2568 | 1785131.0371 | 209967857700.034
L1 | W3 | RSAy-pT | Max |  | Bottom | 316.7569 | 10035188.5982 | 871.2986 | 14482005180.2568 | 2100897.8165 | 244333530646.748
L1 | W3 | RSAy-nT | Max |  | Top | 316.7569 | 10035188.5982 | 871.2986 | 14482005180.2568 | 1785131.0371 | 209967857700.034
L1 | W3 | RSAy-nT | Max |  | Bottom | 316.7569 | 10035188.5982 | 871.2986 | 14482005180.2568 | 2100897.8165 | 244333530646.748
L1 | W3 | RSAx-pT | Max |  | Top | 67200447.9588 | 982697.2237 | 4740947.6879 | 3457184516.1767 | 6340733796.2473 | 427359475.6175
L1 | W3 | RSAx-pT | Max |  | Bottom | 67200447.9588 | 982697.2237 | 4740947.6879 | 3457184516.1756 | 16689896354.0074 | 4809572609.487
P1 | W1 | RSAx | Max |  | Top | 56628060.2659 | 1289.2013 | 4454246.4567 | 2001701.3632 | 13296267335.8611 | 7239526.3752
P1 | W1 | RSAx | Max |  | Bottom | 56628060.2659 | 1289.2013 | 4454246.4567 | 2001701.3632 | 6843188215.8276 | 12124796.8908
P1 | W1 | RSAy | Max |  | Top | 603.4624 | 15419873.6534 | 222.1511 | 6783207778.1287 | 1050066.145 | 196610494645.539
P1 | W1 | RSAy | Max |  | Bottom | 603.4624 | 15419873.6534 | 222.1511 | 6783207778.1288 | 59798.4983 | 127447463146.388
P1 | W1 | RSAy-pT | Max |  | Top | 901.2926 | 15499624.2417 | 320.7934 | 7100996573.3608 | 1493999.8156 | 198074703409.541
P1 | W1 | RSAy-pT | Max |  | Bottom | 901.2926 | 15499624.2417 | 320.7934 | 7100996573.3609 | 61728.0794 | 129272144569.585
P1 | W1 | RSAy-nT | Max |  | Top | 901.2926 | 15499624.2417 | 320.7934 | 7100996573.3608 | 1493999.8156 | 198074703409.541
P1 | W1 | RSAy-nT | Max |  | Bottom | 901.2926 | 15499624.2417 | 320.7934 | 7100996573.3609 | 61728.0794 | 129272144569.585
P1 | W1 | RSAx-pT | Max |  | Top | 56628263.8554 | 58989.8555 | 4454313.8733 | 221261405.7897 | 13296570759.2247 | 996619698.1093
P1 | W1 | RSAx-pT | Max |  | Bottom | 56628263.8554 | 58989.8555 | 4454313.8733 | 221261405.7897 | 6843189515.5581 | 1262311925.4575
P1 | W2 | RSAx | Max |  | Top | 3061099.176 | 1032.8898 | 16195460.9315 | 7707021.8391 | 68880177826.0603 | 7865814.183
P1 | W2 | RSAx | Max |  | Bottom | 3061099.176 | 1032.8898 | 16195460.9315 | 7707021.8391 | 5374471432.108 | 11597891.1195
P1 | W2 | RSAy | Max |  | Top | 602.9114 | 13909130.1493 | 701.7083 | 18594495496.1228 | 2729053.7841 | 296959314760.868
P1 | W2 | RSAy | Max |  | Bottom | 602.9114 | 13909130.1493 | 701.7083 | 18594495496.1227 | 448874.4653 | 234981621731.475
P1 | W2 | RSAy-pT | Max |  | Top | 895.5444 | 13976176.5569 | 1007.4557 | 19995197667.1519 | 3876707.6718 | 296977279233.117
P1 | W2 | RSAy-pT | Max |  | Bottom | 895.5444 | 13976176.5569 | 1007.4557 | 19995197667.1519 | 683198.7795 | 235302635966.019
P1 | W2 | RSAy-nT | Max |  | Top | 895.5444 | 13976176.5569 | 1007.4557 | 19995197667.1519 | 3876707.6718 | 296977279233.117
P1 | W2 | RSAy-nT | Max |  | Bottom | 895.5444 | 13976176.5569 | 1007.4557 | 19995197667.1519 | 683198.7795 | 235302635966.019
P1 | W2 | RSAx-pT | Max |  | Top | 3061299.24 | 47555.3566 | 16195669.8915 | 967036060.8265 | 68880962224.6878 | 18312295.5839
P1 | W2 | RSAx-pT | Max |  | Bottom | 3061299.24 | 47555.3566 | 16195669.8915 | 967036060.8265 | 5374631532.9098 | 232325922.3296
P1 | W3 | RSAx | Max |  | Top | 59687223.5371 | 123.1958 | 8300226.6874 | 830535.2824 | 28686259341.371 | 1036470.0129
P1 | W3 | RSAx | Max |  | Bottom | 59687223.5371 | 123.1958 | 8300226.6874 | 830535.2823 | 8878444899.6235 | 630188.1067
P1 | W3 | RSAy | Max |  | Top | 58.5726 | 15517037.2537 | 376.8903 | 13673855120.1646 | 1022447.7431 | 240240341648.494
P1 | W3 | RSAy | Max |  | Bottom | 58.5726 | 15517037.2537 | 376.8903 | 13673855120.1646 | 681494.5417 | 170770300260.418
P1 | W3 | RSAy-pT | Max |  | Top | 63.7697 | 15616027.6699 | 547.2877 | 14176517518.9408 | 1475689.607 | 241506731633.034
P1 | W3 | RSAy-pT | Max |  | Bottom | 63.7697 | 15616027.6699 | 547.2877 | 14176517518.9407 | 998449.0655 | 172484126926.227
P1 | W3 | RSAy-nT | Max |  | Top | 63.7697 | 15616027.6699 | 547.2877 | 14176517518.9408 | 1475689.607 | 241506731633.034
P1 | W3 | RSAy-nT | Max |  | Bottom | 63.7697 | 15616027.6699 | 547.2877 | 14176517518.9407 | 998449.0655 | 172484126926.227
P1 | W3 | RSAx-pT | Max |  | Top | 59687227.0627 | 70607.6757 | 8300343.1408 | 346438925.3639 | 28686569093.6113 | 854823399.5344
P1 | W3 | RSAx-pT | Max |  | Bottom | 59687227.0627 | 70607.6757 | 8300343.1408 | 346438925.3638 | 8878661516.8769 | 1173006967.059
P2 | W1 | RSAx | Max |  | Top | 51006933.0984 | 1057.0221 | 986147.1364 | 260379.3998 | 980458591.5615 | 12408927.9194
P2 | W1 | RSAx | Max |  | Bottom | 51006933.0984 | 1057.0221 | 986147.1364 | 260379.3997 | 2004279462.8223 | 15149082.6779
P2 | W1 | RSAy | Max |  | Top | 544.4142 | 14883957.7384 | 29.2657 | 5409937101.4686 | 45578.8879 | 131093959028.627
P2 | W1 | RSAy | Max |  | Bottom | 544.4142 | 14883957.7384 | 29.2657 | 5409937101.4687 | 49982.7448 | 86618097019.641
P2 | W1 | RSAy-pT | Max |  | Top | 823.1582 | 15026194.1635 | 49.3243 | 5478699973.7891 | 74131.6927 | 132536344521.296
P2 | W1 | RSAy-pT | Max |  | Bottom | 823.1582 | 15026194.1635 | 49.3243 | 5478699973.7891 | 81605.6624 | 87633773236.9833
P2 | W1 | RSAy-nT | Max |  | Top | 823.1582 | 15026194.1635 | 49.3243 | 5478699973.7891 | 74131.6927 | 132536344521.296
P2 | W1 | RSAy-nT | Max |  | Bottom | 823.1582 | 15026194.1635 | 49.3243 | 5478699973.7891 | 81605.6624 | 87633773236.9833
P2 | W1 | RSAx-pT | Max |  | Top | 51007123.6495 | 97902.1284 | 986160.8481 | 47468613.8062 | 980478078.6343 | 1000285754.1487
P2 | W1 | RSAx-pT | Max |  | Bottom | 51007123.6495 | 97902.1284 | 986160.8481 | 47468613.8061 | 2004301110.9215 | 712490589.9983
P2 | W2 | RSAx | Max |  | Top | 764619.2333 | 807.268 | 11032560.3818 | 823396.1559 | 21969992973.6917 | 12794610.7779
P2 | W2 | RSAx | Max |  | Bottom | 764619.2333 | 807.268 | 11032560.3818 | 823396.1559 | 11305359478.6107 | 14818672.2178
P2 | W2 | RSAy | Max |  | Top | 501.8248 | 15922550.7057 | 146.615 | 25080464801.3607 | 508630.5682 | 229602455968.705
P2 | W2 | RSAy | Max |  | Bottom | 501.8248 | 15922550.7057 | 146.615 | 25080464801.3607 | 122394.9974 | 182124339979.282
P2 | W2 | RSAy-pT | Max |  | Top | 763.3726 | 15925091.386 | 233.4758 | 25346822251.4457 | 762553.2052 | 230080985124.662
P2 | W2 | RSAy-pT | Max |  | Bottom | 763.3726 | 15925091.386 | 233.4758 | 25346822251.4456 | 129054.7575 | 182595247094.248
P2 | W2 | RSAy-nT | Max |  | Top | 763.3726 | 15925091.386 | 233.4758 | 25346822251.4457 | 762553.2052 | 230080985124.662
P2 | W2 | RSAy-nT | Max |  | Bottom | 763.3726 | 15925091.386 | 233.4758 | 25346822251.4456 | 129054.7575 | 182595247094.248
P2 | W2 | RSAx-pT | Max |  | Top | 764798.0561 | 2415.5321 | 11032619.7462 | 182666078.0323 | 21970166452.5427 | 340827534.3178
P2 | W2 | RSAx-pT | Max |  | Bottom | 764798.0561 | 2415.5321 | 11032619.7462 | 182666078.0323 | 11305364093.0779 | 338026803.4665
P2 | W3 | RSAx | Max |  | Top | 50268409.6283 | 157.8369 | 5120916.4708 | 1790915.3333 | 8421559817.3861 | 1356883.9015
P2 | W3 | RSAx | Max |  | Bottom | 50268409.6283 | 157.8369 | 5120916.4708 | 1790915.3333 | 6968942395.7711 | 887611.953
P2 | W3 | RSAy | Max |  | Top | 69.8326 | 16060435.0758 | 341.3275 | 13224801410.0495 | 741651.743 | 172470516522.744
P2 | W3 | RSAy | Max |  | Bottom | 69.8326 | 16060435.0758 | 341.3275 | 13224801410.0495 | 282476.4903 | 124530677735.959
P2 | W3 | RSAy-pT | Max |  | Top | 87.0289 | 16143602.2327 | 491.5472 | 13263910300.0074 | 1071010.4307 | 173644532336.615
P2 | W3 | RSAy-pT | Max |  | Bottom | 87.0289 | 16143602.2327 | 491.5472 | 13263910300.0074 | 403776.9444 | 125455192079.023
P2 | W3 | RSAy-nT | Max |  | Top | 87.0289 | 16143602.2327 | 491.5472 | 13263910300.0074 | 1071010.4307 | 173644532336.615
P2 | W3 | RSAy-nT | Max |  | Bottom | 87.0289 | 16143602.2327 | 491.5472 | 13263910300.0074 | 403776.9444 | 125455192079.023
P2 | W3 | RSAx-pT | Max |  | Top | 50268421.3566 | 56462.5638 | 5121019.1393 | 27635971.0285 | 8421784916.3257 | 804118468.1877
P2 | W3 | RSAx-pT | Max |  | Bottom | 50268421.3566 | 56462.5638 | 5121019.1393 | 27635971.0285 | 6969025302.0386 | 634735015.6539
P3 | W1 | RSAx | Max |  | Top | 46924344.5051 | 309.353 | 2132769.0636 | 401971.9298 | 3564374696.5216 | 15490754.248
P3 | W1 | RSAx | Max |  | Bottom | 46924344.5051 | 309.353 | 2132769.0636 | 401971.9299 | 2834464234.908 | 16058758.0778
P3 | W1 | RSAy | Max |  | Top | 474.4486 | 11309282.3131 | 10.7967 | 4976808182.8312 | 94983.8785 | 89702309722.3446
P3 | W1 | RSAy | Max |  | Bottom | 474.4486 | 11309282.3131 | 10.7967 | 4976808182.8312 | 107259.0215 | 55997676089.5801
P3 | W1 | RSAy-pT | Max |  | Top | 729.026 | 11447534.1031 | 18.1975 | 4993829423.7709 | 96464.9033 | 90611597109.6004
P3 | W1 | RSAy-pT | Max |  | Bottom | 729.026 | 11447534.1031 | 18.1975 | 4993829423.771 | 127980.5816 | 56492208106.8412
P3 | W1 | RSAy-nT | Max |  | Top | 729.026 | 11447534.1031 | 18.1975 | 4993829423.7709 | 96464.9033 | 90611597109.6004
P3 | W1 | RSAy-nT | Max |  | Bottom | 729.026 | 11447534.1031 | 18.1975 | 4993829423.771 | 127980.5816 | 56492208106.8412
P3 | W1 | RSAx-pT | Max |  | Top | 46924518.5433 | 95047.9826 | 2132774.119 | 12349557.8246 | 3564375668.1747 | 639733806.1023
P3 | W1 | RSAx-pT | Max |  | Bottom | 46924518.5433 | 95047.9826 | 2132774.119 | 12349557.8247 | 2834478429.3771 | 356085921.1192
P3 | W2 | RSAx | Max |  | Top | 3473305.2016 | 202.3381 | 4762649.0218 | 472302.1013 | 7834958193.6518 | 15546808.0627
P3 | W2 | RSAx | Max |  | Bottom | 3473305.2016 | 202.3381 | 4762649.0218 | 472302.1013 | 6521180459.2043 | 15885726.346
P3 | W2 | RSAy | Max |  | Top | 340.6403 | 13735220.5137 | 51.3344 | 21901290345.042 | 166609.3532 | 177176855516.176
P3 | W2 | RSAy | Max |  | Bottom | 340.6403 | 13735220.5137 | 51.3344 | 21901290345.042 | 318888.0158 | 136261072966.71
P3 | W2 | RSAy-pT | Max |  | Top | 539.7962 | 13765906.2421 | 54.4057 | 21973214736.1122 | 168027.8087 | 177651229448.943
P3 | W2 | RSAy-pT | Max |  | Bottom | 539.7962 | 13765906.2421 | 54.4057 | 21973214736.1121 | 329520.2672 | 136643389714.312
P3 | W2 | RSAy-nT | Max |  | Top | 539.7962 | 13765906.2421 | 54.4057 | 21973214736.1122 | 168027.8087 | 177651229448.943
P3 | W2 | RSAy-nT | Max |  | Bottom | 539.7962 | 13765906.2421 | 54.4057 | 21973214736.1121 | 329520.2672 | 136643389714.312
P3 | W2 | RSAx-pT | Max |  | Top | 3473441.384 | 21221.1207 | 4762651.1241 | 49466558.2917 | 7834959088.0536 | 341093228.8811
P3 | W2 | RSAx-pT | Max |  | Bottom | 3473441.384 | 21221.1207 | 4762651.1241 | 49466558.2917 | 6521187660.6869 | 278375799.3239
P3 | W3 | RSAx | Max |  | Top | 43464797.2673 | 95.1798 | 3308566.229 | 423347.8015 | 5409387290.419 | 1313822.2735
P3 | W3 | RSAx | Max |  | Bottom | 43464797.2673 | 95.1798 | 3308566.229 | 423347.8014 | 4524109494.3512 | 1041643.2519
P3 | W3 | RSAy | Max |  | Top | 159.9477 | 13030347.9555 | 18.5053 | 11733044896.8723 | 90896.2255 | 126378840513.374
P3 | W3 | RSAy | Max |  | Bottom | 159.9477 | 13030347.9555 | 18.5053 | 11733044896.8723 | 88633.4686 | 87560926268.542
P3 | W3 | RSAy-pT | Max |  | Top | 215.3692 | 13117050.6542 | 29.8419 | 11815216733.2668 | 141027.9908 | 127193499208.551
P3 | W3 | RSAy-pT | Max |  | Bottom | 215.3692 | 13117050.6542 | 29.8419 | 11815216733.2668 | 104755.2698 | 88115476867.8262
P3 | W3 | RSAy-nT | Max |  | Top | 215.3692 | 13117050.6542 | 29.8419 | 11815216733.2668 | 141027.9908 | 127193499208.551
P3 | W3 | RSAy-nT | Max |  | Bottom | 215.3692 | 13117050.6542 | 29.8419 | 11815216733.2668 | 104755.2698 | 88115476867.8262
P3 | W3 | RSAx-pT | Max |  | Top | 43464835.123 | 59357.9737 | 3308573.9756 | 56546903.3263 | 5409421552.0454 | 559724480.9387
P3 | W3 | RSAx-pT | Max |  | Bottom | 43464835.123 | 59357.9737 | 3308573.9756 | 56546903.3263 | 4524120516.0417 | 381663920.198
P4 | W1 | RSAx | Max |  | Top | 44111759.0306 | 453.2557 | 682125.7345 | 562863.4433 | 1026225917.1691 | 15986182.4016
P4 | W1 | RSAx | Max |  | Bottom | 44111759.0306 | 453.2557 | 682125.7345 | 562863.4433 | 1020582444.9414 | 14666684.2067
P4 | W1 | RSAy | Max |  | Top | 425.458 | 8052430.2981 | 12.5214 | 3229537094.3142 | 173414.824 | 58424708243.2019
P4 | W1 | RSAy | Max |  | Bottom | 425.458 | 8052430.2981 | 12.5214 | 3229537094.3142 | 201723.7154 | 34805486250.4175
P4 | W1 | RSAy-pT | Max |  | Top | 663.4991 | 8128733.5929 | 17.1722 | 3256412665.4869 | 175357.6489 | 58867115285.6869
P4 | W1 | RSAy-pT | Max |  | Bottom | 663.4991 | 8128733.5929 | 17.1722 | 3256412665.4869 | 213733.3096 | 35018983408.6083
P4 | W1 | RSAy-nT | Max |  | Top | 663.4991 | 8128733.5929 | 17.1722 | 3256412665.4869 | 175357.6489 | 58867115285.6869
P4 | W1 | RSAy-nT | Max |  | Bottom | 663.4991 | 8128733.5929 | 17.1722 | 3256412665.4869 | 213733.3096 | 35018983408.6083
P4 | W1 | RSAx-pT | Max |  | Top | 44111921.7693 | 52751.0565 | 682128.9091 | 19005369.3856 | 1026227209.5909 | 320093042.6068
P4 | W1 | RSAx-pT | Max |  | Bottom | 44111921.7693 | 52751.0565 | 682128.9091 | 19005369.3855 | 1020590676.4195 | 161880142.1913
P4 | W2 | RSAx | Max |  | Top | 4907889.7112 | 380.1404 | 3058928.8897 | 1277025.3288 | 5948883449.1888 | 15367262.718
P4 | W2 | RSAx | Max |  | Bottom | 4907889.7112 | 380.1404 | 3058928.8897 | 1277025.3288 | 3271760394.7787 | 14243590.0189
P4 | W2 | RSAy | Max |  | Top | 273.5411 | 10252578.581 | 41.2939 | 16653214739.1408 | 407367.7327 | 132244273000.716
P4 | W2 | RSAy | Max |  | Bottom | 273.5411 | 10252578.581 | 41.2939 | 16653214739.1408 | 502758.2057 | 101912719210.347
P4 | W2 | RSAy-pT | Max |  | Top | 444.0143 | 10274445.716 | 55.7835 | 16672903545.9619 | 440677.8372 | 132606568587.212
P4 | W2 | RSAy-pT | Max |  | Bottom | 444.0143 | 10274445.716 | 55.7835 | 16672903545.9619 | 512916.6567 | 102209413391.791
P4 | W2 | RSAy-nT | Max |  | Top | 444.0143 | 10274445.716 | 55.7835 | 16672903545.9619 | 440677.8372 | 132606568587.212
P4 | W2 | RSAy-nT | Max |  | Bottom | 444.0143 | 10274445.716 | 55.7835 | 16672903545.9619 | 512916.6567 | 102209413391.791
P4 | W2 | RSAx-pT | Max |  | Top | 4908006.2889 | 15355.3809 | 3058938.7812 | 15031631.8773 | 5948906139.0885 | 264091075.432
P4 | W2 | RSAx-pT | Max |  | Bottom | 4908006.2889 | 15355.3809 | 3058938.7812 | 15031631.8773 | 3271767379.3436 | 218041681.2204
P4 | W3 | RSAx | Max |  | Top | 39217734.0321 | 23.7662 | 1852688.8845 | 1869480.9535 | 3198484809.4617 | 608711.3036
P4 | W3 | RSAx | Max |  | Bottom | 39217734.0321 | 23.7662 | 1852688.8845 | 1869480.9535 | 2363151589.2129 | 594036.1406
P4 | W3 | RSAy | Max |  | Top | 189.2956 | 9604274.28 | 74.0768 | 8153531466.808 | 47201.6616 | 89129985064.1302
P4 | W3 | RSAy | Max |  | Bottom | 189.2956 | 9604274.28 | 74.0768 | 8153531466.808 | 175793.2367 | 60810024207.4201
P4 | W3 | RSAy-pT | Max |  | Top | 256.8636 | 9655675.676 | 79.0457 | 8173026832.1934 | 52655.5851 | 89652431849.7439
P4 | W3 | RSAy-pT | Max |  | Bottom | 256.8636 | 9655675.676 | 79.0457 | 8173026832.1934 | 185246.1163 | 61178266804.9596
P4 | W3 | RSAy-nT | Max |  | Top | 256.8636 | 9655675.676 | 79.0457 | 8173026832.1934 | 52655.5851 | 89652431849.7439
P4 | W3 | RSAy-nT | Max |  | Bottom | 256.8636 | 9655675.676 | 79.0457 | 8173026832.1934 | 185246.1163 | 61178266804.9596
P4 | W3 | RSAx-pT | Max |  | Top | 39217780.1932 | 35146.3816 | 1852692.286 | 15043847.5902 | 3198488540.5713 | 359076945.677
P4 | W3 | RSAx-pT | Max |  | Bottom | 39217780.1932 | 35146.3816 | 1852692.286 | 15043847.5902 | 2363158062.7496 | 253694424.3151
P5 | W1 | RSAx | Max |  | Top | 42679185.4591 | 460.9279 | 603468.9076 | 2768086.8128 | 943709432.8348 | 15012802.0682
P5 | W1 | RSAx | Max |  | Bottom | 42679185.4591 | 460.9279 | 603468.9076 | 2768086.8128 | 871550498.7355 | 13640214.591
P5 | W1 | RSAy | Max |  | Top | 396.0074 | 6361862.7726 | 100.0371 | 2237905873.0043 | 248866.8403 | 36135609104.4508
P5 | W1 | RSAy | Max |  | Bottom | 396.0074 | 6361862.7726 | 100.0371 | 2237905873.0043 | 51559.9588 | 18943121064.0683
P5 | W1 | RSAy-pT | Max |  | Top | 624.8035 | 6395774.8056 | 101.637 | 2247516795.8354 | 249522.8474 | 36327700174.2932
P5 | W1 | RSAy-pT | Max |  | Bottom | 624.8035 | 6395774.8056 | 101.637 | 2247516795.8354 | 55703.7377 | 19033476034.8044
P5 | W1 | RSAy-nT | Max |  | Top | 624.8035 | 6395774.8056 | 101.637 | 2247516795.8354 | 249522.8474 | 36327700174.2932
P5 | W1 | RSAy-nT | Max |  | Bottom | 624.8035 | 6395774.8056 | 101.637 | 2247516795.8354 | 55703.7377 | 19033476034.8044
P5 | W1 | RSAx-pT | Max |  | Top | 42679341.8809 | 23619.6946 | 603469.9905 | 9499962.965 | 943709855.3605 | 147449181.89
P5 | W1 | RSAx-pT | Max |  | Bottom | 42679341.8809 | 23619.6946 | 603469.9905 | 9499962.965 | 871553325.061 | 76600294.253
P5 | W2 | RSAx | Max |  | Top | 5636910.7279 | 411.0366 | 1955911.7649 | 10145820.9745 | 3140083572.8754 | 13710000.5621
P5 | W2 | RSAx | Max |  | Bottom | 5636910.7279 | 411.0366 | 1955911.7649 | 10145820.9745 | 2948535341.5815 | 12478072.6155
P5 | W2 | RSAy | Max |  | Top | 245.9984 | 7525880.3776 | 317.4522 | 10891308350.6719 | 572037.3316 | 99639008925.406
P5 | W2 | RSAy | Max |  | Bottom | 245.9984 | 7525880.3776 | 317.4522 | 10891308350.6719 | 380410.0081 | 77743288481.2623
P5 | W2 | RSAy-pT | Max |  | Top | 403.1569 | 7537100.9986 | 318.8713 | 10908893459.6423 | 578353.8634 | 99937073252.4616
P5 | W2 | RSAy-pT | Max |  | Bottom | 403.1569 | 7537100.9986 | 318.8713 | 10908893459.6423 | 382469.2238 | 78007690945.3083
P5 | W2 | RSAy-nT | Max |  | Top | 403.1569 | 7537100.9986 | 318.8713 | 10908893459.6423 | 578353.8634 | 99937073252.4616
P5 | W2 | RSAy-nT | Max |  | Bottom | 403.1569 | 7537100.9986 | 318.8713 | 10908893459.6423 | 382469.2238 | 78007690945.3083
P5 | W2 | RSAx-pT | Max |  | Top | 5637018.2045 | 8074.8197 | 1955912.7008 | 22493781.4159 | 3140087839.5228 | 218479073.0013
P5 | W2 | RSAx-pT | Max |  | Bottom | 5637018.2045 | 8074.8197 | 1955912.7008 | 22493781.4159 | 2948536800.5937 | 194255795.5554
P5 | W3 | RSAx | Max |  | Top | 37060088.1086 | 58.4719 | 974881.7643 | 1704057.2462 | 1569375377.308 | 306097.3103
P5 | W3 | RSAx | Max |  | Bottom | 37060088.1086 | 58.4719 | 974881.7643 | 1704057.2462 | 1404479967.4641 | 457654.8492
P5 | W3 | RSAy | Max |  | Top | 204.0502 | 7449215.6873 | 150.5717 | 6559186906.4837 | 203911.4207 | 61719654920.0365
P5 | W3 | RSAy | Max |  | Bottom | 204.0502 | 7449215.6873 | 150.5717 | 6559186906.4837 | 247823.8195 | 40487444020.9958
P5 | W3 | RSAy-pT | Max |  | Top | 275.6877 | 7472997.7314 | 152.4748 | 6563330723.3266 | 206113.0646 | 62065121283.615
P5 | W3 | RSAy-pT | Max |  | Bottom | 275.6877 | 7472997.7314 | 152.4748 | 6563330723.3266 | 251331.3374 | 40761564252.3697
P5 | W3 | RSAy-nT | Max |  | Top | 275.6877 | 7472997.7314 | 152.4748 | 6563330723.3266 | 206113.0646 | 62065121283.615
P5 | W3 | RSAy-nT | Max |  | Bottom | 275.6877 | 7472997.7314 | 152.4748 | 6563330723.3266 | 251331.3374 | 40761564252.3697
P5 | W3 | RSAx-pT | Max |  | Top | 37060137.0539 | 16206.4229 | 974883.073 | 4311070.4352 | 1569376890.5231 | 237658426.084
P5 | W3 | RSAx-pT | Max |  | Bottom | 37060137.0539 | 16206.4229 | 974883.073 | 4311070.4352 | 1404482380.444 | 189366130.7718

## Story Drifts
TABLE: Story Drifts
Story | Load Case/Combo | Step Type | Step | Label | Item | Drift | X | Y | Z
[7 empty] | mm | mm | mm
PH | RSAx | Max |  | 35 | Max Drift X | 0.013253 | 2184.5 | -4115 | 90150
PH | RSAx | Max |  | 29 | Max Drift Y | 1.5829e-08 | -3658 | 4115 | 90150
PH | RSAy | Max |  | 30 | Max Drift X | 5.7799e-05 | -2845.5 | 4115 | 90150
PH | RSAy | Max |  | 29 | Max Drift Y | 0.012833 | -3658 | 4115 | 90150
PH | RSAy-pT | Max |  | 30 | Max Drift X | 7.8812e-05 | -2845.5 | 4115 | 90150
PH | RSAy-pT | Max |  | 29 | Max Drift Y | 0.012859 | -3658 | 4115 | 90150
PH | RSAy-nT | Max |  | 30 | Max Drift X | 7.8812e-05 | -2845.5 | 4115 | 90150
PH | RSAy-nT | Max |  | 29 | Max Drift Y | 0.012859 | -3658 | 4115 | 90150
PH | RSAx-pT | Max |  | 38 | Max Drift X | 0.01327 | 2184.5 | 4115 | 90150
PH | RSAx-pT | Max |  | 29 | Max Drift Y | 2.0883e-05 | -3658 | 4115 | 90150
L30 | RSAx | Max |  | 9 | Max Drift X | 0.013402 | 12955 | -12955 | 85080
L30 | RSAx | Max |  | 24 | Max Drift Y | 2.9793e-08 | -12955 | -4115 | 85080
L30 | RSAy | Max |  | 12 | Max Drift X | 0.00041945 | 12955 | 12955 | 85080
L30 | RSAy | Max |  | 24 | Max Drift Y | 0.012974 | -12955 | -4115 | 85080
L30 | RSAy-pT | Max |  | 12 | Max Drift X | 0.00057859 | 12955 | 12955 | 85080
L30 | RSAy-pT | Max |  | 24 | Max Drift Y | 0.013147 | -12955 | -4115 | 85080
L30 | RSAy-nT | Max |  | 12 | Max Drift X | 0.00057859 | 12955 | 12955 | 85080
L30 | RSAy-nT | Max |  | 24 | Max Drift Y | 0.013147 | -12955 | -4115 | 85080
L30 | RSAx-pT | Max |  | 9 | Max Drift X | 0.01353 | 12955 | -12955 | 85080
L30 | RSAx-pT | Max |  | 24 | Max Drift Y | 0.00013957 | -12955 | -4115 | 85080
L29 | RSAx | Max |  | 9 | Max Drift X | 0.013515 | 12955 | -12955 | 82300
L29 | RSAx | Max |  | 2 | Max Drift Y | 3.6855e-08 | -12955 | 12955 | 82300
L29 | RSAy | Max |  | 12 | Max Drift X | 0.00057709 | 12955 | 12955 | 82300
L29 | RSAy | Max |  | 24 | Max Drift Y | 0.013029 | -12955 | -4115 | 82300
L29 | RSAy-pT | Max |  | 12 | Max Drift X | 0.00079262 | 12955 | 12955 | 82300
L29 | RSAy-pT | Max |  | 24 | Max Drift Y | 0.013263 | -12955 | -4115 | 82300
L29 | RSAy-nT | Max |  | 12 | Max Drift X | 0.00079262 | 12955 | 12955 | 82300
L29 | RSAy-nT | Max |  | 24 | Max Drift Y | 0.013263 | -12955 | -4115 | 82300
L29 | RSAx-pT | Max |  | 9 | Max Drift X | 0.013686 | 12955 | -12955 | 82300
L29 | RSAx-pT | Max |  | 24 | Max Drift Y | 0.00018565 | -12955 | -4115 | 82300
L28 | RSAx | Max |  | 9 | Max Drift X | 0.01361 | 12955 | -12955 | 79520
L28 | RSAx | Max |  | 24 | Max Drift Y | 4.1274e-08 | -12955 | -4115 | 79520
L28 | RSAy | Max |  | 12 | Max Drift X | 0.00075236 | 12955 | 12955 | 79520
L28 | RSAy | Max |  | 24 | Max Drift Y | 0.013083 | -12955 | -4115 | 79520
L28 | RSAy-pT | Max |  | 12 | Max Drift X | 0.0010236 | 12955 | 12955 | 79520
L28 | RSAy-pT | Max |  | 24 | Max Drift Y | 0.013376 | -12955 | -4115 | 79520
L28 | RSAy-nT | Max |  | 12 | Max Drift X | 0.0010236 | 12955 | 12955 | 79520
L28 | RSAy-nT | Max |  | 24 | Max Drift Y | 0.013376 | -12955 | -4115 | 79520
L28 | RSAx-pT | Max |  | 9 | Max Drift X | 0.013821 | 12955 | -12955 | 79520
L28 | RSAx-pT | Max |  | 24 | Max Drift Y | 0.00022758 | -12955 | -4115 | 79520
L27 | RSAx | Max |  | 9 | Max Drift X | 0.013675 | 12955 | -12955 | 76740
L27 | RSAx | Max |  | 4 | Max Drift Y | 4.0667e-08 | -12955 | -12955 | 76740
L27 | RSAy | Max |  | 12 | Max Drift X | 0.00090686 | 12955 | 12955 | 76740
L27 | RSAy | Max |  | 24 | Max Drift Y | 0.013116 | -12955 | -4115 | 76740
L27 | RSAy-pT | Max |  | 12 | Max Drift X | 0.0012219 | 12955 | 12955 | 76740
L27 | RSAy-pT | Max |  | 24 | Max Drift Y | 0.013457 | -12955 | -4115 | 76740
L27 | RSAy-nT | Max |  | 12 | Max Drift X | 0.0012219 | 12955 | 12955 | 76740
L27 | RSAy-nT | Max |  | 24 | Max Drift Y | 0.013457 | -12955 | -4115 | 76740
L27 | RSAx-pT | Max |  | 9 | Max Drift X | 0.013913 | 12955 | -12955 | 76740
L27 | RSAx-pT | Max |  | 24 | Max Drift Y | 0.00025775 | -12955 | -4115 | 76740
L26 | RSAx | Max |  | 9 | Max Drift X | 0.013703 | 12955 | -12955 | 73960
L26 | RSAx | Max |  | 24 | Max Drift Y | 3.6094e-08 | -12955 | -4115 | 73960
L26 | RSAy | Max |  | 12 | Max Drift X | 0.001037 | 12955 | 12955 | 73960
L26 | RSAy | Max |  | 24 | Max Drift Y | 0.013124 | -12955 | -4115 | 73960
L26 | RSAy-pT | Max |  | 12 | Max Drift X | 0.0013849 | 12955 | 12955 | 73960
L26 | RSAy-pT | Max |  | 24 | Max Drift Y | 0.0135 | -12955 | -4115 | 73960
L26 | RSAy-nT | Max |  | 12 | Max Drift X | 0.0013849 | 12955 | 12955 | 73960
L26 | RSAy-nT | Max |  | 24 | Max Drift Y | 0.0135 | -12955 | -4115 | 73960
L26 | RSAx-pT | Max |  | 9 | Max Drift X | 0.013961 | 12955 | -12955 | 73960
L26 | RSAx-pT | Max |  | 24 | Max Drift Y | 0.00027928 | -12955 | -4115 | 73960
L25 | RSAx | Max |  | 9 | Max Drift X | 0.013694 | 12955 | -12955 | 71180
L25 | RSAx | Max |  | 4 | Max Drift Y | 3.1177e-08 | -12955 | -12955 | 71180
L25 | RSAy | Max |  | 12 | Max Drift X | 0.0011371 | 12955 | 12955 | 71180
L25 | RSAy | Max |  | 24 | Max Drift Y | 0.0131 | -12955 | -4115 | 71180
L25 | RSAy-pT | Max |  | 12 | Max Drift X | 0.0015071 | 12955 | 12955 | 71180
L25 | RSAy-pT | Max |  | 24 | Max Drift Y | 0.013501 | -12955 | -4115 | 71180
L25 | RSAy-nT | Max |  | 12 | Max Drift X | 0.0015071 | 12955 | 12955 | 71180
L25 | RSAy-nT | Max |  | 24 | Max Drift Y | 0.013501 | -12955 | -4115 | 71180
L25 | RSAx-pT | Max |  | 9 | Max Drift X | 0.013966 | 12955 | -12955 | 71180
L25 | RSAx-pT | Max |  | 24 | Max Drift Y | 0.00029496 | -12955 | -4115 | 71180
L24 | RSAx | Max |  | 9 | Max Drift X | 0.013649 | 12955 | -12955 | 68400
L24 | RSAx | Max |  | 24 | Max Drift Y | 3.0457e-08 | -12955 | -4115 | 68400
L24 | RSAy | Max |  | 12 | Max Drift X | 0.0012058 | 12955 | 12955 | 68400
L24 | RSAy | Max |  | 24 | Max Drift Y | 0.013042 | -12955 | -4115 | 68400
L24 | RSAy-pT | Max |  | 12 | Max Drift X | 0.00159 | 12955 | 12955 | 68400
L24 | RSAy-pT | Max |  | 24 | Max Drift Y | 0.013458 | -12955 | -4115 | 68400
L24 | RSAy-nT | Max |  | 12 | Max Drift X | 0.00159 | 12955 | 12955 | 68400
L24 | RSAy-nT | Max |  | 24 | Max Drift Y | 0.013458 | -12955 | -4115 | 68400
L24 | RSAx-pT | Max |  | 9 | Max Drift X | 0.013932 | 12955 | -12955 | 68400
L24 | RSAx-pT | Max |  | 24 | Max Drift Y | 0.00030723 | -12955 | -4115 | 68400
L23 | RSAx | Max |  | 9 | Max Drift X | 0.013568 | 12955 | -12955 | 65620
L23 | RSAx | Max |  | 2 | Max Drift Y | 3.445e-08 | -12955 | 12955 | 65620
L23 | RSAy | Max |  | 12 | Max Drift X | 0.0012424 | 12955 | 12955 | 65620
L23 | RSAy | Max |  | 24 | Max Drift Y | 0.012947 | -12955 | -4115 | 65620
L23 | RSAy-pT | Max |  | 12 | Max Drift X | 0.0016374 | 12955 | 12955 | 65620
L23 | RSAy-pT | Max |  | 24 | Max Drift Y | 0.013375 | -12955 | -4115 | 65620
L23 | RSAy-nT | Max |  | 12 | Max Drift X | 0.0016374 | 12955 | 12955 | 65620
L23 | RSAy-nT | Max |  | 24 | Max Drift Y | 0.013375 | -12955 | -4115 | 65620
L23 | RSAx-pT | Max |  | 9 | Max Drift X | 0.01386 | 12955 | -12955 | 65620
L23 | RSAx-pT | Max |  | 24 | Max Drift Y | 0.00031659 | -12955 | -4115 | 65620
L22 | RSAx | Max |  | 9 | Max Drift X | 0.01345 | 12955 | -12955 | 62840
L22 | RSAx | Max |  | 2 | Max Drift Y | 3.9164e-08 | -12955 | 12955 | 62840
L22 | RSAy | Max |  | 12 | Max Drift X | 0.0012488 | 12955 | 12955 | 62840
L22 | RSAy | Max |  | 24 | Max Drift Y | 0.012814 | -12955 | -4115 | 62840
L22 | RSAy-pT | Max |  | 12 | Max Drift X | 0.0016534 | 12955 | 12955 | 62840
L22 | RSAy-pT | Max |  | 24 | Max Drift Y | 0.013252 | -12955 | -4115 | 62840
L22 | RSAy-nT | Max |  | 12 | Max Drift X | 0.0016534 | 12955 | 12955 | 62840
L22 | RSAy-nT | Max |  | 24 | Max Drift Y | 0.013252 | -12955 | -4115 | 62840
L22 | RSAx-pT | Max |  | 9 | Max Drift X | 0.013748 | 12955 | -12955 | 62840
L22 | RSAx-pT | Max |  | 24 | Max Drift Y | 0.00032296 | -12955 | -4115 | 62840
L21 | RSAx | Max |  | 9 | Max Drift X | 0.013293 | 12955 | -12955 | 60060
L21 | RSAx | Max |  | 23 | Max Drift Y | 4.0668e-08 | -12955 | 4115 | 60060
L21 | RSAy | Max |  | 12 | Max Drift X | 0.00122 | 12955 | 12955 | 60060
L21 | RSAy | Max |  | 24 | Max Drift Y | 0.012641 | -12955 | -4115 | 60060
L21 | RSAy-pT | Max |  | 12 | Max Drift X | 0.0016301 | 12955 | 12955 | 60060
L21 | RSAy-pT | Max |  | 2 | Max Drift Y | 0.013085 | -12955 | 12955 | 60060
L21 | RSAy-nT | Max |  | 12 | Max Drift X | 0.0016301 | 12955 | 12955 | 60060
L21 | RSAy-nT | Max |  | 2 | Max Drift Y | 0.013085 | -12955 | 12955 | 60060
L21 | RSAx-pT | Max |  | 9 | Max Drift X | 0.013593 | 12955 | -12955 | 60060
L21 | RSAx-pT | Max |  | 24 | Max Drift Y | 0.00032493 | -12955 | -4115 | 60060
L20 | RSAx | Max |  | 9 | Max Drift X | 0.013108 | 12955 | -12955 | 57280
L20 | RSAx | Max |  | 23 | Max Drift Y | 3.7554e-08 | -12955 | 4115 | 57280
L20 | RSAy | Max |  | 12 | Max Drift X | 0.0011558 | 12955 | 12955 | 57280
L20 | RSAy | Max |  | 24 | Max Drift Y | 0.012432 | -12955 | -4115 | 57280
L20 | RSAy-pT | Max |  | 12 | Max Drift X | 0.0015653 | 12955 | 12955 | 57280
L20 | RSAy-pT | Max |  | 24 | Max Drift Y | 0.012876 | -12955 | -4115 | 57280
L20 | RSAy-nT | Max |  | 12 | Max Drift X | 0.0015653 | 12955 | 12955 | 57280
L20 | RSAy-nT | Max |  | 24 | Max Drift Y | 0.012876 | -12955 | -4115 | 57280
L20 | RSAx-pT | Max |  | 9 | Max Drift X | 0.013406 | 12955 | -12955 | 57280
L20 | RSAx-pT | Max |  | 24 | Max Drift Y | 0.00032339 | -12955 | -4115 | 57280
L19 | RSAx | Max |  | 9 | Max Drift X | 0.012915 | 12955 | -12955 | 54500
L19 | RSAx | Max |  | 24 | Max Drift Y | 3.2718e-08 | -12955 | -4115 | 54500
L19 | RSAy | Max |  | 12 | Max Drift X | 0.0010903 | 12955 | 12955 | 54500
L19 | RSAy | Max |  | 24 | Max Drift Y | 0.012208 | -12955 | -4115 | 54500
L19 | RSAy-pT | Max |  | 12 | Max Drift X | 0.0015061 | 12955 | 12955 | 54500
L19 | RSAy-pT | Max |  | 24 | Max Drift Y | 0.012659 | -12955 | -4115 | 54500
L19 | RSAy-nT | Max |  | 12 | Max Drift X | 0.0015061 | 12955 | 12955 | 54500
L19 | RSAy-nT | Max |  | 24 | Max Drift Y | 0.012659 | -12955 | -4115 | 54500
L19 | RSAx-pT | Max |  | 9 | Max Drift X | 0.013216 | 12955 | -12955 | 54500
L19 | RSAx-pT | Max |  | 24 | Max Drift Y | 0.00032658 | -12955 | -4115 | 54500
L18 | RSAx | Max |  | 9 | Max Drift X | 0.012701 | 12955 | -12955 | 51720
L18 | RSAx | Max |  | 24 | Max Drift Y | 2.8939e-08 | -12955 | -4115 | 51720
L18 | RSAy | Max |  | 12 | Max Drift X | 0.0010081 | 12955 | 12955 | 51720
L18 | RSAy | Max |  | 24 | Max Drift Y | 0.011956 | -12955 | -4115 | 51720
L18 | RSAy-pT | Max |  | 12 | Max Drift X | 0.0014332 | 12955 | 12955 | 51720
L18 | RSAy-pT | Max |  | 24 | Max Drift Y | 0.012417 | -12955 | -4115 | 51720
L18 | RSAy-nT | Max |  | 12 | Max Drift X | 0.0014332 | 12955 | 12955 | 51720
L18 | RSAy-nT | Max |  | 24 | Max Drift Y | 0.012417 | -12955 | -4115 | 51720
L18 | RSAx-pT | Max |  | 9 | Max Drift X | 0.013007 | 12955 | -12955 | 51720
L18 | RSAx-pT | Max |  | 24 | Max Drift Y | 0.00033144 | -12955 | -4115 | 51720
L17 | RSAx | Max |  | 9 | Max Drift X | 0.012467 | 12955 | -12955 | 48940
L17 | RSAx | Max |  | 24 | Max Drift Y | 2.9714e-08 | -12955 | -4115 | 48940
L17 | RSAy | Max |  | 12 | Max Drift X | 0.00091246 | 12955 | 12955 | 48940
L17 | RSAy | Max |  | 24 | Max Drift Y | 0.01168 | -12955 | -4115 | 48940
L17 | RSAy-pT | Max |  | 12 | Max Drift X | 0.0013496 | 12955 | 12955 | 48940
L17 | RSAy-pT | Max |  | 24 | Max Drift Y | 0.012154 | -12955 | -4115 | 48940
L17 | RSAy-nT | Max |  | 12 | Max Drift X | 0.0013496 | 12955 | 12955 | 48940
L17 | RSAy-nT | Max |  | 24 | Max Drift Y | 0.012154 | -12955 | -4115 | 48940
L17 | RSAx-pT | Max |  | 9 | Max Drift X | 0.012779 | 12955 | -12955 | 48940
L17 | RSAx-pT | Max |  | 24 | Max Drift Y | 0.00033855 | -12955 | -4115 | 48940
L16 | RSAx | Max |  | 9 | Max Drift X | 0.012212 | 12955 | -12955 | 46160
L16 | RSAx | Max |  | 24 | Max Drift Y | 3.4416e-08 | -12955 | -4115 | 46160
L16 | RSAy | Max |  | 12 | Max Drift X | 0.00080797 | 12955 | 12955 | 46160
L16 | RSAy | Max |  | 24 | Max Drift Y | 0.011382 | -12955 | -4115 | 46160
L16 | RSAy-pT | Max |  | 12 | Max Drift X | 0.001259 | 12955 | 12955 | 46160
L16 | RSAy-pT | Max |  | 24 | Max Drift Y | 0.011871 | -12955 | -4115 | 46160
L16 | RSAy-nT | Max |  | 12 | Max Drift X | 0.001259 | 12955 | 12955 | 46160
L16 | RSAy-nT | Max |  | 24 | Max Drift Y | 0.011871 | -12955 | -4115 | 46160
L16 | RSAx-pT | Max |  | 9 | Max Drift X | 0.012532 | 12955 | -12955 | 46160
L16 | RSAx-pT | Max |  | 24 | Max Drift Y | 0.00034694 | -12955 | -4115 | 46160
L15 | RSAx | Max |  | 9 | Max Drift X | 0.011935 | 12955 | -12955 | 43380
L15 | RSAx | Max |  | 23 | Max Drift Y | 3.8728e-08 | -12955 | 4115 | 43380
L15 | RSAy | Max |  | 12 | Max Drift X | 0.00070195 | 12955 | 12955 | 43380
L15 | RSAy | Max |  | 24 | Max Drift Y | 0.011063 | -12955 | -4115 | 43380
L15 | RSAy-pT | Max |  | 12 | Max Drift X | 0.0011679 | 12955 | 12955 | 43380
L15 | RSAy-pT | Max |  | 24 | Max Drift Y | 0.011568 | -12955 | -4115 | 43380
L15 | RSAy-nT | Max |  | 12 | Max Drift X | 0.0011679 | 12955 | 12955 | 43380
L15 | RSAy-nT | Max |  | 24 | Max Drift Y | 0.011568 | -12955 | -4115 | 43380
L15 | RSAx-pT | Max |  | 9 | Max Drift X | 0.012263 | 12955 | -12955 | 43380
L15 | RSAx-pT | Max |  | 24 | Max Drift Y | 0.00035548 | -12955 | -4115 | 43380
L14 | RSAx | Max |  | 9 | Max Drift X | 0.011636 | 12955 | -12955 | 40600
L14 | RSAx | Max |  | 2 | Max Drift Y | 4.0046e-08 | -12955 | 12955 | 40600
L14 | RSAy | Max |  | 12 | Max Drift X | 0.00060491 | 12955 | 12955 | 40600
L14 | RSAy | Max |  | 24 | Max Drift Y | 0.010727 | -12955 | -4115 | 40600
L14 | RSAy-pT | Max |  | 12 | Max Drift X | 0.0010863 | 12955 | 12955 | 40600
L14 | RSAy-pT | Max |  | 24 | Max Drift Y | 0.011249 | -12955 | -4115 | 40600
L14 | RSAy-nT | Max |  | 12 | Max Drift X | 0.0010863 | 12955 | 12955 | 40600
L14 | RSAy-nT | Max |  | 24 | Max Drift Y | 0.011249 | -12955 | -4115 | 40600
L14 | RSAx-pT | Max |  | 9 | Max Drift X | 0.011972 | 12955 | -12955 | 40600
L14 | RSAx-pT | Max |  | 24 | Max Drift Y | 0.0003639 | -12955 | -4115 | 40600
L13 | RSAx | Max |  | 9 | Max Drift X | 0.011314 | 12955 | -12955 | 37820
L13 | RSAx | Max |  | 24 | Max Drift Y | 3.7887e-08 | -12955 | -4115 | 37820
L13 | RSAy | Max |  | 12 | Max Drift X | 0.0005314 | 12955 | 12955 | 37820
L13 | RSAy | Max |  | 24 | Max Drift Y | 0.010374 | -12955 | -4115 | 37820
L13 | RSAy-pT | Max |  | 12 | Max Drift X | 0.0010282 | 12955 | 12955 | 37820
L13 | RSAy-pT | Max |  | 24 | Max Drift Y | 0.010912 | -12955 | -4115 | 37820
L13 | RSAy-nT | Max |  | 12 | Max Drift X | 0.0010282 | 12955 | 12955 | 37820
L13 | RSAy-nT | Max |  | 24 | Max Drift Y | 0.010912 | -12955 | -4115 | 37820
L13 | RSAx-pT | Max |  | 12 | Max Drift X | 0.011658 | 12955 | 12955 | 37820
L13 | RSAx-pT | Max |  | 24 | Max Drift Y | 0.00037263 | -12955 | -4115 | 37820
L12 | RSAx | Max |  | 9 | Max Drift X | 0.010966 | 12955 | -12955 | 35040
L12 | RSAx | Max |  | 4 | Max Drift Y | 3.3318e-08 | -12955 | -12955 | 35040
L12 | RSAy | Max |  | 12 | Max Drift X | 0.00049817 | 12955 | 12955 | 35040
L12 | RSAy | Max |  | 24 | Max Drift Y | 0.010004 | -12955 | -4115 | 35040
L12 | RSAy-pT | Max |  | 12 | Max Drift X | 0.0010109 | 12955 | 12955 | 35040
L12 | RSAy-pT | Max |  | 24 | Max Drift Y | 0.010559 | -12955 | -4115 | 35040
L12 | RSAy-nT | Max |  | 12 | Max Drift X | 0.0010109 | 12955 | 12955 | 35040
L12 | RSAy-nT | Max |  | 24 | Max Drift Y | 0.010559 | -12955 | -4115 | 35040
L12 | RSAx-pT | Max |  | 12 | Max Drift X | 0.011319 | 12955 | 12955 | 35040
L12 | RSAx-pT | Max |  | 24 | Max Drift Y | 0.00038291 | -12955 | -4115 | 35040
L11 | RSAx | Max |  | 12 | Max Drift X | 0.010582 | 12955 | 12955 | 32260
L11 | RSAx | Max |  | 24 | Max Drift Y | 2.9914e-08 | -12955 | -4115 | 32260
L11 | RSAy | Max |  | 12 | Max Drift X | 0.00050981 | 12955 | 12955 | 32260
L11 | RSAy | Max |  | 24 | Max Drift Y | 0.0096116 | -12955 | -4115 | 32260
L11 | RSAy-pT | Max |  | 12 | Max Drift X | 0.0010343 | 12955 | 12955 | 32260
L11 | RSAy-pT | Max |  | 24 | Max Drift Y | 0.010179 | -12955 | -4115 | 32260
L11 | RSAy-nT | Max |  | 12 | Max Drift X | 0.0010343 | 12955 | 12955 | 32260
L11 | RSAy-nT | Max |  | 24 | Max Drift Y | 0.010179 | -12955 | -4115 | 32260
L11 | RSAx-pT | Max |  | 12 | Max Drift X | 0.010943 | 12955 | 12955 | 32260
L11 | RSAx-pT | Max |  | 24 | Max Drift Y | 0.00039142 | -12955 | -4115 | 32260
L10 | RSAx | Max |  | 12 | Max Drift X | 0.010185 | 12955 | 12955 | 29480
L10 | RSAx | Max |  | 2 | Max Drift Y | 3.0131e-08 | -12955 | 12955 | 29480
L10 | RSAy | Max |  | 12 | Max Drift X | 0.00055678 | 12955 | 12955 | 29480
L10 | RSAy | Max |  | 24 | Max Drift Y | 0.0092078 | -12955 | -4115 | 29480
L10 | RSAy-pT | Max |  | 12 | Max Drift X | 0.0010847 | 12955 | 12955 | 29480
L10 | RSAy-pT | Max |  | 24 | Max Drift Y | 0.0097798 | -12955 | -4115 | 29480
L10 | RSAy-nT | Max |  | 12 | Max Drift X | 0.0010847 | 12955 | 12955 | 29480
L10 | RSAy-nT | Max |  | 24 | Max Drift Y | 0.0097798 | -12955 | -4115 | 29480
L10 | RSAx-pT | Max |  | 12 | Max Drift X | 0.010549 | 12955 | 12955 | 29480
L10 | RSAx-pT | Max |  | 24 | Max Drift Y | 0.00039442 | -12955 | -4115 | 29480
L9 | RSAx | Max |  | 12 | Max Drift X | 0.0098093 | 12955 | 12955 | 26700
L9 | RSAx | Max |  | 23 | Max Drift Y | 3.3446e-08 | -12955 | 4115 | 26700
L9 | RSAy | Max |  | 12 | Max Drift X | 0.00063613 | 12955 | 12955 | 26700
L9 | RSAy | Max |  | 24 | Max Drift Y | 0.0088147 | -12955 | -4115 | 26700
L9 | RSAy-pT | Max |  | 12 | Max Drift X | 0.0011824 | 12955 | 12955 | 26700
L9 | RSAy-pT | Max |  | 24 | Max Drift Y | 0.0094062 | -12955 | -4115 | 26700
L9 | RSAy-nT | Max |  | 12 | Max Drift X | 0.0011824 | 12955 | 12955 | 26700
L9 | RSAy-nT | Max |  | 24 | Max Drift Y | 0.0094062 | -12955 | -4115 | 26700
L9 | RSAx-pT | Max |  | 12 | Max Drift X | 0.010185 | 12955 | 12955 | 26700
L9 | RSAx-pT | Max |  | 24 | Max Drift Y | 0.0004071 | -12955 | -4115 | 26700
L8 | RSAx | Max |  | 12 | Max Drift X | 0.0094138 | 12955 | 12955 | 23920
L8 | RSAx | Max |  | 24 | Max Drift Y | 3.636e-08 | -12955 | -4115 | 23920
L8 | RSAy | Max |  | 12 | Max Drift X | 0.00072471 | 12955 | 12955 | 23920
L8 | RSAy | Max |  | 24 | Max Drift Y | 0.0083958 | -12955 | -4115 | 23920
L8 | RSAy-pT | Max |  | 12 | Max Drift X | 0.0012905 | 12955 | 12955 | 23920
L8 | RSAy-pT | Max |  | 24 | Max Drift Y | 0.009008 | -12955 | -4115 | 23920
L8 | RSAy-nT | Max |  | 12 | Max Drift X | 0.0012905 | 12955 | 12955 | 23920
L8 | RSAy-nT | Max |  | 24 | Max Drift Y | 0.009008 | -12955 | -4115 | 23920
L8 | RSAx-pT | Max |  | 12 | Max Drift X | 0.0098011 | 12955 | 12955 | 23920
L8 | RSAx-pT | Max |  | 4 | Max Drift Y | 0.00041909 | -12955 | -12955 | 23920
L7 | RSAx | Max |  | 12 | Max Drift X | 0.0089917 | 12955 | 12955 | 21140
L7 | RSAx | Max |  | 24 | Max Drift Y | 3.6108e-08 | -12955 | -4115 | 21140
L7 | RSAy | Max |  | 12 | Max Drift X | 0.0008104 | 12955 | 12955 | 21140
L7 | RSAy | Max |  | 24 | Max Drift Y | 0.0079449 | -12955 | -4115 | 21140
L7 | RSAy-pT | Max |  | 12 | Max Drift X | 0.0013943 | 12955 | 12955 | 21140
L7 | RSAy-pT | Max |  | 24 | Max Drift Y | 0.0085761 | -12955 | -4115 | 21140
L7 | RSAy-nT | Max |  | 12 | Max Drift X | 0.0013943 | 12955 | 12955 | 21140
L7 | RSAy-nT | Max |  | 24 | Max Drift Y | 0.0085761 | -12955 | -4115 | 21140
L7 | RSAx-pT | Max |  | 12 | Max Drift X | 0.0093885 | 12955 | 12955 | 21140
L7 | RSAx-pT | Max |  | 2 | Max Drift Y | 0.00042904 | -12955 | 12955 | 21140
L6 | RSAx | Max |  | 12 | Max Drift X | 0.0085333 | 12955 | 12955 | 18360
L6 | RSAx | Max |  | 24 | Max Drift Y | 3.1423e-08 | -12955 | -4115 | 18360
L6 | RSAy | Max |  | 12 | Max Drift X | 0.00087965 | 12955 | 12955 | 18360
L6 | RSAy | Max |  | 24 | Max Drift Y | 0.0074527 | -12955 | -4115 | 18360
L6 | RSAy-pT | Max |  | 12 | Max Drift X | 0.0014759 | 12955 | 12955 | 18360
L6 | RSAy-pT | Max |  | 24 | Max Drift Y | 0.0080965 | -12955 | -4115 | 18360
L6 | RSAy-nT | Max |  | 12 | Max Drift X | 0.0014759 | 12955 | 12955 | 18360
L6 | RSAy-nT | Max |  | 24 | Max Drift Y | 0.0080965 | -12955 | -4115 | 18360
L6 | RSAx-pT | Max |  | 12 | Max Drift X | 0.008936 | 12955 | 12955 | 18360
L6 | RSAx-pT | Max |  | 24 | Max Drift Y | 0.00043494 | -12955 | -4115 | 18360
L5 | RSAx | Max |  | 12 | Max Drift X | 0.008024 | 12955 | 12955 | 15580
L5 | RSAx | Max |  | 24 | Max Drift Y | 2.4159e-08 | -12955 | -4115 | 15580
L5 | RSAy | Max |  | 12 | Max Drift X | 0.00092293 | 12955 | 12955 | 15580
L5 | RSAy | Max |  | 24 | Max Drift Y | 0.0069106 | -12955 | -4115 | 15580
L5 | RSAy-pT | Max |  | 12 | Max Drift X | 0.0015218 | 12955 | 12955 | 15580
L5 | RSAy-pT | Max |  | 2 | Max Drift Y | 0.007556 | -12955 | 12955 | 15580
L5 | RSAy-nT | Max |  | 12 | Max Drift X | 0.0015218 | 12955 | 12955 | 15580
L5 | RSAy-nT | Max |  | 2 | Max Drift Y | 0.007556 | -12955 | 12955 | 15580
L5 | RSAx-pT | Max |  | 12 | Max Drift X | 0.0084275 | 12955 | 12955 | 15580
L5 | RSAx-pT | Max |  | 24 | Max Drift Y | 0.00043504 | -12955 | -4115 | 15580
L4 | RSAx | Max |  | 9 | Max Drift X | 0.0074235 | 12955 | -12955 | 12800
L4 | RSAx | Max |  | 4 | Max Drift Y | 2.0215e-08 | -12955 | -12955 | 12800
L4 | RSAy | Max |  | 12 | Max Drift X | 0.00091921 | 12955 | 12955 | 12800
L4 | RSAy | Max |  | 24 | Max Drift Y | 0.0063001 | -12955 | -4115 | 12800
L4 | RSAy-pT | Max |  | 12 | Max Drift X | 0.0015005 | 12955 | 12955 | 12800
L4 | RSAy-pT | Max |  | 24 | Max Drift Y | 0.0069252 | -12955 | -4115 | 12800
L4 | RSAy-nT | Max |  | 12 | Max Drift X | 0.0015005 | 12955 | 12955 | 12800
L4 | RSAy-nT | Max |  | 24 | Max Drift Y | 0.0069252 | -12955 | -4115 | 12800
L4 | RSAx-pT | Max |  | 9 | Max Drift X | 0.0078161 | 12955 | -12955 | 12800
L4 | RSAx-pT | Max |  | 24 | Max Drift Y | 0.00042219 | -12955 | -4115 | 12800
L3 | RSAx | Max |  | 9 | Max Drift X | 0.0066616 | 12955 | -12955 | 10020
L3 | RSAx | Max |  | 24 | Max Drift Y | 2.8526e-08 | -12955 | -4115 | 10020
L3 | RSAy | Max |  | 12 | Max Drift X | 0.00087185 | 12955 | 12955 | 10020
L3 | RSAy | Max |  | 24 | Max Drift Y | 0.0056179 | -12955 | -4115 | 10020
L3 | RSAy-pT | Max |  | 12 | Max Drift X | 0.0014172 | 12955 | 12955 | 10020
L3 | RSAy-pT | Max |  | 24 | Max Drift Y | 0.006201 | -12955 | -4115 | 10020
L3 | RSAy-nT | Max |  | 12 | Max Drift X | 0.0014172 | 12955 | 12955 | 10020
L3 | RSAy-nT | Max |  | 24 | Max Drift Y | 0.006201 | -12955 | -4115 | 10020
L3 | RSAx-pT | Max |  | 9 | Max Drift X | 0.0070318 | 12955 | -12955 | 10020
L3 | RSAx-pT | Max |  | 24 | Max Drift Y | 0.00039578 | -12955 | -4115 | 10020
L2 | RSAx | Max |  | 9 | Max Drift X | 0.0055299 | 12955 | -12955 | 7240
L2 | RSAx | Max |  | 24 | Max Drift Y | 2.8463e-08 | -12955 | -4115 | 7240
L2 | RSAy | Max |  | 12 | Max Drift X | 0.00062081 | 12955 | 12955 | 7240
L2 | RSAy | Max |  | 24 | Max Drift Y | 0.0047456 | -12955 | -4115 | 7240
L2 | RSAy-pT | Max |  | 9 | Max Drift X | 0.001019 | 12955 | -12955 | 7240
L2 | RSAy-pT | Max |  | 24 | Max Drift Y | 0.0051682 | -12955 | -4115 | 7240
L2 | RSAy-nT | Max |  | 9 | Max Drift X | 0.001019 | 12955 | -12955 | 7240
L2 | RSAy-nT | Max |  | 24 | Max Drift Y | 0.0051682 | -12955 | -4115 | 7240
L2 | RSAx-pT | Max |  | 9 | Max Drift X | 0.0058016 | 12955 | -12955 | 7240
L2 | RSAx-pT | Max |  | 24 | Max Drift Y | 0.00028835 | -12955 | -4115 | 7240
L1 | RSAx | Max |  | 8 | Max Drift X | 0.0045557 | -3658 | -12955 | 4460
L1 | RSAx | Max |  | 12 | Max Drift Y | 0.00012683 | 12955 | 12955 | 4460
L1 | RSAy | Max |  | 4 | Max Drift X | 0.00050907 | -12955 | -12955 | 4460
L1 | RSAy | Max |  | 23 | Max Drift Y | 0.0043657 | -12955 | 4115 | 4460
L1 | RSAy-pT | Max |  | 4 | Max Drift X | 0.00083649 | -12955 | -12955 | 4460
L1 | RSAy-pT | Max |  | 23 | Max Drift Y | 0.0047043 | -12955 | 4115 | 4460
L1 | RSAy-nT | Max |  | 4 | Max Drift X | 0.00083649 | -12955 | -12955 | 4460
L1 | RSAy-nT | Max |  | 23 | Max Drift Y | 0.0047043 | -12955 | 4115 | 4460
L1 | RSAx-pT | Max |  | 8 | Max Drift X | 0.0047782 | -3658 | -12955 | 4460
L1 | RSAx-pT | Max |  | 4 | Max Drift Y | 0.00036137 | -12955 | -12955 | 4460
P1 | RSAx | Max |  | 33 | Max Drift X | 0.0013612 | 912 | 4115 | -9.0949e-13
P1 | RSAx | Max |  | 66 | Max Drift Y | 0.00017364 | 22455 | 22455 | -9.0949e-13
P1 | RSAy | Max |  | 67 | Max Drift X | 0.00025477 | -22455 | -22455 | -9.0949e-13
P1 | RSAy | Max |  | 33 | Max Drift Y | 0.0016953 | 912 | 4115 | -9.0949e-13
P1 | RSAy-pT | Max |  | 67 | Max Drift X | 0.00025643 | -22455 | -22455 | -9.0949e-13
P1 | RSAy-pT | Max |  | 33 | Max Drift Y | 0.001697 | 912 | 4115 | -9.0949e-13
P1 | RSAy-nT | Max |  | 67 | Max Drift X | 0.00025643 | -22455 | -22455 | -9.0949e-13
P1 | RSAy-nT | Max |  | 33 | Max Drift Y | 0.001697 | 912 | 4115 | -9.0949e-13
P1 | RSAx-pT | Max |  | 33 | Max Drift X | 0.00138 | 912 | 4115 | -9.0949e-13
P1 | RSAx-pT | Max |  | 65 | Max Drift Y | 0.00017408 | -22455 | 22455 | -9.0949e-13
P2 | RSAx | Max |  | 59 | Max Drift X | 0.00015092 | -22455 | -4115 | -4520
P2 | RSAx | Max |  | 68 | Max Drift Y | 8.0957e-05 | 22455 | -22455 | -4520
P2 | RSAy | Max |  | 67 | Max Drift X | 0.00016439 | -22455 | -22455 | -4520
P2 | RSAy | Max |  | 33 | Max Drift Y | 0.00076666 | 912 | 4115 | -4520
P2 | RSAy-pT | Max |  | 67 | Max Drift X | 0.00016666 | -22455 | -22455 | -4520
P2 | RSAy-pT | Max |  | 33 | Max Drift Y | 0.00076777 | 912 | 4115 | -4520
P2 | RSAy-nT | Max |  | 67 | Max Drift X | 0.00016666 | -22455 | -22455 | -4520
P2 | RSAy-nT | Max |  | 33 | Max Drift Y | 0.00076777 | 912 | 4115 | -4520
P2 | RSAx-pT | Max |  | 59 | Max Drift X | 0.00015162 | -22455 | -4115 | -4520
P2 | RSAx-pT | Max |  | 67 | Max Drift Y | 8.2083e-05 | -22455 | -22455 | -4520
P3 | RSAx | Max |  | 63 | Max Drift X | 0.0001016 | -3658 | 22455 | -7520
P3 | RSAx | Max |  | 65 | Max Drift Y | 3.1114e-05 | -22455 | 22455 | -7520
P3 | RSAy | Max |  | 67 | Max Drift X | 8.3555e-05 | -22455 | -22455 | -7520
P3 | RSAy | Max |  | 33 | Max Drift Y | 0.00033958 | 912 | 4115 | -7520
P3 | RSAy-pT | Max |  | 67 | Max Drift X | 8.5937e-05 | -22455 | -22455 | -7520
P3 | RSAy-pT | Max |  | 33 | Max Drift Y | 0.0003407 | 912 | 4115 | -7520
P3 | RSAy-nT | Max |  | 67 | Max Drift X | 8.5937e-05 | -22455 | -22455 | -7520
P3 | RSAy-nT | Max |  | 33 | Max Drift Y | 0.0003407 | 912 | 4115 | -7520
P3 | RSAx-pT | Max |  | 63 | Max Drift X | 0.00010338 | -3658 | 22455 | -7520
P3 | RSAx-pT | Max |  | 65 | Max Drift Y | 3.2662e-05 | -22455 | 22455 | -7520
P4 | RSAx | Max |  | 64 | Max Drift X | 8.2532e-05 | 912 | 22455 | -10520
P4 | RSAx | Max |  | 67 | Max Drift Y | 8.6149e-06 | -22455 | -22455 | -10520
P4 | RSAy | Max |  | 65 | Max Drift X | 1.758e-05 | -22455 | 22455 | -10520
P4 | RSAy | Max |  | 77 | Max Drift Y | 0.00017793 | 22455 | -4115 | -10520
P4 | RSAy-pT | Max |  | 65 | Max Drift X | 2.0176e-05 | -22455 | 22455 | -10520
P4 | RSAy-pT | Max |  | 77 | Max Drift Y | 0.00018018 | 22455 | -4115 | -10520
P4 | RSAy-nT | Max |  | 65 | Max Drift X | 2.0176e-05 | -22455 | 22455 | -10520
P4 | RSAy-nT | Max |  | 77 | Max Drift Y | 0.00018018 | 22455 | -4115 | -10520
P4 | RSAx-pT | Max |  | 64 | Max Drift X | 8.4251e-05 | 912 | 22455 | -10520
P4 | RSAx-pT | Max |  | 67 | Max Drift Y | 1.0269e-05 | -22455 | -22455 | -10520
P5 | RSAx | Max |  | 73 | Max Drift X | 6.9918e-05 | 912 | -22455 | -13520
P5 | RSAx | Max |  | 29 | Max Drift Y | 5.5329e-05 | -3658 | 4115 | -13520
P5 | RSAy | Max |  | 70 | Max Drift X | 4.0056e-05 | 12955 | 22455 | -13520
P5 | RSAy | Max |  | 77 | Max Drift Y | 0.000146 | 22455 | -4115 | -13520
P5 | RSAy-pT | Max |  | 70 | Max Drift X | 4.2434e-05 | 12955 | 22455 | -13520
P5 | RSAy-pT | Max |  | 77 | Max Drift Y | 0.00014822 | 22455 | -4115 | -13520
P5 | RSAy-nT | Max |  | 70 | Max Drift X | 4.2434e-05 | 12955 | 22455 | -13520
P5 | RSAy-nT | Max |  | 77 | Max Drift Y | 0.00014822 | 22455 | -4115 | -13520
P5 | RSAx-pT | Max |  | 73 | Max Drift X | 7.1584e-05 | 912 | -22455 | -13520
P5 | RSAx-pT | Max |  | 29 | Max Drift Y | 5.5643e-05 | -3658 | 4115 | -13520

## Story Max Avg Displacements
TABLE: Story Max/Avg Displacements
Story | Load Case/Combo | Step Type | Step | Direction | Maximum | Average | Ratio
[5 empty] | mm | mm
PH | RSAx | Max |  | X | 977.2414 | 977.2413 | 1
L30 | RSAx | Max |  | X | 911.4668 | 911.4666 | 1
L29 | RSAx | Max |  | X | 875.2252 | 875.225 | 1
L28 | RSAx | Max |  | X | 838.8652 | 838.8651 | 1
L27 | RSAx | Max |  | X | 802.4272 | 802.427 | 1
L26 | RSAx | Max |  | X | 765.9704 | 765.9702 | 1
L25 | RSAx | Max |  | X | 729.5596 | 729.5595 | 1
L24 | RSAx | Max |  | X | 693.2618 | 693.2616 | 1
L23 | RSAx | Max |  | X | 657.1433 | 657.1432 | 1
L22 | RSAx | Max |  | X | 621.271 | 621.2708 | 1
L21 | RSAx | Max |  | X | 585.7117 | 585.7115 | 1
L20 | RSAx | Max |  | X | 550.5397 | 550.5395 | 1
L19 | RSAx | Max |  | X | 515.8097 | 515.8095 | 1
L18 | RSAx | Max |  | X | 481.5399 | 481.5398 | 1
L17 | RSAx | Max |  | X | 447.7728 | 447.7727 | 1
L16 | RSAx | Max |  | X | 414.5541 | 414.554 | 1
L15 | RSAx | Max |  | X | 381.9318 | 381.9316 | 1
L14 | RSAx | Max |  | X | 349.9553 | 349.9551 | 1
L13 | RSAx | Max |  | X | 318.676 | 318.6759 | 1
L12 | RSAx | Max |  | X | 288.1515 | 288.1514 | 1
L11 | RSAx | Max |  | X | 258.4509 | 258.4508 | 1
L10 | RSAx | Max |  | X | 229.6788 | 229.6787 | 1
L9 | RSAx | Max |  | X | 201.8841 | 201.884 | 1
L8 | RSAx | Max |  | X | 175.0255 | 175.0254 | 1
L7 | RSAx | Max |  | X | 149.1622 | 149.1621 | 1
L6 | RSAx | Max |  | X | 124.3753 | 124.3752 | 1
L5 | RSAx | Max |  | X | 100.7779 | 100.7779 | 1
L4 | RSAx | Max |  | X | 78.5312 | 78.5312 | 1
L3 | RSAx | Max |  | X | 57.9149 | 57.9149 | 1
L2 | RSAx | Max |  | X | 39.4024 | 39.4024 | 1
L1 | RSAx | Max |  | X | 24.0379 | 24.0379 | 1
P1 | RSAx | Max |  | X | 6.3673 | 4.0536 | 1.5708
P2 | RSAx | Max |  | X | 1.1259 | 1.0026 | 1.123
P3 | RSAx | Max |  | X | 0.75822 | 0.61469 | 1.2335
P4 | RSAx | Max |  | X | 0.45704 | 0.3572 | 1.2795
P5 | RSAx | Max |  | X | 0.20975 | 0.15466 | 1.3562
Base | RSAx | Max |  | Y | 0 | 0
PH | RSAy | Max |  | Y | 898.3807 | 891.8375 | 1.0073
L30 | RSAy | Max |  | Y | 851.0647 | 828.3777 | 1.0274
L29 | RSAy | Max |  | Y | 815.7959 | 793.4571 | 1.0282
L28 | RSAy | Max |  | Y | 780.5078 | 758.5836 | 1.0289
L27 | RSAy | Max |  | Y | 745.2249 | 723.7904 | 1.0296
L26 | RSAy | Max |  | Y | 710.0035 | 689.121 | 1.0303
L25 | RSAy | Max |  | Y | 674.9072 | 654.6257 | 1.031
L24 | RSAy | Max |  | Y | 640.0068 | 620.3596 | 1.0317
L23 | RSAy | Max |  | Y | 605.3754 | 586.3805 | 1.0324
L22 | RSAy | Max |  | Y | 571.0863 | 552.7478 | 1.0332
L21 | RSAy | Max |  | Y | 537.2106 | 519.5208 | 1.0341
L20 | RSAy | Max |  | Y | 503.8184 | 486.759 | 1.035
L19 | RSAy | Max |  | Y | 470.9692 | 454.5187 | 1.0362
L18 | RSAy | Max |  | Y | 438.6925 | 422.8352 | 1.0375
L17 | RSAy | Max |  | Y | 407.0351 | 391.7625 | 1.039
L16 | RSAy | Max |  | Y | 376.0396 | 361.3549 | 1.0406
L15 | RSAy | Max |  | Y | 345.7456 | 331.6665 | 1.0424
L14 | RSAy | Max |  | Y | 316.1913 | 302.7523 | 1.0444
L13 | RSAy | Max |  | Y | 287.4156 | 274.6683 | 1.0464
L12 | RSAy | Max |  | Y | 259.4613 | 247.4733 | 1.0484
L11 | RSAy | Max |  | Y | 232.3762 | 221.229 | 1.0504
L10 | RSAy | Max |  | Y | 206.2293 | 196.0042 | 1.0522
L9 | RSAy | Max |  | Y | 181.0771 | 171.8529 | 1.0537
L8 | RSAy | Max |  | Y | 156.9106 | 148.7776 | 1.0547
L7 | RSAy | Max |  | Y | 133.816 | 126.8595 | 1.0548
L6 | RSAy | Max |  | Y | 111.898 | 106.1918 | 1.0537
L5 | RSAy | Max |  | Y | 91.289 | 86.88 | 1.0507
L4 | RSAy | Max |  | Y | 72.1449 | 69.0444 | 1.0449
L3 | RSAy | Max |  | Y | 54.6732 | 52.8244 | 1.035
L2 | RSAy | Max |  | Y | 39.088 | 38.3737 | 1.0186
L1 | RSAy | Max |  | Y | 25.922 | 25.87 | 1.002
P1 | RSAy | Max |  | Y | 10.8286 | 7.0823 | 1.529
P2 | RSAy | Max |  | Y | 3.2344 | 2.7744 | 1.1658
P3 | RSAy | Max |  | Y | 1.6301 | 1.3299 | 1.2258
P4 | RSAy | Max |  | Y | 0.97148 | 0.66106 | 1.4696
P5 | RSAy | Max |  | Y | 0.43799 | 0.29687 | 1.4753
Base | RSAy | Max |  | Y | 0 | 0
PH | RSAy-pT | Max |  | Y | 911.9718 | 901.2669 | 1.0119
L30 | RSAy-pT | Max |  | Y | 891.2187 | 859.0195 | 1.0375
L29 | RSAy-pT | Max |  | Y | 855.4697 | 823.6999 | 1.0386
L28 | RSAy-pT | Max |  | Y | 819.5325 | 788.3167 | 1.0396
L27 | RSAy-pT | Max |  | Y | 783.4339 | 752.9004 | 1.0406
L26 | RSAy-pT | Max |  | Y | 747.265 | 717.5158 | 1.0415
L25 | RSAy-pT | Max |  | Y | 711.1224 | 682.2341 | 1.0423
L24 | RSAy-pT | Max |  | Y | 675.1083 | 647.1309 | 1.0432
L23 | RSAy-pT | Max |  | Y | 639.3198 | 612.2805 | 1.0442
L22 | RSAy-pT | Max |  | Y | 603.841 | 577.7522 | 1.0452
L21 | RSAy-pT | Max |  | Y | 568.7465 | 543.6107 | 1.0462
L20 | RSAy-pT | Max |  | Y | 534.1188 | 509.9254 | 1.0474
L19 | RSAy-pT | Max |  | Y | 500.0349 | 476.7622 | 1.0488
L18 | RSAy-pT | Max |  | Y | 466.5043 | 444.144 | 1.0503
L17 | RSAy-pT | Max |  | Y | 433.5652 | 412.1176 | 1.052
L16 | RSAy-pT | Max |  | Y | 401.252 | 380.7293 | 1.0539
L15 | RSAy-pT | Max |  | Y | 369.5988 | 350.0255 | 1.0559
L14 | RSAy-pT | Max |  | Y | 338.6405 | 320.0542 | 1.0581
L13 | RSAy-pT | Max |  | Y | 308.4146 | 290.866 | 1.0603
L12 | RSAy-pT | Max |  | Y | 278.9639 | 262.5155 | 1.0627
L11 | RSAy-pT | Max |  | Y | 250.3352 | 235.0612 | 1.065
L10 | RSAy-pT | Max |  | Y | 222.6096 | 208.5815 | 1.0673
L9 | RSAy-pT | Max |  | Y | 195.8671 | 183.1449 | 1.0695
L8 | RSAy-pT | Max |  | Y | 170.0561 | 158.7306 | 1.0714
L7 | RSAy-pT | Max |  | Y | 145.2595 | 135.4283 | 1.0726
L6 | RSAy-pT | Max |  | Y | 121.5867 | 113.3458 | 1.0727
L5 | RSAy-pT | Max |  | Y | 99.1877 | 92.5962 | 1.0712
L4 | RSAy-pT | Max |  | Y | 78.2494 | 73.3279 | 1.0671
L3 | RSAy-pT | Max |  | Y | 59.0399 | 55.7345 | 1.0593
L2 | RSAy-pT | Max |  | Y | 41.8336 | 40.0169 | 1.0454
L1 | RSAy-pT | Max |  | Y | 27.4928 | 26.679 | 1.0305
P1 | RSAy-pT | Max |  | Y | 10.8445 | 7.1112 | 1.525
P2 | RSAy-pT | Max |  | Y | 3.2426 | 2.7923 | 1.1613
P3 | RSAy-pT | Max |  | Y | 1.6502 | 1.3402 | 1.2313
P4 | RSAy-pT | Max |  | Y | 0.9849 | 0.66892 | 1.4724
P5 | RSAy-pT | Max |  | Y | 0.44466 | 0.30069 | 1.4788
Base | RSAy-pT | Max |  | Y | 0 | 0
PH | RSAy-nT | Max |  | Y | 911.9718 | 901.2669 | 1.0119
L30 | RSAy-nT | Max |  | Y | 891.2187 | 859.0195 | 1.0375
L29 | RSAy-nT | Max |  | Y | 855.4697 | 823.6999 | 1.0386
L28 | RSAy-nT | Max |  | Y | 819.5325 | 788.3167 | 1.0396
L27 | RSAy-nT | Max |  | Y | 783.4339 | 752.9004 | 1.0406
L26 | RSAy-nT | Max |  | Y | 747.265 | 717.5158 | 1.0415
L25 | RSAy-nT | Max |  | Y | 711.1224 | 682.2341 | 1.0423
L24 | RSAy-nT | Max |  | Y | 675.1083 | 647.1309 | 1.0432
L23 | RSAy-nT | Max |  | Y | 639.3198 | 612.2805 | 1.0442
L22 | RSAy-nT | Max |  | Y | 603.841 | 577.7522 | 1.0452
L21 | RSAy-nT | Max |  | Y | 568.7465 | 543.6107 | 1.0462
L20 | RSAy-nT | Max |  | Y | 534.1188 | 509.9254 | 1.0474
L19 | RSAy-nT | Max |  | Y | 500.0349 | 476.7622 | 1.0488
L18 | RSAy-nT | Max |  | Y | 466.5043 | 444.144 | 1.0503
L17 | RSAy-nT | Max |  | Y | 433.5652 | 412.1176 | 1.052
L16 | RSAy-nT | Max |  | Y | 401.252 | 380.7293 | 1.0539
L15 | RSAy-nT | Max |  | Y | 369.5988 | 350.0255 | 1.0559
L14 | RSAy-nT | Max |  | Y | 338.6405 | 320.0542 | 1.0581
L13 | RSAy-nT | Max |  | Y | 308.4146 | 290.866 | 1.0603
L12 | RSAy-nT | Max |  | Y | 278.9639 | 262.5155 | 1.0627
L11 | RSAy-nT | Max |  | Y | 250.3352 | 235.0612 | 1.065
L10 | RSAy-nT | Max |  | Y | 222.6096 | 208.5815 | 1.0673
L9 | RSAy-nT | Max |  | Y | 195.8671 | 183.1449 | 1.0695
L8 | RSAy-nT | Max |  | Y | 170.0561 | 158.7306 | 1.0714
L7 | RSAy-nT | Max |  | Y | 145.2595 | 135.4283 | 1.0726
L6 | RSAy-nT | Max |  | Y | 121.5867 | 113.3458 | 1.0727
L5 | RSAy-nT | Max |  | Y | 99.1877 | 92.5962 | 1.0712
L4 | RSAy-nT | Max |  | Y | 78.2494 | 73.3279 | 1.0671
L3 | RSAy-nT | Max |  | Y | 59.0399 | 55.7345 | 1.0593
L2 | RSAy-nT | Max |  | Y | 41.8336 | 40.0169 | 1.0454
L1 | RSAy-nT | Max |  | Y | 27.4928 | 26.679 | 1.0305
P1 | RSAy-nT | Max |  | Y | 10.8445 | 7.1112 | 1.525
P2 | RSAy-nT | Max |  | Y | 3.2426 | 2.7923 | 1.1613
P3 | RSAy-nT | Max |  | Y | 1.6502 | 1.3402 | 1.2313
P4 | RSAy-nT | Max |  | Y | 0.9849 | 0.66892 | 1.4724
P5 | RSAy-nT | Max |  | Y | 0.44466 | 0.30069 | 1.4788
Base | RSAy-nT | Max |  | Y | 0 | 0
PH | RSAx-pT | Max |  | X | 985.6722 | 985.6721 | 1
L30 | RSAx-pT | Max |  | X | 937.7374 | 928.7742 | 1.0097
L29 | RSAx-pT | Max |  | X | 901.1381 | 892.2969 | 1.0099
L28 | RSAx-pT | Max |  | X | 864.3014 | 855.6229 | 1.0101
L27 | RSAx-pT | Max |  | X | 827.2783 | 818.7994 | 1.0104
L26 | RSAx-pT | Max |  | X | 790.1593 | 781.9064 | 1.0106
L25 | RSAx-pT | Max |  | X | 753.0314 | 745.0232 | 1.0107
L24 | RSAx-pT | Max |  | X | 715.9766 | 708.2266 | 1.0109
L23 | RSAx-pT | Max |  | X | 679.0699 | 671.5888 | 1.0111
L22 | RSAx-pT | Max |  | X | 642.3853 | 635.1813 | 1.0113
L21 | RSAx-pT | Max |  | X | 605.9975 | 599.0762 | 1.0116
L20 | RSAx-pT | Max |  | X | 569.9922 | 563.3552 | 1.0118
L19 | RSAx-pT | Max |  | X | 534.4334 | 528.0793 | 1.012
L18 | RSAx-pT | Max |  | X | 499.3267 | 493.2581 | 1.0123
L17 | RSAx-pT | Max |  | X | 464.7102 | 458.9314 | 1.0126
L16 | RSAx-pT | Max |  | X | 430.6237 | 425.141 | 1.0129
L15 | RSAx-pT | Max |  | X | 397.1119 | 391.9326 | 1.0132
L14 | RSAx-pT | Max |  | X | 364.2237 | 359.3555 | 1.0135
L13 | RSAx-pT | Max |  | X | 332.0112 | 327.4614 | 1.0139
L12 | RSAx-pT | Max |  | X | 300.5309 | 296.3072 | 1.0143
L11 | RSAx-pT | Max |  | X | 269.8477 | 265.9593 | 1.0146
L10 | RSAx-pT | Max |  | X | 240.0707 | 236.5252 | 1.015
L9 | RSAx-pT | Max |  | X | 211.2642 | 208.0638 | 1.0154
L8 | RSAx-pT | Max |  | X | 183.3604 | 180.5167 | 1.0158
L7 | RSAx-pT | Max |  | X | 156.4205 | 153.944 | 1.0161
L6 | RSAx-pT | Max |  | X | 130.5305 | 128.4304 | 1.0164
L5 | RSAx-pT | Max |  | X | 105.8137 | 104.0955 | 1.0165
L4 | RSAx-pT | Max |  | X | 82.4451 | 81.1097 | 1.0165
L3 | RSAx-pT | Max |  | X | 60.7375 | 59.7745 | 1.0161
L2 | RSAx-pT | Max |  | X | 41.196 | 40.584 | 1.0151
L1 | RSAx-pT | Max |  | X | 25.0763 | 24.722 | 1.0143
P1 | RSAx-pT | Max |  | X | 6.4687 | 4.1186 | 1.5706
P2 | RSAx-pT | Max |  | X | 1.1471 | 1.0218 | 1.1226
P3 | RSAx-pT | Max |  | X | 0.77378 | 0.62326 | 1.2415
P4 | RSAx-pT | Max |  | X | 0.46719 | 0.36273 | 1.288
P5 | RSAx-pT | Max |  | X | 0.21475 | 0.15743 | 1.3641
Base | RSAx-pT | Max |  | Y | 0 | 0