## Spandrel Forces
TABLE: Spandrel Forces
Story | Spandrel | Load Case/Combo | Step Type | Step | Location | P | V2 | V3 | T | M2 | M3
[6 empty] | N | N | N | N-mm | N-mm | N-mm
PH | CB-NW | RSAx | Max |  | Left | 3.972e-05 | 912112.3403 | 2.7087e-11 | 167.0472 | 5.4983e-09 | 127751807.6926
PH | CB-NW | RSAx | Max |  | Right | 1.986e-05 | 912112.3403 | 8.3251e-12 | 167.0472 | 4.0698e-09 | 1076303065.9928
PH | CB-NW | RSAy | Max |  | Left | 5.6836e-07 | 585318.3881 | 1.1389e-05 | 2526869.1752 | 0.0021618 | 109526855.8308
PH | CB-NW | RSAy | Max |  | Right | 2.8271e-07 | 585318.3881 | 3.1865e-06 | 2526869.1752 | 0.00075522 | 663189192.0782
PH | CB-NW | RSAy-pT | Max |  | Left | 6.8999e-07 | 768537.2117 | 1.146e-05 | 3201829.5097 | 0.0021713 | 144478181.8043
PH | CB-NW | RSAy-pT | Max |  | Right | 5.0598e-07 | 768537.2117 | 3.194e-06 | 3201829.5097 | 0.00077238 | 870086713.3589
PH | CB-NW | RSAy-nT | Max |  | Left | 6.8999e-07 | 768537.2117 | 1.146e-05 | 3201829.5097 | 0.0021713 | 144478181.8043
PH | CB-NW | RSAy-nT | Max |  | Right | 5.0598e-07 | 768537.2117 | 3.194e-06 | 3201829.5097 | 0.00077238 | 870086713.3589
PH | CB-NW | RSAx-nT | Max |  | Left | 3.9999e-05 | 1076200.7309 | 3.3555e-08 | 718128.1408 | 3.8202e-06 | 158917754.6867
PH | CB-NW | RSAx-nT | Max |  | Right | 1.9864e-05 | 1076200.7309 | 5.5963e-09 | 718128.1408 | 4.0698e-09 | 1261733794.5233
PH | CB-NE | RSAx | Max |  | Left | 2.3412e-11 | 503077.4208 | 3.5642e-13 | 74.8252 | 3.9516e-10 | 460934732.4517
PH | CB-NE | RSAx | Max |  | Right | 2.3412e-11 | 503077.4208 | 3.5642e-13 | 74.8252 | 3.9422e-10 | 183721960.3951
PH | CB-NE | RSAy | Max |  | Left | 6.1666e-08 | 300526.6888 | 3.7127e-07 | 4118408.106 | 4.8294e-05 | 233223940.4612
PH | CB-NE | RSAy | Max |  | Right | 6.1666e-08 | 300526.6888 | 3.7127e-07 | 4118408.106 | 0.00036549 | 151363244.5001
PH | CB-NE | RSAy-pT | Max |  | Left | 1.0799e-07 | 410245.9938 | 3.7127e-07 | 4758047.7306 | 4.9247e-05 | 320438093.3119
PH | CB-NE | RSAy-pT | Max |  | Right | 1.0799e-07 | 410245.9938 | 3.7127e-07 | 4758047.7306 | 0.00036549 | 203766907.2609
PH | CB-NE | RSAy-nT | Max |  | Left | 1.0799e-07 | 410245.9938 | 3.7127e-07 | 4758047.7306 | 4.9247e-05 | 320438093.3119
PH | CB-NE | RSAy-nT | Max |  | Right | 1.0799e-07 | 410245.9938 | 3.7127e-07 | 4758047.7306 | 0.00036549 | 203766907.2609
PH | CB-NE | RSAx-nT | Max |  | Left | 8.0864e-08 | 601231.5878 | 3.7256e-09 | 486965.3776 | 1.4309e-06 | 538957854.5172
PH | CB-NE | RSAx-nT | Max |  | Right | 8.0864e-08 | 601231.5878 | 3.7256e-09 | 486965.3776 | 1.9077e-06 | 230600015.8149
PH | CB-SE | RSAx | Max |  | Left | 0 | 503081.1739 | 3.5976e-13 | 74.5203 | 6.8762e-10 | 460937861.2641
PH | CB-SE | RSAx | Max |  | Right | 0 | 503081.1739 | 3.5976e-13 | 74.5203 | 3.8485e-10 | 183723507.4481
PH | CB-SE | RSAy | Max |  | Left | 0 | 300526.0907 | 4.5475e-07 | 4118408.106 | 0.00078119 | 233223461.2478
PH | CB-SE | RSAy | Max |  | Right | 0 | 300526.0907 | 4.5475e-07 | 4118408.106 | 0.00047309 | 151362982.0398
PH | CB-SE | RSAy-pT | Max |  | Left | 0 | 410245.3742 | 4.5847e-07 | 4758047.7306 | 0.00078119 | 320437591.4751
PH | CB-SE | RSAy-pT | Max |  | Right | 0 | 410245.3742 | 4.5847e-07 | 4758047.7306 | 0.00047309 | 203766640.0756
PH | CB-SE | RSAy-nT | Max |  | Left | 0 | 410245.3742 | 4.5847e-07 | 4758047.7306 | 0.00078119 | 320437591.4751
PH | CB-SE | RSAy-nT | Max |  | Right | 0 | 410245.3742 | 4.5847e-07 | 4758047.7306 | 0.00047309 | 203766640.0756
PH | CB-SE | RSAx-nT | Max |  | Left | 0 | 601235.3238 | 3.5976e-13 | 486965.0727 | 4.7752e-07 | 538960965.3423
PH | CB-SE | RSAx-nT | Max |  | Right | 0 | 601235.3238 | 3.5976e-13 | 486965.0727 | 3.8485e-10 | 230601559.108
PH | CB-SW | RSAx | Max |  | Left | 3.6088e-11 | 912116.7008 | 2.4707e-13 | 167.9211 | 4.9242e-10 | 127752609.6881
PH | CB-SW | RSAx | Max |  | Right | 3.6088e-11 | 912116.7008 | 2.4707e-13 | 167.9211 | 4.1273e-10 | 1076308027.3051
PH | CB-SW | RSAy | Max |  | Left | 8.6096e-08 | 585316.9773 | 2.7264e-07 | 2526869.1783 | 0.00010488 | 109526659.4464
PH | CB-SW | RSAy | Max |  | Right | 8.6096e-08 | 585316.9773 | 2.7264e-07 | 2526869.1783 | 0.00014536 | 663187526.7487
PH | CB-SW | RSAy-pT | Max |  | Left | 8.9573e-08 | 768535.7956 | 2.8381e-07 | 3201829.5099 | 0.00010964 | 144477984.2199
PH | CB-SW | RSAy-pT | Max |  | Right | 8.9573e-08 | 768535.7956 | 2.8381e-07 | 3201829.5099 | 0.00014727 | 870085042.0374
PH | CB-SW | RSAy-nT | Max |  | Left | 8.9573e-08 | 768535.7956 | 2.8381e-07 | 3201829.5099 | 0.00010964 | 144477984.2199
PH | CB-SW | RSAy-nT | Max |  | Right | 8.9573e-08 | 768535.7956 | 2.8381e-07 | 3201829.5099 | 0.00014727 | 870085042.0374
PH | CB-SW | RSAx-nT | Max |  | Left | 6.6645e-08 | 1076205.087 | 1.8629e-09 | 718129.0126 | 1.9078e-06 | 158918555.7243
PH | CB-SW | RSAx-nT | Max |  | Right | 6.6645e-08 | 1076205.087 | 1.8629e-09 | 718129.0126 | 3.8151e-06 | 1261738751.037
L30 | CB-NW | RSAx | Max |  | Left | 6.6019e-06 | 699200.4097 | 2.4454e-12 | 216.9087 | 6.1535e-10 | 463440264.7438
L30 | CB-NW | RSAx | Max |  | Right | 3.3009e-06 | 699200.4097 | 7.5134e-13 | 216.9087 | 4.6728e-10 | 459504319.2804
L30 | CB-NW | RSAy | Max |  | Left | 1.083e-07 | 360592.5686 | 1.1413e-06 | 5247672.8238 | 0.00035315 | 238909710.2165
L30 | CB-NW | RSAy | Max |  | Right | 5.8671e-08 | 360592.5686 | 1.7211e-07 | 5247672.8238 | 0.00040988 | 237072701.8757
L30 | CB-NW | RSAy-pT | Max |  | Left | 1.6021e-07 | 477908.4495 | 1.1413e-06 | 7321972.0551 | 0.00035505 | 316681806.0251
L30 | CB-NW | RSAy-pT | Max |  | Right | 8.8388e-08 | 477908.4495 | 1.8003e-07 | 7321972.0551 | 0.00041226 | 314157568.8258
L30 | CB-NW | RSAy-nT | Max |  | Left | 1.6021e-07 | 477908.4495 | 1.1413e-06 | 7321972.0551 | 0.00035505 | 316681806.0251
L30 | CB-NW | RSAy-nT | Max |  | Right | 8.8388e-08 | 477908.4495 | 1.8003e-07 | 7321972.0551 | 0.00041226 | 314157568.8258
L30 | CB-NW | RSAx-nT | Max |  | Left | 6.7193e-06 | 804231.9855 | 3.2621e-09 | 1968569.6599 | 9.5429e-07 | 533068400.8139
L30 | CB-NW | RSAx-nT | Max |  | Right | 3.3636e-06 | 804231.9855 | 5.123e-09 | 1968569.6599 | 1.431e-06 | 528517863.3031
L30 | CB-NE | RSAx | Max |  | Left | 4.1216e-12 | 711109.4597 | 9.7891e-14 | 349.3244 | 5.4056e-11 | 454524950.9796
L30 | CB-NE | RSAx | Max |  | Right | 4.1216e-12 | 711109.4597 | 9.7891e-14 | 349.3244 | 4.0656e-11 | 450363909.4428
L30 | CB-NE | RSAy | Max |  | Left | 1.0761e-08 | 306087.4338 | 1.0546e-07 | 9896293.3881 | 3.5406e-05 | 196431242.537
L30 | CB-NE | RSAy | Max |  | Right | 1.0761e-08 | 306087.4338 | 1.0546e-07 | 9896293.3881 | 4.4812e-06 | 193067247.0972
L30 | CB-NE | RSAy-pT | Max |  | Left | 2.5829e-08 | 416012.4249 | 1.0779e-07 | 13590847.3533 | 3.6122e-05 | 266886709.936
L30 | CB-NE | RSAy-pT | Max |  | Right | 2.5829e-08 | 416012.4249 | 1.0779e-07 | 13590847.3533 | 5.4348e-06 | 262491330.9144
L30 | CB-NE | RSAy-nT | Max |  | Left | 2.5829e-08 | 416012.4249 | 1.0779e-07 | 13590847.3533 | 3.6122e-05 | 266886709.936
L30 | CB-NE | RSAy-nT | Max |  | Right | 2.5829e-08 | 416012.4249 | 1.0779e-07 | 13590847.3533 | 5.4348e-06 | 262491330.9144
L30 | CB-NE | RSAx-nT | Max |  | Left | 2.311e-08 | 810248.6506 | 1.8627e-09 | 3541703.8488 | 8.3452e-07 | 518074086.8269
L30 | CB-NE | RSAx-nT | Max |  | Right | 2.311e-08 | 810248.6506 | 1.8627e-09 | 3541703.8488 | 9.5371e-07 | 512969393.9648
L30 | CB-SE | RSAx | Max |  | Left | 0 | 711112.4731 | 1.0599e-13 | 349.2884 | 7.5832e-11 | 454526876.2079
L30 | CB-SE | RSAx | Max |  | Right | 0 | 711112.4731 | 1.0599e-13 | 349.2884 | 1.1199e-10 | 450365818.7273
L30 | CB-SE | RSAy | Max |  | Left | 0 | 306086.443 | 1.0122e-07 | 9896293.3881 | 3.5561e-05 | 196430608.2676
L30 | CB-SE | RSAy | Max |  | Right | 0 | 306086.443 | 1.0122e-07 | 9896293.3881 | 0.0001083 | 193066620.5862
L30 | CB-SE | RSAy-pT | Max |  | Left | 0 | 416011.4141 | 1.0308e-07 | 13590847.3533 | 3.6395e-05 | 266886062.9446
L30 | CB-SE | RSAy-pT | Max |  | Right | 0 | 416011.4141 | 1.0308e-07 | 13590847.3533 | 0.00010925 | 262490691.6818
L30 | CB-SE | RSAy-nT | Max |  | Left | 0 | 416011.4141 | 1.0308e-07 | 13590847.3533 | 3.6395e-05 | 266886062.9446
L30 | CB-SE | RSAy-nT | Max |  | Right | 0 | 416011.4141 | 1.0308e-07 | 13590847.3533 | 0.00010925 | 262490691.6818
L30 | CB-SE | RSAx-nT | Max |  | Left | 0 | 810251.648 | 1.3971e-09 | 3541703.8128 | 5.9612e-07 | 518076001.9298
L30 | CB-SE | RSAx-nT | Max |  | Right | 0 | 810251.648 | 1.3971e-09 | 3541703.8128 | 9.5379e-07 | 512971293.1245
L30 | CB-SW | RSAx | Max |  | Left | 6.8012e-12 | 699203.1379 | 5.6656e-14 | 215.4327 | 4.1109e-11 | 463442077.7
L30 | CB-SW | RSAx | Max |  | Right | 6.8012e-12 | 699203.1379 | 5.6656e-14 | 215.4327 | 3.9913e-11 | 459506107.6207
L30 | CB-SW | RSAy | Max |  | Left | 1.2097e-08 | 360591.5246 | 3.1406e-09 | 5247672.822 | 7.0051e-06 | 238909017.9101
L30 | CB-SW | RSAy | Max |  | Right | 1.2097e-08 | 360591.5246 | 3.1406e-09 | 5247672.822 | 4.974e-05 | 237072016.1675
L30 | CB-SW | RSAy-pT | Max |  | Left | 1.4393e-08 | 477907.3952 | 4.0719e-09 | 7321972.0548 | 7.7203e-06 | 316681106.9434
L30 | CB-SW | RSAy-pT | Max |  | Right | 1.4393e-08 | 477907.3952 | 4.0719e-09 | 7321972.0548 | 5.0217e-05 | 314156876.291
L30 | CB-SW | RSAy-nT | Max |  | Left | 1.4393e-08 | 477907.3952 | 4.0719e-09 | 7321972.0548 | 7.7203e-06 | 316681106.9434
L30 | CB-SW | RSAy-nT | Max |  | Right | 1.4393e-08 | 477907.3952 | 4.0719e-09 | 7321972.0548 | 5.0217e-05 | 314156876.291
L30 | CB-SW | RSAx-nT | Max |  | Left | 3.3597e-10 | 804234.7055 | 2.794e-09 | 1968568.1851 | 1.5498e-06 | 533070208.3691
L30 | CB-SW | RSAx-nT | Max |  | Right | 3.3597e-10 | 804234.7055 | 2.794e-09 | 1968568.1851 | 1.4306e-06 | 528519646.2018
L29 | CB-NW | RSAx | Max |  | Left | 1.1489e-07 | 963769.8997 | 2.2113e-12 | 401.3894 | 4.8616e-10 | 633240360.2897
L29 | CB-NW | RSAx | Max |  | Right | 5.7449e-08 | 963769.8997 | 7.8609e-13 | 401.3894 | 3.3357e-10 | 638936398.9294
L29 | CB-NW | RSAy | Max |  | Left | 5.8569e-08 | 442671.241 | 3.2254e-07 | 10157945.5923 | 0.00012037 | 289268874.9441
L29 | CB-NW | RSAy | Max |  | Right | 4.8219e-08 | 442671.241 | 3.3659e-07 | 10157945.5923 | 3.818e-05 | 295060443.238
L29 | CB-NW | RSAy-pT | Max |  | Left | 6.1665e-08 | 586413.3 | 3.4489e-07 | 14007166.1912 | 0.00012538 | 383366359.7959
L29 | CB-NW | RSAy-pT | Max |  | Right | 5.0209e-08 | 586413.3 | 3.4311e-07 | 14007166.1912 | 3.8657e-05 | 390702476.252
L29 | CB-NW | RSAy-nT | Max |  | Left | 6.1665e-08 | 586413.3 | 3.4489e-07 | 14007166.1912 | 0.00012538 | 383366359.7959
L29 | CB-NW | RSAy-nT | Max |  | Right | 5.0209e-08 | 586413.3 | 3.4311e-07 | 14007166.1912 | 3.8657e-05 | 390702476.252
L29 | CB-NW | RSAx-nT | Max |  | Left | 1.7216e-07 | 1090254.2176 | 8.8498e-09 | 3578309.7724 | 2.1463e-06 | 716036558.974
L29 | CB-NW | RSAx-nT | Max |  | Right | 5.8777e-08 | 1090254.2176 | 1.3978e-09 | 3578309.7724 | 1.4308e-06 | 723099499.9657
L29 | CB-NE | RSAx | Max |  | Left | 3.435e-12 | 1068415.4386 | 1.0907e-13 | 588.7046 | 2.1758e-11 | 683984768.716
L29 | CB-NE | RSAx | Max |  | Right | 3.435e-12 | 1068415.4386 | 1.0907e-13 | 588.7046 | 7.233e-11 | 675573910.5863
L29 | CB-NE | RSAy | Max |  | Left | 2.4414e-08 | 380205.053 | 2.5799e-08 | 15723195.1105 | 1.3178e-05 | 243560005.9225
L29 | CB-NE | RSAy | Max |  | Right | 2.4414e-08 | 380205.053 | 2.5799e-08 | 15723195.1105 | 9.396e-05 | 240250938.5029
L29 | CB-NE | RSAy-pT | Max |  | Left | 3.9946e-08 | 516498.2585 | 2.673e-08 | 21475661.2061 | 1.3775e-05 | 330875888.3726
L29 | CB-NE | RSAy-pT | Max |  | Right | 3.9946e-08 | 516498.2585 | 2.673e-08 | 21475661.2061 | 9.5391e-05 | 326368160.1225
L29 | CB-NE | RSAy-nT | Max |  | Left | 3.9946e-08 | 516498.2585 | 2.673e-08 | 21475661.2061 | 1.3775e-05 | 330875888.3726
L29 | CB-NE | RSAy-nT | Max |  | Right | 3.9946e-08 | 516498.2585 | 2.673e-08 | 21475661.2061 | 9.5391e-05 | 326368160.1225
L29 | CB-NE | RSAx-nT | Max |  | Left | 6.255e-09 | 1189599.823 | 1.8628e-09 | 5381111.7473 | 1.1921e-06 | 761623722.2424
L29 | CB-NE | RSAx-nT | Max |  | Right | 6.255e-09 | 1189599.823 | 1.8628e-09 | 5381111.7473 | 9.5375e-07 | 752142086.2069
L29 | CB-SE | RSAx | Max |  | Left | 0 | 1068418.174 | 8.5496e-14 | 588.5663 | 9.394e-11 | 683986520.7511
L29 | CB-SE | RSAx | Max |  | Right | 0 | 1068418.174 | 8.5496e-14 | 588.5663 | 8.3167e-11 | 675575639.4045
L29 | CB-SE | RSAy | Max |  | Left | 0 | 380203.5948 | 2.6766e-08 | 15723195.1105 | 1.2905e-05 | 243559072.7713
L29 | CB-SE | RSAy | Max |  | Right | 0 | 380203.5948 | 2.6766e-08 | 15723195.1105 | 1.3316e-05 | 240250016.0914
L29 | CB-SE | RSAy-pT | Max |  | Left | 0 | 516496.7688 | 2.8628e-08 | 21475661.2061 | 1.362e-05 | 330874935.0041
L29 | CB-SE | RSAy-pT | Max |  | Right | 0 | 516496.7688 | 2.8628e-08 | 21475661.2061 | 1.427e-05 | 326367217.8548
L29 | CB-SE | RSAy-nT | Max |  | Left | 0 | 516496.7688 | 2.8628e-08 | 21475661.2061 | 1.362e-05 | 330874935.0041
L29 | CB-SE | RSAy-nT | Max |  | Right | 0 | 516496.7688 | 2.8628e-08 | 21475661.2061 | 1.427e-05 | 326367217.8548
L29 | CB-SE | RSAx-nT | Max |  | Left | 0 | 1189602.5334 | 1.8627e-09 | 5381111.609 | 8.3456e-07 | 761625458.1841
L29 | CB-SE | RSAx-nT | Max |  | Right | 0 | 1189602.5334 | 1.8627e-09 | 5381111.609 | 1.4306e-06 | 752143799.2192
L29 | CB-SW | RSAx | Max |  | Left | 6.4659e-12 | 963772.446 | 1.4274e-13 | 403.2441 | 1.0154e-10 | 633242027.6013
L29 | CB-SW | RSAx | Max |  | Right | 6.4659e-12 | 963772.446 | 1.4274e-13 | 403.2441 | 1.1334e-10 | 638938092.7039
L29 | CB-SW | RSAy | Max |  | Left | 1.1665e-08 | 442669.8516 | 3.3863e-08 | 10157945.5938 | 0.00012193 | 289267962.1514
L29 | CB-SW | RSAy | Max |  | Right | 1.1665e-08 | 442669.8516 | 3.3863e-08 | 10157945.5938 | 0.00010052 | 295059522.0693
L29 | CB-SW | RSAy-pT | Max |  | Left | 1.4884e-08 | 586411.8928 | 3.6657e-08 | 14007166.1915 | 0.00012384 | 383365435.2944
L29 | CB-SW | RSAy-pT | Max |  | Right | 1.4884e-08 | 586411.8928 | 3.6657e-08 | 14007166.1915 | 0.00010052 | 390701543.3017
L29 | CB-SW | RSAy-nT | Max |  | Left | 1.4884e-08 | 586411.8928 | 3.6657e-08 | 14007166.1915 | 0.00012384 | 383365435.2944
L29 | CB-SW | RSAy-nT | Max |  | Right | 1.4884e-08 | 586411.8928 | 3.6657e-08 | 14007166.1915 | 0.00010052 | 390701543.3017
L29 | CB-SW | RSAx-nT | Max |  | Left | 1.3748e-08 | 1090256.7497 | 1.3971e-09 | 3578311.6262 | 1.7882e-06 | 716038216.9553
L29 | CB-SW | RSAx-nT | Max |  | Right | 1.3748e-08 | 1090256.7497 | 1.3971e-09 | 3578311.6262 | 9.5379e-07 | 723101184.3517
L28 | CB-NW | RSAx | Max |  | Left | 3.3404e-06 | 1196227.2747 | 1.2522e-12 | 504.9678 | 4.4254e-10 | 787746691.5588
L28 | CB-NW | RSAx | Max |  | Right | 1.6702e-06 | 1196227.2747 | 6.8079e-13 | 504.9678 | 2.6817e-10 | 791273728.3776
L28 | CB-NW | RSAy | Max |  | Left | 1.4512e-07 | 602865.585 | 1.1999e-06 | 13261749.0014 | 0.00040711 | 396211463.9865
L28 | CB-NW | RSAy | Max |  | Right | 6.0953e-08 | 602865.585 | 7.4978e-07 | 13261749.0014 | 0.00026298 | 399573369.229
L28 | CB-NW | RSAy-pT | Max |  | Left | 1.4812e-07 | 792999.2137 | 1.2222e-06 | 18071412.4344 | 0.00041164 | 521344693.2912
L28 | CB-NW | RSAy-pT | Max |  | Right | 8.6255e-08 | 792999.2137 | 7.5537e-07 | 18071412.4344 | 0.00026345 | 525416529.7218
L28 | CB-NW | RSAy-nT | Max |  | Left | 1.4812e-07 | 792999.2137 | 1.2222e-06 | 18071412.4344 | 0.00041164 | 521344693.2912
L28 | CB-NW | RSAy-nT | Max |  | Right | 8.6255e-08 | 792999.2137 | 7.5537e-07 | 18071412.4344 | 0.00026345 | 525416529.7218
L28 | CB-NW | RSAx-nT | Max |  | Left | 3.3779e-06 | 1357584.3132 | 3.2609e-09 | 4204506.7822 | 3.8151e-06 | 893951730.3469
L28 | CB-NW | RSAx-nT | Max |  | Right | 1.714e-06 | 1357584.3132 | 2.329e-09 | 4204506.7822 | 2.6817e-10 | 898059980.4136
L28 | CB-NE | RSAx | Max |  | Left | 2.9217e-12 | 1317364.6972 | 1.3248e-13 | 767.3115 | 7.1068e-11 | 843924562.2018
L28 | CB-NE | RSAx | Max |  | Right | 2.9217e-12 | 1317364.6972 | 1.3248e-13 | 767.3115 | 6.4999e-11 | 832422218.1442
L28 | CB-NE | RSAy | Max |  | Left | 1.27e-08 | 509891.2359 | 1.2241e-07 | 22084760.6846 | 6.0194e-05 | 326925334.8719
L28 | CB-NE | RSAy | Max |  | Right | 1.27e-08 | 509891.2359 | 1.2241e-07 | 22084760.6846 | 5.5554e-05 | 321911375.8429
L28 | CB-NE | RSAy-pT | Max |  | Left | 2.8896e-08 | 686723.566 | 1.2381e-07 | 29605397.867 | 6.1148e-05 | 440288383.8742
L28 | CB-NE | RSAy-pT | Max |  | Right | 2.8896e-08 | 686723.566 | 1.2381e-07 | 29605397.867 | 5.6508e-05 | 433567466.9065
L28 | CB-NE | RSAy-nT | Max |  | Left | 2.8896e-08 | 686723.566 | 1.2381e-07 | 29605397.867 | 6.1148e-05 | 440288383.8742
L28 | CB-NE | RSAy-nT | Max |  | Right | 2.8896e-08 | 686723.566 | 1.2381e-07 | 29605397.867 | 5.6508e-05 | 433567466.9065
L28 | CB-NE | RSAx-nT | Max |  | Left | 9.2575e-09 | 1468295.8473 | 1.8628e-09 | 6610135.8543 | 7.1533e-07 | 940685977.2256
L28 | CB-NE | RSAx-nT | Max |  | Right | 9.2575e-09 | 1468295.8473 | 1.8628e-09 | 6610135.8543 | 9.5374e-07 | 927720691.5852
L28 | CB-SE | RSAx | Max |  | Left | 0 | 1317367.3156 | 1.8751e-13 | 767.5172 | 9.8148e-11 | 843926241.5819
L28 | CB-SE | RSAx | Max |  | Right | 0 | 1317367.3156 | 1.8751e-13 | 767.5172 | 8.3737e-11 | 832423870.6121
L28 | CB-SE | RSAy | Max |  | Left | 0 | 509889.5013 | 1.1832e-07 | 22084760.6847 | 5.9897e-05 | 326924223.5703
L28 | CB-SE | RSAy | Max |  | Right | 0 | 509889.5013 | 1.1832e-07 | 22084760.6847 | 5.7505e-05 | 321910279.7899
L28 | CB-SE | RSAy-pT | Max |  | Left | 0 | 686721.7854 | 1.1971e-07 | 29605397.867 | 6.0493e-05 | 440287243.1155
L28 | CB-SE | RSAy-pT | Max |  | Right | 0 | 686721.7854 | 1.1971e-07 | 29605397.867 | 5.8459e-05 | 433566341.8666
L28 | CB-SE | RSAy-nT | Max |  | Left | 0 | 686721.7854 | 1.1971e-07 | 29605397.867 | 6.0493e-05 | 440287243.1155
L28 | CB-SE | RSAy-nT | Max |  | Right | 0 | 686721.7854 | 1.1971e-07 | 29605397.867 | 5.8459e-05 | 433566341.8666
L28 | CB-SE | RSAx-nT | Max |  | Left | 0 | 1468298.4291 | 1.8628e-09 | 6610136.0599 | 4.7694e-07 | 940687633.1568
L28 | CB-SE | RSAx-nT | Max |  | Right | 0 | 1468298.4291 | 1.8628e-09 | 6610136.0599 | 1.4306e-06 | 927722320.9784
L28 | CB-SW | RSAx | Max |  | Left | 6.227e-12 | 1196229.7433 | 1.6447e-13 | 502.7938 | 1.4171e-10 | 787748317.0818
L28 | CB-SW | RSAx | Max |  | Right | 6.227e-12 | 1196229.7433 | 1.6447e-13 | 502.7938 | 5.3021e-11 | 791275361.3723
L28 | CB-SW | RSAy | Max |  | Left | 1.0801e-08 | 602863.9387 | 1.2464e-07 | 13261748.9993 | 0.00010464 | 396210379.4897
L28 | CB-SW | RSAy | Max |  | Right | 1.0801e-08 | 602863.9387 | 1.2464e-07 | 13261748.9993 | 6.3416e-05 | 399572280.6067
L28 | CB-SW | RSAy-pT | Max |  | Left | 2.1266e-08 | 792997.5419 | 1.2604e-07 | 18071412.434 | 0.00010691 | 521343592.0245
L28 | CB-SW | RSAy-pT | Max |  | Right | 2.1266e-08 | 792997.5419 | 1.2604e-07 | 18071412.434 | 6.4847e-05 | 525415424.2009
L28 | CB-SW | RSAy-nT | Max |  | Left | 2.1266e-08 | 792997.5419 | 1.2604e-07 | 18071412.434 | 0.00010691 | 521343592.0245
L28 | CB-SW | RSAy-nT | Max |  | Right | 2.1266e-08 | 792997.5419 | 1.2604e-07 | 18071412.434 | 6.4847e-05 | 525415424.2009
L28 | CB-SW | RSAx-nT | Max |  | Left | 1.2685e-08 | 1357586.7614 | 2.0956e-09 | 4204504.6095 | 1.1935e-07 | 893953342.5064
L28 | CB-SW | RSAx-nT | Max |  | Right | 1.2685e-08 | 1357586.7614 | 2.0956e-09 | 4204504.6095 | 9.5373e-07 | 898061599.9422
L27 | CB-NW | RSAx | Max |  | Left | 1.7942e-07 | 1315691.0457 | 3.0652e-13 | 578.9971 | 1.5853e-10 | 865580107.6612
L27 | CB-NW | RSAx | Max |  | Right | 8.971e-08 | 1315691.0457 | 4.5318e-13 | 578.9971 | 1.3803e-10 | 871132394.3659
L27 | CB-NW | RSAy | Max |  | Left | 1.0303e-07 | 734825.2835 | 3.9866e-07 | 17222513.1673 | 0.00018976 | 481776467.5416
L27 | CB-NW | RSAy | Max |  | Right | 8.109e-08 | 734825.2835 | 4.6112e-07 | 17222513.1673 | 0.00010631 | 488196370.8253
L27 | CB-NW | RSAy-pT | Max |  | Left | 1.1357e-07 | 959055.8028 | 4.089e-07 | 23130801.0882 | 0.00019381 | 629006200.0618
L27 | CB-NW | RSAy-pT | Max |  | Right | 1.033e-07 | 959055.8028 | 4.6345e-07 | 23130801.0882 | 0.00010679 | 636950923.8139
L27 | CB-NW | RSAy-nT | Max |  | Left | 1.1357e-07 | 959055.8028 | 4.089e-07 | 23130801.0882 | 0.00019381 | 629006200.0618
L27 | CB-NW | RSAy-nT | Max |  | Right | 1.033e-07 | 959055.8028 | 4.6345e-07 | 23130801.0882 | 0.00010679 | 636950923.8139
L27 | CB-NW | RSAx-nT | Max |  | Left | 2.2318e-07 | 1497903.2917 | 3.2599e-09 | 4795923.0773 | 4.77e-07 | 985212546.6406
L27 | CB-NW | RSAx-nT | Max |  | Right | 1.1607e-07 | 1497903.2917 | 1.3974e-09 | 4795923.0773 | 4.7698e-07 | 992020120.2125
L27 | CB-NE | RSAx | Max |  | Left | 2.4267e-12 | 1445993.71 | 2.0829e-13 | 863.5628 | 8.882e-11 | 926241674.8936
L27 | CB-NE | RSAx | Max |  | Right | 2.4267e-12 | 1445993.71 | 2.0829e-13 | 863.5628 | 3.3874e-11 | 913785480.8598
L27 | CB-NE | RSAy | Max |  | Left | 5.3281e-09 | 629494.974 | 1.844e-07 | 27375397.2453 | 1.5639e-06 | 403626598.3691
L27 | CB-NE | RSAy | Max |  | Right | 5.3281e-09 | 629494.974 | 1.844e-07 | 27375397.2453 | 6.2084e-06 | 397405812.3063
L27 | CB-NE | RSAy-pT | Max |  | Left | 7.4837e-09 | 839691.0279 | 1.872e-07 | 36517563.1378 | 2.5176e-06 | 538382434.9186
L27 | CB-NE | RSAy-pT | Max |  | Right | 7.4837e-09 | 839691.0279 | 1.872e-07 | 36517563.1378 | 7.162e-06 | 530124454.3988
L27 | CB-NE | RSAy-nT | Max |  | Left | 7.4837e-09 | 839691.0279 | 1.872e-07 | 36517563.1378 | 2.5176e-06 | 538382434.9186
L27 | CB-NE | RSAy-nT | Max |  | Right | 7.4837e-09 | 839691.0279 | 1.872e-07 | 36517563.1378 | 7.162e-06 | 530124454.3988
L27 | CB-NE | RSAx-nT | Max |  | Left | 4.9224e-09 | 1616844.5909 | 1.8629e-09 | 7417080.9902 | 8.882e-11 | 1035772575.36
L27 | CB-NE | RSAx-nT | Max |  | Right | 4.9224e-09 | 1616844.5909 | 1.8629e-09 | 7417080.9902 | 9.5371e-07 | 1021662326.3579
L27 | CB-SE | RSAx | Max |  | Left | 0 | 1445996.1067 | 1.4617e-13 | 863.4333 | 5.0163e-11 | 926243208.0115
L27 | CB-SE | RSAx | Max |  | Right | 0 | 1445996.1067 | 1.4617e-13 | 863.4333 | 5.2027e-11 | 913786997.5765
L27 | CB-SE | RSAy | Max |  | Left | 0 | 629493.1485 | 2.3221e-08 | 27375397.2452 | 2.692e-06 | 403625429.0604
L27 | CB-SE | RSAy | Max |  | Right | 0 | 629493.1485 | 2.3221e-08 | 27375397.2452 | 3.4768e-06 | 397404658.6687
L27 | CB-SE | RSAy-pT | Max |  | Left | 0 | 839689.1408 | 2.555e-08 | 36517563.1378 | 3.7649e-06 | 538381226.042
L27 | CB-SE | RSAy-pT | Max |  | Right | 0 | 839689.1408 | 2.555e-08 | 36517563.1378 | 4.9073e-06 | 530123261.8331
L27 | CB-SE | RSAy-nT | Max |  | Left | 0 | 839689.1408 | 2.555e-08 | 36517563.1378 | 3.7649e-06 | 538381226.042
L27 | CB-SE | RSAy-nT | Max |  | Right | 0 | 839689.1408 | 2.555e-08 | 36517563.1378 | 4.9073e-06 | 530123261.8331
L27 | CB-SE | RSAx-nT | Max |  | Left | 0 | 1616846.9385 | 9.3147e-10 | 7417080.8609 | 7.1531e-07 | 1035774076.9799
L27 | CB-SE | RSAx-nT | Max |  | Right | 0 | 1616846.9385 | 9.3147e-10 | 7417080.8609 | 1.4306e-06 | 1021663812.086
L27 | CB-SW | RSAx | Max |  | Left | 6.0282e-12 | 1315693.0854 | 4.0153e-14 | 580.2492 | 5.102e-11 | 865581452.3159
L27 | CB-SW | RSAx | Max |  | Right | 6.0282e-12 | 1315693.0854 | 4.0153e-14 | 580.2492 | 8.6282e-11 | 871133742.1476
L27 | CB-SW | RSAy | Max |  | Left | 3.9488e-09 | 734823.5884 | 1.5806e-08 | 17222513.1703 | 6.7617e-05 | 481775351.8813
L27 | CB-SW | RSAy | Max |  | Right | 3.9488e-09 | 734823.5884 | 1.5806e-08 | 17222513.1703 | 7.3814e-05 | 488195248.9808
L27 | CB-SW | RSAy-pT | Max |  | Left | 1.2914e-08 | 959054.0748 | 1.6272e-08 | 23130801.0887 | 6.8213e-05 | 629005062.7373
L27 | CB-SW | RSAy-pT | Max |  | Right | 1.2914e-08 | 959054.0748 | 1.6272e-08 | 23130801.0887 | 7.5245e-05 | 636949780.1591
L27 | CB-SW | RSAy-nT | Max |  | Left | 1.2914e-08 | 959054.0748 | 1.6272e-08 | 23130801.0887 | 6.8213e-05 | 629005062.7373
L27 | CB-SW | RSAy-nT | Max |  | Right | 1.2914e-08 | 959054.0748 | 1.6272e-08 | 23130801.0887 | 7.5245e-05 | 636949780.1591
L27 | CB-SW | RSAx-nT | Max |  | Left | 3.477e-09 | 1497905.3052 | 1.1642e-09 | 4795924.3277 | 5.9656e-08 | 985213874.0313
L27 | CB-SW | RSAx-nT | Max |  | Right | 3.477e-09 | 1497905.3052 | 1.1642e-09 | 4795924.3277 | 1.4306e-06 | 992021450.6138
L26 | CB-NW | RSAx | Max |  | Left | 6.6073e-06 | 1374664.6072 | 1.6014e-12 | 594.8753 | 2.4252e-10 | 904477767.7607
L26 | CB-NW | RSAx | Max |  | Right | 3.3036e-06 | 1374664.6072 | 3.0972e-13 | 594.8753 | 1.5219e-10 | 910079750.7042
L26 | CB-NW | RSAy | Max |  | Left | 9.3163e-08 | 858739.1685 | 2.0985e-06 | 20170718.4733 | 0.00031722 | 563570638.2113
L26 | CB-NW | RSAy | Max |  | Right | 6.1778e-08 | 858739.1685 | 3.1433e-07 | 20170718.4733 | 0.00019627 | 569968097.3021
L26 | CB-NW | RSAy-pT | Max |  | Left | 1.1238e-07 | 1112073.1608 | 2.1106e-06 | 26741555.7169 | 0.00031937 | 730070164.4177
L26 | CB-NW | RSAy-pT | Max |  | Right | 7.2925e-08 | 1112073.1608 | 3.1433e-07 | 26741555.7169 | 0.00019627 | 737869440.9734
L26 | CB-NW | RSAy-nT | Max |  | Left | 1.1238e-07 | 1112073.1608 | 2.1106e-06 | 26741555.7169 | 0.00031937 | 730070164.4177
L26 | CB-NW | RSAy-nT | Max |  | Right | 7.2925e-08 | 1112073.1608 | 3.1433e-07 | 26741555.7169 | 0.00019627 | 737869440.9734
L26 | CB-NW | RSAx-nT | Max |  | Left | 6.6282e-06 | 1574022.6325 | 8.3835e-09 | 5015431.2607 | 6.4375e-06 | 1035508606.0756
L26 | CB-NW | RSAx-nT | Max |  | Right | 3.3123e-06 | 1574022.6325 | 4.1913e-09 | 5015431.2607 | 1.9075e-06 | 1042201505.6844
L26 | CB-NE | RSAx | Max |  | Left | 2.19e-12 | 1488433.4001 | 1.5853e-13 | 865.7319 | 3.2996e-11 | 953637602.2111
L26 | CB-NE | RSAx | Max |  | Right | 2.19e-12 | 1488433.4001 | 1.5853e-13 | 865.7319 | 1.2633e-10 | 940393989.1446
L26 | CB-NE | RSAy | Max |  | Left | 1.5708e-08 | 733381.6667 | 1.8318e-07 | 31152638.2016 | 1.8656e-05 | 470264995.7784
L26 | CB-NE | RSAy | Max |  | Right | 1.5708e-08 | 733381.6667 | 1.8318e-07 | 31152638.2016 | 0.00011051 | 462963249.8879
L26 | CB-NE | RSAy-pT | Max |  | Left | 3.3766e-08 | 969377.7904 | 1.8551e-07 | 41347742.4049 | 1.9967e-05 | 621562548.849
L26 | CB-NE | RSAy-pT | Max |  | Right | 3.3766e-08 | 969377.7904 | 1.8551e-07 | 41347742.4049 | 0.00011194 | 611970764.2532
L26 | CB-NE | RSAy-nT | Max |  | Left | 3.3766e-08 | 969377.7904 | 1.8551e-07 | 41347742.4049 | 1.9967e-05 | 621562548.849
L26 | CB-NE | RSAy-nT | Max |  | Right | 3.3766e-08 | 969377.7904 | 1.8551e-07 | 41347742.4049 | 0.00011194 | 611970764.2532
L26 | CB-NE | RSAx-nT | Max |  | Left | 1.0766e-08 | 1673153.1508 | 9.3148e-10 | 7752258.1427 | 5.9608e-07 | 1072056820.3569
L26 | CB-NE | RSAx-nT | Max |  | Right | 1.0766e-08 | 1673153.1508 | 9.3148e-10 | 7752258.1427 | 1.2633e-10 | 1057030653.6703
L26 | CB-SE | RSAx | Max |  | Left | 0 | 1488434.4995 | 6.1502e-14 | 865.7136 | 6.5064e-11 | 953638305.3203
L26 | CB-SE | RSAx | Max |  | Right | 0 | 1488434.4995 | 6.1502e-14 | 865.7136 | 2.8382e-11 | 940394684.9268
L26 | CB-SE | RSAy | Max |  | Left | 0 | 733379.8864 | 1.716e-08 | 31152638.2018 | 8.5937e-05 | 470263855.1517
L26 | CB-SE | RSAy | Max |  | Right | 0 | 733379.8864 | 1.716e-08 | 31152638.2018 | 4.1942e-06 | 462962125.0778
L26 | CB-SE | RSAy-pT | Max |  | Left | 0 | 969375.9312 | 1.9488e-08 | 41347742.4049 | 8.689e-05 | 621561357.5808
L26 | CB-SE | RSAy-pT | Max |  | Right | 0 | 969375.9312 | 1.9488e-08 | 41347742.4049 | 5.6247e-06 | 611969589.6237
L26 | CB-SE | RSAy-nT | Max |  | Left | 0 | 969375.9312 | 1.9488e-08 | 41347742.4049 | 8.689e-05 | 621561357.5808
L26 | CB-SE | RSAy-nT | Max |  | Right | 0 | 969375.9312 | 1.9488e-08 | 41347742.4049 | 5.6247e-06 | 611969589.6237
L26 | CB-SE | RSAx-nT | Max |  | Left | 0 | 1673154.1872 | 1.397e-09 | 7752258.1241 | 5.9611e-07 | 1072057483.1539
L26 | CB-SE | RSAx-nT | Max |  | Right | 0 | 1673154.1872 | 1.397e-09 | 7752258.1241 | 4.7687e-07 | 1057031309.7945
L26 | CB-SW | RSAx | Max |  | Left | 5.8802e-12 | 1374665.4227 | 7.7014e-14 | 595.4419 | 1.4554e-10 | 904478307.084
L26 | CB-SW | RSAx | Max |  | Right | 5.8802e-12 | 1374665.4227 | 7.7014e-14 | 595.4419 | 5.2559e-11 | 910080287.7863
L26 | CB-SW | RSAy | Max |  | Left | 5.629e-09 | 858737.54 | 9.8558e-08 | 20170718.4688 | 2.0132e-05 | 563569565.7297
L26 | CB-SW | RSAy | Max |  | Right | 5.629e-09 | 858737.54 | 9.8558e-08 | 20170718.4688 | 1.5499e-05 | 569967020.1005
L26 | CB-SW | RSAy-pT | Max |  | Left | 1.2871e-08 | 1112071.4931 | 1.0042e-07 | 26741555.7161 | 2.2636e-05 | 730069066.1321
L26 | CB-SW | RSAy-pT | Max |  | Right | 1.2871e-08 | 1112071.4931 | 1.0042e-07 | 26741555.7161 | 1.6929e-05 | 737868337.7905
L26 | CB-SW | RSAy-nT | Max |  | Left | 1.2871e-08 | 1112071.4931 | 1.0042e-07 | 26741555.7161 | 2.2636e-05 | 730069066.1321
L26 | CB-SW | RSAy-nT | Max |  | Right | 1.2871e-08 | 1112071.4931 | 1.0042e-07 | 26741555.7161 | 1.6929e-05 | 737868337.7905
L26 | CB-SW | RSAx-nT | Max |  | Left | 1.0065e-08 | 1574023.4166 | 2.0956e-09 | 5015431.83 | 1.2518e-06 | 1035509124.8341
L26 | CB-SW | RSAx-nT | Max |  | Right | 1.0065e-08 | 1574023.4166 | 2.0956e-09 | 5015431.83 | 1.1921e-06 | 1042202022.0602
L25 | CB-NW | RSAx | Max |  | Left | 6.6017e-06 | 1421217.45 | 3.5742e-12 | 583.8178 | 8.4448e-10 | 934885265.3159
L25 | CB-NW | RSAx | Max |  | Right | 3.3009e-06 | 1421217.45 | 8.7261e-13 | 583.8178 | 4.2351e-10 | 941121843.0921
L25 | CB-NW | RSAy | Max |  | Left | 5.9318e-08 | 956392.344 | 1.198e-06 | 22600843.4305 | 0.00017759 | 627417885.5377
L25 | CB-NW | RSAy | Max |  | Right | 1.2161e-08 | 956392.344 | 1.9079e-07 | 22600843.4305 | 0.0001376 | 635023057.0691
L25 | CB-NW | RSAy-pT | Max |  | Left | 8.8039e-08 | 1230064.4433 | 1.1989e-06 | 29623802.7968 | 0.00018093 | 807214828.3586
L25 | CB-NW | RSAy-pT | Max |  | Right | 5.6723e-08 | 1230064.4433 | 1.9545e-07 | 29623802.7968 | 0.0001376 | 816473285.3437
L25 | CB-NW | RSAy-nT | Max |  | Left | 8.8039e-08 | 1230064.4433 | 1.1989e-06 | 29623802.7968 | 0.00018093 | 807214828.3586
L25 | CB-NW | RSAy-nT | Max |  | Right | 5.6723e-08 | 1230064.4433 | 1.9545e-07 | 29623802.7968 | 0.0001376 | 816473285.3437
L25 | CB-NW | RSAx-nT | Max |  | Left | 6.6597e-06 | 1634246.6122 | 6.0572e-09 | 5255410.7117 | 7.161e-07 | 1074837609.9896
L25 | CB-NW | RSAx-nT | Max |  | Right | 3.3512e-06 | 1634246.6122 | 4.1918e-09 | 5255410.7117 | 9.541e-07 | 1082367992.5696
L25 | CB-NE | RSAx | Max |  | Left | 2.2418e-12 | 1524223.47 | 6.7137e-14 | 776.8859 | 3.8293e-11 | 976648649.1833
L25 | CB-NE | RSAx | Max |  | Right | 2.2418e-12 | 1524223.47 | 6.7137e-14 | 776.8859 | 5.5381e-11 | 962925744.5724
L25 | CB-NE | RSAy | Max |  | Left | 1.2011e-08 | 817708.8648 | 4.6209e-08 | 33564143.0451 | 1.3833e-05 | 524347604.3214
L25 | CB-NE | RSAy | Max |  | Right | 1.2011e-08 | 817708.8648 | 4.6209e-08 | 33564143.0451 | 5.7931e-05 | 516186995.3286
L25 | CB-NE | RSAy-pT | Max |  | Left | 2.2655e-08 | 1072307.4868 | 4.8072e-08 | 44426763.5752 | 1.431e-05 | 687565384.4095
L25 | CB-NE | RSAy-pT | Max |  | Right | 2.2655e-08 | 1072307.4868 | 4.8072e-08 | 44426763.5752 | 5.8885e-05 | 676945961.7218
L25 | CB-NE | RSAy-nT | Max |  | Left | 2.2655e-08 | 1072307.4868 | 4.8072e-08 | 44426763.5752 | 1.431e-05 | 687565384.4095
L25 | CB-NE | RSAy-nT | Max |  | Right | 2.2655e-08 | 1072307.4868 | 4.8072e-08 | 44426763.5752 | 5.8885e-05 | 676945961.7218
L25 | CB-NE | RSAx-nT | Max |  | Left | 3.317e-09 | 1721062.3983 | 1.3971e-09 | 8083639.9066 | 3.5767e-07 | 1102832394.6967
L25 | CB-NE | RSAx-nT | Max |  | Right | 3.317e-09 | 1721062.3983 | 1.3971e-09 | 8083639.9066 | 4.7689e-07 | 1087219535.2728
L25 | CB-SE | RSAx | Max |  | Left | 0 | 1524223.4866 | 9.9973e-14 | 777.399 | 5.4641e-11 | 976648660.2127
L25 | CB-SE | RSAx | Max |  | Right | 0 | 1524223.4866 | 9.9973e-14 | 777.399 | 6.2144e-11 | 962925754.6325
L25 | CB-SE | RSAy | Max |  | Left | 0 | 817707.1646 | 4.2787e-08 | 33564143.0447 | 1.3852e-05 | 524346514.9118
L25 | CB-SE | RSAy | Max |  | Right | 0 | 817707.1646 | 4.2787e-08 | 33564143.0447 | 5.5871e-05 | 516185921.164
L25 | CB-SE | RSAy-pT | Max |  | Left | 0 | 1072305.6886 | 4.3718e-08 | 44426763.5752 | 1.4448e-05 | 687564232.1455
L25 | CB-SE | RSAy-pT | Max |  | Right | 0 | 1072305.6886 | 4.3718e-08 | 44426763.5752 | 5.6825e-05 | 676944825.7338
L25 | CB-SE | RSAy-nT | Max |  | Left | 0 | 1072305.6886 | 4.3718e-08 | 44426763.5752 | 1.4448e-05 | 687564232.1455
L25 | CB-SE | RSAy-nT | Max |  | Right | 0 | 1072305.6886 | 4.3718e-08 | 44426763.5752 | 5.6825e-05 | 676944825.7338
L25 | CB-SE | RSAx-nT | Max |  | Left | 0 | 1721062.3369 | 1.8627e-09 | 8083640.4199 | 5.961e-07 | 1102832355.6934
L25 | CB-SE | RSAx-nT | Max |  | Right | 0 | 1721062.3369 | 1.8627e-09 | 8083640.4199 | 9.5374e-07 | 1087219496.1206
L25 | CB-SW | RSAx | Max |  | Left | 5.7699e-12 | 1421217.3351 | 3.3688e-14 | 577.9191 | 9.1882e-11 | 934885190.6058
L25 | CB-SW | RSAx | Max |  | Right | 5.7699e-12 | 1421217.3351 | 3.3688e-14 | 577.9191 | 3.8336e-11 | 941121766.1324
L25 | CB-SW | RSAy | Max |  | Left | 3.8367e-09 | 956390.8143 | 9.6487e-09 | 22600843.4373 | 4.884e-05 | 627416877.9576
L25 | CB-SW | RSAy | Max |  | Right | 3.8367e-09 | 956390.8143 | 9.6487e-09 | 22600843.4373 | 4.8339e-05 | 635022045.3413
L25 | CB-SW | RSAy-pT | Max |  | Left | 9.1898e-09 | 1230062.8697 | 1.1046e-08 | 29623802.7982 | 4.8959e-05 | 807213791.9018
L25 | CB-SW | RSAy-pT | Max |  | Right | 9.1898e-09 | 1230062.8697 | 1.1046e-08 | 29623802.7982 | 4.977e-05 | 816472244.5473
L25 | CB-SW | RSAy-nT | Max |  | Left | 9.1898e-09 | 1230062.8697 | 1.1046e-08 | 29623802.7982 | 4.8959e-05 | 807213791.9018
L25 | CB-SW | RSAy-nT | Max |  | Right | 9.1898e-09 | 1230062.8697 | 1.1046e-08 | 29623802.7982 | 4.977e-05 | 816472244.5473
L25 | CB-SW | RSAx-nT | Max |  | Left | 6.3116e-09 | 1634246.4623 | 1.6298e-09 | 5255404.8091 | 3.5772e-07 | 1074837512.2624
L25 | CB-SW | RSAx-nT | Max |  | Right | 6.3116e-09 | 1634246.4623 | 1.6298e-09 | 5255404.8091 | 1.4305e-06 | 1082367892.4397
L24 | CB-NW | RSAx | Max |  | Left | 6.6022e-06 | 1494592.0221 | 1.1387e-12 | 574.3459 | 2.0021e-10 | 983184210.8799
L24 | CB-NW | RSAx | Max |  | Right | 3.3011e-06 | 1494592.0221 | 2.7322e-13 | 574.3459 | 1.9375e-10 | 989677366.3439
L24 | CB-NW | RSAy | Max |  | Left | 2.777e-07 | 1030526.0486 | 7.2878e-07 | 24288935.5763 | 0.00023631 | 676151907.2835
L24 | CB-NW | RSAy | Max |  | Right | 1.3169e-07 | 1030526.0486 | 3.0664e-07 | 24288935.5763 | 0.00015822 | 684145134.2938
L24 | CB-NW | RSAy-pT | Max |  | Left | 3.1649e-07 | 1318850.8315 | 7.3995e-07 | 31549075.6807 | 0.00024012 | 865600713.8025
L24 | CB-NW | RSAy-pT | Max |  | Right | 1.7213e-07 | 1318850.8315 | 3.071e-07 | 31549075.6807 | 0.00015917 | 875285041.2739
L24 | CB-NW | RSAy-nT | Max |  | Left | 3.1649e-07 | 1318850.8315 | 7.3995e-07 | 31549075.6807 | 0.00024012 | 865600713.8025
L24 | CB-NW | RSAy-nT | Max |  | Right | 1.7213e-07 | 1318850.8315 | 3.071e-07 | 31549075.6807 | 0.00015917 | 875285041.2739
L24 | CB-NW | RSAx-nT | Max |  | Left | 6.6382e-06 | 1721958.9293 | 4.1921e-09 | 5576065.4272 | 1.6691e-06 | 1132581609.6011
L24 | CB-NW | RSAx-nT | Max |  | Right | 3.3482e-06 | 1721958.9293 | 4.6593e-10 | 5576065.4272 | 4.7703e-07 | 1140404285.1563
L24 | CB-NE | RSAx | Max |  | Left | 2.4913e-12 | 1603266.942 | 1.5153e-13 | 617.068 | 6.5544e-11 | 1027294440.9867
L24 | CB-NE | RSAx | Max |  | Right | 2.4913e-12 | 1603266.942 | 1.5153e-13 | 617.068 | 8.5434e-11 | 1012862782.8162
L24 | CB-NE | RSAy | Max |  | Left | 6.7876e-09 | 879584.6922 | 7.7853e-08 | 34761489.9722 | 4.8732e-05 | 564037152.9367
L24 | CB-NE | RSAy | Max |  | Right | 6.7876e-09 | 879584.6922 | 7.7853e-08 | 34761489.9722 | 3.6091e-05 | 555234435.9883
L24 | CB-NE | RSAy-pT | Max |  | Left | 2.7102e-08 | 1146752.8801 | 7.9715e-08 | 45972416.2001 | 4.9567e-05 | 735312895.6018
L24 | CB-NE | RSAy-pT | Max |  | Right | 2.7102e-08 | 1146752.8801 | 7.9715e-08 | 45972416.2001 | 3.7999e-05 | 723930212.402
L24 | CB-NE | RSAy-nT | Max |  | Left | 2.7102e-08 | 1146752.8801 | 7.9715e-08 | 45972416.2001 | 4.9567e-05 | 735312895.6018
L24 | CB-NE | RSAy-nT | Max |  | Right | 2.7102e-08 | 1146752.8801 | 7.9715e-08 | 45972416.2001 | 3.7999e-05 | 723930212.402
L24 | CB-NE | RSAx-nT | Max |  | Left | 2.449e-09 | 1813045.3326 | 1.3971e-09 | 8585123.1644 | 5.9611e-07 | 1161773513.3777
L24 | CB-NE | RSAx-nT | Max |  | Right | 2.449e-09 | 1813045.3326 | 1.3971e-09 | 8585123.1644 | 9.5376e-07 | 1145326712.5579
L24 | CB-SE | RSAx | Max |  | Left | 0 | 1603267.4203 | 1.2145e-13 | 614.2352 | 6.5621e-11 | 1027294747.0681
L24 | CB-SE | RSAx | Max |  | Right | 0 | 1603267.4203 | 1.2145e-13 | 614.2352 | 9.2467e-11 | 1012863085.4062
L24 | CB-SE | RSAy | Max |  | Left | 0 | 879583.034 | 8.1642e-08 | 34761489.9728 | 4.8477e-05 | 564036090.4861
L24 | CB-SE | RSAy | Max |  | Right | 0 | 879583.034 | 8.1642e-08 | 34761489.9728 | 3.4265e-05 | 555233388.3743
L24 | CB-SE | RSAy-pT | Max |  | Left | 0 | 1146751.1026 | 8.3039e-08 | 45972416.2001 | 4.9431e-05 | 735311756.5884
L24 | CB-SE | RSAy-pT | Max |  | Right | 0 | 1146751.1026 | 8.3039e-08 | 45972416.2001 | 3.5695e-05 | 723929089.4973
L24 | CB-SE | RSAy-nT | Max |  | Left | 0 | 1146751.1026 | 8.3039e-08 | 45972416.2001 | 4.9431e-05 | 735311756.5884
L24 | CB-SE | RSAy-nT | Max |  | Right | 0 | 1146751.1026 | 8.3039e-08 | 45972416.2001 | 3.5695e-05 | 723929089.4973
L24 | CB-SE | RSAx-nT | Max |  | Left | 0 | 1813045.716 | 9.3144e-10 | 8585120.3311 | 5.3651e-07 | 1161773758.5167
L24 | CB-SE | RSAx-nT | Max |  | Right | 0 | 1813045.716 | 9.3144e-10 | 8585120.3311 | 9.5377e-07 | 1145326955.2179
L24 | CB-SW | RSAx | Max |  | Left | 5.6853e-12 | 1494592.2488 | 1.5196e-13 | 596.5233 | 9.4923e-11 | 983184361.416
L24 | CB-SW | RSAx | Max |  | Right | 5.6853e-12 | 1494592.2488 | 1.5196e-13 | 596.5233 | 4.1617e-11 | 989677515.128
L24 | CB-SW | RSAy | Max |  | Left | 7.3671e-09 | 1030524.5637 | 1.7422e-07 | 24288935.5659 | 5.7498e-05 | 676150928.954
L24 | CB-SW | RSAy | Max |  | Right | 7.3671e-09 | 1030524.5637 | 1.7422e-07 | 24288935.5659 | 4.5209e-06 | 684144152.5528
L24 | CB-SW | RSAy-pT | Max |  | Left | 1.0719e-08 | 1318849.3004 | 1.7609e-07 | 31549075.6784 | 6.0121e-05 | 865599705.0531
L24 | CB-SW | RSAy-pT | Max |  | Right | 1.0719e-08 | 1318849.3004 | 1.7609e-07 | 31549075.6784 | 6.4283e-06 | 875284028.9159
L24 | CB-SW | RSAy-nT | Max |  | Left | 1.0719e-08 | 1318849.3004 | 1.7609e-07 | 31549075.6784 | 6.0121e-05 | 865599705.0531
L24 | CB-SW | RSAy-nT | Max |  | Right | 1.0719e-08 | 1318849.3004 | 1.7609e-07 | 31549075.6784 | 6.4283e-06 | 875284028.9159
L24 | CB-SW | RSAx-nT | Max |  | Left | 2.1948e-08 | 1721959.1192 | 1.63e-09 | 5576087.6105 | 4.1733e-07 | 1132581735.8839
L24 | CB-SW | RSAx-nT | Max |  | Right | 2.1948e-08 | 1721959.1192 | 1.63e-09 | 5576087.6105 | 7.153e-07 | 1140404409.5298
L23 | CB-NW | RSAx | Max |  | Left | 1.6528e-06 | 1584062.4328 | 5.0351e-13 | 737.9583 | 2.0011e-10 | 1042159576.4657
L23 | CB-NW | RSAx | Max |  | Right | 8.2641e-07 | 1584062.4328 | 4.5144e-13 | 737.9583 | 1.4517e-10 | 1048803067.1471
L23 | CB-NW | RSAy | Max |  | Left | 7.0345e-08 | 1077651.5746 | 2.075e-07 | 25357765.5129 | 0.00020675 | 707080641.26
L23 | CB-NW | RSAy | Max |  | Right | 3.5489e-08 | 1077651.5746 | 5.4317e-07 | 25357765.5129 | 0.00016109 | 715421828.8331
L23 | CB-NW | RSAy-pT | Max |  | Left | 1.1959e-07 | 1377012.6055 | 2.1216e-07 | 32805305.4058 | 0.00020723 | 903784287.1775
L23 | CB-NW | RSAy-pT | Max |  | Right | 5.6733e-08 | 1377012.6055 | 5.4829e-07 | 32805305.4058 | 0.00016204 | 913874743.7673
L23 | CB-NW | RSAy-nT | Max |  | Left | 1.1959e-07 | 1377012.6055 | 2.1216e-07 | 32805305.4058 | 0.00020723 | 903784287.1775
L23 | CB-NW | RSAy-nT | Max |  | Right | 5.6733e-08 | 1377012.6055 | 5.4829e-07 | 32805305.4058 | 0.00016204 | 913874743.7673
L23 | CB-NW | RSAx-nT | Max |  | Left | 1.6971e-06 | 1825991.9237 | 4.6571e-09 | 5988969.4638 | 7.1546e-07 | 1201133076.7136
L23 | CB-NW | RSAx-nT | Max |  | Right | 8.5521e-07 | 1825991.9237 | 2.3288e-09 | 5988969.4638 | 4.7698e-07 | 1209176494.9335
L23 | CB-NE | RSAx | Max |  | Left | 2.675e-12 | 1711376.8519 | 1.5224e-13 | 479.4214 | 5.7044e-11 | 1096481487.697
L23 | CB-NE | RSAx | Max |  | Right | 2.675e-12 | 1711376.8519 | 1.5224e-13 | 479.4214 | 8.4821e-11 | 1081245655.2553
L23 | CB-NE | RSAy | Max |  | Left | 5.5837e-09 | 918932.1438 | 1.4537e-07 | 35082886.6831 | 4.6181e-05 | 589258308.6075
L23 | CB-NE | RSAy | Max |  | Right | 5.5837e-09 | 918932.1438 | 1.4537e-07 | 35082886.6831 | 2.3054e-05 | 580082909.0117
L23 | CB-NE | RSAy-pT | Max |  | Left | 1.388e-08 | 1195762.8655 | 1.4723e-07 | 46563076.4347 | 4.6897e-05 | 766720282.8737
L23 | CB-NE | RSAy-pT | Max |  | Right | 1.388e-08 | 1195762.8655 | 1.4723e-07 | 46563076.4347 | 2.4008e-05 | 754888028.0601
L23 | CB-NE | RSAy-nT | Max |  | Left | 1.388e-08 | 1195762.8655 | 1.4723e-07 | 46563076.4347 | 4.6897e-05 | 766720282.8737
L23 | CB-NE | RSAy-nT | Max |  | Right | 1.388e-08 | 1195762.8655 | 1.4723e-07 | 46563076.4347 | 2.4008e-05 | 754888028.0601
L23 | CB-NE | RSAx-nT | Max |  | Left | 1.5132e-09 | 1935034.7776 | 2.3285e-09 | 9238145.9825 | 1.2518e-06 | 1239850371.3769
L23 | CB-NE | RSAx-nT | Max |  | Right | 1.5132e-09 | 1935034.7776 | 2.3285e-09 | 9238145.9825 | 9.5376e-07 | 1222481481.9646
L23 | CB-SE | RSAx | Max |  | Left | 0 | 1711377.9451 | 8.566e-14 | 488.8533 | 6.0889e-11 | 1096482189.1769
L23 | CB-SE | RSAx | Max |  | Right | 0 | 1711377.9451 | 8.566e-14 | 488.8533 | 6.4856e-11 | 1081246344.8707
L23 | CB-SE | RSAy | Max |  | Left | 0 | 918930.4638 | 6.2129e-08 | 35082886.682 | 4.5983e-05 | 589257232.3435
L23 | CB-SE | RSAy | Max |  | Right | 0 | 918930.4638 | 6.2129e-08 | 35082886.682 | 2.1288e-05 | 580081847.4922
L23 | CB-SE | RSAy-pT | Max |  | Left | 0 | 1195761.0417 | 6.3991e-08 | 46563076.4346 | 4.6817e-05 | 766719114.3655
L23 | CB-SE | RSAy-pT | Max |  | Right | 0 | 1195761.0417 | 6.3991e-08 | 46563076.4346 | 2.2242e-05 | 754886875.8495
L23 | CB-SE | RSAy-nT | Max |  | Left | 0 | 1195761.0417 | 6.3991e-08 | 46563076.4346 | 4.6817e-05 | 766719114.3655
L23 | CB-SE | RSAy-nT | Max |  | Right | 0 | 1195761.0417 | 6.3991e-08 | 46563076.4346 | 2.2242e-05 | 754886875.8495
L23 | CB-SE | RSAx-nT | Max |  | Left | 0 | 1935035.7563 | 2.3284e-09 | 9238155.4151 | 1.2518e-06 | 1239850999.4358
L23 | CB-SE | RSAx-nT | Max |  | Right | 0 | 1935035.7563 | 2.3284e-09 | 9238155.4151 | 9.5374e-07 | 1222482099.3949
L23 | CB-SW | RSAx | Max |  | Left | 5.622e-12 | 1584063.1272 | 7.4426e-14 | 692.8216 | 8.264e-11 | 1042160032.7318
L23 | CB-SW | RSAx | Max |  | Right | 5.622e-12 | 1584063.1272 | 7.4426e-14 | 692.8216 | 4.8965e-11 | 1048803527.5588
L23 | CB-SW | RSAy | Max |  | Left | 2.3149e-09 | 1077650.0462 | 2.1512e-08 | 25357765.5288 | 4.4399e-05 | 707079634.06
L23 | CB-SW | RSAy | Max |  | Right | 2.3149e-09 | 1077650.0462 | 2.1512e-08 | 25357765.5288 | 6.2188e-05 | 715420818.4747
L23 | CB-SW | RSAy-pT | Max |  | Left | 1.8488e-08 | 1377011.0317 | 2.1512e-08 | 32805305.4095 | 4.5233e-05 | 903783250.0933
L23 | CB-SW | RSAy-pT | Max |  | Right | 1.8488e-08 | 1377011.0317 | 2.1512e-08 | 32805305.4095 | 6.3619e-05 | 913873703.3418
L23 | CB-SW | RSAy-nT | Max |  | Left | 1.8488e-08 | 1377011.0317 | 2.1512e-08 | 32805305.4095 | 4.5233e-05 | 903783250.0933
L23 | CB-SW | RSAy-nT | Max |  | Right | 1.8488e-08 | 1377011.0317 | 2.1512e-08 | 32805305.4095 | 6.3619e-05 | 913873703.3418
L23 | CB-SW | RSAx-nT | Max |  | Left | 9.5207e-09 | 1825992.5819 | 7.4426e-14 | 5988924.3182 | 5.9687e-08 | 1201133509.1433
L23 | CB-SW | RSAx-nT | Max |  | Right | 9.5207e-09 | 1825992.5819 | 7.4426e-14 | 5988924.3182 | 4.8965e-11 | 1209176931.3628
L22 | CB-NW | RSAx | Max |  | Left | 3.3018e-06 | 1648787.1415 | 2.8261e-12 | 983.2561 | 4.6412e-10 | 1084731449.3544
L22 | CB-NW | RSAx | Max |  | Right | 1.6509e-06 | 1648787.1415 | 9.0939e-13 | 983.2561 | 2.8979e-10 | 1091667909.4178
L22 | CB-NW | RSAy | Max |  | Left | 7.2434e-08 | 1097320.0732 | 1.7192e-06 | 25828013.4111 | 0.00033622 | 719886171.6277
L22 | CB-NW | RSAy | Max |  | Right | 4.1993e-08 | 1097320.0732 | 6.2162e-07 | 25828013.4111 | 0.00018941 | 728578433.2547
L22 | CB-NW | RSAy-pT | Max |  | Left | 7.2851e-08 | 1405742.6798 | 1.721e-06 | 33468907.2024 | 0.00033788 | 922518203.6988
L22 | CB-NW | RSAy-pT | Max |  | Right | 5.8813e-08 | 1405742.6798 | 6.2256e-07 | 33468907.2024 | 0.00019037 | 933064241.7876
L22 | CB-NW | RSAy-nT | Max |  | Left | 7.2851e-08 | 1405742.6798 | 1.721e-06 | 33468907.2024 | 0.00033788 | 922518203.6988
L22 | CB-NW | RSAy-nT | Max |  | Right | 5.8813e-08 | 1405742.6798 | 6.2256e-07 | 33468907.2024 | 0.00019037 | 933064241.7876
L22 | CB-NW | RSAx-nT | Max |  | Left | 3.3252e-06 | 1903268.9812 | 6.9877e-09 | 6335718.3375 | 9.5414e-07 | 1251928977.9804
L22 | CB-NW | RSAx-nT | Max |  | Right | 1.6612e-06 | 1903268.9812 | 1.3979e-09 | 6335718.3375 | 2.8979e-10 | 1260386409.1972
L22 | CB-NE | RSAx | Max |  | Left | 2.8919e-12 | 1791632.2363 | 1.8153e-13 | 475.8683 | 3.4094e-11 | 1147844551.2943
L22 | CB-NE | RSAx | Max |  | Right | 2.8919e-12 | 1791632.2363 | 1.8153e-13 | 475.8683 | 9.2167e-11 | 1132007609.8027
L22 | CB-NE | RSAy | Max |  | Left | 5.3169e-09 | 935743.7291 | 1.1111e-08 | 34958442.7475 | 7.442e-06 | 600084455.713
L22 | CB-NE | RSAy | Max |  | Right | 5.3169e-09 | 935743.7291 | 1.1111e-08 | 34958442.7475 | 4.5087e-05 | 590649501.8636
L22 | CB-NE | RSAy-pT | Max |  | Left | 1.3148e-08 | 1220920.077 | 1.2043e-08 | 46748590.7436 | 7.7996e-06 | 782902969.5941
L22 | CB-NE | RSAy-pT | Max |  | Right | 1.3148e-08 | 1220920.077 | 1.2043e-08 | 46748590.7436 | 4.5563e-05 | 770717890.7622
L22 | CB-NE | RSAy-nT | Max |  | Left | 1.3148e-08 | 1220920.077 | 1.2043e-08 | 46748590.7436 | 7.7996e-06 | 782902969.5941
L22 | CB-NE | RSAy-nT | Max |  | Right | 1.3148e-08 | 1220920.077 | 1.2043e-08 | 46748590.7436 | 4.5563e-05 | 770717890.7622
L22 | CB-NE | RSAx-nT | Max |  | Left | 1.4399e-08 | 2027212.7688 | 1.8628e-09 | 9789360.1029 | 7.1529e-07 | 1298865510.3515
L22 | CB-NE | RSAx-nT | Max |  | Right | 1.4399e-08 | 2027212.7688 | 1.8628e-09 | 9789360.1029 | 9.5377e-07 | 1280762878.3206
L22 | CB-SE | RSAx | Max |  | Left | 0 | 1791632.9554 | 3.7309e-14 | 455.8886 | 4.6727e-11 | 1147845011.3913
L22 | CB-SE | RSAx | Max |  | Right | 0 | 1791632.9554 | 3.7309e-14 | 455.8886 | 6.6806e-11 | 1132008064.7237
L22 | CB-SE | RSAy | Max |  | Left | 0 | 935741.9902 | 1.4682e-08 | 34958442.7492 | 7.2114e-06 | 600083341.8866
L22 | CB-SE | RSAy | Max |  | Right | 0 | 935741.9902 | 1.4682e-08 | 34958442.7492 | 4.6929e-05 | 590648402.9271
L22 | CB-SE | RSAy-pT | Max |  | Left | 0 | 1220918.166 | 1.6545e-08 | 46748590.7439 | 7.6882e-06 | 782901745.2818
L22 | CB-SE | RSAy-pT | Max |  | Right | 0 | 1220918.166 | 1.6545e-08 | 46748590.7439 | 4.7883e-05 | 770716683.2384
L22 | CB-SE | RSAy-nT | Max |  | Left | 0 | 1220918.166 | 1.6545e-08 | 46748590.7439 | 7.6882e-06 | 782901745.2818
L22 | CB-SE | RSAy-nT | Max |  | Right | 0 | 1220918.166 | 1.6545e-08 | 46748590.7439 | 4.7883e-05 | 770716683.2384
L22 | CB-SE | RSAx-nT | Max |  | Left | 0 | 2027213.3508 | 9.3136e-10 | 9789340.1221 | 4.1728e-07 | 1298865882.5133
L22 | CB-SE | RSAx-nT | Max |  | Right | 0 | 2027213.3508 | 9.3136e-10 | 9789340.1221 | 1.4306e-06 | 1280763246.8174
L22 | CB-SW | RSAx | Max |  | Left | 5.5541e-12 | 1648787.3613 | 6.9165e-14 | 1046.4298 | 7.0511e-11 | 1084731595.8795
L22 | CB-SW | RSAx | Max |  | Right | 5.5541e-12 | 1648787.3613 | 6.9165e-14 | 1046.4298 | 5.5773e-11 | 1091668053.043
L22 | CB-SW | RSAy | Max |  | Left | 2.1798e-09 | 1097318.434 | 7.2484e-08 | 25828013.3869 | 2.4156e-05 | 719885091.6445
L22 | CB-SW | RSAy | Max |  | Right | 2.1798e-09 | 1097318.434 | 7.2484e-08 | 25828013.3869 | 2.1216e-05 | 728577349.4959
L22 | CB-SW | RSAy-pT | Max |  | Left | 3.0519e-09 | 1405741.0003 | 7.3881e-08 | 33468907.1965 | 2.4275e-05 | 922517097.2045
L22 | CB-SW | RSAy-pT | Max |  | Right | 3.0519e-09 | 1405741.0003 | 7.3881e-08 | 33468907.1965 | 2.1216e-05 | 933063131.3719
L22 | CB-SW | RSAy-nT | Max |  | Left | 3.0519e-09 | 1405741.0003 | 7.3881e-08 | 33468907.1965 | 2.4275e-05 | 922517097.2045
L22 | CB-SW | RSAy-nT | Max |  | Right | 3.0519e-09 | 1405741.0003 | 7.3881e-08 | 33468907.1965 | 2.1216e-05 | 933063131.3719
L22 | CB-SW | RSAx-nT | Max |  | Left | 3.6372e-09 | 1903269.1688 | 1.8627e-09 | 6335781.5246 | 7.1533e-07 | 1251929103.3428
L22 | CB-SW | RSAx-nT | Max |  | Right | 3.6372e-09 | 1903269.1688 | 1.8627e-09 | 6335781.5246 | 2.3847e-07 | 1260386531.5431
L21 | CB-NW | RSAx | Max |  | Left | 4.9556e-06 | 1656508.3863 | 1.8499e-12 | 1543.0086 | 5.7759e-10 | 1090142683.1466
L21 | CB-NW | RSAx | Max |  | Right | 2.4778e-06 | 1656508.3863 | 8.2086e-13 | 1543.0086 | 3.0687e-10 | 1096448717.7825
L21 | CB-NW | RSAy | Max |  | Left | 3.708e-08 | 1092105.545 | 6.9394e-07 | 25695972.9675 | 0.00021094 | 716695408.0139
L21 | CB-NW | RSAy | Max |  | Right | 1.5269e-08 | 1092105.545 | 3.3891e-07 | 25695972.9675 | 3.9074e-05 | 724886035.0289
L21 | CB-NW | RSAy-pT | Max |  | Left | 7.8359e-08 | 1408296.5566 | 7.2095e-07 | 33480962.3297 | 0.00021666 | 924506765.7679
L21 | CB-NW | RSAy-pT | Max |  | Right | 5.7355e-08 | 1408296.5566 | 3.4124e-07 | 33480962.3297 | 4.1935e-05 | 934446812.5032
L21 | CB-NW | RSAy-nT | Max |  | Left | 7.8359e-08 | 1408296.5566 | 7.2095e-07 | 33480962.3297 | 0.00021666 | 924506765.7679
L21 | CB-NW | RSAy-nT | Max |  | Right | 5.7355e-08 | 1408296.5566 | 3.4124e-07 | 33480962.3297 | 4.1935e-05 | 934446812.5032
L21 | CB-NW | RSAx-nT | Max |  | Left | 4.9881e-06 | 1921088.3242 | 8.8494e-09 | 6543862.3357 | 1.9079e-06 | 1264029345.8371
L21 | CB-NW | RSAx-nT | Max |  | Right | 2.4992e-06 | 1921088.3242 | 5.1231e-09 | 6543862.3357 | 1.4308e-06 | 1271807573.1627
L21 | CB-NE | RSAx | Max |  | Left | 2.8808e-12 | 1795720.3133 | 1.7773e-13 | 562.6181 | 9.4095e-11 | 1150272574.0603
L21 | CB-NE | RSAx | Max |  | Right | 2.8808e-12 | 1795720.3133 | 1.7773e-13 | 562.6181 | 1.0776e-10 | 1134781661.649
L21 | CB-NE | RSAy | Max |  | Left | 1.6501e-09 | 932136.2022 | 1.8617e-07 | 34690025.3891 | 0.00011714 | 597664049.9827
L21 | CB-NE | RSAy | Max |  | Right | 1.6501e-09 | 932136.2022 | 1.8617e-07 | 34690025.3891 | 0.00012295 | 588479327.8027
L21 | CB-NE | RSAy-pT | Max |  | Left | 7.46e-09 | 1224265.5653 | 1.8897e-07 | 46710537.3432 | 0.00011809 | 784903920.2803
L21 | CB-NE | RSAy-pT | Max |  | Right | 7.46e-09 | 1224265.5653 | 1.8897e-07 | 46710537.3432 | 0.0001239 | 772974072.0174
L21 | CB-NE | RSAy-nT | Max |  | Left | 7.46e-09 | 1224265.5653 | 1.8897e-07 | 46710537.3432 | 0.00011809 | 784903920.2803
L21 | CB-NE | RSAy-nT | Max |  | Right | 7.46e-09 | 1224265.5653 | 1.8897e-07 | 46710537.3432 | 0.0001239 | 772974072.0174
L21 | CB-NE | RSAx-nT | Max |  | Left | 5.5129e-10 | 2040282.2424 | 1.1643e-09 | 10100244.4862 | 9.5377e-07 | 1307029034.6965
L21 | CB-NE | RSAx-nT | Max |  | Right | 5.5129e-10 | 2040282.2424 | 1.1643e-09 | 10100244.4862 | 9.5378e-07 | 1289230255.7678
L21 | CB-SE | RSAx | Max |  | Left | 0 | 1795719.1414 | 1.9536e-13 | 593.3954 | 7.3726e-11 | 1150271822.9045
L21 | CB-SE | RSAx | Max |  | Right | 0 | 1795719.1414 | 1.9536e-13 | 593.3954 | 8.896e-11 | 1134780921.6098
L21 | CB-SE | RSAy | Max |  | Left | 0 | 932134.4281 | 1.8281e-07 | 34690025.3862 | 1.2985e-05 | 597662914.0405
L21 | CB-SE | RSAy | Max |  | Right | 0 | 932134.4281 | 1.8281e-07 | 34690025.3862 | 1.6962e-05 | 588478206.221
L21 | CB-SE | RSAy-pT | Max |  | Left | 0 | 1224263.5854 | 1.8514e-07 | 46710537.3425 | 1.4177e-05 | 784902652.284
L21 | CB-SE | RSAy-pT | Max |  | Right | 0 | 1224263.5854 | 1.8514e-07 | 46710537.3425 | 1.8392e-05 | 772972820.65
L21 | CB-SE | RSAy-nT | Max |  | Left | 0 | 1224263.5854 | 1.8514e-07 | 46710537.3425 | 1.4177e-05 | 784902652.284
L21 | CB-SE | RSAy-nT | Max |  | Right | 0 | 1224263.5854 | 1.8514e-07 | 46710537.3425 | 1.8392e-05 | 772972820.65
L21 | CB-SE | RSAx-nT | Max |  | Left | 0 | 2040280.9067 | 1.63e-09 | 10100275.2651 | 7.1533e-07 | 1307028178.447
L21 | CB-SE | RSAx-nT | Max |  | Right | 0 | 2040280.9067 | 1.63e-09 | 10100275.2651 | 1.1922e-06 | 1289229412.4397
L21 | CB-SW | RSAx | Max |  | Left | 5.4279e-12 | 1656506.659 | 1.8917e-13 | 1464.2462 | 1.7716e-10 | 1090141548.1095
L21 | CB-SW | RSAx | Max |  | Right | 5.4279e-12 | 1656506.659 | 1.8917e-13 | 1464.2462 | 1.1514e-10 | 1096447572.8511
L21 | CB-SW | RSAy | Max |  | Left | 3.3328e-09 | 1092103.7866 | 1.6382e-08 | 25695973.0042 | 3.5326e-05 | 716694249.1626
L21 | CB-SW | RSAy | Max |  | Right | 3.3328e-09 | 1092103.7866 | 1.6382e-08 | 25695973.0042 | 3.5503e-05 | 724884872.7317
L21 | CB-SW | RSAy-pT | Max |  | Left | 1.5162e-08 | 1408294.769 | 1.8245e-08 | 33480962.339 | 3.6935e-05 | 924505587.7368
L21 | CB-SW | RSAy-pT | Max |  | Right | 1.5162e-08 | 1408294.769 | 1.8245e-08 | 33480962.339 | 3.6457e-05 | 934445630.9672
L21 | CB-SW | RSAy-nT | Max |  | Left | 1.5162e-08 | 1408294.769 | 1.8245e-08 | 33480962.339 | 3.6935e-05 | 924505587.7368
L21 | CB-SW | RSAy-nT | Max |  | Right | 1.5162e-08 | 1408294.769 | 1.8245e-08 | 33480962.339 | 3.6457e-05 | 934445630.9672
L21 | CB-SW | RSAx-nT | Max |  | Left | 1.806e-09 | 1921086.5737 | 9.3151e-10 | 6543783.5533 | 4.1741e-07 | 1264028195.4585
L21 | CB-SW | RSAx-nT | Max |  | Right | 1.806e-09 | 1921086.5737 | 9.3151e-10 | 6543783.5533 | 7.1537e-07 | 1271806412.8423
L20 | CB-NW | RSAx | Max |  | Left | 1.6617e-06 | 1683231.5955 | 4.189e-12 | 2302.993 | 7.6352e-10 | 1106825975.1357
L20 | CB-NW | RSAx | Max |  | Right | 8.3087e-07 | 1683231.5955 | 1.4468e-12 | 2302.993 | 5.8622e-10 | 1115040005.6879
L20 | CB-NW | RSAy | Max |  | Left | 2.5767e-08 | 1109659.9115 | 5.3771e-06 | 25872868.2293 | 0.00099129 | 727767078.944
L20 | CB-NW | RSAy | Max |  | Right | 1.7955e-08 | 1109659.9115 | 1.8262e-06 | 25872868.2293 | 0.00074031 | 736986219.2464
L20 | CB-NW | RSAy-pT | Max |  | Left | 3.2509e-08 | 1447027.5865 | 5.3831e-06 | 34013327.9911 | 0.00099415 | 949346133.7774
L20 | CB-NW | RSAy-pT | Max |  | Right | 4.7025e-08 | 1447027.5865 | 1.8318e-06 | 34013327.9911 | 0.00074127 | 960732495.4368
L20 | CB-NW | RSAy-nT | Max |  | Left | 3.2509e-08 | 1447027.5865 | 5.3831e-06 | 34013327.9911 | 0.00099415 | 949346133.7774
L20 | CB-NW | RSAy-nT | Max |  | Right | 4.7025e-08 | 1447027.5865 | 1.8318e-06 | 34013327.9911 | 0.00074127 | 960732495.4368
L20 | CB-NW | RSAx-nT | Max |  | Left | 1.6906e-06 | 1969375.97 | 6.0578e-09 | 6962128.0787 | 9.5444e-07 | 1294753629.0179
L20 | CB-NW | RSAx-nT | Max |  | Right | 8.6863e-07 | 1969375.97 | 2.7954e-09 | 6962128.0787 | 9.5426e-07 | 1304822926.0793
L20 | CB-NE | RSAx | Max |  | Left | 2.9827e-12 | 1804352.7506 | 1.694e-13 | 774.7292 | 8.0701e-11 | 1156653991.9672
L20 | CB-NE | RSAx | Max |  | Right | 2.9827e-12 | 1804352.7506 | 1.694e-13 | 774.7292 | 6.1864e-11 | 1139384997.5562
L20 | CB-NE | RSAy | Max |  | Left | 8.5725e-09 | 946038.1909 | 2.7275e-08 | 35536813.344 | 7.0007e-05 | 606895825.3831
L20 | CB-NE | RSAy | Max |  | Right | 8.5725e-09 | 946038.1909 | 2.7275e-08 | 35536813.344 | 5.8349e-05 | 596937847.5662
L20 | CB-NE | RSAy-pT | Max |  | Left | 3.185e-08 | 1256579.7265 | 2.7741e-08 | 48082597.0861 | 7.0364e-05 | 806040116.7234
L20 | CB-NE | RSAy-pT | Max |  | Right | 3.185e-08 | 1256579.7265 | 2.7741e-08 | 48082597.0861 | 5.8826e-05 | 792957660.3616
L20 | CB-NE | RSAy-nT | Max |  | Left | 3.185e-08 | 1256579.7265 | 2.7741e-08 | 48082597.0861 | 7.0364e-05 | 806040116.7234
L20 | CB-NE | RSAy-nT | Max |  | Right | 3.185e-08 | 1256579.7265 | 2.7741e-08 | 48082597.0861 | 5.8826e-05 | 792957660.3616
L20 | CB-NE | RSAx-nT | Max |  | Left | 1.4897e-08 | 2068032.2621 | 1.63e-09 | 10731923.745 | 1.5498e-06 | 1325754313.344
L20 | CB-NE | RSAx-nT | Max |  | Right | 1.4897e-08 | 2068032.2621 | 1.63e-09 | 10731923.745 | 1.4306e-06 | 1305816854.6336
L20 | CB-SE | RSAx | Max |  | Left | 0 | 1804348.5631 | 1.8805e-13 | 728.1722 | 6.1198e-11 | 1156651305.2786
L20 | CB-SE | RSAx | Max |  | Right | 0 | 1804348.5631 | 1.8805e-13 | 728.1722 | 6.6052e-11 | 1139382355.6051
L20 | CB-SE | RSAy | Max |  | Left | 0 | 946036.3815 | 7.3287e-08 | 35536813.3491 | 6.8905e-05 | 606894666.3497
L20 | CB-SE | RSAy | Max |  | Right | 0 | 946036.3815 | 7.3287e-08 | 35536813.3491 | 5.9296e-05 | 596936704.2361
L20 | CB-SE | RSAy-pT | Max |  | Left | 0 | 1256577.6585 | 7.3753e-08 | 48082597.0875 | 6.9263e-05 | 806038791.5105
L20 | CB-SE | RSAy-pT | Max |  | Right | 0 | 1256577.6585 | 7.3753e-08 | 48082597.0875 | 6.025e-05 | 792956354.0026
L20 | CB-SE | RSAy-nT | Max |  | Left | 0 | 1256577.6585 | 7.3753e-08 | 48082597.0875 | 6.9263e-05 | 806038791.5105
L20 | CB-SE | RSAy-nT | Max |  | Right | 0 | 1256577.6585 | 7.3753e-08 | 48082597.0875 | 6.025e-05 | 792956354.0026
L20 | CB-SE | RSAx-nT | Max |  | Left | 0 | 2068027.8687 | 1.63e-09 | 10731877.1852 | 1.0729e-06 | 1325751494.4136
L20 | CB-SE | RSAx-nT | Max |  | Right | 0 | 2068027.8687 | 1.63e-09 | 10731877.1852 | 1.4306e-06 | 1305814082.9476
L20 | CB-SW | RSAx | Max |  | Left | 5.5746e-12 | 1683226.764 | 2.1098e-13 | 2397.9446 | 4.8807e-11 | 1106822804.6734
L20 | CB-SW | RSAx | Max |  | Right | 5.5746e-12 | 1683226.764 | 2.1098e-13 | 2397.9446 | 1.6357e-11 | 1115036798.5154
L20 | CB-SW | RSAy | Max |  | Left | 2.4259e-09 | 1109658.0107 | 6.355e-08 | 25872868.171 | 2.253e-05 | 727765827.2635
L20 | CB-SW | RSAy | Max |  | Right | 2.4259e-09 | 1109658.0107 | 6.355e-08 | 25872868.171 | 7.9416e-06 | 736984961.8662
L20 | CB-SW | RSAy-pT | Max |  | Left | 1.5169e-08 | 1447025.6756 | 6.4947e-08 | 34013327.976 | 2.4318e-05 | 949344875.4284
L20 | CB-SW | RSAy-pT | Max |  | Right | 1.5169e-08 | 1447025.6756 | 6.4947e-08 | 34013327.976 | 9.8489e-06 | 960731231.4078
L20 | CB-SW | RSAy-nT | Max |  | Left | 1.5169e-08 | 1447025.6756 | 6.4947e-08 | 34013327.976 | 2.4318e-05 | 949344875.4284
L20 | CB-SW | RSAy-nT | Max |  | Right | 1.5169e-08 | 1447025.6756 | 6.4947e-08 | 34013327.976 | 9.8489e-06 | 960731231.4078
L20 | CB-SW | RSAx-nT | Max |  | Left | 2.5108e-09 | 1969371.1303 | 2.3304e-10 | 6962223.062 | 1.7886e-07 | 1294750453.1506
L20 | CB-SW | RSAx-nT | Max |  | Right | 2.5108e-09 | 1969371.1303 | 2.3304e-10 | 6962223.062 | 2.3843e-07 | 1304819713.5167
L19 | CB-NW | RSAx | Max |  | Left | 6.603e-06 | 1628697.6948 | 1.5538e-12 | 3527.6904 | 4.0246e-10 | 1071403031.8508
L19 | CB-NW | RSAx | Max |  | Right | 3.3015e-06 | 1628697.6948 | 5.4661e-13 | 3527.6904 | 2.6473e-10 | 1078478077.1396
L19 | CB-NW | RSAy | Max |  | Left | 8.8744e-08 | 1058612.8883 | 1.7133e-06 | 24732430.714 | 0.00043631 | 694740267.2067
L19 | CB-NW | RSAy | Max |  | Right | 5.0731e-08 | 1058612.8883 | 6.0795e-07 | 24732430.714 | 0.00023036 | 702631140.0284
L19 | CB-NW | RSAy-pT | Max |  | Left | 9.9845e-08 | 1404044.6929 | 1.7138e-06 | 33007456.1224 | 0.00043774 | 921747860.4691
L19 | CB-NW | RSAy-pT | Max |  | Right | 5.9986e-08 | 1404044.6929 | 6.1214e-07 | 33007456.1224 | 0.00023227 | 931593528.7959
L19 | CB-NW | RSAy-nT | Max |  | Left | 9.9845e-08 | 1404044.6929 | 1.7138e-06 | 33007456.1224 | 0.00043774 | 921747860.4691
L19 | CB-NW | RSAy-nT | Max |  | Right | 5.9986e-08 | 1404044.6929 | 6.1214e-07 | 33007456.1224 | 0.00023227 | 931593528.7959
L19 | CB-NW | RSAx-nT | Max |  | Left | 6.6123e-06 | 1924857.1897 | 6.5208e-09 | 7195728.2743 | 1.1925e-06 | 1266039719.3578
L19 | CB-NW | RSAx-nT | Max |  | Right | 3.3053e-06 | 1924857.1897 | 4.6621e-10 | 7195728.2743 | 1.1924e-06 | 1274771922.8861
L19 | CB-NE | RSAx | Max |  | Left | 2.7602e-12 | 1723522.9181 | 9.4092e-14 | 862.3486 | 7.9093e-11 | 1104353649.6548
L19 | CB-NE | RSAx | Max |  | Right | 2.7602e-12 | 1723522.9181 | 9.4092e-14 | 862.3486 | 4.177e-11 | 1088829319.8778
L19 | CB-NE | RSAy | Max |  | Left | 4.3314e-09 | 904206.834 | 5.2236e-08 | 35337310.1846 | 4.4424e-05 | 579787902.9284
L19 | CB-NE | RSAy | Max |  | Right | 4.3314e-09 | 904206.834 | 5.2236e-08 | 35337310.1846 | 1.5311e-05 | 570815376.5765
L19 | CB-NE | RSAy-pT | Max |  | Left | 1.4048e-08 | 1221765.493 | 5.2701e-08 | 48055118.5717 | 4.5139e-05 | 783336389.3539
L19 | CB-NE | RSAy-pT | Max |  | Right | 1.4048e-08 | 1221765.493 | 5.2701e-08 | 48055118.5717 | 1.6265e-05 | 771360283.7383
L19 | CB-NE | RSAy-nT | Max |  | Left | 1.4048e-08 | 1221765.493 | 5.2701e-08 | 48055118.5717 | 4.5139e-05 | 783336389.3539
L19 | CB-NE | RSAy-nT | Max |  | Right | 1.4048e-08 | 1221765.493 | 5.2701e-08 | 48055118.5717 | 1.6265e-05 | 771360283.7383
L19 | CB-NE | RSAx-nT | Max |  | Left | 1.1547e-09 | 1996433.8282 | 1.1642e-09 | 11078054.8019 | 9.5375e-07 | 1279279933.232
L19 | CB-NE | RSAx-nT | Max |  | Right | 1.1547e-09 | 1996433.8282 | 1.1642e-09 | 11078054.8019 | 9.5372e-07 | 1261182169.4614
L19 | CB-SE | RSAx | Max |  | Left | 0 | 1723515.8047 | 1.0303e-13 | 929.763 | 5.9169e-11 | 1104349089.0225
L19 | CB-SE | RSAx | Max |  | Right | 0 | 1723515.8047 | 1.0303e-13 | 929.763 | 9.7137e-11 | 1088824828.7727
L19 | CB-SE | RSAy | Max |  | Left | 0 | 904205.1595 | 5.3772e-08 | 35337310.1766 | 5.8934e-05 | 579786831.0593
L19 | CB-SE | RSAy | Max |  | Right | 0 | 904205.1595 | 5.3772e-08 | 35337310.1766 | 8.9709e-05 | 570814317.5701
L19 | CB-SE | RSAy-pT | Max |  | Left | 0 | 1221763.5068 | 5.4703e-08 | 48055118.5693 | 5.9411e-05 | 783335117.3688
L19 | CB-SE | RSAy-pT | Max |  | Right | 0 | 1221763.5068 | 5.4703e-08 | 48055118.5693 | 9.0663e-05 | 771359028.2466
L19 | CB-SE | RSAy-nT | Max |  | Left | 0 | 1221763.5068 | 5.4703e-08 | 48055118.5693 | 5.9411e-05 | 783335117.3688
L19 | CB-SE | RSAy-nT | Max |  | Right | 0 | 1221763.5068 | 5.4703e-08 | 48055118.5693 | 9.0663e-05 | 771359028.2466
L19 | CB-SE | RSAx-nT | Max |  | Left | 0 | 1996426.4668 | 1.6299e-09 | 11078122.2207 | 7.7492e-07 | 1279275213.3642
L19 | CB-SE | RSAx-nT | Max |  | Right | 0 | 1996426.4668 | 1.6299e-09 | 11078122.2207 | 1.1922e-06 | 1261177522.0093
L19 | CB-SW | RSAx | Max |  | Left | 5.3924e-12 | 1628689.9356 | 1.0074e-13 | 3421.0973 | 8.8837e-11 | 1071397934.5808
L19 | CB-SW | RSAx | Max |  | Right | 5.3924e-12 | 1628689.9356 | 1.0074e-13 | 3421.0973 | 8.007e-11 | 1078472932.2852
L19 | CB-SW | RSAy | Max |  | Left | 3.5685e-09 | 1058611.0222 | 7.342e-08 | 24732430.801 | 3.8795e-05 | 694739037.5226
L19 | CB-SW | RSAy | Max |  | Right | 3.5685e-09 | 1058611.0222 | 7.342e-08 | 24732430.801 | 6.4435e-05 | 702629906.5231
L19 | CB-SW | RSAy-pT | Max |  | Left | 1.3929e-08 | 1404042.8454 | 7.3885e-08 | 33007456.1448 | 3.8914e-05 | 921746642.979
L19 | CB-SW | RSAy-pT | Max |  | Right | 1.3929e-08 | 1404042.8454 | 7.3885e-08 | 33007456.1448 | 6.4673e-05 | 931592307.67
L19 | CB-SW | RSAy-nT | Max |  | Left | 1.3929e-08 | 1404042.8454 | 7.3885e-08 | 33007456.1448 | 3.8914e-05 | 921746642.979
L19 | CB-SW | RSAy-nT | Max |  | Right | 1.3929e-08 | 1404042.8454 | 7.3885e-08 | 33007456.1448 | 6.4673e-05 | 931592307.67
L19 | CB-SW | RSAx-nT | Max |  | Left | 4.7256e-10 | 1924849.4451 | 1.1643e-09 | 7195621.6339 | 1.073e-06 | 1266034631.6735
L19 | CB-SW | RSAx-nT | Max |  | Right | 4.7256e-10 | 1924849.4451 | 1.1643e-09 | 7195621.6339 | 9.5375e-07 | 1274766787.7641
L18 | CB-NW | RSAx | Max |  | Left | 7.0301e-07 | 1610749.7239 | 1.3818e-12 | 5099.9873 | 2.6607e-10 | 1059463013.2107
L18 | CB-NW | RSAx | Max |  | Right | 3.5151e-07 | 1610749.7239 | 2.2944e-13 | 5099.9873 | 1.2026e-10 | 1066726732.5525
L18 | CB-NW | RSAy | Max |  | Left | 6.4699e-08 | 986573.0691 | 9.4769e-08 | 23257288.1605 | 4.863e-05 | 647318000.5106
L18 | CB-NW | RSAy | Max |  | Right | 4.0675e-08 | 986573.0691 | 1.6974e-07 | 23257288.1605 | 5.8663e-05 | 654961604.2748
L18 | CB-NW | RSAy-pT | Max |  | Left | 9.3342e-08 | 1341746.0746 | 9.5234e-08 | 31803081.1344 | 5.0299e-05 | 880685739.9965
L18 | CB-NW | RSAy-pT | Max |  | Right | 4.4894e-08 | 1341746.0746 | 1.7719e-07 | 31803081.1344 | 6.1524e-05 | 890422232.0657
L18 | CB-NW | RSAy-nT | Max |  | Left | 9.3342e-08 | 1341746.0746 | 9.5234e-08 | 31803081.1344 | 5.0299e-05 | 880685739.9965
L18 | CB-NW | RSAy-nT | Max |  | Right | 4.4894e-08 | 1341746.0746 | 1.7719e-07 | 31803081.1344 | 6.1524e-05 | 890422232.0657
L18 | CB-NW | RSAx-nT | Max |  | Left | 7.2289e-07 | 1915434.8371 | 3.7267e-09 | 7396273.0364 | 1.1924e-06 | 1259653271.9113
L18 | CB-NW | RSAx-nT | Max |  | Right | 3.5209e-07 | 1915434.8371 | 9.3155e-10 | 7396273.0364 | 9.5379e-07 | 1268720823.203
L18 | CB-NE | RSAx | Max |  | Left | 2.3755e-12 | 1694570.6985 | 1.1959e-13 | 1074.2875 | 8.8955e-11 | 1085847409.6424
L18 | CB-NE | RSAx | Max |  | Right | 2.3755e-12 | 1694570.6985 | 1.1959e-13 | 1074.2875 | 8.8932e-11 | 1070493836.8775
L18 | CB-NE | RSAy | Max |  | Left | 4.6207e-09 | 846871.3754 | 6.737e-09 | 35540359.1792 | 7.0312e-05 | 543028713.2134
L18 | CB-NE | RSAy | Max |  | Right | 4.6207e-09 | 846871.3754 | 6.737e-09 | 35540359.1792 | 2.9453e-05 | 534615204.6401
L18 | CB-NE | RSAy-pT | Max |  | Left | 8.4256e-09 | 1173847.5367 | 8.134e-09 | 48688365.6728 | 7.1862e-05 | 752620059.9598
L18 | CB-NE | RSAy-pT | Max |  | Right | 8.4256e-09 | 1173847.5367 | 8.134e-09 | 48688365.6728 | 3.0884e-05 | 741101023.1639
L18 | CB-NE | RSAy-nT | Max |  | Left | 8.4256e-09 | 1173847.5367 | 8.134e-09 | 48688365.6728 | 7.1862e-05 | 752620059.9598
L18 | CB-NE | RSAy-nT | Max |  | Right | 8.4256e-09 | 1173847.5367 | 8.134e-09 | 48688365.6728 | 3.0884e-05 | 741101023.1639
L18 | CB-NE | RSAx-nT | Max |  | Left | 2.3563e-09 | 1975395.7618 | 6.9861e-10 | 11380982.6117 | 7.1534e-07 | 1265860687.8347
L18 | CB-NE | RSAx-nT | Max |  | Right | 2.3563e-09 | 1975395.7618 | 6.9861e-10 | 11380982.6117 | 7.1534e-07 | 1247830451.6832
L18 | CB-SE | RSAx | Max |  | Left | 0 | 1694562.0558 | 9.0252e-14 | 977.765 | 4.8153e-11 | 1085841867.2215
L18 | CB-SE | RSAx | Max |  | Right | 0 | 1694562.0558 | 9.0252e-14 | 977.765 | 5.5458e-11 | 1070488381.4686
L18 | CB-SE | RSAy | Max |  | Left | 0 | 846869.9283 | 4.4027e-09 | 35540359.1917 | 1.94e-05 | 543027787.3484
L18 | CB-SE | RSAy | Max |  | Right | 0 | 846869.9283 | 4.4027e-09 | 35540359.1917 | 2.3602e-05 | 534614289.0503
L18 | CB-SE | RSAy-pT | Max |  | Left | 0 | 1173845.7102 | 5.7997e-09 | 48688365.6765 | 2.0353e-05 | 752618890.4646
L18 | CB-SE | RSAy-pT | Max |  | Right | 0 | 1173845.7102 | 5.7997e-09 | 48688365.6765 | 2.5032e-05 | 741099868.4731
L18 | CB-SE | RSAy-nT | Max |  | Left | 0 | 1173845.7102 | 5.7997e-09 | 48688365.6765 | 2.0353e-05 | 752618890.4646
L18 | CB-SE | RSAy-nT | Max |  | Right | 0 | 1173845.7102 | 5.7997e-09 | 48688365.6765 | 2.5032e-05 | 741099868.4731
L18 | CB-SE | RSAx-nT | Max |  | Left | 0 | 1975386.8173 | 1.1642e-09 | 11380886.0823 | 8.3451e-07 | 1265854951.5677
L18 | CB-SE | RSAx-nT | Max |  | Right | 0 | 1975386.8173 | 1.1642e-09 | 11380886.0823 | 1.1921e-06 | 1247824806.0315
L18 | CB-SW | RSAx | Max |  | Left | 5.1823e-12 | 1610740.5325 | 9.0587e-14 | 5212.4498 | 4.1548e-11 | 1059456977.3263
L18 | CB-SW | RSAx | Max |  | Right | 5.1823e-12 | 1610740.5325 | 9.0587e-14 | 5212.4498 | 6.0617e-11 | 1066720635.8408
L18 | CB-SW | RSAy | Max |  | Left | 2.2986e-09 | 986571.3434 | 6.8311e-08 | 23257288.0311 | 1.3241e-05 | 647316862.5559
L18 | CB-SW | RSAy | Max |  | Right | 2.2986e-09 | 986571.3434 | 6.8311e-08 | 23257288.0311 | 1.2678e-05 | 654960464.3191
L18 | CB-SW | RSAy-pT | Max |  | Left | 9.2802e-09 | 1341744.4086 | 7.064e-08 | 31803081.1014 | 1.4791e-05 | 880684641.218
L18 | CB-SW | RSAy-pT | Max |  | Right | 9.2802e-09 | 1341744.4086 | 7.064e-08 | 31803081.1014 | 1.4585e-05 | 890421131.7253
L18 | CB-SW | RSAy-nT | Max |  | Left | 9.2802e-09 | 1341744.4086 | 7.064e-08 | 31803081.1014 | 1.4791e-05 | 880684641.218
L18 | CB-SW | RSAy-nT | Max |  | Right | 9.2802e-09 | 1341744.4086 | 7.064e-08 | 31803081.1014 | 1.4585e-05 | 890421131.7253
L18 | CB-SW | RSAx-nT | Max |  | Left | 5.8221e-09 | 1915425.693 | 9.3141e-10 | 7396385.5694 | 3.5767e-07 | 1259647267.06
L18 | CB-SW | RSAx-nT | Max |  | Right | 5.8221e-09 | 1915425.693 | 9.3141e-10 | 7396385.5694 | 2.3848e-07 | 1268714757.8727
L17 | CB-NW | RSAx | Max |  | Left | 3.5189e-07 | 1652013.6211 | 1.2726e-12 | 7759.2604 | 3.0383e-10 | 1086685268.4464
L17 | CB-NW | RSAx | Max |  | Right | 1.7594e-07 | 1652013.6211 | 4.3704e-13 | 7759.2604 | 1.6104e-10 | 1093972884.942
L17 | CB-NW | RSAy | Max |  | Left | 5.1706e-08 | 900194.7379 | 7.7814e-07 | 21368946.9857 | 0.00017659 | 590696838.2703
L17 | CB-NW | RSAy | Max |  | Right | 1.2139e-08 | 900194.7379 | 4.0579e-07 | 21368946.9857 | 8.5579e-05 | 597564195.3851
L17 | CB-NW | RSAy-pT | Max |  | Left | 6.7695e-08 | 1267438.4083 | 7.8839e-07 | 30248217.6374 | 0.00017731 | 832017512.2805
L17 | CB-NW | RSAy-pT | Max |  | Right | 1.3114e-08 | 1267438.4083 | 4.0812e-07 | 30248217.6374 | 8.7487e-05 | 841005166.3684
L17 | CB-NW | RSAy-nT | Max |  | Left | 6.7695e-08 | 1267438.4083 | 7.8839e-07 | 30248217.6374 | 0.00017731 | 832017512.2805
L17 | CB-NW | RSAy-nT | Max |  | Right | 1.3114e-08 | 1267438.4083 | 4.0812e-07 | 30248217.6374 | 8.7487e-05 | 841005166.3684
L17 | CB-NW | RSAx-nT | Max |  | Left | 3.8261e-07 | 1966304.6446 | 1.2726e-12 | 7628060.0636 | 4.7714e-07 | 1293201754.2482
L17 | CB-NW | RSAx-nT | Max |  | Right | 1.8581e-07 | 1966304.6446 | 4.657e-09 | 7628060.0636 | 7.1542e-07 | 1302320550.2107
L17 | CB-NE | RSAx | Max |  | Left | 1.8526e-12 | 1744530.5472 | 7.9684e-14 | 1178.4398 | 5.734e-11 | 1117825210.3541
L17 | CB-NE | RSAx | Max |  | Right | 1.8526e-12 | 1744530.5472 | 7.9684e-14 | 1178.4398 | 4.8547e-11 | 1102089974.9859
L17 | CB-NE | RSAy | Max |  | Left | 1.4409e-08 | 774761.4281 | 8.1559e-08 | 35548767.1383 | 3.2446e-05 | 496784407.5137
L17 | CB-NE | RSAy | Max |  | Right | 1.4409e-08 | 774761.4281 | 8.1559e-08 | 35548767.1383 | 2.774e-05 | 489099622.0544
L17 | CB-NE | RSAy-pT | Max |  | Left | 2.6938e-08 | 1113045.019 | 8.2025e-08 | 49220623.3852 | 3.3162e-05 | 713625436.9921
L17 | CB-NE | RSAy-pT | Max |  | Right | 2.6938e-08 | 1113045.019 | 8.2025e-08 | 49220623.3852 | 2.8216e-05 | 702724462.0027
L17 | CB-NE | RSAy-nT | Max |  | Left | 2.6938e-08 | 1113045.019 | 8.2025e-08 | 49220623.3852 | 3.3162e-05 | 713625436.9921
L17 | CB-NE | RSAy-nT | Max |  | Right | 2.6938e-08 | 1113045.019 | 8.2025e-08 | 49220623.3852 | 2.8216e-05 | 702724462.0027
L17 | CB-NE | RSAx-nT | Max |  | Left | 3.587e-09 | 2034036.4715 | 9.314e-10 | 11725618.3905 | 8.3452e-07 | 1303407364.193
L17 | CB-NE | RSAx-nT | Max |  | Right | 3.587e-09 | 2034036.4715 | 9.314e-10 | 11725618.3905 | 4.7689e-07 | 1284904109.862
L17 | CB-SE | RSAx | Max |  | Left | 0 | 1744523.4431 | 9.0622e-14 | 1307.0089 | 1.1168e-10 | 1117820652.543
L17 | CB-SE | RSAx | Max |  | Right | 0 | 1744523.4431 | 9.0622e-14 | 1307.0089 | 8.7466e-11 | 1102085492.9387
L17 | CB-SE | RSAy | Max |  | Left | 0 | 774760.2775 | 2.2913e-08 | 35548767.1187 | 8.5327e-05 | 496783671.9119
L17 | CB-SE | RSAy | Max |  | Right | 0 | 774760.2775 | 2.2913e-08 | 35548767.1187 | 2.8568e-05 | 489098893.5171
L17 | CB-SE | RSAy-pT | Max |  | Left | 0 | 1113043.4013 | 2.3379e-08 | 49220623.3796 | 8.5685e-05 | 713624401.3796
L17 | CB-SE | RSAy-pT | Max |  | Right | 0 | 1113043.4013 | 2.3379e-08 | 49220623.3796 | 2.9522e-05 | 702723439.1258
L17 | CB-SE | RSAy-nT | Max |  | Left | 0 | 1113043.4013 | 2.3379e-08 | 49220623.3796 | 8.5685e-05 | 713624401.3796
L17 | CB-SE | RSAy-nT | Max |  | Right | 0 | 1113043.4013 | 2.3379e-08 | 49220623.3796 | 2.9522e-05 | 702723439.1258
L17 | CB-SE | RSAx-nT | Max |  | Left | 0 | 2034028.9959 | 9.3141e-10 | 11725746.9704 | 2.9813e-07 | 1303402567.6941
L17 | CB-SE | RSAx-nT | Max |  | Right | 0 | 2034028.9959 | 9.3141e-10 | 11725746.9704 | 7.1534e-07 | 1284899393.6384
L17 | CB-SW | RSAx | Max |  | Left | 4.9519e-12 | 1652005.8379 | 7.9615e-14 | 7644.2655 | 6.4396e-11 | 1086680160.4914
L17 | CB-SW | RSAx | Max |  | Right | 4.9519e-12 | 1652005.8379 | 7.9615e-14 | 7644.2655 | 6.5991e-11 | 1093967719.1985
L17 | CB-SW | RSAy | Max |  | Left | 2.4711e-09 | 900193.2323 | 9.9969e-08 | 21368947.1775 | 7.6439e-06 | 590695843.982
L17 | CB-SW | RSAy | Max |  | Right | 2.4711e-09 | 900193.2323 | 9.9969e-08 | 21368947.1775 | 5.3946e-06 | 597563202.247
L17 | CB-SW | RSAy-pT | Max |  | Left | 7.8722e-09 | 1267437.021 | 1.0183e-07 | 30248217.6849 | 8.5976e-06 | 832016595.6625
L17 | CB-SW | RSAy-pT | Max |  | Right | 7.8722e-09 | 1267437.021 | 1.0183e-07 | 30248217.6849 | 5.8714e-06 | 841004251.6607
L17 | CB-SW | RSAy-nT | Max |  | Left | 7.8722e-09 | 1267437.021 | 1.0183e-07 | 30248217.6849 | 8.5976e-06 | 832016595.6625
L17 | CB-SW | RSAy-nT | Max |  | Right | 7.8722e-09 | 1267437.021 | 1.0183e-07 | 30248217.6849 | 5.8714e-06 | 841004251.6607
L17 | CB-SW | RSAx-nT | Max |  | Left | 3.796e-09 | 1966296.9553 | 7.9615e-14 | 7627944.9632 | 3.5769e-07 | 1293196707.9275
L17 | CB-SW | RSAx-nT | Max |  | Right | 3.796e-09 | 1966296.9553 | 7.9615e-14 | 7627944.9632 | 4.769e-07 | 1302315446.7049
L16 | CB-NW | RSAx | Max |  | Left | 3.3746e-06 | 1730000.3415 | 1.1365e-12 | 11485.2092 | 2.2398e-10 | 1138049869.4257
L16 | CB-NW | RSAx | Max |  | Right | 1.6873e-06 | 1730000.3415 | 4.9927e-13 | 11485.2092 | 7.8606e-11 | 1145550884.8961
L16 | CB-NW | RSAy | Max |  | Left | 6.8871e-08 | 801937.7013 | 1.7973e-07 | 19137358.5818 | 2.8583e-05 | 526139511.4437
L16 | CB-NW | RSAy | Max |  | Right | 2.8465e-08 | 801937.7013 | 4.0456e-08 | 19137358.5818 | 7.1083e-06 | 532423426.7412
L16 | CB-NW | RSAy-pT | Max |  | Left | 9.5788e-08 | 1182078.7131 | 1.8346e-07 | 28383813.1992 | 2.9775e-05 | 775918867.9891
L16 | CB-NW | RSAy-pT | Max |  | Right | 6.6818e-08 | 1182078.7131 | 4.5113e-08 | 28383813.1992 | 8.5388e-06 | 784430205.8459
L16 | CB-NW | RSAy-nT | Max |  | Left | 9.5788e-08 | 1182078.7131 | 1.8346e-07 | 28383813.1992 | 2.9775e-05 | 775918867.9891
L16 | CB-NW | RSAy-nT | Max |  | Right | 6.6818e-08 | 1182078.7131 | 4.5113e-08 | 28383813.1992 | 8.5388e-06 | 784430205.8459
L16 | CB-NW | RSAx-nT | Max |  | Left | 3.4166e-06 | 2055332.9979 | 9.3246e-10 | 7973721.6844 | 9.539e-07 | 1351816343.3762
L16 | CB-NW | RSAx-nT | Max |  | Right | 1.7075e-06 | 2055332.9979 | 1.1647e-09 | 7973721.6844 | 7.1533e-07 | 1361223517.3032
L16 | CB-NE | RSAx | Max |  | Left | 1.2756e-12 | 1842554.6613 | 9.5293e-14 | 1775.796 | 6.5816e-11 | 1180568478.0038
L16 | CB-NE | RSAx | Max |  | Right | 1.2756e-12 | 1842554.6613 | 9.5293e-14 | 1775.796 | 4.3227e-11 | 1164082444.7389
L16 | CB-NE | RSAy | Max |  | Left | 3.6585e-09 | 690526.3566 | 9.0005e-08 | 35172585.7591 | 2.8971e-05 | 442764394.3879
L16 | CB-NE | RSAy | Max |  | Right | 3.6585e-09 | 690526.3566 | 9.0005e-08 | 35172585.7591 | 2.6989e-05 | 435930534.2608
L16 | CB-NE | RSAy-pT | Max |  | Left | 4.5349e-09 | 1041087.9456 | 9.1402e-08 | 49416030.7061 | 2.9985e-05 | 667478402.5312
L16 | CB-NE | RSAy-pT | Max |  | Right | 4.5349e-09 | 1041087.9456 | 9.1402e-08 | 49416030.7061 | 2.7943e-05 | 657306148.1697
L16 | CB-NE | RSAy-nT | Max |  | Left | 4.5349e-09 | 1041087.9456 | 9.1402e-08 | 49416030.7061 | 2.9985e-05 | 667478402.5312
L16 | CB-NE | RSAy-nT | Max |  | Right | 4.5349e-09 | 1041087.9456 | 9.1402e-08 | 49416030.7061 | 2.7943e-05 | 657306148.1697
L16 | CB-NE | RSAx-nT | Max |  | Left | 4.8714e-09 | 2142841.7546 | 4.6576e-10 | 12273338.4474 | 5.9611e-07 | 1373057442.6017
L16 | CB-NE | RSAx-nT | Max |  | Right | 4.8714e-09 | 2142841.7546 | 4.6576e-10 | 12273338.4474 | 2.3846e-07 | 1353708806.3991
L16 | CB-SE | RSAx | Max |  | Left | 0 | 1842550.8875 | 3.6116e-14 | 1618.5508 | 4.4779e-11 | 1180566058.9146
L16 | CB-SE | RSAx | Max |  | Right | 0 | 1842550.8875 | 3.6116e-14 | 1618.5508 | 3.5039e-11 | 1164080061.6896
L16 | CB-SE | RSAy | Max |  | Left | 0 | 690525.5195 | 1.8943e-08 | 35172585.7902 | 3.0399e-05 | 442763859.9316
L16 | CB-SE | RSAy | Max |  | Right | 0 | 690525.5195 | 1.8943e-08 | 35172585.7902 | 2.8138e-05 | 435930003.502
L16 | CB-SE | RSAy-pT | Max |  | Left | 0 | 1041086.5276 | 1.9875e-08 | 49416030.7144 | 3.1174e-05 | 667477494.8287
L16 | CB-SE | RSAy-pT | Max |  | Right | 0 | 1041086.5276 | 1.9875e-08 | 49416030.7144 | 2.9092e-05 | 657305251.3431
L16 | CB-SE | RSAy-nT | Max |  | Left | 0 | 1041086.5276 | 1.9875e-08 | 49416030.7144 | 3.1174e-05 | 667477494.8287
L16 | CB-SE | RSAy-nT | Max |  | Right | 0 | 1041086.5276 | 1.9875e-08 | 49416030.7144 | 2.9092e-05 | 657305251.3431
L16 | CB-SE | RSAx-nT | Max |  | Left | 0 | 2142837.5186 | 2.3287e-10 | 12273181.1845 | 1.1925e-07 | 1373054726.5798
L16 | CB-SE | RSAx-nT | Max |  | Right | 0 | 2142837.5186 | 2.3287e-10 | 12273181.1845 | 2.3845e-07 | 1353706132.127
L16 | CB-SW | RSAx | Max |  | Left | 4.726e-12 | 1729995.6962 | 8.2905e-14 | 11605.4612 | 4.1286e-11 | 1138046818.1153
L16 | CB-SW | RSAx | Max |  | Right | 4.726e-12 | 1729995.6962 | 8.2905e-14 | 11605.4612 | 3.3561e-11 | 1145547804.3772
L16 | CB-SW | RSAy | Max |  | Left | 8.6594e-09 | 801936.4531 | 9.6297e-08 | 19137358.3004 | 2.0382e-05 | 526138685.0226
L16 | CB-SW | RSAy | Max |  | Right | 8.6594e-09 | 801936.4531 | 9.6297e-08 | 19137358.3004 | 2.228e-05 | 532422605.6343
L16 | CB-SW | RSAy-pT | Max |  | Left | 1.1454e-08 | 1182077.6651 | 9.653e-08 | 28383813.1342 | 2.1396e-05 | 775918172.9892
L16 | CB-SW | RSAy-pT | Max |  | Right | 1.1454e-08 | 1182077.6651 | 9.653e-08 | 28383813.1342 | 2.2995e-05 | 784429517.3904
L16 | CB-SW | RSAy-nT | Max |  | Left | 1.1454e-08 | 1182077.6651 | 9.653e-08 | 28383813.1342 | 2.1396e-05 | 775918172.9892
L16 | CB-SW | RSAy-nT | Max |  | Right | 1.1454e-08 | 1182077.6651 | 9.653e-08 | 28383813.1342 | 2.2995e-05 | 784429517.3904
L16 | CB-SW | RSAx-nT | Max |  | Left | 1.4329e-09 | 2055328.5114 | 2.3291e-10 | 7973842.0948 | 5.9609e-07 | 1351813396.4333
L16 | CB-SW | RSAx-nT | Max |  | Right | 1.4329e-09 | 2055328.5114 | 2.3291e-10 | 7973842.0948 | 2.3845e-07 | 1361220542.1291
L15 | CB-NW | RSAx | Max |  | Left | 6.9529e-07 | 1803962.3925 | 1.3123e-12 | 17395.6604 | 2.3597e-10 | 1186765605.6384
L15 | CB-NW | RSAx | Max |  | Right | 3.4764e-07 | 1803962.3925 | 4.2381e-13 | 17395.6604 | 2.0071e-10 | 1194465119.5446
L15 | CB-NW | RSAy | Max |  | Left | 6.058e-08 | 700029.5712 | 1.5267e-06 | 16651390.5308 | 0.00028947 | 459187002.7875
L15 | CB-NW | RSAy | Max |  | Right | 3.8509e-08 | 700029.5712 | 5.3422e-07 | 16651390.5308 | 0.00022107 | 464858513.9463
L15 | CB-NW | RSAy-pT | Max |  | Left | 7.1266e-08 | 1093320.4725 | 1.53e-06 | 26255284.8781 | 0.00028971 | 717621298.919
L15 | CB-NW | RSAy-pT | Max |  | Right | 4.1497e-08 | 1093320.4725 | 5.3561e-07 | 26255284.8781 | 0.00022131 | 725568207.5404
L15 | CB-NW | RSAy-nT | Max |  | Left | 7.1266e-08 | 1093320.4725 | 1.53e-06 | 26255284.8781 | 0.00028971 | 717621298.919
L15 | CB-NW | RSAy-nT | Max |  | Right | 4.1497e-08 | 1093320.4725 | 5.3561e-07 | 26255284.8781 | 0.00022131 | 725568207.5404
L15 | CB-NW | RSAx-nT | Max |  | Left | 7.1906e-07 | 2139630.6767 | 2.3296e-09 | 8285968.8672 | 2.146e-06 | 1407338813.8889
L15 | CB-NW | RSAx-nT | Max |  | Right | 3.6305e-07 | 2139630.6767 | 2.3325e-10 | 8285968.8672 | 2.3862e-07 | 1416974046.5042
L15 | CB-NE | RSAx | Max |  | Left | 6.2392e-13 | 1930743.712 | 1.0765e-13 | 2455.8694 | 9.333e-11 | 1237036475.7421
L15 | CB-NE | RSAx | Max |  | Right | 6.2392e-13 | 1930743.712 | 1.0765e-13 | 2455.8694 | 5.9551e-11 | 1219835047.2904
L15 | CB-NE | RSAy | Max |  | Left | 9.8747e-09 | 598385.3904 | 7.5619e-08 | 34261511.4993 | 3.3104e-05 | 383681249.9554
L15 | CB-NE | RSAy | Max |  | Right | 9.8747e-09 | 598385.3904 | 7.5619e-08 | 34261511.4993 | 4.779e-05 | 377764337.8862
L15 | CB-NE | RSAy-pT | Max |  | Left | 1.0558e-08 | 961216.7538 | 7.6317e-08 | 49060713.4715 | 3.3402e-05 | 616261368.2869
L15 | CB-NE | RSAy-pT | Max |  | Right | 1.0558e-08 | 961216.7538 | 7.6317e-08 | 49060713.4715 | 4.8267e-05 | 606887129.406
L15 | CB-NE | RSAy-nT | Max |  | Left | 1.0558e-08 | 961216.7538 | 7.6317e-08 | 49060713.4715 | 3.3402e-05 | 616261368.2869
L15 | CB-NE | RSAy-nT | Max |  | Right | 1.0558e-08 | 961216.7538 | 7.6317e-08 | 49060713.4715 | 4.8267e-05 | 606887129.406
L15 | CB-NE | RSAx-nT | Max |  | Left | 6.2168e-09 | 2240892.5663 | 6.986e-10 | 12761873.5666 | 8.9416e-07 | 1435845906.2684
L15 | CB-NE | RSAx-nT | Max |  | Right | 6.2168e-09 | 2240892.5663 | 6.986e-10 | 12761873.5666 | 4.769e-07 | 1415690033.8726
L15 | CB-SE | RSAx | Max |  | Left | 0 | 1930742.4789 | 1.0912e-13 | 2628.7209 | 3.7787e-11 | 1237035685.8656
L15 | CB-SE | RSAx | Max |  | Right | 0 | 1930742.4789 | 1.0912e-13 | 2628.7209 | 7.7985e-11 | 1219834267.9853
L15 | CB-SE | RSAy | Max |  | Left | 0 | 598384.8226 | 7.6887e-08 | 34261511.4497 | 3.2153e-05 | 383680888.3437
L15 | CB-SE | RSAy | Max |  | Right | 0 | 598384.8226 | 7.6887e-08 | 34261511.4497 | 5.187e-06 | 377763977
L15 | CB-SE | RSAy-pT | Max |  | Left | 0 | 961215.4561 | 7.7352e-08 | 49060713.4594 | 3.2511e-05 | 616260537.7385
L15 | CB-SE | RSAy-pT | Max |  | Right | 0 | 961215.4561 | 7.7352e-08 | 49060713.4594 | 5.6638e-06 | 606886308.7377
L15 | CB-SE | RSAy-nT | Max |  | Left | 0 | 961215.4561 | 7.7352e-08 | 49060713.4594 | 3.2511e-05 | 616260537.7385
L15 | CB-SE | RSAy-nT | Max |  | Right | 0 | 961215.4561 | 7.7352e-08 | 49060713.4594 | 5.6638e-06 | 606886308.7377
L15 | CB-SE | RSAx-nT | Max |  | Left | 0 | 2240890.7526 | 6.986e-10 | 12762046.4469 | 4.7687e-07 | 1435844743.3583
L15 | CB-SE | RSAx-nT | Max |  | Right | 0 | 2240890.7526 | 6.986e-10 | 12762046.4469 | 4.7692e-07 | 1415688888.8156
L15 | CB-SW | RSAx | Max |  | Left | 4.5092e-12 | 1803960.2978 | 4.4557e-14 | 17271.3549 | 1.3202e-10 | 1186764230.9636
L15 | CB-SW | RSAx | Max |  | Right | 4.5092e-12 | 1803960.2978 | 4.4557e-14 | 17271.3549 | 1.2515e-10 | 1194463729.2066
L15 | CB-SW | RSAy | Max |  | Left | 5.0643e-09 | 700028.5973 | 4.6535e-08 | 16651390.9338 | 5.5243e-05 | 459186354.6404
L15 | CB-SW | RSAy | Max |  | Right | 5.0643e-09 | 700028.5973 | 4.6535e-08 | 16651390.9338 | 4.5177e-05 | 464857876.473
L15 | CB-SW | RSAy-pT | Max |  | Left | 5.1617e-09 | 1093319.8116 | 4.7699e-08 | 26255284.9563 | 5.5303e-05 | 717620856.4638
L15 | CB-SW | RSAy-pT | Max |  | Right | 5.1617e-09 | 1093319.8116 | 4.7699e-08 | 26255284.9563 | 4.5415e-05 | 725567777.6057
L15 | CB-SW | RSAy-nT | Max |  | Left | 5.1617e-09 | 1093319.8116 | 4.7699e-08 | 26255284.9563 | 5.5303e-05 | 717620856.4638
L15 | CB-SW | RSAy-nT | Max |  | Right | 5.1617e-09 | 1093319.8116 | 4.7699e-08 | 26255284.9563 | 4.5415e-05 | 725567777.6057
L15 | CB-SW | RSAx-nT | Max |  | Left | 8.8632e-10 | 2139628.8308 | 2.3288e-10 | 8285844.3239 | 4.7697e-07 | 1407337602.632
L15 | CB-SW | RSAx-nT | Max |  | Right | 8.8632e-10 | 2139628.8308 | 2.3288e-10 | 8285844.3239 | 4.7696e-07 | 1416972821.0514
L14 | CB-NW | RSAx | Max |  | Left | 3.4813e-07 | 1846424.3759 | 1.3798e-12 | 25972.2356 | 2.7486e-10 | 1214651966.8422
L14 | CB-NW | RSAx | Max |  | Right | 1.7406e-07 | 1846424.3759 | 4.8503e-13 | 25972.2356 | 2.4667e-10 | 1222628591.454
L14 | CB-NW | RSAy | Max |  | Left | 8.8029e-08 | 605086.2356 | 1.752e-07 | 14117547.7029 | 8.4931e-05 | 396695933.9748
L14 | CB-NW | RSAy | Max |  | Right | 5.7651e-08 | 605086.2356 | 1.4404e-07 | 14117547.7029 | 4.5719e-05 | 402025758.7011
L14 | CB-NW | RSAy-pT | Max |  | Left | 9.3124e-08 | 1010719.369 | 1.7986e-07 | 24050719.0974 | 8.5408e-05 | 663214506.0212
L14 | CB-NW | RSAy-pT | Max |  | Right | 6.9794e-08 | 1010719.369 | 1.445e-07 | 24050719.0974 | 4.6196e-05 | 670942922.7191
L14 | CB-NW | RSAy-nT | Max |  | Left | 9.3124e-08 | 1010719.369 | 1.7986e-07 | 24050719.0974 | 8.5408e-05 | 663214506.0212
L14 | CB-NW | RSAy-nT | Max |  | Right | 6.9794e-08 | 1010719.369 | 1.445e-07 | 24050719.0974 | 4.6196e-05 | 670942922.7191
L14 | CB-NW | RSAx-nT | Max |  | Left | 3.8385e-07 | 2189743.6384 | 6.5206e-09 | 8470794.9047 | 1.9076e-06 | 1440225522.8558
L14 | CB-NW | RSAx-nT | Max |  | Right | 1.8458e-07 | 2189743.6384 | 3.9586e-09 | 8470794.9047 | 2.146e-06 | 1450236461.9989
L14 | CB-NE | RSAx | Max |  | Left | 3.7868e-13 | 1972372.1173 | 7.5177e-14 | 4083.8451 | 4.34e-11 | 1263724883.7501
L14 | CB-NE | RSAx | Max |  | Right | 3.7868e-13 | 1972372.1173 | 7.5177e-14 | 4083.8451 | 7.65e-11 | 1246118781.7167
L14 | CB-NE | RSAy | Max |  | Left | 6.539e-09 | 505332.4053 | 1.9022e-08 | 32790344.0585 | 2.2993e-05 | 324024198.9542
L14 | CB-NE | RSAy | Max |  | Right | 6.539e-09 | 505332.4053 | 1.9022e-08 | 32790344.0585 | 1.2457e-05 | 319011521.0629
L14 | CB-NE | RSAy-pT | Max |  | Left | 8.8426e-09 | 879791.2807 | 2.0419e-08 | 48101316.7741 | 2.4185e-05 | 564063036.3464
L14 | CB-NE | RSAy-pT | Max |  | Right | 8.8426e-09 | 879791.2807 | 2.0419e-08 | 48101316.7741 | 1.3649e-05 | 555471602.5901
L14 | CB-NE | RSAy-nT | Max |  | Left | 8.8426e-09 | 879791.2807 | 2.0419e-08 | 48101316.7741 | 2.4185e-05 | 564063036.3464
L14 | CB-NE | RSAy-nT | Max |  | Right | 8.8426e-09 | 879791.2807 | 2.0419e-08 | 48101316.7741 | 1.3649e-05 | 555471602.5901
L14 | CB-NE | RSAx-nT | Max |  | Left | 7.6065e-09 | 2289535.162 | 2.3291e-10 | 13029033.5013 | 7.749e-07 | 1467038289.826
L14 | CB-NE | RSAx-nT | Max |  | Right | 7.6065e-09 | 2289535.162 | 2.3291e-10 | 13029033.5013 | 4.7691e-07 | 1446395350.003
L14 | CB-SE | RSAx | Max |  | Left | 0 | 1972371.6317 | 3.5629e-14 | 3898.2428 | 2.4419e-11 | 1263724574.0513
L14 | CB-SE | RSAx | Max |  | Right | 0 | 1972371.6317 | 3.5629e-14 | 3898.2428 | 2.8874e-11 | 1246118473.4843
L14 | CB-SE | RSAy | Max |  | Left | 0 | 505332.0164 | 2.0983e-08 | 32790344.138 | 2.3355e-05 | 324023952.2275
L14 | CB-SE | RSAy | Max |  | Right | 0 | 505332.0164 | 2.0983e-08 | 32790344.138 | 1.2706e-05 | 319011272.9327
L14 | CB-SE | RSAy-pT | Max |  | Left | 0 | 879789.9667 | 2.2147e-08 | 48101316.7909 | 2.4011e-05 | 564062195.144
L14 | CB-SE | RSAy-pT | Max |  | Right | 0 | 879789.9667 | 2.2147e-08 | 48101316.7909 | 1.366e-05 | 555470771.7614
L14 | CB-SE | RSAy-nT | Max |  | Left | 0 | 879789.9667 | 2.2147e-08 | 48101316.7909 | 2.4011e-05 | 564062195.144
L14 | CB-SE | RSAy-nT | Max |  | Right | 0 | 879789.9667 | 2.2147e-08 | 48101316.7909 | 1.366e-05 | 555470771.7614
L14 | CB-SE | RSAx-nT | Max |  | Left | 0 | 2289533.9405 | 6.9853e-10 | 13028847.851 | 4.1726e-07 | 1467037507.2579
L14 | CB-SE | RSAx-nT | Max |  | Right | 0 | 2289533.9405 | 6.9853e-10 | 13028847.851 | 4.7687e-07 | 1446394578.2685
L14 | CB-SW | RSAx | Max |  | Left | 4.3364e-12 | 1846423.0039 | 5.8007e-14 | 26102.7833 | 2.2453e-11 | 1214651065.1684
L14 | CB-SW | RSAx | Max |  | Right | 4.3364e-12 | 1846423.0039 | 5.8007e-14 | 26102.7833 | 3.4585e-11 | 1222627682.0672
L14 | CB-SW | RSAy | Max |  | Left | 7.9369e-09 | 605085.6203 | 2.9734e-08 | 14117547.1565 | 4.0799e-06 | 396695518.9677
L14 | CB-SW | RSAy | Max |  | Right | 7.9369e-09 | 605085.6203 | 2.9734e-08 | 14117547.1565 | 1.8987e-05 | 402025361.54
L14 | CB-SW | RSAy-pT | Max |  | Left | 1.2699e-08 | 1010719.2212 | 3.0432e-08 | 24050719.0384 | 4.676e-06 | 663214398.1699
L14 | CB-SW | RSAy-pT | Max |  | Right | 1.2699e-08 | 1010719.2212 | 3.0432e-08 | 24050719.0384 | 1.9702e-05 | 670942835.4565
L14 | CB-SW | RSAy-nT | Max |  | Left | 1.2699e-08 | 1010719.2212 | 3.0432e-08 | 24050719.0384 | 4.676e-06 | 663214398.1699
L14 | CB-SW | RSAy-nT | Max |  | Right | 1.2699e-08 | 1010719.2212 | 3.0432e-08 | 24050719.0384 | 1.9702e-05 | 670942835.4565
L14 | CB-SW | RSAx-nT | Max |  | Left | 4.2008e-09 | 2189742.6379 | 4.6572e-10 | 8470925.8091 | 3.5765e-07 | 1440224865.2743
L14 | CB-SW | RSAx-nT | Max |  | Right | 4.2008e-09 | 2189742.6379 | 4.6572e-10 | 8470925.8091 | 9.5371e-07 | 1450235798.8841
L13 | CB-NW | RSAx | Max |  | Left | 4.1862e-06 | 1861642.0879 | 7.5517e-13 | 39182.6326 | 1.8357e-10 | 1224656945.4711
L13 | CB-NW | RSAx | Max |  | Right | 2.0931e-06 | 1861642.0879 | 2.5744e-13 | 39182.6326 | 1.5354e-10 | 1232710857.5024
L13 | CB-NW | RSAy | Max |  | Left | 8.8326e-08 | 532714.3396 | 1.4798e-07 | 11818705.8124 | 7.8396e-05 | 348965822.7197
L13 | CB-NW | RSAy | Max |  | Right | 3.7401e-08 | 532714.3396 | 4.7463e-08 | 11818705.8124 | 1.2766e-05 | 354225522.3473
L13 | CB-NW | RSAy-pT | Max |  | Left | 1.2747e-07 | 950085.8636 | 1.4891e-07 | 22048792.4933 | 7.9827e-05 | 623243275.0613
L13 | CB-NW | RSAy-pT | Max |  | Right | 5.8533e-08 | 950085.8636 | 4.9326e-08 | 22048792.4933 | 1.3481e-05 | 630878481.6513
L13 | CB-NW | RSAy-nT | Max |  | Left | 1.2747e-07 | 950085.8636 | 1.4891e-07 | 22048792.4933 | 7.9827e-05 | 623243275.0613
L13 | CB-NW | RSAy-nT | Max |  | Right | 5.8533e-08 | 950085.8636 | 4.9326e-08 | 22048792.4933 | 1.3481e-05 | 630878481.6513
L13 | CB-NW | RSAx-nT | Max |  | Left | 4.2043e-06 | 2211352.0953 | 6.52e-09 | 8594397.738 | 1.3115e-06 | 1454470181.245
L13 | CB-NW | RSAx-nT | Max |  | Right | 2.1135e-06 | 2211352.0953 | 1.6301e-09 | 8594397.738 | 9.5383e-07 | 1464514831.4268
L13 | CB-NE | RSAx | Max |  | Left | 1.0275e-12 | 1972621.6663 | 8.5312e-14 | 6276.8576 | 6.0313e-11 | 1263937567.4526
L13 | CB-NE | RSAx | Max |  | Right | 1.0275e-12 | 1972621.6663 | 8.5312e-14 | 6276.8576 | 8.0736e-11 | 1246223607.0448
L13 | CB-NE | RSAy | Max |  | Left | 1.4191e-08 | 422014.4705 | 1.3223e-08 | 30826999.5033 | 7.6038e-06 | 270624685.9597
L13 | CB-NE | RSAy | Max |  | Right | 1.4191e-08 | 422014.4705 | 1.3223e-08 | 30826999.5033 | 1.5522e-05 | 266389022.8222
L13 | CB-NE | RSAy-pT | Max |  | Left | 1.8171e-08 | 807151.105 | 1.3922e-08 | 46586307.2821 | 8.0806e-06 | 517498759.3204
L13 | CB-NE | RSAy-pT | Max |  | Right | 1.8171e-08 | 807151.105 | 1.3922e-08 | 46586307.2821 | 1.5999e-05 | 509601316.873
L13 | CB-NE | RSAy-nT | Max |  | Left | 1.8171e-08 | 807151.105 | 1.3922e-08 | 46586307.2821 | 8.0806e-06 | 517498759.3204
L13 | CB-NE | RSAy-nT | Max |  | Right | 1.8171e-08 | 807151.105 | 1.3922e-08 | 46586307.2821 | 1.5999e-05 | 509601316.873
L13 | CB-NE | RSAx-nT | Max |  | Left | 9.0197e-09 | 2295207.5525 | 6.9858e-10 | 13182187.0692 | 4.1729e-07 | 1470715827.681
L13 | CB-NE | RSAx-nT | Max |  | Right | 9.0197e-09 | 2295207.5525 | 6.9858e-10 | 13182187.0692 | 7.1534e-07 | 1449935887.1055
L13 | CB-SE | RSAx | Max |  | Left | 0 | 1972620.0264 | 9.8514e-14 | 6479.2305 | 5.1859e-11 | 1263936516.3559
L13 | CB-SE | RSAx | Max |  | Right | 0 | 1972620.0264 | 9.8514e-14 | 6479.2305 | 7.7872e-11 | 1246222571.4209
L13 | CB-SE | RSAy | Max |  | Left | 0 | 422014.166 | 1.1618e-08 | 30826999.3756 | 6.1928e-06 | 270624493.3607
L13 | CB-SE | RSAy | Max |  | Right | 0 | 422014.166 | 1.1618e-08 | 30826999.3756 | 1.5923e-05 | 266388827.8998
L13 | CB-SE | RSAy-pT | Max |  | Left | 0 | 807149.6181 | 1.2782e-08 | 46586307.2614 | 6.4312e-06 | 517497806.7901
L13 | CB-SE | RSAy-pT | Max |  | Right | 0 | 807149.6181 | 1.2782e-08 | 46586307.2614 | 1.6399e-05 | 509600377.2132
L13 | CB-SE | RSAy-nT | Max |  | Left | 0 | 807149.6181 | 1.2782e-08 | 46586307.2614 | 6.4312e-06 | 517497806.7901
L13 | CB-SE | RSAy-nT | Max |  | Right | 0 | 807149.6181 | 1.2782e-08 | 46586307.2614 | 1.6399e-05 | 509600377.2132
L13 | CB-SE | RSAx-nT | Max |  | Left | 0 | 2295204.9722 | 4.6576e-10 | 13182389.5237 | 4.1728e-07 | 1470714172.138
L13 | CB-SE | RSAx-nT | Max |  | Right | 0 | 2295204.9722 | 4.6576e-10 | 13182389.5237 | 7.1533e-07 | 1449934259.1198
L13 | CB-SW | RSAx | Max |  | Left | 4.2152e-12 | 1861639.4129 | 6.489e-14 | 39042.5353 | 1.4524e-11 | 1224655189.8798
L13 | CB-SW | RSAx | Max |  | Right | 4.2152e-12 | 1861639.4129 | 6.489e-14 | 39042.5353 | 1.6752e-11 | 1232709082.0874
L13 | CB-SW | RSAy | Max |  | Left | 6.5082e-09 | 532714.3888 | 4.748e-08 | 11818706.4571 | 3.685e-06 | 348965841.8272
L13 | CB-SW | RSAy | Max |  | Right | 6.5082e-09 | 532714.3888 | 4.748e-08 | 11818706.4571 | 3.8744e-06 | 354225567.9857
L13 | CB-SW | RSAy-pT | Max |  | Left | 1.5854e-08 | 950086.5905 | 4.8877e-08 | 22048792.4071 | 4.6387e-06 | 623243739.5988
L13 | CB-SW | RSAy-pT | Max |  | Right | 1.5854e-08 | 950086.5905 | 4.8877e-08 | 22048792.4071 | 4.1128e-06 | 630878976.5612
L13 | CB-SW | RSAy-nT | Max |  | Left | 1.5854e-08 | 950086.5905 | 4.8877e-08 | 22048792.4071 | 4.6387e-06 | 623243739.5988
L13 | CB-SW | RSAy-nT | Max |  | Right | 1.5854e-08 | 950086.5905 | 4.8877e-08 | 22048792.4071 | 4.1128e-06 | 630878976.5612
L13 | CB-SW | RSAx-nT | Max |  | Left | 1.7869e-09 | 2211349.959 | 2.3284e-09 | 8594257.1056 | 1.1921e-06 | 1454468779.6918
L13 | CB-SW | RSAx-nT | Max |  | Right | 1.7869e-09 | 2211349.959 | 2.3284e-09 | 8594257.1056 | 1.1921e-06 | 1464513413.1032
L12 | CB-NW | RSAx | Max |  | Left | 2.047e-08 | 1875211.7947 | 1.664e-12 | 58652.6602 | 4.3783e-10 | 1233318964.2724
L12 | CB-NW | RSAx | Max |  | Right | 1.0238e-08 | 1875211.7947 | 7.4574e-13 | 58652.6602 | 3.3032e-10 | 1241960790.7211
L12 | CB-NW | RSAy | Max |  | Left | 1.4566e-07 | 498602.5448 | 6.3239e-07 | 10172106.5386 | 0.0001872 | 326205325.2251
L12 | CB-NW | RSAy | Max |  | Right | 8.4467e-08 | 498602.5448 | 1.6121e-07 | 10172106.5386 | 9.2186e-05 | 331957746.3551
L12 | CB-NW | RSAy-pT | Max |  | Left | 1.8111e-07 | 925912.5819 | 6.3611e-07 | 20679553.21 | 0.00018744 | 606917504.7848
L12 | CB-NW | RSAy-pT | Max |  | Right | 8.4634e-08 | 925912.5819 | 1.64e-07 | 20679553.21 | 9.2186e-05 | 615294815.7994
L12 | CB-NW | RSAy-nT | Max |  | Left | 1.8111e-07 | 925912.5819 | 6.3611e-07 | 20679553.21 | 0.00018744 | 606917504.7848
L12 | CB-NW | RSAy-nT | Max |  | Right | 8.4634e-08 | 925912.5819 | 1.64e-07 | 20679553.21 | 9.2186e-05 | 615294815.7994
L12 | CB-NW | RSAx-nT | Max |  | Left | 3.5985e-08 | 2230180.816 | 3.0285e-09 | 8727317.3953 | 4.3783e-10 | 1466510751.0707
L12 | CB-NW | RSAx-nT | Max |  | Right | 2.5619e-08 | 2230180.816 | 2.3291e-09 | 8727317.3953 | 7.1559e-07 | 1477328112.141
L12 | CB-NE | RSAx | Max |  | Left | 1.4347e-12 | 1970651.5263 | 9.1268e-14 | 10413.4469 | 5.3901e-11 | 1262759863.9948
L12 | CB-NE | RSAx | Max |  | Right | 1.4347e-12 | 1970651.5263 | 9.1268e-14 | 10413.4469 | 5.6886e-11 | 1244894261.8718
L12 | CB-NE | RSAy | Max |  | Left | 1.4596e-08 | 363790.9116 | 4.9738e-08 | 28647568.4127 | 1.8915e-05 | 233360604.7553
L12 | CB-NE | RSAy | Max |  | Right | 1.4596e-08 | 363790.9116 | 4.9738e-08 | 28647568.4127 | 2.5732e-05 | 229563697.2051
L12 | CB-NE | RSAy-pT | Max |  | Left | 2.0303e-08 | 758508.4736 | 4.9738e-08 | 44851982.5292 | 1.9213e-05 | 486409586.1121
L12 | CB-NE | RSAy-pT | Max |  | Right | 2.0303e-08 | 758508.4736 | 4.9738e-08 | 44851982.5292 | 2.6209e-05 | 478792813.4832
L12 | CB-NE | RSAy-nT | Max |  | Left | 2.0303e-08 | 758508.4736 | 4.9738e-08 | 44851982.5292 | 1.9213e-05 | 486409586.1121
L12 | CB-NE | RSAy-nT | Max |  | Right | 2.0303e-08 | 758508.4736 | 4.9738e-08 | 44851982.5292 | 2.6209e-05 | 478792813.4832
L12 | CB-NE | RSAx-nT | Max |  | Left | 1.0455e-08 | 2298133.8495 | 6.9858e-10 | 13364842.0529 | 4.1729e-07 | 1472701884.2462
L12 | CB-NE | RSAx-nT | Max |  | Right | 1.0455e-08 | 2298133.8495 | 6.9858e-10 | 13364842.0529 | 4.7689e-07 | 1451673497.9114
L12 | CB-SE | RSAx | Max |  | Left | 0 | 1970646.5017 | 6.1925e-14 | 10181.6918 | 3.3248e-11 | 1262756641.3452
L12 | CB-SE | RSAx | Max |  | Right | 0 | 1970646.5017 | 6.1925e-14 | 10181.6918 | 5.2104e-11 | 1244891090.7781
L12 | CB-SE | RSAy | Max |  | Left | 0 | 363790.6318 | 7.6296e-09 | 28647568.6151 | 1.9525e-05 | 233360427.2211
L12 | CB-SE | RSAy | Max |  | Right | 0 | 363790.6318 | 7.6296e-09 | 28647568.6151 | 2.9295e-05 | 229563518.6766
L12 | CB-SE | RSAy-pT | Max |  | Left | 0 | 758506.6725 | 7.8624e-09 | 44851982.545 | 1.9883e-05 | 486408430.7018
L12 | CB-SE | RSAy-pT | Max |  | Right | 0 | 758506.6725 | 7.8624e-09 | 44851982.545 | 3.0011e-05 | 478791676.9786
L12 | CB-SE | RSAy-nT | Max |  | Left | 0 | 758506.6725 | 7.8624e-09 | 44851982.545 | 1.9883e-05 | 486408430.7018
L12 | CB-SE | RSAy-nT | Max |  | Right | 0 | 758506.6725 | 7.8624e-09 | 44851982.545 | 3.0011e-05 | 478791676.9786
L12 | CB-SE | RSAx-nT | Max |  | Left | 0 | 2298127.6149 | 4.6572e-10 | 13364610.1563 | 2.3845e-07 | 1472697883.8356
L12 | CB-SE | RSAx-nT | Max |  | Right | 0 | 2298127.6149 | 4.6572e-10 | 13364610.1563 | 7.1531e-07 | 1451669564.8833
L12 | CB-SW | RSAx | Max |  | Left | 4.1424e-12 | 1875205.7999 | 8.9272e-14 | 58811.1267 | 3.7916e-11 | 1233315026.7563
L12 | CB-SW | RSAx | Max |  | Right | 4.1424e-12 | 1875205.7999 | 8.9272e-14 | 58811.1267 | 2.3252e-11 | 1241956815.1191
L12 | CB-SW | RSAy | Max |  | Left | 6.9175e-09 | 498603.8579 | 1.2448e-08 | 10172106.0473 | 3.459e-05 | 326206174.1452
L12 | CB-SW | RSAy | Max |  | Right | 6.9175e-09 | 498603.8579 | 1.2448e-08 | 10172106.0473 | 2.7203e-05 | 331958630.5325
L12 | CB-SW | RSAy-pT | Max |  | Left | 7.9621e-09 | 925914.8566 | 1.2914e-08 | 20679553.8136 | 3.4709e-05 | 606918985.5977
L12 | CB-SW | RSAy-pT | Max |  | Right | 7.9621e-09 | 925914.8566 | 1.2914e-08 | 20679553.8136 | 2.7441e-05 | 615296337.4393
L12 | CB-SW | RSAy-nT | Max |  | Left | 7.9621e-09 | 925914.8566 | 1.2914e-08 | 20679553.8136 | 3.4709e-05 | 606918985.5977
L12 | CB-SW | RSAy-nT | Max |  | Right | 7.9621e-09 | 925914.8566 | 1.2914e-08 | 20679553.8136 | 2.7441e-05 | 615296337.4393
L12 | CB-SW | RSAx-nT | Max |  | Left | 6.7872e-09 | 2230175.5857 | 1.6299e-09 | 8727476.6634 | 7.1529e-07 | 1466507315.8581
L12 | CB-SW | RSAx-nT | Max |  | Right | 6.7872e-09 | 2230175.5857 | 1.6299e-09 | 8727476.6634 | 4.7686e-07 | 1477324643.2705
L11 | CB-NW | RSAx | Max |  | Left | 1.7021e-06 | 1915849.3708 | 4.5347e-13 | 88159.4273 | 9.5097e-11 | 1260668211.0948
L11 | CB-NW | RSAx | Max |  | Right | 8.5105e-07 | 1915849.3708 | 1.7825e-13 | 88159.4273 | 8.5874e-11 | 1268253087.3124
L11 | CB-NW | RSAy | Max |  | Left | 1.0752e-07 | 512302.3525 | 3.6008e-07 | 9560838.2944 | 8.1976e-05 | 335077099.5934
L11 | CB-NW | RSAy | Max |  | Right | 5.3046e-08 | 512302.3525 | 1.6324e-07 | 9560838.2944 | 4.7059e-05 | 341168265.1326
L11 | CB-NW | RSAy-pT | Max |  | Left | 1.278e-07 | 950172.4873 | 3.6148e-07 | 20320528.7075 | 8.4241e-05 | 622900573.1177
L11 | CB-NW | RSAy-pT | Max |  | Right | 7.3985e-08 | 950172.4873 | 1.6394e-07 | 20320528.7075 | 4.7775e-05 | 631333369.4953
L11 | CB-NW | RSAy-nT | Max |  | Left | 1.278e-07 | 950172.4873 | 3.6148e-07 | 20320528.7075 | 8.4241e-05 | 622900573.1177
L11 | CB-NW | RSAy-nT | Max |  | Right | 7.3985e-08 | 950172.4873 | 1.6394e-07 | 20320528.7075 | 4.7775e-05 | 631333369.4953
L11 | CB-NW | RSAx-nT | Max |  | Left | 1.7187e-06 | 2277945.092 | 4.6611e-10 | 8925869.397 | 1.5498e-06 | 1498677566.8708
L11 | CB-NW | RSAx-nT | Max |  | Right | 8.5385e-07 | 2277945.092 | 9.315e-10 | 8925869.397 | 8.5874e-11 | 1508210083.4936
L11 | CB-NE | RSAx | Max |  | Left | 2.0545e-12 | 2001989.0258 | 8.7717e-14 | 16659.3628 | 6.3879e-11 | 1282510024.3479
L11 | CB-NE | RSAx | Max |  | Right | 2.0545e-12 | 2001989.0258 | 8.7717e-14 | 16659.3628 | 2.5087e-11 | 1265021056.9001
L11 | CB-NE | RSAy | Max |  | Left | 1.2672e-08 | 347830.2437 | 3.3178e-08 | 26651449.3602 | 2.4309e-05 | 223121160.7434
L11 | CB-NE | RSAy | Max |  | Right | 1.2672e-08 | 347830.2437 | 3.3178e-08 | 26651449.3602 | 1.9807e-05 | 219493121.8199
L11 | CB-NE | RSAy-pT | Max |  | Left | 2.0158e-08 | 752230.9835 | 3.3644e-08 | 43267320.8803 | 2.4965e-05 | 482301952.2399
L11 | CB-NE | RSAy-pT | Max |  | Right | 2.0158e-08 | 752230.9835 | 3.3644e-08 | 43267320.8803 | 2.0284e-05 | 474912271.7617
L11 | CB-NE | RSAy-nT | Max |  | Left | 2.0158e-08 | 752230.9835 | 3.3644e-08 | 43267320.8803 | 2.4965e-05 | 482301952.2399
L11 | CB-NE | RSAy-nT | Max |  | Right | 2.0158e-08 | 752230.9835 | 3.3644e-08 | 43267320.8803 | 2.0284e-05 | 474912271.7617
L11 | CB-NE | RSAx-nT | Max |  | Left | 1.1916e-08 | 2335948.7584 | 6.9858e-10 | 13646014.9977 | 5.9611e-07 | 1496547650.6593
L11 | CB-NE | RSAx-nT | Max |  | Right | 1.1916e-08 | 2335948.7584 | 6.9858e-10 | 13646014.9977 | 4.7686e-07 | 1475947190.3261
L11 | CB-SE | RSAx | Max |  | Left | 0 | 2001980.3644 | 4.6255e-14 | 16929.5559 | 1.8611e-11 | 1282504473.0103
L11 | CB-SE | RSAx | Max |  | Right | 0 | 2001980.3644 | 4.6255e-14 | 16929.5559 | 3.2712e-11 | 1265015586.6099
L11 | CB-SE | RSAy | Max |  | Left | 0 | 347829.8994 | 3.2453e-08 | 26651449.054 | 3.3442e-06 | 223120939.4977
L11 | CB-SE | RSAy | Max |  | Right | 0 | 347829.8994 | 3.2453e-08 | 26651449.054 | 6.0256e-06 | 219492904.8946
L11 | CB-SE | RSAy-pT | Max |  | Left | 0 | 752228.667 | 3.2918e-08 | 43267320.9062 | 3.7018e-06 | 482300463.489
L11 | CB-SE | RSAy-pT | Max |  | Right | 0 | 752228.667 | 3.2918e-08 | 43267320.9062 | 6.7409e-06 | 474910812.7267
L11 | CB-SE | RSAy-nT | Max |  | Left | 0 | 752228.667 | 3.2918e-08 | 43267320.9062 | 3.7018e-06 | 482300463.489
L11 | CB-SE | RSAy-nT | Max |  | Right | 0 | 752228.667 | 3.2918e-08 | 43267320.9062 | 6.7409e-06 | 474910812.7267
L11 | CB-SE | RSAx-nT | Max |  | Left | 0 | 2335938.5284 | 2.3288e-10 | 13646285.4411 | 2.9804e-07 | 1496541091.2452
L11 | CB-SE | RSAx-nT | Max |  | Right | 0 | 2335938.5284 | 2.3288e-10 | 13646285.4411 | 4.7687e-07 | 1475940732.156
L11 | CB-SW | RSAx | Max |  | Left | 4.1154e-12 | 1915839.8976 | 1.8759e-13 | 87974.9993 | 1.1773e-10 | 1260661990.047
L11 | CB-SW | RSAx | Max |  | Right | 4.1154e-12 | 1915839.8976 | 1.8759e-13 | 87974.9993 | 1.0391e-10 | 1268246803.7294
L11 | CB-SW | RSAy | Max |  | Left | 8.0638e-09 | 512305.5867 | 1.1711e-08 | 9560838.0424 | 2.3455e-05 | 335079215.2735
L11 | CB-SW | RSAy | Max |  | Right | 8.0638e-09 | 512305.5867 | 1.1711e-08 | 9560838.0424 | 1.6357e-05 | 341170418.4871
L11 | CB-SW | RSAy-pT | Max |  | Left | 1.2117e-08 | 950177.0697 | 1.241e-08 | 20320526.8192 | 2.4408e-05 | 622903574.8622
L11 | CB-SW | RSAy-pT | Max |  | Right | 1.2117e-08 | 950177.0697 | 1.241e-08 | 20320526.8192 | 1.6595e-05 | 631336416.4765
L11 | CB-SW | RSAy-nT | Max |  | Left | 1.2117e-08 | 950177.0697 | 1.241e-08 | 20320526.8192 | 2.4408e-05 | 622903574.8622
L11 | CB-SW | RSAy-nT | Max |  | Right | 1.2117e-08 | 950177.0697 | 1.241e-08 | 20320526.8192 | 1.6595e-05 | 631336416.4765
L11 | CB-SW | RSAx-nT | Max |  | Left | 3.1585e-09 | 2277936.6907 | 9.3151e-10 | 8925683.7707 | 5.0676e-07 | 1498672050.2352
L11 | CB-SW | RSAx-nT | Max |  | Right | 3.1585e-09 | 2277936.6907 | 9.3151e-10 | 8925683.7707 | 3.5773e-07 | 1508204510.335
L10 | CB-NW | RSAx | Max |  | Left | 6.9734e-07 | 2147145.5082 | 4.5839e-13 | 143562.8946 | 3.2336e-10 | 1411110930.6315
L10 | CB-NW | RSAx | Max |  | Right | 3.4867e-07 | 2147145.5082 | 2.9014e-13 | 143562.8946 | 1.1239e-10 | 1423121319.5423
L10 | CB-NW | RSAy | Max |  | Left | 8.0753e-08 | 611494.0097 | 4.4539e-07 | 10806374.2459 | 5.1548e-05 | 399590654.0645
L10 | CB-NW | RSAy | Max |  | Right | 3.4666e-08 | 611494.0097 | 8.1704e-08 | 10806374.2459 | 9.2457e-05 | 407586104.033
L10 | CB-NW | RSAy-pT | Max |  | Left | 9.044e-08 | 1094070.7263 | 4.4865e-07 | 22437103.0157 | 5.1786e-05 | 716449643.4856
L10 | CB-NW | RSAy-pT | Max |  | Right | 4.3382e-08 | 1094070.7263 | 8.3101e-08 | 22437103.0157 | 9.3649e-05 | 727728380.6024
L10 | CB-NW | RSAy-nT | Max |  | Left | 9.044e-08 | 1094070.7263 | 4.4865e-07 | 22437103.0157 | 5.1786e-05 | 716449643.4856
L10 | CB-NW | RSAy-nT | Max |  | Right | 4.3382e-08 | 1094070.7263 | 8.3101e-08 | 22437103.0157 | 9.3649e-05 | 727728380.6024
L10 | CB-NW | RSAx-nT | Max |  | Left | 6.9856e-07 | 2546689.5613 | 2.3329e-10 | 9791291.3812 | 8.3479e-07 | 1673450414.1877
L10 | CB-NW | RSAx-nT | Max |  | Right | 3.5119e-07 | 2546689.5613 | 1.6301e-09 | 9791291.3812 | 4.7695e-07 | 1688179986.0481
L10 | CB-NE | RSAx | Max |  | Left | 2.6697e-12 | 2242784.2386 | 2.344e-14 | 30512.2459 | 3.0535e-11 | 1438445211.6091
L10 | CB-NE | RSAx | Max |  | Right | 2.6697e-12 | 2242784.2386 | 2.344e-14 | 30512.2459 | 5.3304e-11 | 1415497814.1554
L10 | CB-NE | RSAy | Max |  | Left | 3.6275e-09 | 404399.8864 | 2.5155e-08 | 26048498.4251 | 1.8496e-05 | 259690176.0202
L10 | CB-NE | RSAy | Max |  | Right | 3.6275e-09 | 404399.8864 | 2.5155e-08 | 26048498.4251 | 2.2692e-05 | 254909019.0285
L10 | CB-NE | RSAy-pT | Max |  | Left | 1.0898e-08 | 848295.1054 | 2.5388e-08 | 43984161.5326 | 1.8794e-05 | 544435981.4201
L10 | CB-NE | RSAy-pT | Max |  | Right | 1.0898e-08 | 848295.1054 | 2.5388e-08 | 43984161.5326 | 2.2931e-05 | 535019879.8775
L10 | CB-NE | RSAy-nT | Max |  | Left | 1.0898e-08 | 848295.1054 | 2.5388e-08 | 43984161.5326 | 1.8794e-05 | 544435981.4201
L10 | CB-NE | RSAy-nT | Max |  | Right | 1.0898e-08 | 848295.1054 | 2.5388e-08 | 43984161.5326 | 2.2931e-05 | 535019879.8775
L10 | CB-NE | RSAx-nT | Max |  | Left | 4.3377e-09 | 2610366.8501 | 2.3285e-10 | 14906519.0946 | 2.9805e-07 | 1674239870.6953
L10 | CB-NE | RSAx-nT | Max |  | Right | 4.3377e-09 | 2610366.8501 | 2.3285e-10 | 14906519.0946 | 2.3847e-07 | 1647452028.21
L10 | CB-SE | RSAx | Max |  | Left | 0 | 2242773.2707 | 2.8228e-14 | 30179.0229 | 3.6691e-11 | 1438438177.834
L10 | CB-SE | RSAx | Max |  | Right | 0 | 2242773.2707 | 2.8228e-14 | 30179.0229 | 4.0618e-11 | 1415490891.1844
L10 | CB-SE | RSAy | Max |  | Left | 0 | 404399.0903 | 2.0336e-08 | 26048498.8705 | 1.9087e-05 | 259689660.4227
L10 | CB-SE | RSAy | Max |  | Right | 0 | 404399.0903 | 2.0336e-08 | 26048498.8705 | 2.2238e-05 | 254908521.6091
L10 | CB-SE | RSAy-pT | Max |  | Left | 0 | 848291.5089 | 2.0802e-08 | 43984161.3158 | 1.9147e-05 | 544433663.825
L10 | CB-SE | RSAy-pT | Max |  | Right | 0 | 848291.5089 | 2.0802e-08 | 43984161.3158 | 2.2476e-05 | 535017620.8738
L10 | CB-SE | RSAy-nT | Max |  | Left | 0 | 848291.5089 | 2.0802e-08 | 43984161.3158 | 1.9147e-05 | 544433663.825
L10 | CB-SE | RSAy-nT | Max |  | Right | 0 | 848291.5089 | 2.0802e-08 | 43984161.3158 | 2.2476e-05 | 535017620.8738
L10 | CB-SE | RSAx-nT | Max |  | Left | 0 | 2610353.655 | 2.3286e-10 | 14906185.3763 | 5.9641e-08 | 1674231403.8044
L10 | CB-SE | RSAx-nT | Max |  | Right | 0 | 2610353.655 | 2.3286e-10 | 14906185.3763 | 4.0618e-11 | 1647443704.2624
L10 | CB-SW | RSAx | Max |  | Left | 4.5115e-12 | 2147133.2111 | 6.2334e-14 | 143791.9983 | 2.5255e-11 | 1411102843.0032
L10 | CB-SW | RSAx | Max |  | Right | 4.5115e-12 | 2147133.2111 | 6.2334e-14 | 143791.9983 | 1.3554e-11 | 1423113174.9133
L10 | CB-SW | RSAy | Max |  | Left | 9.1693e-09 | 611500.0408 | 2.9289e-08 | 10806376.2976 | 7.6018e-06 | 399594610.067
L10 | CB-SW | RSAy | Max |  | Right | 9.1693e-09 | 611500.0408 | 2.9289e-08 | 10806376.2976 | 4.7449e-06 | 407590108.9172
L10 | CB-SW | RSAy-pT | Max |  | Left | 1.2496e-08 | 1094078.8012 | 3.0221e-08 | 22437107.7247 | 7.6614e-06 | 716454942.3384
L10 | CB-SW | RSAy-pT | Max |  | Right | 1.2496e-08 | 1094078.8012 | 3.0221e-08 | 22437107.7247 | 5.2217e-06 | 727733740.395
L10 | CB-SW | RSAy-nT | Max |  | Left | 1.2496e-08 | 1094078.8012 | 3.0221e-08 | 22437107.7247 | 7.6614e-06 | 716454942.3384
L10 | CB-SW | RSAy-nT | Max |  | Right | 1.2496e-08 | 1094078.8012 | 3.0221e-08 | 22437107.7247 | 5.2217e-06 | 727733740.395
L10 | CB-SW | RSAx-nT | Max |  | Left | 4.1637e-09 | 2546678.889 | 2.3289e-10 | 9791522.4312 | 8.9432e-08 | 1673443394.1837
L10 | CB-SW | RSAx-nT | Max |  | Right | 4.1637e-09 | 2546678.889 | 2.3289e-10 | 9791522.4312 | 1.1922e-07 | 1688172918.6304
L9 | CB-NW | RSAx | Max |  | Left | 4.1267e-06 | 2260381.4639 | 1.1775e-12 | 212702.5794 | 2.4747e-10 | 1486849636.997
L9 | CB-NW | RSAx | Max |  | Right | 2.0634e-06 | 2260381.4639 | 3.4681e-13 | 212702.5794 | 1.7122e-10 | 1496854154.5575
L9 | CB-NW | RSAy | Max |  | Left | 6.8585e-08 | 692393.2008 | 6.5658e-07 | 12458324.6455 | 0.00021103 | 453092220.9714
L9 | CB-NW | RSAy | Max |  | Right | 2.4468e-08 | 692393.2008 | 2.1848e-07 | 12458324.6455 | 9.5608e-05 | 460870415.8399
L9 | CB-NW | RSAy-pT | Max |  | Left | 8.0363e-08 | 1187608.1187 | 6.631e-07 | 24410865.5636 | 0.0002133 | 778540088.7493
L9 | CB-NW | RSAy-pT | Max |  | Right | 2.6226e-08 | 1187608.1187 | 2.222e-07 | 24410865.5636 | 9.6323e-05 | 789106239.5726
L9 | CB-NW | RSAy-nT | Max |  | Left | 8.0363e-08 | 1187608.1187 | 6.631e-07 | 24410865.5636 | 0.0002133 | 778540088.7493
L9 | CB-NW | RSAy-nT | Max |  | Right | 2.6226e-08 | 1187608.1187 | 2.222e-07 | 24410865.5636 | 9.6323e-05 | 789106239.5726
L9 | CB-NW | RSAx-nT | Max |  | Left | 4.1287e-06 | 2670731.2636 | 4.8906e-09 | 10229743.3449 | 1.6692e-06 | 1756525023.9377
L9 | CB-NW | RSAx-nT | Max |  | Right | 2.0676e-06 | 2670731.2636 | 2.3318e-10 | 10229743.3449 | 9.5385e-07 | 1768840503.1594
L9 | CB-NE | RSAx | Max |  | Left | 3.0313e-12 | 2376692.3287 | 3.289e-14 | 49648.7105 | 2.6601e-11 | 1522967781.8958
L9 | CB-NE | RSAx | Max |  | Right | 3.0313e-12 | 2376692.3287 | 3.289e-14 | 49648.7105 | 2.9945e-11 | 1501373332.3795
L9 | CB-NE | RSAy | Max |  | Left | 5.9512e-09 | 467236.5433 | 3.2615e-08 | 24896113.6682 | 2.2592e-05 | 299803874.8017
L9 | CB-NE | RSAy | Max |  | Right | 5.9512e-09 | 467236.5433 | 3.2615e-08 | 24896113.6682 | 1.5052e-05 | 294754918.8222
L9 | CB-NE | RSAy-pT | Max |  | Left | 1.1606e-08 | 922834.0566 | 3.2848e-08 | 43268435.1052 | 2.2831e-05 | 591830781.953
L9 | CB-NE | RSAy-pT | Max |  | Right | 1.1606e-08 | 922834.0566 | 3.2848e-08 | 43268435.1052 | 1.529e-05 | 582475847.2271
L9 | CB-NE | RSAy-nT | Max |  | Left | 1.1606e-08 | 922834.0566 | 3.2848e-08 | 43268435.1052 | 2.2831e-05 | 591830781.953
L9 | CB-NE | RSAy-nT | Max |  | Right | 1.1606e-08 | 922834.0566 | 3.2848e-08 | 43268435.1052 | 1.529e-05 | 582475847.2271
L9 | CB-NE | RSAx-nT | Max |  | Left | 1.4714e-09 | 2754928.5406 | 4.6569e-10 | 15470321.3889 | 4.4706e-07 | 1765411896.2613
L9 | CB-NE | RSAx-nT | Max |  | Right | 1.4714e-09 | 2754928.5406 | 4.6569e-10 | 15470321.3889 | 4.7687e-07 | 1740234797.628
L9 | CB-SE | RSAx | Max |  | Left | 0 | 2376681.6134 | 7.247e-14 | 50048.1382 | 4.8824e-11 | 1522960914.3823
L9 | CB-SE | RSAx | Max |  | Right | 0 | 2376681.6134 | 7.247e-14 | 50048.1382 | 8.0381e-11 | 1501366564.5889
L9 | CB-SE | RSAy | Max |  | Left | 0 | 467234.8138 | 3.398e-08 | 24896113.2537 | 2.0617e-05 | 299802756.5559
L9 | CB-SE | RSAy | Max |  | Right | 0 | 467234.8138 | 3.398e-08 | 24896113.2537 | 1.4288e-05 | 294753836.2347
L9 | CB-SE | RSAy-pT | Max |  | Left | 0 | 922828.7023 | 3.4213e-08 | 43268435.8967 | 2.0975e-05 | 591827333.3979
L9 | CB-SE | RSAy-pT | Max |  | Right | 0 | 922828.7023 | 3.4213e-08 | 43268435.8967 | 1.4526e-05 | 582472482.447
L9 | CB-SE | RSAy-nT | Max |  | Left | 0 | 922828.7023 | 3.4213e-08 | 43268435.8967 | 2.0975e-05 | 591827333.3979
L9 | CB-SE | RSAy-nT | Max |  | Right | 0 | 922828.7023 | 3.4213e-08 | 43268435.8967 | 1.4526e-05 | 582472482.447
L9 | CB-SE | RSAx-nT | Max |  | Left | 0 | 2754914.9426 | 6.9856e-10 | 15470721.7124 | 4.1728e-07 | 1765403175.5202
L9 | CB-SE | RSAx-nT | Max |  | Right | 0 | 2754914.9426 | 6.9856e-10 | 15470721.7124 | 4.7692e-07 | 1740226214.8743
L9 | CB-SW | RSAx | Max |  | Left | 4.4917e-12 | 2260368.9042 | 1.5286e-13 | 212427.4513 | 3.1801e-11 | 1486841403.4598
L9 | CB-SW | RSAx | Max |  | Right | 4.4917e-12 | 2260368.9042 | 1.5286e-13 | 212427.4513 | 6.4713e-11 | 1496845809.3359
L9 | CB-SW | RSAy | Max |  | Left | 2.8124e-09 | 692401.7908 | 2.9279e-09 | 12458320.0125 | 7.8101e-06 | 453097863.0715
L9 | CB-SW | RSAy | Max |  | Right | 2.8124e-09 | 692401.7908 | 2.9279e-09 | 12458320.0125 | 2.9438e-05 | 460876112.4128
L9 | CB-SW | RSAy-pT | Max |  | Left | 2.8597e-09 | 1187619.4648 | 2.9279e-09 | 24410857.0234 | 7.8697e-06 | 778547541.0672
L9 | CB-SW | RSAy-pT | Max |  | Right | 2.8597e-09 | 1187619.4648 | 2.9279e-09 | 24410857.0234 | 2.9438e-05 | 789113764.0889
L9 | CB-SW | RSAy-nT | Max |  | Left | 2.8597e-09 | 1187619.4648 | 2.9279e-09 | 24410857.0234 | 7.8697e-06 | 778547541.0672
L9 | CB-SW | RSAy-nT | Max |  | Right | 2.8597e-09 | 1187619.4648 | 2.9279e-09 | 24410857.0234 | 2.9438e-05 | 789113764.0889
L9 | CB-SW | RSAx-nT | Max |  | Left | 1.363e-09 | 2670720.8953 | 5.8223e-10 | 10229465.3545 | 7.1529e-07 | 1756518229.6667
L9 | CB-SW | RSAx-nT | Max |  | Right | 1.363e-09 | 2670720.8953 | 5.8223e-10 | 10229465.3545 | 5.9611e-07 | 1768833611.2973
L8 | CB-NW | RSAx | Max |  | Left | 1.6599e-06 | 2370529.8864 | 2.2974e-12 | 314825.3402 | 2.2472e-10 | 1559190659.1421
L8 | CB-NW | RSAx | Max |  | Right | 8.2993e-07 | 2370529.8864 | 6.1535e-13 | 314825.3402 | 3.2956e-10 | 1569909105.7474
L8 | CB-NW | RSAy | Max |  | Left | 1.1257e-07 | 780001.1671 | 8.1643e-08 | 14607192.5948 | 6.0008e-05 | 510466118.016
L8 | CB-NW | RSAy | Max |  | Right | 3.9119e-08 | 780001.1671 | 6.3262e-08 | 14607192.5948 | 2.9513e-05 | 519139590.9082
L8 | CB-NW | RSAy-pT | Max |  | Left | 1.2803e-07 | 1288094.2255 | 8.5136e-08 | 27061098.592 | 6.1319e-05 | 844324442.3593
L8 | CB-NW | RSAy-pT | Max |  | Right | 4.1183e-08 | 1288094.2255 | 6.3495e-08 | 27061098.592 | 3.0228e-05 | 855964103.6272
L8 | CB-NW | RSAy-nT | Max |  | Left | 1.2803e-07 | 1288094.2255 | 8.5136e-08 | 27061098.592 | 6.1319e-05 | 844324442.3593
L8 | CB-NW | RSAy-nT | Max |  | Right | 4.1183e-08 | 1288094.2255 | 6.3495e-08 | 27061098.592 | 3.0228e-05 | 855964103.6272
L8 | CB-NW | RSAx-nT | Max |  | Left | 1.6623e-06 | 2789347.6515 | 1.1665e-09 | 10728958.5398 | 4.7706e-07 | 1834386776.0107
L8 | CB-NW | RSAx-nT | Max |  | Right | 8.3565e-07 | 2789347.6515 | 2.3345e-10 | 10728958.5398 | 2.3875e-07 | 1847552438.8436
L8 | CB-NE | RSAx | Max |  | Left | 3.2302e-12 | 2516138.2319 | 6.8463e-14 | 84448.2147 | 7.0504e-11 | 1612339442.2175
L8 | CB-NE | RSAx | Max |  | Right | 3.2302e-12 | 2516138.2319 | 6.8463e-14 | 84448.2147 | 5.322e-11 | 1589446625.5396
L8 | CB-NE | RSAy | Max |  | Left | 5.4505e-09 | 544653.139 | 1.3332e-08 | 26203246.3468 | 1.0879e-05 | 349454968.0233
L8 | CB-NE | RSAy | Max |  | Right | 5.4505e-09 | 544653.139 | 1.3332e-08 | 26203246.3468 | 8.0249e-06 | 343616412.5857
L8 | CB-NE | RSAy-pT | Max |  | Left | 9.3011e-09 | 1013401.9172 | 1.3564e-08 | 45383902.7812 | 1.1058e-05 | 649938321.4555
L8 | CB-NE | RSAy-pT | Max |  | Right | 9.3011e-09 | 1013401.9172 | 1.3564e-08 | 45383902.7812 | 8.2633e-06 | 639615879.4737
L8 | CB-NE | RSAy-nT | Max |  | Left | 9.3011e-09 | 1013401.9172 | 1.3564e-08 | 45383902.7812 | 1.1058e-05 | 649938321.4555
L8 | CB-NE | RSAy-nT | Max |  | Right | 9.3011e-09 | 1013401.9172 | 1.3564e-08 | 45383902.7812 | 8.2633e-06 | 639615879.4737
L8 | CB-NE | RSAx-nT | Max |  | Left | 2.5791e-10 | 2903503.2258 | 1.1648e-10 | 16156225.6169 | 1.7888e-07 | 1860657091.774
L8 | CB-NE | RSAx-nT | Max |  | Right | 2.5791e-10 | 2903503.2258 | 1.1648e-10 | 16156225.6169 | 1.1926e-07 | 1834050930.762
L8 | CB-SE | RSAx | Max |  | Left | 0 | 2516127.82 | 1.2018e-13 | 83965.8904 | 6.0545e-11 | 1612332768.8183
L8 | CB-SE | RSAx | Max |  | Right | 0 | 2516127.82 | 1.2018e-13 | 83965.8904 | 5.1587e-11 | 1589440049.7534
L8 | CB-SE | RSAy | Max |  | Left | 0 | 544649.7477 | 4.2182e-08 | 26203246.3778 | 1.4067e-05 | 349452779.8538
L8 | CB-SE | RSAy | Max |  | Right | 0 | 544649.7477 | 4.2182e-08 | 26203246.3778 | 2.2715e-05 | 343614285.4347
L8 | CB-SE | RSAy-pT | Max |  | Left | 0 | 1013393.7986 | 4.3113e-08 | 45383900.5348 | 1.4067e-05 | 649933094.3753
L8 | CB-SE | RSAy-pT | Max |  | Right | 0 | 1013393.7986 | 4.3113e-08 | 45383900.5348 | 2.2953e-05 | 639610775.5655
L8 | CB-SE | RSAy-nT | Max |  | Left | 0 | 1013393.7986 | 4.3113e-08 | 45383900.5348 | 1.4067e-05 | 649933094.3753
L8 | CB-SE | RSAy-nT | Max |  | Right | 0 | 1013393.7986 | 4.3113e-08 | 45383900.5348 | 2.2953e-05 | 639610775.5655
L8 | CB-SE | RSAx-nT | Max |  | Left | 0 | 2903489.0544 | 3.4937e-10 | 16155741.6127 | 5.9665e-08 | 1860648001.6732
L8 | CB-SE | RSAx-nT | Max |  | Right | 0 | 2903489.0544 | 3.4937e-10 | 16155741.6127 | 1.1926e-07 | 1834041987.7011
L8 | CB-SW | RSAx | Max |  | Left | 4.469e-12 | 2370516.3277 | 5.7023e-14 | 315158.2632 | 6.7839e-11 | 1559181713.3668
L8 | CB-SW | RSAx | Max |  | Right | 4.469e-12 | 2370516.3277 | 5.7023e-14 | 315158.2632 | 5.7551e-11 | 1569900154.0522
L8 | CB-SW | RSAy | Max |  | Left | 2.941e-09 | 780012.5982 | 1.3459e-08 | 14607200.7645 | 3.67e-05 | 510473637.7962
L8 | CB-SW | RSAy | Max |  | Right | 2.941e-09 | 780012.5982 | 1.3459e-08 | 14607200.7645 | 1.2628e-05 | 519147160.1497
L8 | CB-SW | RSAy-pT | Max |  | Left | 1.4331e-08 | 1288109.3995 | 1.439e-08 | 27061112.5 | 3.7922e-05 | 844334425.4056
L8 | CB-SW | RSAy-pT | Max |  | Right | 1.4331e-08 | 1288109.3995 | 1.439e-08 | 27061112.5 | 1.3939e-05 | 855974150.2591
L8 | CB-SW | RSAy-nT | Max |  | Left | 1.4331e-08 | 1288109.3995 | 1.439e-08 | 27061112.5 | 3.7922e-05 | 844334425.4056
L8 | CB-SW | RSAy-nT | Max |  | Right | 1.4331e-08 | 1288109.3995 | 1.439e-08 | 27061112.5 | 1.3939e-05 | 855974150.2591
L8 | CB-SW | RSAx-nT | Max |  | Left | 5.9384e-09 | 2789337.0688 | 3.493e-10 | 10729295.6685 | 2.6829e-07 | 1834379788.7921
L8 | CB-SW | RSAx-nT | Max |  | Right | 5.9384e-09 | 2789337.0688 | 3.493e-10 | 10729295.6685 | 2.3848e-07 | 1847545456.936
L7 | CB-NW | RSAx | Max |  | Left | 8.6985e-07 | 2455323.6894 | 1.3068e-12 | 468761.3932 | 2.9251e-10 | 1614949811.1852
L7 | CB-NW | RSAx | Max |  | Right | 4.3493e-07 | 2455323.6894 | 4.1873e-13 | 468761.3932 | 1.4616e-10 | 1626077794.4245
L7 | CB-NW | RSAy | Max |  | Left | 6.8353e-08 | 864892.6045 | 2.3919e-07 | 16971794.6835 | 6.8375e-05 | 566036992.4164
L7 | CB-NW | RSAy | Max |  | Right | 4.7419e-08 | 864892.6045 | 1.345e-07 | 16971794.6835 | 3.8098e-05 | 575625694.431
L7 | CB-NW | RSAy-pT | Max |  | Left | 8.0724e-08 | 1385333.9598 | 2.4314e-07 | 29975753.3667 | 6.8971e-05 | 907937284.1641
L7 | CB-NW | RSAy-pT | Max |  | Right | 4.9584e-08 | 1385333.9598 | 1.3567e-07 | 29975753.3667 | 3.8217e-05 | 920707991.6475
L7 | CB-NW | RSAy-nT | Max |  | Left | 8.0724e-08 | 1385333.9598 | 2.4314e-07 | 29975753.3667 | 6.8971e-05 | 907937284.1641
L7 | CB-NW | RSAy-nT | Max |  | Right | 4.9584e-08 | 1385333.9598 | 1.3567e-07 | 29975753.3667 | 3.8217e-05 | 920707991.6475
L7 | CB-NW | RSAx-nT | Max |  | Left | 8.8726e-07 | 2878674.1181 | 2.3414e-10 | 11136835.9864 | 1.0732e-06 | 1893070213.4729
L7 | CB-NW | RSAx-nT | Max |  | Right | 4.3526e-07 | 2878674.1181 | 6.9891e-10 | 11136835.9864 | 1.1936e-07 | 1906779958.0296
L7 | CB-NE | RSAx | Max |  | Left | 3.2945e-12 | 2627240.1355 | 1.5387e-14 | 145408.3426 | 2.2096e-11 | 1683556799.466
L7 | CB-NE | RSAx | Max |  | Right | 3.2945e-12 | 2627240.1355 | 1.5387e-14 | 145408.3426 | 4.2054e-11 | 1659606430.4392
L7 | CB-NE | RSAy | Max |  | Left | 4.515e-09 | 623138.8853 | 6.957e-09 | 29006293.5057 | 2.2863e-05 | 399794379.2888
L7 | CB-NE | RSAy | Max |  | Right | 4.515e-09 | 623138.8853 | 6.957e-09 | 29006293.5057 | 1.7969e-05 | 393150118.238
L7 | CB-NE | RSAy-pT | Max |  | Left | 5.9696e-09 | 1105060.9824 | 7.4227e-09 | 49061971.0628 | 2.2922e-05 | 708737027.2559
L7 | CB-NE | RSAy-pT | Max |  | Right | 5.9696e-09 | 1105060.9824 | 7.4227e-09 | 49061971.0629 | 1.7969e-05 | 697453338.92
L7 | CB-NE | RSAy-nT | Max |  | Left | 5.9696e-09 | 1105060.9824 | 7.4227e-09 | 49061971.0628 | 2.2922e-05 | 708737027.2559
L7 | CB-NE | RSAy-nT | Max |  | Right | 5.9696e-09 | 1105060.9824 | 7.4227e-09 | 49061971.0629 | 1.7969e-05 | 697453338.92
L7 | CB-NE | RSAx-nT | Max |  | Left | 1.6946e-09 | 3019851.0456 | 1.5387e-14 | 16620169.8834 | 1.7884e-07 | 1935247127.9708
L7 | CB-NE | RSAx-nT | Max |  | Right | 1.6946e-09 | 3019851.0456 | 1.5387e-14 | 16620169.8834 | 1.1925e-07 | 1907513485.1351
L7 | CB-SE | RSAx | Max |  | Left | 0 | 2627228.7314 | 4.8753e-14 | 146012.2659 | 2.096e-11 | 1683549495.6656
L7 | CB-SE | RSAx | Max |  | Right | 0 | 2627228.7314 | 4.8753e-14 | 146012.2659 | 5.2175e-11 | 1659599222.5796
L7 | CB-SE | RSAy | Max |  | Left | 0 | 623133.0063 | 6.7851e-09 | 29006294.6449 | 2.3853e-05 | 399790585.691
L7 | CB-SE | RSAy | Max |  | Right | 0 | 623133.0063 | 6.7851e-09 | 29006294.6449 | 1.8317e-05 | 393146430.8759
L7 | CB-SE | RSAy-pT | Max |  | Left | 0 | 1105048.9402 | 7.2507e-09 | 49061976.608 | 2.4092e-05 | 708729269.1672
L7 | CB-SE | RSAy-pT | Max |  | Right | 0 | 1105048.9402 | 7.2507e-09 | 49061976.608 | 1.8555e-05 | 697445773.2984
L7 | CB-SE | RSAy-nT | Max |  | Left | 0 | 1105048.9402 | 7.2507e-09 | 49061976.608 | 2.4092e-05 | 708729269.1672
L7 | CB-SE | RSAy-nT | Max |  | Right | 0 | 1105048.9402 | 7.2507e-09 | 49061976.608 | 1.8555e-05 | 697445773.2984
L7 | CB-SE | RSAx-nT | Max |  | Left | 0 | 3019834.7403 | 2.3288e-10 | 16620777.0358 | 8.9428e-08 | 1935236671.4589
L7 | CB-SE | RSAx-nT | Max |  | Right | 0 | 3019834.7403 | 2.3288e-10 | 16620777.0358 | 1.1926e-07 | 1907503193.1363
L7 | CB-SW | RSAx | Max |  | Left | 4.3999e-12 | 2455308.2835 | 1.546e-13 | 468338.8158 | 1.1399e-10 | 1614939752.7922
L7 | CB-SW | RSAx | Max |  | Right | 4.3999e-12 | 2455308.2835 | 1.546e-13 | 468338.8158 | 5.2694e-11 | 1626067516.9603
L7 | CB-SW | RSAy | Max |  | Left | 6.6413e-09 | 864907.1283 | 7.5724e-09 | 16971781.5447 | 9.0609e-06 | 566046523.9765
L7 | CB-SW | RSAy | Max |  | Right | 6.6413e-09 | 864907.1283 | 7.5724e-09 | 16971781.5447 | 8.5619e-06 | 575635334.1009
L7 | CB-SW | RSAy-pT | Max |  | Left | 7.0172e-09 | 1385353.4636 | 8.0381e-09 | 29975731.7972 | 9.2993e-06 | 907950080.142
L7 | CB-SW | RSAy-pT | Max |  | Right | 7.0172e-09 | 1385353.4636 | 8.0381e-09 | 29975731.7972 | 8.6811e-06 | 920720940.523
L7 | CB-SW | RSAy-nT | Max |  | Left | 7.0172e-09 | 1385353.4636 | 8.0381e-09 | 29975731.7972 | 9.2993e-06 | 907950080.142
L7 | CB-SW | RSAy-nT | Max |  | Right | 7.0172e-09 | 1385353.4636 | 8.0381e-09 | 29975731.7972 | 8.6811e-06 | 920720940.523
L7 | CB-SW | RSAx-nT | Max |  | Left | 7.2562e-10 | 2878662.672 | 1.1657e-10 | 11136407.2262 | 4.7695e-07 | 1893062750.7118
L7 | CB-SW | RSAx-nT | Max |  | Right | 7.2562e-10 | 2878662.672 | 1.1657e-10 | 11136407.2262 | 1.1926e-07 | 1906772311.8087
L6 | CB-NW | RSAx | Max |  | Left | 4.9816e-07 | 2511393.7812 | 3.8029e-13 | 696339.1732 | 2.5071e-10 | 1652064727.2961
L6 | CB-NW | RSAx | Max |  | Right | 2.4909e-07 | 2511393.7812 | 2.2831e-13 | 696339.1732 | 1.1831e-10 | 1662975196.1639
L6 | CB-NW | RSAy | Max |  | Left | 4.3549e-08 | 937868.4409 | 8.6685e-08 | 19233237.9756 | 1.0076e-05 | 614331795.5794
L6 | CB-NW | RSAy | Max |  | Right | 1.1988e-08 | 937868.4409 | 2.6148e-08 | 19233237.9756 | 1.3869e-05 | 623659974.9971
L6 | CB-NW | RSAy-pT | Max |  | Left | 4.9655e-08 | 1467901.1679 | 9.1574e-08 | 32774320.9582 | 1.2341e-05 | 962728378.5644
L6 | CB-NW | RSAy-pT | Max |  | Right | 1.4068e-08 | 1467901.1679 | 2.6614e-08 | 32774320.9582 | 1.3989e-05 | 974906591.6067
L6 | CB-NW | RSAy-nT | Max |  | Left | 4.9655e-08 | 1467901.1679 | 9.1574e-08 | 32774320.9582 | 1.2341e-05 | 962728378.5644
L6 | CB-NW | RSAy-nT | Max |  | Right | 1.4068e-08 | 1467901.1679 | 2.6614e-08 | 32774320.9582 | 1.3989e-05 | 974906591.6067
L6 | CB-NW | RSAx-nT | Max |  | Left | 5.1057e-07 | 2934679.0114 | 2.0959e-09 | 11482058.6155 | 2.3867e-07 | 1930292938.6363
L6 | CB-NW | RSAx-nT | Max |  | Right | 2.5013e-07 | 2934679.0114 | 2.2831e-13 | 11482058.6155 | 1.1933e-07 | 1943483488.7629
L6 | CB-NE | RSAx | Max |  | Left | 3.2162e-12 | 2710745.3472 | 5.5693e-14 | 257805.0925 | 3.8001e-11 | 1737151461.6516
L6 | CB-NE | RSAx | Max |  | Right | 3.2162e-12 | 2710745.3472 | 5.5693e-14 | 257805.0925 | 4.7045e-11 | 1712272103.3475
L6 | CB-NE | RSAy | Max |  | Left | 2.2539e-09 | 691347.0982 | 1.1894e-08 | 32645583.5072 | 2.7774e-06 | 443529059.7599
L6 | CB-NE | RSAy | Max |  | Right | 2.2539e-09 | 691347.0982 | 1.1894e-08 | 32645583.5072 | 5.3203e-06 | 436210406.1012
L6 | CB-NE | RSAy-pT | Max |  | Left | 3.0412e-09 | 1183040.9087 | 1.201e-08 | 53559530.1329 | 2.9562e-06 | 758746816.4339
L6 | CB-NE | RSAy-pT | Max |  | Right | 3.0412e-09 | 1183040.9087 | 1.201e-08 | 53559530.1329 | 5.5587e-06 | 746673023.2883
L6 | CB-NE | RSAy-nT | Max |  | Left | 3.0412e-09 | 1183040.9087 | 1.201e-08 | 53559530.1329 | 2.9562e-06 | 758746816.4339
L6 | CB-NE | RSAy-nT | Max |  | Right | 3.0412e-09 | 1183040.9087 | 1.201e-08 | 53559530.1329 | 5.5587e-06 | 746673023.2883
L6 | CB-NE | RSAx-nT | Max |  | Left | 3.6074e-09 | 3103256.8325 | 1.1647e-10 | 16912610.5753 | 2.984e-08 | 1988783561.1307
L6 | CB-NE | RSAx-nT | Max |  | Right | 3.6074e-09 | 3103256.8325 | 1.1647e-10 | 16912610.5753 | 4.7045e-11 | 1960110868.8703
L6 | CB-SE | RSAx | Max |  | Left | 0 | 2710730.5011 | 5.2579e-14 | 257088.5694 | 2.1251e-11 | 1737141929.8973
L6 | CB-SE | RSAx | Max |  | Right | 0 | 2710730.5011 | 5.2579e-14 | 257088.5694 | 2.7953e-11 | 1712262743.4723
L6 | CB-SE | RSAy | Max |  | Left | 0 | 691337.5217 | 1.5217e-08 | 32645579.6011 | 1.4037e-05 | 443522902.2609
L6 | CB-SE | RSAy | Max |  | Right | 0 | 691337.5217 | 1.5217e-08 | 32645579.6011 | 9.0914e-06 | 436204377.5216
L6 | CB-SE | RSAy-pT | Max |  | Left | 0 | 1183023.1489 | 1.5683e-08 | 53559517.5579 | 1.4186e-05 | 758735403.4407
L6 | CB-SE | RSAy-pT | Max |  | Right | 0 | 1183023.1489 | 1.5683e-08 | 53559517.5579 | 9.3298e-06 | 746661836.9571
L6 | CB-SE | RSAy-nT | Max |  | Left | 0 | 1183023.1489 | 1.5683e-08 | 53559517.5579 | 1.4186e-05 | 758735403.4407
L6 | CB-SE | RSAy-nT | Max |  | Right | 0 | 1183023.1489 | 1.5683e-08 | 53559517.5579 | 9.3298e-06 | 746661836.9571
L6 | CB-SE | RSAx-nT | Max |  | Left | 0 | 3103235.4789 | 2.3288e-10 | 16911887.7349 | 1.1923e-07 | 1988769850.0976
L6 | CB-SE | RSAx-nT | Max |  | Right | 0 | 3103235.4789 | 2.3288e-10 | 16911887.7349 | 2.7953e-11 | 1960097407.4441
L6 | CB-SW | RSAx | Max |  | Left | 4.2743e-12 | 2511371.5535 | 2.0575e-13 | 696838.57 | 1.0993e-10 | 1652050007.2341
L6 | CB-SW | RSAx | Max |  | Right | 4.2743e-12 | 2511371.5535 | 2.0575e-13 | 696838.57 | 1.1115e-10 | 1662960575.7238
L6 | CB-SW | RSAy | Max |  | Left | 9.3261e-09 | 937887.2045 | 1.0284e-08 | 19233258.0561 | 4.3746e-06 | 614344170.0394
L6 | CB-SW | RSAy | Max |  | Right | 9.3261e-09 | 937887.2045 | 1.0284e-08 | 19233258.0561 | 3.9901e-06 | 623672368.3951
L6 | CB-SW | RSAy-pT | Max |  | Left | 9.7735e-09 | 1467926.8421 | 1.0866e-08 | 32774353.3657 | 5.0005e-06 | 962745314.9115
L6 | CB-SW | RSAy-pT | Max |  | Right | 9.7735e-09 | 1467926.8421 | 1.0866e-08 | 32774353.3657 | 3.9901e-06 | 974923545.1839
L6 | CB-SW | RSAy-nT | Max |  | Left | 9.7735e-09 | 1467926.8421 | 1.0866e-08 | 32774353.3657 | 5.0005e-06 | 962745314.9115
L6 | CB-SW | RSAy-nT | Max |  | Right | 9.7735e-09 | 1467926.8421 | 1.0866e-08 | 32774353.3657 | 3.9901e-06 | 974923545.1839
L6 | CB-SW | RSAx-nT | Max |  | Left | 3.6742e-09 | 2934662.2787 | 1.1662e-10 | 11482567.0615 | 5.0675e-07 | 1930281845.9351
L6 | CB-SW | RSAx-nT | Max |  | Right | 3.6742e-09 | 2934662.2787 | 1.1662e-10 | 11482567.0615 | 1.1115e-10 | 1943472494.3293
L5 | CB-NW | RSAx | Max |  | Left | 2.3374e-07 | 2539226.8496 | 1.3611e-12 | 1030233.8391 | 2.2922e-10 | 1669690509.1788
L5 | CB-NW | RSAx | Max |  | Right | 1.1687e-07 | 2539226.8496 | 4.6186e-13 | 1030233.8391 | 2.8077e-10 | 1682089077.2557
L5 | CB-NW | RSAy | Max |  | Left | 3.1105e-08 | 976437.3986 | 1.9967e-07 | 21206437.0398 | 5.9031e-05 | 638653320.4229
L5 | CB-NW | RSAy | Max |  | Right | 9.5091e-09 | 976437.3986 | 6.8996e-08 | 21206437.0398 | 3.0792e-05 | 650250501.0196
L5 | CB-NW | RSAy-pT | Max |  | Left | 3.6028e-08 | 1503315.5117 | 2.0107e-07 | 35235043.7526 | 5.9031e-05 | 984499078.4877
L5 | CB-NW | RSAy-pT | Max |  | Right | 1.1398e-08 | 1503315.5117 | 6.9695e-08 | 35235043.7526 | 3.1388e-05 | 999883852.3437
L5 | CB-NW | RSAy-nT | Max |  | Left | 3.6028e-08 | 1503315.5117 | 2.0107e-07 | 35235043.7526 | 5.9031e-05 | 984499078.4877
L5 | CB-NW | RSAy-nT | Max |  | Right | 1.1398e-08 | 1503315.5117 | 6.9695e-08 | 35235043.7526 | 3.1388e-05 | 999883852.3437
L5 | CB-NW | RSAx-nT | Max |  | Left | 2.3863e-07 | 2952814.9241 | 1.1778e-10 | 11906519.1768 | 3.5786e-07 | 1941173976.9682
L5 | CB-NW | RSAx-nT | Max |  | Right | 1.1933e-07 | 2952814.9241 | 4.6612e-10 | 11906519.1768 | 4.7712e-07 | 1956541867.7462
L5 | CB-NE | RSAx | Max |  | Left | 2.8942e-12 | 2786724.6536 | 8.4146e-14 | 462247.5536 | 5.4777e-11 | 1785776080.7609
L5 | CB-NE | RSAx | Max |  | Right | 2.8942e-12 | 2786724.6536 | 8.4146e-14 | 462247.5536 | 5.9372e-11 | 1760331072.8228
L5 | CB-NE | RSAy | Max |  | Left | 7.489e-09 | 740249.7214 | 5.5683e-09 | 36736944.7791 | 1.0709e-05 | 474952352.7975
L5 | CB-NE | RSAy | Max |  | Right | 7.489e-09 | 740249.7214 | 5.5683e-09 | 36736944.7791 | 1.6333e-05 | 467015705.6773
L5 | CB-NE | RSAy-pT | Max |  | Left | 8.1034e-09 | 1234591.0876 | 5.8012e-09 | 58456758.6446 | 1.1007e-05 | 791921279.4552
L5 | CB-NE | RSAy-pT | Max |  | Right | 8.1034e-09 | 1234591.0876 | 5.8012e-09 | 58456758.6446 | 1.6572e-05 | 779096167.5185
L5 | CB-NE | RSAy-nT | Max |  | Left | 8.1034e-09 | 1234591.0876 | 5.8012e-09 | 58456758.6446 | 1.1007e-05 | 791921279.4552
L5 | CB-NE | RSAy-nT | Max |  | Right | 8.1034e-09 | 1234591.0876 | 5.8012e-09 | 58456758.6446 | 1.6572e-05 | 779096167.5185
L5 | CB-NE | RSAx-nT | Max |  | Left | 1.9473e-09 | 3173885.2221 | 1.165e-10 | 17274580.3158 | 1.4956e-08 | 2034016714.3538
L5 | CB-NE | RSAx-nT | Max |  | Right | 1.9473e-09 | 3173885.2221 | 1.165e-10 | 17274580.3158 | 5.9372e-11 | 2004752262.5565
L5 | CB-SE | RSAx | Max |  | Left | 0 | 2786702.8766 | 1.0306e-13 | 463203.1886 | 4.2076e-11 | 1785762149.3979
L5 | CB-SE | RSAx | Max |  | Right | 0 | 2786702.8766 | 1.0306e-13 | 463203.1886 | 2.895e-11 | 1760317292.8619
L5 | CB-SE | RSAy | Max |  | Left | 0 | 740235.8793 | 2.559e-08 | 36736954.531 | 1.1317e-05 | 474943397.0787
L5 | CB-SE | RSAy | Max |  | Right | 0 | 740235.8793 | 2.559e-08 | 36736954.531 | 4.9596e-06 | 467007047.2112
L5 | CB-SE | RSAy-pT | Max |  | Left | 0 | 1234566.7347 | 2.5939e-08 | 58456785.6347 | 1.1496e-05 | 791905543.4877
L5 | CB-SE | RSAy-pT | Max |  | Right | 0 | 1234566.7347 | 2.5939e-08 | 58456785.6347 | 5.198e-06 | 779080914.3521
L5 | CB-SE | RSAy-nT | Max |  | Left | 0 | 1234566.7347 | 2.5939e-08 | 58456785.6347 | 1.1496e-05 | 791905543.4877
L5 | CB-SE | RSAy-nT | Max |  | Right | 0 | 1234566.7347 | 2.5939e-08 | 58456785.6347 | 5.198e-06 | 779080914.3521
L5 | CB-SE | RSAx-nT | Max |  | Left | 0 | 3173855.0867 | 1.1652e-10 | 17275548.4485 | 1.4943e-08 | 2033997391.2837
L5 | CB-SE | RSAx-nT | Max |  | Right | 0 | 3173855.0867 | 1.1652e-10 | 17275548.4485 | 2.895e-11 | 2004733238.4282
L5 | CB-SW | RSAx | Max |  | Left | 3.9148e-12 | 2539196.5764 | 2.6485e-14 | 1029539.9208 | 1.4098e-10 | 1669670824.0471
L5 | CB-SW | RSAx | Max |  | Right | 3.9148e-12 | 2539196.5764 | 2.6485e-14 | 1029539.9208 | 8.8167e-11 | 1682068801.6953
L5 | CB-SW | RSAy | Max |  | Left | 5.5019e-09 | 976460.374 | 1.217e-08 | 21206407.385 | 6.3083e-06 | 638668331.7826
L5 | CB-SW | RSAy | Max |  | Right | 5.5019e-09 | 976460.374 | 1.217e-08 | 21206407.385 | 8.7568e-06 | 650265817.0843
L5 | CB-SW | RSAy-pT | Max |  | Left | 5.9692e-09 | 1503347.3809 | 1.2752e-08 | 35234996.252 | 6.9341e-06 | 984519887.5748
L5 | CB-SW | RSAy-pT | Max |  | Right | 5.9692e-09 | 1503347.3809 | 1.2752e-08 | 35234996.252 | 9.1144e-06 | 999905110.3583
L5 | CB-SW | RSAy-nT | Max |  | Left | 5.9692e-09 | 1503347.3809 | 1.2752e-08 | 35234996.252 | 6.9341e-06 | 984519887.5748
L5 | CB-SW | RSAy-nT | Max |  | Right | 5.9692e-09 | 1503347.3809 | 1.2752e-08 | 35234996.252 | 9.1144e-06 | 999905110.3583
L5 | CB-SW | RSAx-nT | Max |  | Left | 4.5824e-09 | 2952791.7229 | 5.821e-10 | 11905812.1346 | 4.0247e-07 | 1941158902.0065
L5 | CB-SW | RSAx-nT | Max |  | Right | 4.5824e-09 | 2952791.7229 | 5.821e-10 | 11905812.1346 | 3.5772e-07 | 1956526317.0285
L4 | CB-NW | RSAx | Max |  | Left | 7.3663e-07 | 2544104.4757 | 1.2518e-12 | 1498567.5954 | 2.3181e-10 | 1675193593.6725
L4 | CB-NW | RSAx | Max |  | Right | 3.6831e-07 | 2544104.4757 | 3.5105e-13 | 1498567.5954 | 1.9356e-10 | 1683024550.4475
L4 | CB-NW | RSAy | Max |  | Left | 2.0921e-08 | 988242.1338 | 1.1128e-07 | 22512892.4054 | 2.2007e-05 | 648318130.6794
L4 | CB-NW | RSAy | Max |  | Right | 1.0813e-08 | 988242.1338 | 7.1841e-08 | 22512892.4054 | 2.1971e-05 | 656169079.2047
L4 | CB-NW | RSAy-pT | Max |  | Left | 2.7262e-08 | 1503359.4016 | 1.1221e-07 | 36720833.7479 | 2.2544e-05 | 987371172.8441
L4 | CB-NW | RSAy-pT | Max |  | Right | 1.6283e-08 | 1503359.4016 | 7.2073e-08 | 36720833.7479 | 2.1971e-05 | 997070830.544
L4 | CB-NW | RSAy-nT | Max |  | Left | 2.7262e-08 | 1503359.4016 | 1.1221e-07 | 36720833.7479 | 2.2544e-05 | 987371172.8441
L4 | CB-NW | RSAy-nT | Max |  | Right | 1.6283e-08 | 1503359.4016 | 7.2073e-08 | 36720833.7479 | 2.1971e-05 | 997070830.544
L4 | CB-NW | RSAx-nT | Max |  | Left | 7.3957e-07 | 2944264.8288 | 3.1445e-09 | 12370163.875 | 3.5786e-07 | 1938583933.5522
L4 | CB-NW | RSAx-nT | Max |  | Right | 3.7231e-07 | 2944264.8288 | 5.8243e-10 | 12370163.875 | 2.3861e-07 | 1947845876.7659
L4 | CB-NE | RSAx | Max |  | Left | 2.6154e-12 | 2834953.2788 | 2.8135e-14 | 837149.1306 | 5.2461e-11 | 1816533953.2577
L4 | CB-NE | RSAx | Max |  | Right | 2.6154e-12 | 2834953.2788 | 2.8135e-14 | 837149.1306 | 8.0906e-11 | 1790944117.9103
L4 | CB-NE | RSAy | Max |  | Left | 3.6354e-09 | 756331.336 | 1.5476e-08 | 40285366.8462 | 9.7411e-06 | 485151620.0518
L4 | CB-NE | RSAy | Max |  | Right | 3.6354e-09 | 756331.336 | 1.5476e-08 | 40285366.8462 | 1.6764e-05 | 477280315.2826
L4 | CB-NE | RSAy-pT | Max |  | Left | 5.5873e-09 | 1239571.8709 | 1.5592e-08 | 62278447.9021 | 9.8007e-06 | 794955795.4301
L4 | CB-NE | RSAy-pT | Max |  | Right | 5.5873e-09 | 1239571.8709 | 1.5592e-08 | 62278447.9021 | 1.6764e-05 | 782399720.6218
L4 | CB-NE | RSAy-nT | Max |  | Left | 5.5873e-09 | 1239571.8709 | 1.5592e-08 | 62278447.9021 | 9.8007e-06 | 794955795.4301
L4 | CB-NE | RSAy-nT | Max |  | Right | 5.5873e-09 | 1239571.8709 | 1.5592e-08 | 62278447.9021 | 1.6764e-05 | 782399720.6218
L4 | CB-NE | RSAx-nT | Max |  | Left | 5.6671e-11 | 3209258.7996 | 1.1644e-10 | 17633370.0069 | 1.0436e-07 | 2056496308.9034
L4 | CB-NE | RSAx-nT | Max |  | Right | 5.6671e-11 | 3209258.7996 | 1.1644e-10 | 17633370.0069 | 1.1929e-07 | 2027285537.4516
L4 | CB-SE | RSAx | Max |  | Left | 0 | 2834924.2715 | 9.5937e-14 | 836168.8949 | 1.7939e-11 | 1816515279.1439
L4 | CB-SE | RSAx | Max |  | Right | 0 | 2834924.2715 | 9.5937e-14 | 836168.8949 | 5.8021e-11 | 1790925880.2128
L4 | CB-SE | RSAy | Max |  | Left | 0 | 756310.0773 | 2.5436e-08 | 40285345.8435 | 1.0038e-05 | 485138095.7757
L4 | CB-SE | RSAy | Max |  | Right | 0 | 756310.0773 | 2.5436e-08 | 40285345.8435 | 1.6222e-05 | 477266787.9632
L4 | CB-SE | RSAy-pT | Max |  | Left | 0 | 1239536.0929 | 2.5552e-08 | 62278392.6061 | 1.0112e-05 | 794933018.7827
L4 | CB-SE | RSAy-pT | Max |  | Right | 0 | 1239536.0929 | 2.5552e-08 | 62278392.6061 | 1.6222e-05 | 782376969.8076
L4 | CB-SE | RSAy-nT | Max |  | Left | 0 | 1239536.0929 | 2.5552e-08 | 62278392.6061 | 1.0112e-05 | 794933018.7827
L4 | CB-SE | RSAy-nT | Max |  | Right | 0 | 1239536.0929 | 2.5552e-08 | 62278392.6061 | 1.6222e-05 | 782376969.8076
L4 | CB-SE | RSAx-nT | Max |  | Left | 0 | 3209218.2468 | 3.4934e-10 | 17632365.0359 | 1.4919e-08 | 2056470277.4653
L4 | CB-SE | RSAx-nT | Max |  | Right | 0 | 3209218.2468 | 3.4934e-10 | 17632365.0359 | 1.7887e-07 | 2027259965.417
L4 | CB-SW | RSAx | Max |  | Left | 3.6348e-12 | 2544057.1789 | 6.1981e-14 | 1499260.3016 | 1.0874e-10 | 1675162153.1288
L4 | CB-SW | RSAx | Max |  | Right | 3.6348e-12 | 2544057.1789 | 6.1981e-14 | 1499260.3016 | 9.6789e-11 | 1682993559.4487
L4 | CB-SW | RSAy | Max |  | Left | 4.1592e-09 | 988273.7908 | 8.1364e-09 | 22512934.9525 | 7.5663e-06 | 648339150.2234
L4 | CB-SW | RSAy | Max |  | Right | 4.1592e-09 | 988273.7908 | 8.1364e-09 | 22512934.9525 | 8.5801e-06 | 656189846.8086
L4 | CB-SW | RSAy-pT | Max |  | Left | 4.6695e-09 | 1503404.2755 | 8.311e-09 | 36720901.7118 | 7.8941e-06 | 987400982.5411
L4 | CB-SW | RSAy-pT | Max |  | Right | 4.6695e-09 | 1503404.2755 | 8.311e-09 | 36720901.7118 | 8.6993e-06 | 997100254.3458
L4 | CB-SW | RSAy-nT | Max |  | Left | 4.6695e-09 | 1503404.2755 | 8.311e-09 | 36720901.7118 | 7.8941e-06 | 987400982.5411
L4 | CB-SW | RSAy-nT | Max |  | Right | 4.6695e-09 | 1503404.2755 | 8.311e-09 | 36720901.7118 | 8.6993e-06 | 997100254.3458
L4 | CB-SW | RSAx-nT | Max |  | Left | 1.7195e-09 | 2944228.0419 | 5.827e-11 | 12370875.3415 | 2.3853e-07 | 1938559482.7218
L4 | CB-SW | RSAx-nT | Max |  | Right | 1.7195e-09 | 2944228.0419 | 5.827e-11 | 12370875.3415 | 2.3852e-07 | 1947821768.9865
L3 | CB-NW | RSAx | Max |  | Left | 2.0828e-07 | 2391069.3216 | 2.5702e-12 | 2086774.561 | 6.2669e-10 | 1570545366.9471
L3 | CB-NW | RSAx | Max |  | Right | 1.0415e-07 | 2391069.3216 | 6.5956e-13 | 2086774.561 | 3.8285e-10 | 1585666293.3998
L3 | CB-NW | RSAy | Max |  | Left | 2.2045e-08 | 903535.6207 | 1.6469e-07 | 23249353.3864 | 3.5357e-05 | 588624295.488
L3 | CB-NW | RSAy | Max |  | Right | 7.0622e-09 | 903535.6207 | 4.2467e-08 | 23249353.3864 | 2.2204e-05 | 604053131.6705
L3 | CB-NW | RSAy-pT | Max |  | Left | 2.4036e-08 | 1364579.6861 | 1.6667e-07 | 37577107.1543 | 3.64e-05 | 890196802.5087
L3 | CB-NW | RSAy-pT | Max |  | Right | 8.9784e-09 | 1364579.6861 | 4.2874e-08 | 37577107.1543 | 2.2383e-05 | 911058790.9042
L3 | CB-NW | RSAy-nT | Max |  | Left | 2.4036e-08 | 1364579.6861 | 1.6667e-07 | 37577107.1543 | 3.64e-05 | 890196802.5087
L3 | CB-NW | RSAy-nT | Max |  | Right | 8.9784e-09 | 1364579.6861 | 4.2874e-08 | 37577107.1543 | 2.2383e-05 | 911058790.9042
L3 | CB-NW | RSAx-nT | Max |  | Left | 2.118e-07 | 2748630.4347 | 1.1899e-10 | 13099336.1564 | 1.7944e-07 | 1804423694.5065
L3 | CB-NW | RSAx-nT | Max |  | Right | 1.0625e-07 | 2748630.4347 | 5.8867e-11 | 13099336.1564 | 5.9987e-08 | 1823768635.1689
L3 | CB-NE | RSAx | Max |  | Left | 2.2432e-12 | 2766119.0461 | 3.1109e-14 | 1460863.3471 | 3.2351e-11 | 1771581182.7902
L3 | CB-NE | RSAx | Max |  | Right | 2.2432e-12 | 2766119.0461 | 3.1109e-14 | 1460863.3471 | 2.61e-11 | 1748305390.9734
L3 | CB-NE | RSAy | Max |  | Left | 5.3273e-09 | 727018.3414 | 3.5935e-09 | 43698315.3379 | 3.4466e-06 | 466799707.2399
L3 | CB-NE | RSAy | Max |  | Right | 5.3273e-09 | 727018.3414 | 3.5935e-09 | 43698315.3379 | 3.5142e-06 | 458331479.3193
L3 | CB-NE | RSAy-pT | Max |  | Left | 5.752e-09 | 1177496.4819 | 3.6517e-09 | 66188439.3005 | 3.4913e-06 | 755875822.8306
L3 | CB-NE | RSAy-pT | Max |  | Right | 5.752e-09 | 1177496.4819 | 3.6517e-09 | 66188439.3005 | 3.5738e-06 | 742488797.4797
L3 | CB-NE | RSAy-nT | Max |  | Left | 5.752e-09 | 1177496.4819 | 3.6517e-09 | 66188439.3005 | 3.4913e-06 | 755875822.8306
L3 | CB-NE | RSAy-nT | Max |  | Right | 5.752e-09 | 1177496.4819 | 3.6517e-09 | 66188439.3005 | 3.5738e-06 | 742488797.4797
L3 | CB-NE | RSAx-nT | Max |  | Left | 1.211e-11 | 3114857.6006 | 1.7465e-10 | 18724392.8778 | 1.7885e-07 | 1995364249.4674
L3 | CB-NE | RSAx-nT | Max |  | Right | 1.211e-11 | 3114857.6006 | 1.7465e-10 | 18724392.8778 | 1.7884e-07 | 1968292134.8718
L3 | CB-SE | RSAx | Max |  | Left | 0 | 2766081.0815 | 2.8914e-14 | 1462896.9033 | 2.3522e-11 | 1771556966.0126
L3 | CB-SE | RSAx | Max |  | Right | 0 | 2766081.0815 | 2.8914e-14 | 1462896.9033 | 1.7673e-11 | 1748281297.9678
L3 | CB-SE | RSAy | Max |  | Left | 0 | 726993.8563 | 1.6045e-09 | 43698358.0121 | 1.0161e-05 | 466783327.7771
L3 | CB-SE | RSAy | Max |  | Right | 0 | 726993.8563 | 1.6045e-09 | 43698358.0121 | 3.9865e-06 | 458316701.2555
L3 | CB-SE | RSAy-pT | Max |  | Left | 0 | 1177455.6824 | 1.7791e-09 | 66188548.4293 | 1.0265e-05 | 755848631.8646
L3 | CB-SE | RSAy-pT | Max |  | Right | 0 | 1177455.6824 | 1.7791e-09 | 66188548.4293 | 4.1057e-06 | 742464070.8815
L3 | CB-SE | RSAy-nT | Max |  | Left | 0 | 1177455.6824 | 1.7791e-09 | 66188548.4293 | 1.0265e-05 | 755848631.8646
L3 | CB-SE | RSAy-nT | Max |  | Right | 0 | 1177455.6824 | 1.7791e-09 | 66188548.4293 | 4.1057e-06 | 742464070.8815
L3 | CB-SE | RSAx-nT | Max |  | Left | 0 | 3114806.6633 | 2.9107e-10 | 18726474.0185 | 8.943e-08 | 1995331435.7421
L3 | CB-SE | RSAx-nT | Max |  | Right | 0 | 3114806.6633 | 2.9107e-10 | 18726474.0185 | 2.3844e-07 | 1968260131.0204
L3 | CB-SW | RSAx | Max |  | Left | 3.1902e-12 | 2391011.3232 | 6.7066e-14 | 2085339.0039 | 8.1005e-11 | 1570507858.3631
L3 | CB-SW | RSAx | Max |  | Right | 3.1902e-12 | 2391011.3232 | 6.7066e-14 | 2085339.0039 | 5.4012e-11 | 1585627243.1639
L3 | CB-SW | RSAy | Max |  | Left | 1.9294e-09 | 903570.7529 | 3.9233e-09 | 23249294.446 | 2.3423e-06 | 588646974.4392
L3 | CB-SW | RSAy | Max |  | Right | 1.9294e-09 | 903570.7529 | 3.9233e-09 | 23249294.446 | 3.2978e-06 | 604076826.6874
L3 | CB-SW | RSAy-pT | Max |  | Left | 4.498e-09 | 1364629.8892 | 4.389e-09 | 37577012.9797 | 2.7149e-06 | 890229175.4923
L3 | CB-SW | RSAy-pT | Max |  | Right | 4.498e-09 | 1364629.8892 | 4.389e-09 | 37577012.9797 | 3.5958e-06 | 911092685.4904
L3 | CB-SW | RSAy-nT | Max |  | Left | 4.498e-09 | 1364629.8892 | 4.389e-09 | 37577012.9797 | 2.7149e-06 | 890229175.4923
L3 | CB-SW | RSAy-nT | Max |  | Right | 4.498e-09 | 1364629.8892 | 4.389e-09 | 37577012.9797 | 3.5958e-06 | 911092685.4904
L3 | CB-SW | RSAx-nT | Max |  | Left | 8.533e-10 | 2748584.4211 | 1.7469e-10 | 13097874.3674 | 5.9686e-08 | 1804393894.9036
L3 | CB-SW | RSAx-nT | Max |  | Right | 8.533e-10 | 2748584.4211 | 1.7469e-10 | 13097874.3674 | 5.9659e-08 | 1823737695.871
L2 | CB-NW | RSAx | Max |  | Left | 2.1524e-07 | 1998784.1265 | 9.9507e-13 | 2511721.7525 | 2.2307e-10 | 1326271195.3054
L2 | CB-NW | RSAx | Max |  | Right | 1.0761e-07 | 1998784.1265 | 3.7345e-13 | 2511721.7525 | 1.8062e-10 | 1312124818.5356
L2 | CB-NW | RSAy | Max |  | Left | 1.5906e-08 | 812489.4036 | 4.0715e-08 | 21755588.0548 | 1.0136e-05 | 535717949.6138
L2 | CB-NW | RSAy | Max |  | Right | 9.8306e-09 | 812489.4036 | 1.6648e-08 | 21755588.0548 | 5.1805e-06 | 536778698.7385
L2 | CB-NW | RSAy-pT | Max |  | Left | 1.6047e-08 | 1221545.3346 | 4.1297e-08 | 34751799.6491 | 1.0405e-05 | 806470492.1134
L2 | CB-NW | RSAy-pT | Max |  | Right | 1.2588e-08 | 1221545.3346 | 1.7055e-08 | 34751799.6491 | 5.3295e-06 | 805979985.1598
L2 | CB-NW | RSAy-nT | Max |  | Left | 1.6047e-08 | 1221545.3346 | 4.1297e-08 | 34751799.6491 | 1.0405e-05 | 806470492.1134
L2 | CB-NW | RSAy-nT | Max |  | Right | 1.2588e-08 | 1221545.3346 | 1.7055e-08 | 34751799.6491 | 5.3295e-06 | 805979985.1598
L2 | CB-NW | RSAx-nT | Max |  | Left | 2.2039e-07 | 2318003.1037 | 9.9053e-10 | 12652965.8332 | 4.9196e-07 | 1537557051.0134
L2 | CB-NW | RSAx-nT | Max |  | Right | 1.1017e-07 | 2318003.1037 | 1.75e-10 | 12652965.8332 | 5.9785e-08 | 1522208012.7094
L2 | CB-NE | RSAx | Max |  | Left | 1.7917e-12 | 2266951.7019 | 2.2279e-14 | 2065448.7524 | 1.9871e-11 | 1448008410.4397
L2 | CB-NE | RSAx | Max |  | Right | 1.7917e-12 | 2266951.7019 | 2.2279e-14 | 2065448.7524 | 2.4164e-11 | 1436688357.9319
L2 | CB-NE | RSAy | Max |  | Left | 2.3826e-09 | 660536.3914 | 3.3207e-09 | 47200652.0558 | 2.5153e-06 | 423403239.4123
L2 | CB-NE | RSAy | Max |  | Right | 2.3826e-09 | 660536.3914 | 3.3207e-09 | 47200652.0558 | 4.4086e-07 | 417130332.6798
L2 | CB-NE | RSAy-pT | Max |  | Left | 3.321e-09 | 1061924.0108 | 3.3207e-09 | 68110445.8679 | 2.642e-06 | 680645464.3627
L2 | CB-NE | RSAy-pT | Max |  | Right | 3.321e-09 | 1061924.0108 | 3.3207e-09 | 68110445.8679 | 5.6007e-07 | 670653853.4316
L2 | CB-NE | RSAy-nT | Max |  | Left | 3.321e-09 | 1061924.0108 | 3.3207e-09 | 68110445.8679 | 2.642e-06 | 680645464.3627
L2 | CB-NE | RSAy-nT | Max |  | Right | 3.321e-09 | 1061924.0108 | 3.3207e-09 | 68110445.8679 | 5.6007e-07 | 670653853.4316
L2 | CB-NE | RSAx-nT | Max |  | Left | 9.0782e-10 | 2580095.7705 | 2.9126e-11 | 18400927.8421 | 6.7075e-08 | 1648707045.362
L2 | CB-NE | RSAx-nT | Max |  | Right | 9.0782e-10 | 2580095.7705 | 2.9126e-11 | 18400927.8421 | 2.9826e-08 | 1634465550.3226
L2 | CB-SE | RSAx | Max |  | Left | 0 | 2266903.9489 | 5.0994e-14 | 2065808.9039 | 2.137e-11 | 1447977322.9739
L2 | CB-SE | RSAx | Max |  | Right | 0 | 2266903.9489 | 5.0994e-14 | 2065808.9039 | 3.6988e-11 | 1436658677.4251
L2 | CB-SE | RSAy | Max |  | Left | 0 | 660484.7698 | 5.7201e-09 | 47200593.1209 | 2.5433e-06 | 423372329.6201
L2 | CB-SE | RSAy | Max |  | Right | 0 | 660484.7698 | 5.7201e-09 | 47200593.1209 | 2.2993e-06 | 417095553.6392
L2 | CB-SE | RSAy-pT | Max |  | Left | 0 | 1061842.1962 | 5.9529e-09 | 68110272.8139 | 2.588e-06 | 680596348.6724
L2 | CB-SE | RSAy-pT | Max |  | Right | 0 | 1061842.1962 | 5.9529e-09 | 68110272.8139 | 2.3887e-06 | 670598859.6842
L2 | CB-SE | RSAy-nT | Max |  | Left | 0 | 1061842.1962 | 5.9529e-09 | 68110272.8139 | 2.588e-06 | 680596348.6724
L2 | CB-SE | RSAy-nT | Max |  | Right | 0 | 1061842.1962 | 5.9529e-09 | 68110272.8139 | 2.3887e-06 | 670598859.6842
L2 | CB-SE | RSAx-nT | Max |  | Left | 0 | 2580024.0112 | 1.4557e-10 | 18401207.833 | 1.0433e-07 | 1648661482.3882
L2 | CB-SE | RSAx-nT | Max |  | Right | 0 | 2580024.0112 | 1.4557e-10 | 18401207.833 | 1.1925e-07 | 1634419797.3281
L2 | CB-SW | RSAx | Max |  | Left | 2.6178e-12 | 1998687.13 | 2.2553e-14 | 2511211.703 | 3.8289e-11 | 1326206726.4888
L2 | CB-SW | RSAx | Max |  | Right | 2.6178e-12 | 1998687.13 | 2.2553e-14 | 2511211.703 | 5.0872e-11 | 1312061251.2346
L2 | CB-SW | RSAy | Max |  | Left | 1.707e-09 | 812551.0655 | 4.9874e-09 | 21755666.2206 | 2.2144e-06 | 535759090.783
L2 | CB-SW | RSAy | Max |  | Right | 1.707e-09 | 812551.0655 | 4.9874e-09 | 21755666.2206 | 2.9182e-06 | 536818950.8084
L2 | CB-SW | RSAy-pT | Max |  | Left | 2.9331e-09 | 1221636.0245 | 5.2203e-09 | 34751923.815 | 2.3038e-06 | 806531002.3533
L2 | CB-SW | RSAy-pT | Max |  | Right | 2.9331e-09 | 1221636.0245 | 5.2203e-09 | 34751923.815 | 2.9778e-06 | 806039185.1127
L2 | CB-SW | RSAy-nT | Max |  | Left | 2.9331e-09 | 1221636.0245 | 5.2203e-09 | 34751923.815 | 2.3038e-06 | 806531002.3533
L2 | CB-SW | RSAy-nT | Max |  | Right | 2.9331e-09 | 1221636.0245 | 5.2203e-09 | 34751923.815 | 2.9778e-06 | 806039185.1127
L2 | CB-SW | RSAx-nT | Max |  | Left | 2.2675e-10 | 2317929.1905 | 1.7465e-10 | 12652490.6897 | 1.3415e-07 | 1537507984.5905
L2 | CB-SW | RSAx-nT | Max |  | Right | 2.2675e-10 | 2317929.1905 | 1.7465e-10 | 12652490.6897 | 1.1926e-07 | 1522159512.9603
L1 | CB-NW | RSAx | Max |  | Left | 1.1037e-11 | 6329981.9379 | 1.6199e-13 | 13981994.689 | 5.5771e-11 | 3204719305.1938
L1 | CB-NW | RSAx | Max |  | Right | 1.1037e-11 | 6329981.9379 | 1.6199e-13 | 13981994.689 | 4.5487e-11 | 5157323916.6657
L1 | CB-NW | RSAy | Max |  | Left | 5.1675e-09 | 3086460.4633 | 7.1003e-09 | 37041066.8266 | 1.4739e-05 | 1523081004.2413
L1 | CB-NW | RSAy | Max |  | Right | 5.1675e-09 | 3086460.4633 | 7.1003e-09 | 37041066.8266 | 1.5162e-05 | 2558699675.0979
L1 | CB-NW | RSAy-pT | Max |  | Left | 9.5001e-09 | 4607922.1846 | 7.275e-09 | 60172110.1264 | 1.4828e-05 | 2320910555.0442
L1 | CB-NW | RSAy-pT | Max |  | Right | 9.5001e-09 | 4607922.1846 | 7.275e-09 | 60172110.1264 | 1.5282e-05 | 3769199596.3613
L1 | CB-NW | RSAy-nT | Max |  | Left | 9.5001e-09 | 4607922.1846 | 7.275e-09 | 60172110.1264 | 1.4828e-05 | 2320910555.0442
L1 | CB-NW | RSAy-nT | Max |  | Right | 9.5001e-09 | 4607922.1846 | 7.275e-09 | 60172110.1264 | 1.5282e-05 | 3769199596.3613
L1 | CB-NW | RSAx-nT | Max |  | Left | 5.2394e-10 | 7537319.7271 | 5.837e-11 | 32475250.3473 | 2.2357e-07 | 3839309239.0517
L1 | CB-NW | RSAx-nT | Max |  | Right | 5.2394e-10 | 7537319.7271 | 5.837e-11 | 32475250.3473 | 4.5487e-11 | 6116419864.5942
L1 | CB-NE | RSAx | Max |  | Left | 4.7336e-12 | 5784240.746 | 8.1372e-14 | 5248892.915 | 4.7107e-11 | 4289760051.8528
L1 | CB-NE | RSAx | Max |  | Right | 4.7336e-12 | 5784240.746 | 8.1372e-14 | 5248892.915 | 6.0281e-11 | 3070776027.611
L1 | CB-NE | RSAy | Max |  | Left | 9.847e-10 | 1849101.4011 | 1.8359e-08 | 165405107.5737 | 2.9666e-06 | 1321423665.6932
L1 | CB-NE | RSAy | Max |  | Right | 9.847e-10 | 1849101.4011 | 1.8359e-08 | 165405107.5737 | 3.0805e-06 | 1033959320.6014
L1 | CB-NE | RSAy-pT | Max |  | Left | 2.4927e-09 | 3012358.7931 | 1.8708e-08 | 203915758.3505 | 2.9666e-06 | 2148074535.0387
L1 | CB-NE | RSAy-pT | Max |  | Right | 2.4927e-09 | 3012358.7931 | 1.8708e-08 | 203915758.3505 | 3.1401e-06 | 1687553482.5628
L1 | CB-NE | RSAy-nT | Max |  | Left | 2.4927e-09 | 3012358.7931 | 1.8708e-08 | 203915758.3505 | 2.9666e-06 | 2148074535.0387
L1 | CB-NE | RSAy-nT | Max |  | Right | 2.4927e-09 | 3012358.7931 | 1.8708e-08 | 203915758.3505 | 3.1401e-06 | 1687553482.5628
L1 | CB-NE | RSAx-nT | Max |  | Left | 1.441e-09 | 6709974.1943 | 1.747e-10 | 35955760.5301 | 4.4751e-08 | 4947443717.0696
L1 | CB-NE | RSAx-nT | Max |  | Right | 1.441e-09 | 6709974.1943 | 1.747e-10 | 35955760.5301 | 6.0281e-11 | 3591088175.3519
L1 | CB-SE | RSAx | Max |  | Left | 0 | 5784297.7431 | 4.87e-14 | 5257158.8987 | 1.9114e-11 | 4289844735.8215
L1 | CB-SE | RSAx | Max |  | Right | 0 | 5784297.7431 | 4.87e-14 | 5257158.8987 | 3.1165e-11 | 3070761752.7537
L1 | CB-SE | RSAy | Max |  | Left | 0 | 1849101.2806 | 1.8329e-08 | 165405167.0255 | 1.3582e-05 | 1321192848.3227
L1 | CB-SE | RSAy | Max |  | Right | 0 | 1849101.2806 | 1.8329e-08 | 165405167.0255 | 1.0812e-05 | 1034183807.6702
L1 | CB-SE | RSAy-pT | Max |  | Left | 0 | 3012348.8428 | 1.8388e-08 | 203916430.3649 | 1.3716e-05 | 2147708309.2608
L1 | CB-SE | RSAy-pT | Max |  | Right | 0 | 3012348.8428 | 1.8388e-08 | 203916430.3649 | 1.0932e-05 | 1687900869.7329
L1 | CB-SE | RSAy-nT | Max |  | Left | 0 | 3012348.8428 | 1.8388e-08 | 203916430.3649 | 1.3716e-05 | 2147708309.2608
L1 | CB-SE | RSAy-nT | Max |  | Right | 0 | 3012348.8428 | 1.8388e-08 | 203916430.3649 | 1.0932e-05 | 1687900869.7329
L1 | CB-SE | RSAx-nT | Max |  | Left | 0 | 6710023.3764 | 1.1646e-10 | 35964385.0843 | 5.9624e-08 | 4947420750.5142
L1 | CB-SE | RSAx-nT | Max |  | Right | 0 | 6710023.3764 | 1.1646e-10 | 35964385.0843 | 5.9636e-08 | 3591171606.5045
L1 | CB-SW | RSAx | Max |  | Left | 7.3288e-12 | 6329348.0304 | 1.6212e-13 | 13981489.5954 | 6.6408e-11 | 3204349690.2241
L1 | CB-SW | RSAx | Max |  | Right | 7.3288e-12 | 6329348.0304 | 1.6212e-13 | 13981489.5954 | 4.5487e-11 | 5156861745.6625
L1 | CB-SW | RSAy | Max |  | Left | 5.5716e-09 | 3086853.7461 | 7.1e-09 | 37040552.5476 | 1.4746e-05 | 1523319290.1558
L1 | CB-SW | RSAy | Max |  | Right | 5.5716e-09 | 3086853.7461 | 7.1e-09 | 37040552.5476 | 1.5162e-05 | 2558979882.0149
L1 | CB-SW | RSAy-pT | Max |  | Left | 6.4085e-09 | 4608509.9133 | 7.5075e-09 | 60171239.7964 | 1.4835e-05 | 2321267250.1257
L1 | CB-SW | RSAy-pT | Max |  | Right | 6.4085e-09 | 4608509.9133 | 7.5075e-09 | 60171239.7964 | 1.5282e-05 | 3769618062.7389
L1 | CB-SW | RSAy-nT | Max |  | Left | 6.4085e-09 | 4608509.9133 | 7.5075e-09 | 60171239.7964 | 1.4835e-05 | 2321267250.1257
L1 | CB-SW | RSAy-nT | Max |  | Right | 6.4085e-09 | 4608509.9133 | 7.5075e-09 | 60171239.7964 | 1.5282e-05 | 3769618062.7389
L1 | CB-SW | RSAx-nT | Max |  | Left | 9.0716e-10 | 7536840.5006 | 5.837e-11 | 32474483.5222 | 1.0437e-07 | 3839033815.2767
L1 | CB-SW | RSAx-nT | Max |  | Right | 9.0716e-10 | 7536840.5006 | 5.837e-11 | 32474483.5222 | 4.5487e-11 | 6116067681.2974
P1 | CB-NW | RSAx | Max |  | Left | 2440462.9621 | 3363779.4277 | 1875.3963 | 428335.6397 | 38071236.9008 | 2167061526.7609
P1 | CB-NW | RSAx | Max |  | Right | 1788067.9403 | 3363779.9585 | 4974.1519 | 428331.0667 | 35665198.7077 | 2369707275.8149
P1 | CB-NW | RSAy | Max |  | Left | 458823.0632 | 1845272.9334 | 4285.5934 | 15443954.9114 | 63235813.8382 | 1279436960.7837
P1 | CB-NW | RSAy | Max |  | Right | 795934.4685 | 1845273.2064 | 4976.2562 | 15443977.3246 | 63865808.7219 | 1216541809.7469
P1 | CB-NW | RSAy-pT | Max |  | Left | 550853.4189 | 2804865.5728 | 4736.5432 | 24537152.5369 | 79920158.6142 | 1923718659.1103
P1 | CB-NW | RSAy-pT | Max |  | Right | 1083559.2734 | 2804865.9886 | 6933.2649 | 24537168.3029 | 75698860.5074 | 1838922613.1919
P1 | CB-NW | RSAy-nT | Max |  | Left | 550853.4189 | 2804865.5728 | 4736.5432 | 24537152.5369 | 79920158.6142 | 1923718659.1103
P1 | CB-NW | RSAy-nT | Max |  | Right | 1083559.2734 | 2804865.9886 | 6933.2649 | 24537168.3029 | 75698860.5074 | 1838922613.1919
P1 | CB-NW | RSAx-nT | Max |  | Left | 2518545.7476 | 4134577.5736 | 2246.6714 | 7865214.3704 | 46899633.6647 | 2683253092.147
P1 | CB-NW | RSAx-nT | Max |  | Right | 2021718.4438 | 4134578.2193 | 5125.3146 | 7865204.1729 | 43976929.7009 | 2870969438.161
P1 | CB-NE | RSAx | Max |  | Left | 787731.8077 | 3174866.466 | 28303.6817 | 13227387.1934 | 133332068.1555 | 2020995937.9026
P1 | CB-NE | RSAx | Max |  | Right | 787731.8077 | 3174866.466 | 28303.6817 | 13227387.1934 | 100603535.0212 | 2022349540.78
P1 | CB-NE | RSAy | Max |  | Left | 1576038.6339 | 1183742.1645 | 18194.2341 | 80900291.686 | 66885248.9488 | 799621865.3937
P1 | CB-NE | RSAy | Max |  | Right | 1576038.6339 | 1183742.1645 | 18194.2341 | 80900291.686 | 78389660.2535 | 772972231.4979
P1 | CB-NE | RSAy-pT | Max |  | Left | 1868116.0279 | 1932879.2238 | 24528.407 | 100013537.7557 | 70402940.3806 | 1269614509.6222
P1 | CB-NE | RSAy-pT | Max |  | Right | 1868116.0279 | 1932879.2238 | 24528.407 | 100013537.7557 | 89967586.6824 | 1256256495.2079
P1 | CB-NE | RSAy-nT | Max |  | Left | 1868116.0279 | 1932879.2238 | 24528.407 | 100013537.7557 | 70402940.3806 | 1269614509.6222
P1 | CB-NE | RSAy-nT | Max |  | Right | 1868116.0279 | 1932879.2238 | 24528.407 | 100013537.7557 | 89967586.6824 | 1256256495.2079
P1 | CB-NE | RSAx-nT | Max |  | Left | 1023327.0117 | 3778410.6528 | 28665.3188 | 28816249.9386 | 147957621.6837 | 2399508028.7584
P1 | CB-NE | RSAx-nT | Max |  | Right | 1023327.0117 | 3778410.6528 | 28665.3188 | 28816249.9386 | 114768905.3627 | 2411847427.5343
P1 | CB-SE | RSAx | Max |  | Left | 787338.0598 | 3174922.5962 | 28290.6363 | 13235062.0332 | 133289803.4253 | 2020787906.5097
P1 | CB-SE | RSAx | Max |  | Right | 787338.0598 | 3174922.5962 | 28290.6363 | 13235062.0332 | 100588382.0663 | 2022573258.4042
P1 | CB-SE | RSAy | Max |  | Left | 1576216.4658 | 1183853.2926 | 18194.7613 | 80900395.3825 | 66874884.1989 | 799663630.0788
P1 | CB-SE | RSAy | Max |  | Right | 1576216.4658 | 1183853.2926 | 18194.7613 | 80900395.3825 | 78383262.4086 | 773067180.7993
P1 | CB-SE | RSAy-pT | Max |  | Left | 1868038.982 | 1933057.4259 | 24527.786 | 100013755.2265 | 70393760.7193 | 1269674715.7826
P1 | CB-SE | RSAy-pT | Max |  | Right | 1868038.982 | 1933057.4259 | 24527.786 | 100013755.2265 | 89960912.8599 | 1256418354.7303
P1 | CB-SE | RSAy-nT | Max |  | Left | 1868038.982 | 1933057.4259 | 24527.786 | 100013755.2265 | 70393760.7193 | 1269674715.7826
P1 | CB-SE | RSAy-nT | Max |  | Right | 1868038.982 | 1933057.4259 | 24527.786 | 100013755.2265 | 89960912.8599 | 1256418354.7303
P1 | CB-SE | RSAx-nT | Max |  | Left | 1022730.834 | 3778520.0356 | 28653.8771 | 28824000.3771 | 147919395.1774 | 2399314471.1115
P1 | CB-SE | RSAx-nT | Max |  | Right | 1022730.834 | 3778520.0356 | 28653.8771 | 28824000.3771 | 114755749.8373 | 2412124435.5415
P1 | CB-SW | RSAx | Max |  | Left | 1994975.502 | 3363972.0989 | 7709.0722 | 428517.7887 | 37670856.7244 | 2167125291.782
P1 | CB-SW | RSAx | Max |  | Right | 1994975.502 | 3363972.0989 | 7709.0722 | 428517.7887 | 35635924.247 | 2369927544.6389
P1 | CB-SW | RSAy | Max |  | Left | 677679.1228 | 1845528.8244 | 7990.7091 | 15444121.0815 | 63350315.7089 | 1279626659.3644
P1 | CB-SW | RSAy | Max |  | Right | 677679.1228 | 1845528.8244 | 7990.7091 | 15444121.0815 | 64193293.2077 | 1216684252.4629
P1 | CB-SW | RSAy-pT | Max |  | Left | 899954.2837 | 2805258.2826 | 11116.8598 | 24537412.9919 | 79406332.1469 | 1924005924.8779
P1 | CB-SW | RSAy-pT | Max |  | Right | 899954.2837 | 2805258.2826 | 11116.8598 | 24537412.9919 | 76122790.8267 | 1839147871.7037
P1 | CB-SW | RSAy-nT | Max |  | Left | 899954.2837 | 2805258.2826 | 11116.8598 | 24537412.9919 | 79406332.1469 | 1924005924.8779
P1 | CB-SW | RSAy-nT | Max |  | Right | 899954.2837 | 2805258.2826 | 11116.8598 | 24537412.9919 | 76122790.8267 | 1839147871.7037
P1 | CB-SW | RSAx-nT | Max |  | Left | 2176649.7558 | 4134879.0999 | 8007.7681 | 7865463.2969 | 46423608.7421 | 2683394479.0015
P1 | CB-SW | RSAx-nT | Max |  | Right | 2176649.7558 | 4134879.0999 | 8007.7681 | 7865463.2969 | 43994397.7272 | 2871255598.6746
P2 | CB-NW | RSAx | Max |  | Left | 617874.6653 | 1068478.9793 | 1250.6908 | 3229630.4603 | 20594532.9024 | 721707009.357
P2 | CB-NW | RSAx | Max |  | Right | 155204.53 | 1068476.9797 | 2991.9224 | 3229604.7165 | 13576505.1274 | 688689441.8706
P2 | CB-NW | RSAy | Max |  | Left | 136645.7411 | 184818.3716 | 693.5505 | 7853222.5987 | 2594974.8469 | 121422816.8865
P2 | CB-NW | RSAy | Max |  | Right | 134741.2662 | 184818.0673 | 998.1215 | 7853491.6913 | 4417552.0449 | 122554049.9139
P2 | CB-NW | RSAy-pT | Max |  | Left | 137316.2575 | 226164.2243 | 716.4904 | 8388645.5304 | 3041215.0532 | 148569699.1258
P2 | CB-NW | RSAy-pT | Max |  | Right | 157430.538 | 226163.8503 | 1029.1086 | 8388915.0944 | 4762565.1351 | 149983502.4497
P2 | CB-NW | RSAy-nT | Max |  | Left | 137316.2575 | 226164.2243 | 716.4904 | 8388645.5304 | 3041215.0532 | 148569699.1258
P2 | CB-NW | RSAy-nT | Max |  | Right | 157430.538 | 226163.8503 | 1029.1086 | 8388915.0944 | 4762565.1351 | 149983502.4497
P2 | CB-NW | RSAx-nT | Max |  | Left | 618383.1999 | 1102119.3954 | 1298.4082 | 3691845.8656 | 20638548.5053 | 743801299.3526
P2 | CB-NW | RSAx-nT | Max |  | Right | 173369.0029 | 1102117.339 | 3094.4485 | 3691820.3426 | 13752220.7264 | 711000345.7989
P2 | CB-NE | RSAx | Max |  | Left | 352026.8476 | 2024021.9978 | 9045.681 | 10303585.6436 | 9365900.7225 | 1269603858.9244
P2 | CB-NE | RSAx | Max |  | Right | 352026.8476 | 2024021.9978 | 9045.681 | 10303585.6436 | 20145043.5036 | 1305986026.0788
P2 | CB-NE | RSAy | Max |  | Left | 439149.0903 | 108565.45 | 2231.5077 | 84245845.6485 | 5154806.8546 | 65927757.9755
P2 | CB-NE | RSAy | Max |  | Right | 439149.0903 | 108565.45 | 2231.5077 | 84245845.6485 | 4143210.5892 | 75591181.9434
P2 | CB-NE | RSAy-pT | Max |  | Left | 462252.1875 | 171220.928 | 2515.5581 | 85986541.5569 | 6462267.6709 | 106925076.9089
P2 | CB-NE | RSAy-pT | Max |  | Right | 462252.1875 | 171220.928 | 2515.5581 | 85986541.5569 | 5089217.291 | 114322958.8288
P2 | CB-NE | RSAy-nT | Max |  | Left | 462252.1875 | 171220.928 | 2515.5581 | 85986541.5569 | 6462267.6709 | 106925076.9089
P2 | CB-NE | RSAy-nT | Max |  | Right | 462252.1875 | 171220.928 | 2515.5581 | 85986541.5569 | 5089217.291 | 114322958.8288
P2 | CB-NE | RSAx-nT | Max |  | Left | 370914.7428 | 2074660.0668 | 9941.5606 | 11859964.4024 | 11877606.007 | 1302759327.3449
P2 | CB-NE | RSAx-nT | Max |  | Right | 370914.7428 | 2074660.0668 | 9941.5606 | 11859964.4024 | 21516742.0406 | 1337267500.4608
P2 | CB-SE | RSAx | Max |  | Left | 351474.6885 | 2024299.0933 | 9055.1445 | 10311426.8086 | 9343529.5288 | 1269834756.4865
P2 | CB-SE | RSAx | Max |  | Right | 351474.6885 | 2024299.0933 | 9055.1445 | 10311426.8086 | 20133496.267 | 1306107707.8619
P2 | CB-SE | RSAy | Max |  | Left | 439030.2642 | 108594.8648 | 2231.3246 | 84245496.8742 | 5154205.3416 | 65963563.1128
P2 | CB-SE | RSAy | Max |  | Right | 439030.2642 | 108594.8648 | 2231.3246 | 84245496.8742 | 4142851.282 | 75590604.8287
P2 | CB-SE | RSAy-pT | Max |  | Left | 462227.8864 | 171269.4077 | 2515.2289 | 85985777.1255 | 6461407.6416 | 106983014.9346
P2 | CB-SE | RSAy-pT | Max |  | Right | 462227.8864 | 171269.4077 | 2515.2289 | 85985777.1255 | 5088785.3775 | 114324508.8366
P2 | CB-SE | RSAy-nT | Max |  | Left | 462227.8864 | 171269.4077 | 2515.2289 | 85985777.1255 | 6461407.6416 | 106983014.9346
P2 | CB-SE | RSAy-nT | Max |  | Right | 462227.8864 | 171269.4077 | 2515.2289 | 85985777.1255 | 5088785.3775 | 114324508.8366
P2 | CB-SE | RSAx-nT | Max |  | Left | 370437.5876 | 2074952.2394 | 9950.9285 | 11867547.2789 | 11855095.5241 | 1303007775.6071
P2 | CB-SE | RSAx-nT | Max |  | Right | 370437.5876 | 2074952.2394 | 9950.9285 | 11867547.2789 | 21505177.1109 | 1337390817.2189
P2 | CB-SW | RSAx | Max |  | Left | 114984.8635 | 1068645.0086 | 4596.1506 | 3227831.3997 | 19732515.8462 | 721822284.8637
P2 | CB-SW | RSAx | Max |  | Right | 114984.8635 | 1068645.0086 | 4596.1506 | 3227831.3997 | 13670662.9888 | 688798455.5573
P2 | CB-SW | RSAy | Max |  | Left | 133528.3503 | 184822.7199 | 1502.322 | 7853508.2105 | 2782742.368 | 121426290.9685
P2 | CB-SW | RSAy | Max |  | Right | 133528.3503 | 184822.7199 | 1502.322 | 7853508.2105 | 4417351.1168 | 122557172.6785
P2 | CB-SW | RSAy-pT | Max |  | Left | 148997.2368 | 226177.5398 | 1566.1248 | 8389048.773 | 3211071.0374 | 148578779.9734
P2 | CB-SW | RSAy-pT | Max |  | Right | 148997.2368 | 226177.5398 | 1566.1248 | 8389048.773 | 4761460.1482 | 149993045.9049
P2 | CB-SW | RSAy-nT | Max |  | Left | 148997.2368 | 226177.5398 | 1566.1248 | 8389048.773 | 3211071.0374 | 148578779.9734
P2 | CB-SW | RSAy-nT | Max |  | Right | 148997.2368 | 226177.5398 | 1566.1248 | 8389048.773 | 4761460.1482 | 149993045.9049
P2 | CB-SW | RSAx-nT | Max |  | Left | 127358.6984 | 1102292.555 | 4742.3525 | 3690133.8225 | 19753093.5908 | 743921035.2382
P2 | CB-SW | RSAx-nT | Max |  | Right | 127358.6984 | 1102292.555 | 4742.3525 | 3690133.8225 | 13843071.6478 | 711114466.3376

## Pier Forces
TABLE: Pier Forces
Story | Pier | Load Case/Combo | Step Type | Step | Location | P | V2 | V3 | T | M2 | M3
[6 empty] | N | N | N | N-mm | N-mm | N-mm
PH | W1F1 | RSAx | Max |  | Top | 478939.2384 | 217399.1996 | 0.1201 | 509.5994 | 166.1727 | 594158828.3457
PH | W1F1 | RSAx | Max |  | Bottom | 478939.2384 | 217399.1996 | 0.1201 | 509.5994 | 603.3935 | 508059298.427
PH | W1F1 | RSAy | Max |  | Top | 464048.0909 | 146313.6479 | 3783.5909 | 16458068.0764 | 1412471.775 | 387558284.963
PH | W1F1 | RSAy | Max |  | Bottom | 464048.0909 | 146313.6479 | 3783.5909 | 16458068.076 | 17781908.4208 | 354274306.4978
PH | W1F1 | RSAy-pT | Max |  | Top | 618637.5716 | 190107.6573 | 4945.0464 | 22089612.2818 | 1742933.1913 | 504263717.5388
PH | W1F1 | RSAy-pT | Max |  | Bottom | 618637.5716 | 190107.6573 | 4945.0464 | 22089612.2813 | 23340026.6633 | 459604501.6561
PH | W1F1 | RSAy-nT | Max |  | Top | 618637.5716 | 190107.6573 | 4945.0464 | 22089612.2818 | 1742933.1913 | 504263717.5388
PH | W1F1 | RSAy-nT | Max |  | Bottom | 618637.5716 | 190107.6573 | 4945.0464 | 22089612.2813 | 23340026.6633 | 459604501.6561
PH | W1F1 | RSAx-nT | Max |  | Top | 613620.0955 | 257112.9546 | 1029.7977 | 5162614.3588 | 255656.0113 | 700009122.148
PH | W1F1 | RSAx-nT | Max |  | Bottom | 613620.0955 | 257112.9546 | 1029.7977 | 5162614.3587 | 4965579.1703 | 603557742.2248
PH | W1F2 | RSAx | Max |  | Top | 478942.3823 | 217400.3015 | 0.11969 | 509.5908 | 169.4479 | 594161772.4873
PH | W1F2 | RSAx | Max |  | Bottom | 478942.3823 | 217400.3015 | 0.11969 | 509.5908 | 598.7936 | 508061940.4964
PH | W1F2 | RSAy | Max |  | Top | 464047.3761 | 146313.3096 | 3783.5909 | 16458068.0751 | 1412471.7784 | 387557362.4534
PH | W1F2 | RSAy | Max |  | Bottom | 464047.3761 | 146313.3096 | 3783.5909 | 16458068.0753 | 17781908.4153 | 354273514.1257
PH | W1F2 | RSAy-pT | Max |  | Top | 618636.8516 | 190107.3183 | 4945.0464 | 22089612.2804 | 1742933.1917 | 504262792.445
PH | W1F2 | RSAy-pT | Max |  | Bottom | 618636.8516 | 190107.3183 | 4945.0464 | 22089612.2806 | 23340026.6624 | 459603708.018
PH | W1F2 | RSAy-nT | Max |  | Top | 618636.8516 | 190107.3183 | 4945.0464 | 22089612.2804 | 1742933.1917 | 504262792.445
PH | W1F2 | RSAy-nT | Max |  | Bottom | 618636.8516 | 190107.3183 | 4945.0464 | 22089612.2806 | 23340026.6624 | 459603708.018
PH | W1F2 | RSAx-nT | Max |  | Top | 613623.2353 | 257114.0558 | 1029.7973 | 5162614.3501 | 255659.2844 | 700012064.216
PH | W1F2 | RSAx-nT | Max |  | Bottom | 613623.2353 | 257114.0558 | 1029.7973 | 5162614.3501 | 4965574.5738 | 603560383.2713
PH | W1W | RSAx | Max |  | Top | 866592.8287 | 23.7686 | 11900.3584 | 1262.5719 | 160198424.2832 | 20898.9806
PH | W1W | RSAx | Max |  | Bottom | 866592.8287 | 23.7686 | 11900.3584 | 1262.5719 | 99951255.1229 | 139140.4089
PH | W1W | RSAy | Max |  | Top | 1.658 | 769741.9321 | 0.0227 | 42537999.8845 | 312.468 | 1274959841.6821
PH | W1W | RSAy | Max |  | Bottom | 1.658 | 769741.9321 | 0.0227 | 42537999.8845 | 197.717 | 4445593410.7028
PH | W1W | RSAy-pT | Max |  | Top | 1.6583 | 1018474.5519 | 0.022721 | 56615239.9506 | 313.4214 | 1512590176.8246
PH | W1W | RSAy-pT | Max |  | Bottom | 1.6583 | 1018474.5519 | 0.022721 | 56615239.9506 | 198.7764 | 5944298128.065
PH | W1W | RSAy-nT | Max |  | Top | 1.6583 | 1018474.5519 | 0.022721 | 56615239.9506 | 313.4214 | 1512590176.8246
PH | W1W | RSAy-nT | Max |  | Bottom | 1.6583 | 1018474.5519 | 0.022721 | 56615239.9506 | 198.7764 | 5944298128.065
PH | W1W | RSAx-nT | Max |  | Top | 866592.829 | 197473.4391 | 11900.3584 | 12855410.5144 | 160198425.0438 | 243991799.619
PH | W1W | RSAx-nT | Max |  | Bottom | 866592.829 | 197473.4391 | 11900.3584 | 12855410.5144 | 99951255.9667 | 1245179870.5107
PH | W2W | RSAx | Max |  | Top | 1701293.581 | 7.7939 | 6150.1282 | 654.4667 | 60047232.1778 | 54324.8883
PH | W2W | RSAx | Max |  | Bottom | 1701293.581 | 7.7939 | 6150.1282 | 654.4667 | 30884491.2036 | 15684.8007
PH | W2W | RSAy | Max |  | Top | 3.4913 | 777135.1074 | 0.013003 | 20978124.5697 | 122.3292 | 2433796833.6302
PH | W2W | RSAy | Max |  | Bottom | 3.4913 | 777135.1074 | 0.013003 | 20978124.5697 | 58.1122 | 1924306091.5311
PH | W2W | RSAy-pT | Max |  | Top | 3.5189 | 855997.8865 | 0.01309 | 28353897.7646 | 123.0465 | 3011490573.1941
PH | W2W | RSAy-pT | Max |  | Bottom | 3.5189 | 855997.8865 | 0.01309 | 28353897.7646 | 58.3879 | 2102165541.0513
PH | W2W | RSAy-nT | Max |  | Top | 3.5189 | 855997.8865 | 0.01309 | 28353897.7646 | 123.0465 | 3011490573.1941
PH | W2W | RSAy-nT | Max |  | Bottom | 3.5189 | 855997.8865 | 0.01309 | 28353897.7646 | 58.3879 | 2102165541.0513
PH | W2W | RSAx-nT | Max |  | Top | 1701293.603 | 64381.4074 | 6150.1283 | 6683748.3054 | 60047232.7488 | 511306626.5486
PH | W2W | RSAx-nT | Max |  | Bottom | 1701293.603 | 64381.4074 | 6150.1283 | 6683748.3054 | 30884491.4234 | 184893765.9855
PH | W2F1 | RSAx | Max |  | Top | 1294595.5234 | 460607.0528 | 0.14222 | 1418.241 | 188.7655 | 2123196703.4265
PH | W2F1 | RSAx | Max |  | Bottom | 1294595.5234 | 460607.0528 | 0.14222 | 1418.241 | 695.7359 | 285569778.4577
PH | W2F1 | RSAy | Max |  | Top | 610545.6288 | 481916.802 | 4125.4427 | 43977500.2702 | 2747913.4119 | 1616159771.1104
PH | W2F1 | RSAy | Max |  | Bottom | 610545.6288 | 481916.802 | 4125.4427 | 43977500.2703 | 23164741.4684 | 828856405.7441
PH | W2F1 | RSAy-pT | Max |  | Top | 754596.1715 | 650924.3385 | 5499.0801 | 59775186.2004 | 2903850.7499 | 2179229175.474
PH | W2F1 | RSAy-pT | Max |  | Bottom | 754596.1715 | 650924.3385 | 5499.0801 | 59775186.2005 | 30285020.4529 | 1122655211.3673
PH | W2F1 | RSAy-nT | Max |  | Top | 754596.1715 | 650924.3385 | 5499.0801 | 59775186.2004 | 2903850.7499 | 2179229175.474
PH | W2F1 | RSAy-nT | Max |  | Bottom | 754596.1715 | 650924.3385 | 5499.0801 | 59775186.2005 | 30285020.4529 | 1122655211.3673
PH | W2F1 | RSAx-nT | Max |  | Top | 1422927.2435 | 611617.2411 | 1318.537 | 14471970.148 | 65538.5157 | 2628338598.1645
PH | W2F1 | RSAx-nT | Max |  | Bottom | 1422927.2434 | 611617.2411 | 1318.537 | 14471970.148 | 6619607.3123 | 546049537.9652
PH | W2F2 | RSAx | Max |  | Top | 1294598.4423 | 460612.3864 | 0.14308 | 1418.0859 | 190.3499 | 2123212932.2824
PH | W2F2 | RSAx | Max |  | Bottom | 1294598.4423 | 460612.3864 | 0.14308 | 1418.0859 | 696.2878 | 285582344.2404
PH | W2F2 | RSAy | Max |  | Top | 610543.813 | 481916.0916 | 4125.4427 | 43977500.2699 | 2747913.4084 | 1616156561.8053
PH | W2F2 | RSAy | Max |  | Bottom | 610543.813 | 481916.0916 | 4125.4427 | 43977500.2698 | 23164741.469 | 828856002.5624
PH | W2F2 | RSAy-pT | Max |  | Top | 754594.3441 | 650923.6251 | 5499.0801 | 59775186.2003 | 2903850.75 | 2179225939.0571
PH | W2F2 | RSAy-pT | Max |  | Bottom | 754594.3441 | 650923.6251 | 5499.0801 | 59775186.2003 | 30285020.453 | 1122654820.0482
PH | W2F2 | RSAy-nT | Max |  | Top | 754594.3441 | 650923.6251 | 5499.0801 | 59775186.2003 | 2903850.75 | 2179225939.0571
PH | W2F2 | RSAy-nT | Max |  | Bottom | 754594.3441 | 650923.6251 | 5499.0801 | 59775186.2003 | 30285020.453 | 1122654820.0482
PH | W2F2 | RSAx-nT | Max |  | Top | 1422930.1531 | 611622.5722 | 1318.5378 | 14471969.9931 | 65540.0975 | 2628354805.415
PH | W2F2 | RSAx-nT | Max |  | Bottom | 1422930.1531 | 611622.5722 | 1318.5378 | 14471969.9931 | 6619607.8638 | 546062113.1854
PH | W3F2 | RSAx | Max |  | Top | 667520.962 | 107724.1108 | 0.13249 | 929.4391 | 187.2763 | 426716796.3856
PH | W3F2 | RSAx | Max |  | Bottom | 667520.962 | 107724.1108 | 0.13249 | 929.4391 | 491.5953 | 205197142.9283
PH | W3F2 | RSAy | Max |  | Top | 426928.7378 | 91038.8478 | 3666.3569 | 29504276.775 | 6809414.8588 | 288196067.4669
PH | W3F2 | RSAy | Max |  | Bottom | 426928.7378 | 91038.8478 | 3666.3569 | 29504276.7749 | 12792452.3229 | 175229365.6291
PH | W3F2 | RSAy-pT | Max |  | Top | 566138.1532 | 126370.4748 | 4965.6265 | 39783179.2357 | 8460235.7143 | 399373288.6962
PH | W3F2 | RSAy-pT | Max |  | Bottom | 566138.1532 | 126370.4748 | 4965.6265 | 39783179.2356 | 17728928.6396 | 243183493.343
PH | W3F2 | RSAy-nT | Max |  | Top | 566138.1532 | 126370.4748 | 4965.6265 | 39783179.2357 | 8460235.7143 | 399373288.6962
PH | W3F2 | RSAy-nT | Max |  | Bottom | 566138.1532 | 126370.4748 | 4965.6265 | 39783179.2356 | 17728928.6396 | 243183493.343
PH | W3F2 | RSAx-nT | Max |  | Top | 788549.8084 | 140184.6729 | 1143.5413 | 9434166.9197 | 1358863.8148 | 528766467.4522
PH | W3F2 | RSAx-nT | Max |  | Bottom | 788549.8084 | 140184.6729 | 1143.5413 | 9434166.9197 | 4438897.469 | 267722521.6005
PH | W3F1 | RSAx | Max |  | Top | 667517.451 | 107722.6084 | 0.13252 | 929.4353 | 186.1717 | 426712263.4431
PH | W3F1 | RSAx | Max |  | Bottom | 667517.451 | 107722.6084 | 0.13252 | 929.4353 | 492.6016 | 205195285.6068
PH | W3F1 | RSAy | Max |  | Top | 426929.683 | 91038.8972 | 3666.3569 | 29504276.7748 | 6809414.8583 | 288196457.5844
PH | W3F1 | RSAy | Max |  | Bottom | 426929.683 | 91038.8972 | 3666.3569 | 29504276.775 | 12792452.3233 | 175229242.9451
PH | W3F1 | RSAy-pT | Max |  | Top | 566139.1193 | 126370.5303 | 4965.6265 | 39783179.2355 | 8460235.7142 | 399373699.1452
PH | W3F1 | RSAy-pT | Max |  | Bottom | 566139.1193 | 126370.5303 | 4965.6265 | 39783179.2357 | 17728928.6396 | 243183381.0182
PH | W3F1 | RSAy-nT | Max |  | Top | 566139.1193 | 126370.5303 | 4965.6265 | 39783179.2355 | 8460235.7142 | 399373699.1452
PH | W3F1 | RSAy-nT | Max |  | Bottom | 566139.1193 | 126370.5303 | 4965.6265 | 39783179.2357 | 17728928.6396 | 243183381.0182
PH | W3F1 | RSAx-nT | Max |  | Top | 788546.3142 | 140183.1753 | 1143.5413 | 9434166.9159 | 1358862.7104 | 528761950.6717
PH | W3F1 | RSAx-nT | Max |  | Bottom | 788546.3142 | 140183.1753 | 1143.5413 | 9434166.9159 | 4438898.4749 | 267720672.5024
PH | W3W | RSAx | Max |  | Top | 413216.721 | 16.6913 | 4325.0716 | 629.3853 | 54063762.4484 | 25240.2252
PH | W3W | RSAx | Max |  | Bottom | 413216.721 | 16.6913 | 4325.0716 | 629.3853 | 73487042.0813 | 59434.7878
PH | W3W | RSAy | Max |  | Top | 0.68299 | 741066.516 | 0.0070257 | 20161731.4813 | 111.8204 | 1209318022.9411
PH | W3W | RSAy | Max |  | Bottom | 0.68299 | 741066.516 | 0.0070257 | 20161731.4813 | 145.0895 | 2560545847.1869
PH | W3W | RSAy-pT | Max |  | Top | 0.68349 | 913458.7744 | 0.0070415 | 27252079.7988 | 112.6806 | 1449999443.8793
PH | W3W | RSAy-pT | Max |  | Bottom | 0.68349 | 913458.7744 | 0.0070415 | 27252079.7988 | 145.8696 | 3193893176.3882
PH | W3W | RSAy-nT | Max |  | Top | 0.68349 | 913458.7744 | 0.0070415 | 27252079.7988 | 112.6806 | 1449999443.8793
PH | W3W | RSAy-nT | Max |  | Bottom | 0.68349 | 913458.7744 | 0.0070415 | 27252079.7988 | 145.8696 | 3193893176.3882
PH | W3W | RSAx-nT | Max |  | Top | 413216.7214 | 135543.8283 | 4325.0716 | 6493906.2849 | 54063763.1328 | 186540419.263
PH | W3W | RSAx-nT | Max |  | Bottom | 413216.7214 | 135543.8283 | 4325.0716 | 6493906.2849 | 73487042.7027 | 500666840.4766
L30 | W1F1 | RSAx | Max |  | Top | 550200.6231 | 324743.3038 | 0.49767 | 1350.2188 | 1340.0841 | 474443048.628
L30 | W1F1 | RSAx | Max |  | Bottom | 550200.6231 | 324743.3038 | 0.49767 | 1350.2188 | 500.7396 | 428437205.6779
L30 | W1F1 | RSAy | Max |  | Top | 572969.6454 | 120213.758 | 15860.1949 | 39714979.4469 | 40581992.6893 | 162009475.5882
L30 | W1F1 | RSAy | Max |  | Bottom | 572969.6454 | 120213.758 | 15860.1949 | 39714979.4468 | 7717750.2401 | 172238687.3905
L30 | W1F1 | RSAy-pT | Max |  | Top | 765706.4523 | 159452.6354 | 20722.7061 | 53677239.2701 | 53410457.5624 | 215604065.6258
L30 | W1F1 | RSAy-pT | Max |  | Bottom | 765706.4523 | 159452.6354 | 20722.7061 | 53677239.2701 | 8407066.4246 | 227728176.5336
L30 | W1F1 | RSAy-nT | Max |  | Top | 765706.4523 | 159452.6354 | 20722.7061 | 53677239.2701 | 53410457.5624 | 215604065.6258
L30 | W1F1 | RSAy-nT | Max |  | Bottom | 765706.4523 | 159452.6354 | 20722.7061 | 53677239.2701 | 8407066.4246 | 227728176.5336
L30 | W1F1 | RSAx-nT | Max |  | Top | 707650.732 | 362297.1184 | 4982.5497 | 12868161.6791 | 12254488.7091 | 525760598.7355
L30 | W1F1 | RSAx-nT | Max |  | Bottom | 707650.732 | 362297.1184 | 4982.5497 | 12868161.6791 | 1597456.6668 | 481519260.137
L30 | W1F2 | RSAx | Max |  | Top | 550203.003 | 324744.5903 | 0.49686 | 1349.9606 | 1347.5749 | 474444726.971
L30 | W1F2 | RSAx | Max |  | Bottom | 550203.003 | 324744.5903 | 0.49686 | 1349.9606 | 503.5951 | 428439108.2674
L30 | W1F2 | RSAy | Max |  | Top | 572968.9379 | 120213.2741 | 15860.1949 | 39714979.4471 | 40581992.6971 | 162008773.3884
L30 | W1F2 | RSAy | Max |  | Bottom | 572968.9379 | 120213.2741 | 15860.1949 | 39714979.4465 | 7717750.238 | 172238044.1397
L30 | W1F2 | RSAy-pT | Max |  | Top | 765705.7348 | 159452.1446 | 20722.7061 | 53677239.2706 | 53410457.5636 | 215603352.8201
L30 | W1F2 | RSAy-pT | Max |  | Bottom | 765705.7348 | 159452.1446 | 20722.7061 | 53677239.27 | 8407066.4313 | 227727524.7411
L30 | W1F2 | RSAy-nT | Max |  | Top | 765705.7348 | 159452.1446 | 20722.7061 | 53677239.2706 | 53410457.5636 | 215603352.8201
L30 | W1F2 | RSAy-nT | Max |  | Bottom | 765705.7348 | 159452.1446 | 20722.7061 | 53677239.27 | 8407066.4313 | 227727524.7411
L30 | W1F2 | RSAx-nT | Max |  | Top | 707653.104 | 362298.3995 | 4982.5489 | 12868161.4212 | 12254496.1951 | 525762268.6332
L30 | W1F2 | RSAx-nT | Max |  | Bottom | 707653.104 | 362298.3994 | 4982.5489 | 12868161.4211 | 1597459.5288 | 481521155.9243
L30 | W1W | RSAx | Max |  | Top | 2124231.8503 | 47.782 | 46996.9692 | 3190.0208 | 142856630.317 | 202987.1536
L30 | W1W | RSAx | Max |  | Bottom | 2124231.8503 | 47.782 | 46996.9692 | 3190.0208 | 30757487.6222 | 74555.0695
L30 | W1W | RSAy | Max |  | Top | 4.1391 | 1856699.7132 | 0.096624 | 91581337.0296 | 282.3715 | 6582131295.7521
L30 | W1W | RSAy | Max |  | Bottom | 4.1391 | 1856699.7132 | 0.096624 | 91581337.0296 | 44.4519 | 3892027874.6562
L30 | W1W | RSAy-pT | Max |  | Top | 4.1449 | 2250594.6588 | 0.097169 | 124096952.0045 | 284.7438 | 8722001100.8301
L30 | W1W | RSAy-pT | Max |  | Bottom | 4.1449 | 2250594.6588 | 0.097169 | 124096952.0045 | 45.3084 | 4936869731.0749
L30 | W1W | RSAy-nT | Max |  | Top | 4.1449 | 2250594.6588 | 0.097169 | 124096952.0045 | 284.7438 | 8722001100.8301
L30 | W1W | RSAy-nT | Max |  | Bottom | 4.1449 | 2250594.6588 | 0.097169 | 124096952.0045 | 45.3084 | 4936869731.0749
L30 | W1W | RSAx-nT | Max |  | Top | 2124231.8549 | 432255.6899 | 46996.9697 | 30532612.0478 | 142856632.2053 | 1911622985.8952
L30 | W1W | RSAx-nT | Max |  | Bottom | 2124231.8549 | 432255.6899 | 46996.9697 | 30532612.0479 | 30757488.3041 | 709956569.8515
L30 | W2W | RSAx | Max |  | Top | 1347441.3002 | 6.5249 | 58516.7478 | 1725.4034 | 116328366.7201 | 10955.0399
L30 | W2W | RSAx | Max |  | Bottom | 1347441.3002 | 6.5249 | 58516.7478 | 1725.4034 | 49206201.8223 | 11720.2591
L30 | W2W | RSAy | Max |  | Top | 2.6764 | 1750307.8709 | 0.11974 | 46373772.1523 | 232.0967 | 858996198.4005
L30 | W2W | RSAy | Max |  | Bottom | 2.6764 | 1750307.8709 | 0.11974 | 46373772.1523 | 103.3064 | 4049863471.0603
L30 | W2W | RSAy-pT | Max |  | Top | 2.7142 | 1805846.6297 | 0.12036 | 64503486.8193 | 233.4951 | 999463643.9237
L30 | W2W | RSAy-pT | Max |  | Bottom | 2.7142 | 1805846.6297 | 0.12036 | 64503486.8193 | 103.6317 | 4063793774.9582
L30 | W2W | RSAy-nT | Max |  | Top | 2.7142 | 1805846.6297 | 0.12036 | 64503486.8193 | 233.4951 | 999463643.9237
L30 | W2W | RSAy-nT | Max |  | Bottom | 2.7142 | 1805846.6297 | 0.12036 | 64503486.8193 | 103.6317 | 4063793774.9582
L30 | W2W | RSAx-nT | Max |  | Top | 1347441.3303 | 68409.4869 | 58516.7483 | 16899403.6422 | 116328367.8336 | 145620399.0814
L30 | W2W | RSAx-nT | Max |  | Bottom | 1347441.3303 | 68409.4869 | 58516.7483 | 16899403.6422 | 49206202.081 | 44562510.6815
L30 | W2F1 | RSAx | Max |  | Top | 1165561.3279 | 1330470.7578 | 0.16912 | 3973.7741 | 320.2726 | 2621199954.5108
L30 | W2F1 | RSAx | Max |  | Bottom | 1165561.3279 | 1330470.7578 | 0.16912 | 3973.7741 | 723.7575 | 1140285948.5387
L30 | W2F1 | RSAy | Max |  | Top | 946553.5879 | 272358.3435 | 30484.145 | 107121305.5631 | 57597919.945 | 456346249.5878
L30 | W2F1 | RSAy | Max |  | Bottom | 946553.5879 | 272358.3435 | 30484.145 | 107121305.5632 | 33539046.3361 | 307353744.6722
L30 | W2F1 | RSAy-pT | Max |  | Top | 1057884.762 | 378837.2453 | 31905.5399 | 148701662.9356 | 60448167.0588 | 634848523.3455
L30 | W2F1 | RSAy-pT | Max |  | Bottom | 1057884.762 | 378837.2453 | 31905.5399 | 148701662.9357 | 40340771.2277 | 424862817.8764
L30 | W2F1 | RSAy-nT | Max |  | Top | 1057884.762 | 378837.2453 | 31905.5399 | 148701662.9356 | 60448167.0588 | 634848523.3455
L30 | W2F1 | RSAy-nT | Max |  | Bottom | 1057884.762 | 378837.2453 | 31905.5399 | 148701662.9357 | 40340771.2277 | 424862817.8764
L30 | W2F1 | RSAx-nT | Max |  | Top | 1258164.0338 | 1434603.6913 | 1397.564 | 38437483.6074 | 2163922.3971 | 2791834603.335
L30 | W2F1 | RSAx-nT | Max |  | Bottom | 1258164.0338 | 1434603.6913 | 1397.564 | 38437483.6074 | 6049083.5252 | 1259140854.7111
L30 | W2F2 | RSAx | Max |  | Top | 1165561.757 | 1330475.2906 | 0.16683 | 3973.9554 | 318.095 | 2621205189.4542
L30 | W2F2 | RSAx | Max |  | Bottom | 1165561.757 | 1330475.2906 | 0.16683 | 3973.9554 | 724.9542 | 1140293530.0485
L30 | W2F2 | RSAy | Max |  | Top | 946552.5415 | 272357.3501 | 30484.145 | 107121305.5634 | 57597919.9464 | 456343819.7162
L30 | W2F2 | RSAy | Max |  | Bottom | 946552.5415 | 272357.3501 | 30484.145 | 107121305.5634 | 33539046.3362 | 307353365.452
L30 | W2F2 | RSAy-pT | Max |  | Top | 1057883.7035 | 378836.2307 | 31905.5399 | 148701662.9357 | 60448167.0582 | 634846038.7871
L30 | W2F2 | RSAy-pT | Max |  | Bottom | 1057883.7035 | 378836.2307 | 31905.5399 | 148701662.9357 | 40340771.2273 | 424862434.3987
L30 | W2F2 | RSAy-nT | Max |  | Top | 1057883.7035 | 378836.2307 | 31905.5399 | 148701662.9357 | 60448167.0582 | 634846038.7871
L30 | W2F2 | RSAy-nT | Max |  | Bottom | 1057883.7035 | 378836.2307 | 31905.5399 | 148701662.9357 | 40340771.2273 | 424862434.3987
L30 | W2F2 | RSAx-nT | Max |  | Top | 1258164.4532 | 1434608.2072 | 1397.5617 | 38437483.7885 | 2163920.218 | 2791839794.7274
L30 | W2F2 | RSAx-nT | Max |  | Bottom | 1258164.4532 | 1434608.2072 | 1397.5617 | 38437483.7885 | 6049084.7216 | 1259148432.8308
L30 | W3F2 | RSAx | Max |  | Top | 1020317.1139 | 739407.6641 | 0.68332 | 2543.5793 | 1497.9034 | 1240708006.3858
L30 | W3F2 | RSAx | Max |  | Bottom | 1020317.1139 | 739407.6641 | 0.68332 | 2543.5793 | 438.8931 | 819956430.8176
L30 | W3F2 | RSAy | Max |  | Top | 774925.9342 | 186416.1793 | 20665.2136 | 70762675.4175 | 40807896.0772 | 292381327.1953
L30 | W3F2 | RSAy | Max |  | Bottom | 774925.9342 | 186416.1793 | 20665.2136 | 70762675.4175 | 18861758.4202 | 227146635.0783
L30 | W3F2 | RSAy-pT | Max |  | Top | 974191.1313 | 264819.3618 | 27587.829 | 97051948.3197 | 55726198.9147 | 413495534.8097
L30 | W3F2 | RSAy-pT | Max |  | Bottom | 974191.1313 | 264819.3618 | 27587.829 | 97051948.3197 | 23188326.566 | 323993274.8486
L30 | W3F2 | RSAy-nT | Max |  | Top | 974191.1313 | 264819.3618 | 27587.829 | 97051948.3197 | 55726198.9147 | 413495534.8097
L30 | W3F2 | RSAy-nT | Max |  | Bottom | 974191.1313 | 264819.3618 | 27587.829 | 97051948.3197 | 23188326.566 | 323993274.8486
L30 | W3F2 | RSAx-nT | Max |  | Top | 1183522.7468 | 815897.0852 | 7038.0622 | 24325913.2068 | 14567781.036 | 1357592625.8205
L30 | W3F2 | RSAx-nT | Max |  | Bottom | 1183522.7468 | 815897.0852 | 7038.0622 | 24325913.2067 | 4998069.148 | 915712401.9901
L30 | W3F1 | RSAx | Max |  | Top | 1020314.2494 | 739404.72 | 0.68369 | 2543.7325 | 1496.173 | 1240704158.4896
L30 | W3F1 | RSAx | Max |  | Bottom | 1020314.2494 | 739404.72 | 0.68369 | 2543.7325 | 439.9373 | 819952035.3218
L30 | W3F1 | RSAy | Max |  | Top | 774927.3432 | 186417.0495 | 20665.2136 | 70762675.4176 | 40807896.0769 | 292382863.6829
L30 | W3F1 | RSAy | Max |  | Bottom | 774927.3432 | 186417.0495 | 20665.2136 | 70762675.4175 | 18861758.4202 | 227147513.9716
L30 | W3F1 | RSAy-pT | Max |  | Top | 974192.571 | 264820.2459 | 27587.829 | 97051948.3197 | 55726198.915 | 413497096.0238
L30 | W3F1 | RSAy-pT | Max |  | Bottom | 974192.571 | 264820.2459 | 27587.829 | 97051948.3196 | 23188326.565 | 323994167.608
L30 | W3F1 | RSAy-nT | Max |  | Top | 974192.571 | 264820.2459 | 27587.829 | 97051948.3197 | 55726198.915 | 413497096.0238
L30 | W3F1 | RSAy-nT | Max |  | Bottom | 974192.571 | 264820.2459 | 27587.829 | 97051948.3196 | 23188326.565 | 323994167.608
L30 | W3F1 | RSAx-nT | Max |  | Top | 1183519.9067 | 815894.1522 | 7038.0626 | 24325913.3599 | 14567779.3061 | 1357588797.6173
L30 | W3F1 | RSAx-nT | Max |  | Bottom | 1183519.9067 | 815894.1522 | 7038.0626 | 24325913.3599 | 4998070.1914 | 915708017.5345
L30 | W3W | RSAx | Max |  | Top | 623204.5401 | 37.1926 | 29442.8719 | 1945.1892 | 120167752.1348 | 97535.3702
L30 | W3W | RSAx | Max |  | Bottom | 623204.5401 | 37.1926 | 29442.8719 | 1945.1892 | 44976527.6006 | 15258.4755
L30 | W3W | RSAy | Max |  | Top | 1.1778 | 1371694.6462 | 0.059597 | 51590122.7923 | 230.6141 | 2582725173.0827
L30 | W3W | RSAy | Max |  | Bottom | 1.1778 | 1371694.6462 | 0.059597 | 51590122.7923 | 74.0353 | 3408483776.163
L30 | W3W | RSAy-pT | Max |  | Top | 1.1886 | 1702856.9404 | 0.059672 | 71647560.6726 | 231.7274 | 3613921428.3687
L30 | W3W | RSAy-pT | Max |  | Bottom | 1.1886 | 1702856.9404 | 0.059672 | 71647560.6726 | 74.94 | 3519048853.7213
L30 | W3W | RSAy-nT | Max |  | Top | 1.1886 | 1702856.9404 | 0.059672 | 71647560.6726 | 231.7274 | 3613921428.3687
L30 | W3W | RSAy-nT | Max |  | Bottom | 1.1886 | 1702856.9404 | 0.059672 | 71647560.6726 | 74.94 | 3519048853.7213
L30 | W3W | RSAx-nT | Max |  | Top | 623204.5487 | 356746.9707 | 29442.872 | 19022946.1852 | 120167753.022 | 956332386.696
L30 | W3W | RSAx-nT | Max |  | Bottom | 623204.5487 | 356746.9707 | 29442.872 | 19022946.1852 | 44976528.321 | 35433590.1388
L29 | W1F1 | RSAx | Max |  | Top | 783878.2685 | 569133.0098 | 0.56278 | 1884.8519 | 1095.0395 | 812183306.2729
L29 | W1F1 | RSAx | Max |  | Bottom | 783878.2685 | 569133.0098 | 0.56278 | 1884.8519 | 858.8451 | 770304550.8664
L29 | W1F1 | RSAy | Max |  | Top | 660999.4741 | 330114.4348 | 13987.3674 | 55091983.4021 | 28280379.4281 | 471045298.7482
L29 | W1F1 | RSAy | Max |  | Bottom | 660999.4741 | 330114.4348 | 13987.3674 | 55091983.4021 | 16600686.6839 | 446691232.2945
L29 | W1F1 | RSAy-pT | Max |  | Top | 863858.5908 | 430566.4693 | 17567.6458 | 73975727.3125 | 36923115.5947 | 614578304.6429
L29 | W1F1 | RSAy-pT | Max |  | Bottom | 863858.5908 | 430566.4693 | 17567.6458 | 73975727.3125 | 17911124.5063 | 582414882.3308
L29 | W1F1 | RSAy-nT | Max |  | Top | 863858.5908 | 430566.4693 | 17567.6458 | 73975727.3125 | 36923115.5947 | 614578304.6429
L29 | W1F1 | RSAy-nT | Max |  | Bottom | 863858.5908 | 430566.4693 | 17567.6458 | 73975727.3125 | 17911124.5063 | 582414882.3308
L29 | W1F1 | RSAx-nT | Max |  | Top | 935398.7605 | 658975.3355 | 3658.8955 | 16781786.3872 | 7619997.7935 | 940144218.2146
L29 | W1F1 | RSAx-nT | Max |  | Bottom | 935398.7605 | 658975.3355 | 3658.8955 | 16781786.3872 | 2552121.1318 | 892105304.3575
L29 | W1F2 | RSAx | Max |  | Top | 783880.4426 | 569134.3649 | 0.57259 | 1885.15 | 1083.3514 | 812185140.4852
L29 | W1F2 | RSAx | Max |  | Bottom | 783880.4426 | 569134.3649 | 0.57259 | 1885.15 | 899.2468 | 770306484.3663
L29 | W1F2 | RSAy | Max |  | Top | 660998.6653 | 330113.6145 | 13987.3674 | 55091983.4028 | 28280379.4219 | 471044137.9695
L29 | W1F2 | RSAy | Max |  | Bottom | 660998.6653 | 330113.6145 | 13987.3674 | 55091983.4025 | 16600686.6901 | 446690112.3757
L29 | W1F2 | RSAy-pT | Max |  | Top | 863857.7679 | 430565.6393 | 17567.6458 | 73975727.3131 | 36923115.5937 | 614577129.4164
L29 | W1F2 | RSAy-pT | Max |  | Bottom | 863857.7679 | 430565.6393 | 17567.6458 | 73975727.3127 | 17911124.4985 | 582413749.8671
L29 | W1F2 | RSAy-nT | Max |  | Top | 863857.7679 | 430565.6393 | 17567.6458 | 73975727.3131 | 36923115.5937 | 614577129.4164
L29 | W1F2 | RSAy-nT | Max |  | Bottom | 863857.7679 | 430565.6393 | 17567.6458 | 73975727.3127 | 17911124.4985 | 582413749.8671
L29 | W1F2 | RSAx-nT | Max |  | Top | 935400.9234 | 658976.6829 | 3658.9053 | 16781786.6852 | 7619986.1093 | 940146040.9117
L29 | W1F2 | RSAx-nT | Max |  | Bottom | 935400.9234 | 658976.6829 | 3658.9053 | 16781786.6851 | 2552161.5234 | 892107227.8581
L29 | W1W | RSAx | Max |  | Top | 3596361.8452 | 81.2718 | 88854.4338 | 6010.2046 | 192981318.8244 | 202790.2841
L29 | W1W | RSAx | Max |  | Bottom | 3596361.8452 | 81.2718 | 88854.4338 | 6010.2046 | 79377441.1117 | 46919.6795
L29 | W1W | RSAy | Max |  | Top | 7.0597 | 2774419.8708 | 0.17344 | 180351499.7267 | 342.7895 | 6482728720.7224
L29 | W1W | RSAy | Max |  | Bottom | 7.0597 | 2774419.8708 | 0.17344 | 180351499.7267 | 162.1964 | 5475596318.0953
L29 | W1W | RSAy-pT | Max |  | Top | 7.0792 | 3332396.8908 | 0.17408 | 239787840.6073 | 345.1615 | 8616295393.1309
L29 | W1W | RSAy-pT | Max |  | Bottom | 7.0792 | 3332396.8908 | 0.17408 | 239787840.6073 | 162.7793 | 6057986874.781
L29 | W1W | RSAy-nT | Max |  | Top | 7.0792 | 3332396.8908 | 0.17408 | 239787840.6073 | 345.1615 | 8616295393.1309
L29 | W1W | RSAy-nT | Max |  | Bottom | 7.0792 | 3332396.8908 | 0.17408 | 239787840.6073 | 162.7793 | 6057986874.781
L29 | W1W | RSAx-nT | Max |  | Top | 3596361.8607 | 565382.7157 | 88854.4344 | 53146958.4972 | 192981320.7144 | 1788575543.6972
L29 | W1W | RSAx-nT | Max |  | Bottom | 3596361.8607 | 565382.7157 | 88854.4344 | 53146958.4972 | 79377441.5755 | 216881659.1822
L29 | W2W | RSAx | Max |  | Top | 895873.7453 | 9.3552 | 85622.9651 | 2966.0435 | 139137514.7759 | 4321.9268
L29 | W2W | RSAx | Max |  | Bottom | 895873.7453 | 9.3552 | 85622.9651 | 2966.0435 | 102759886.6191 | 24566.2881
L29 | W2W | RSAy | Max |  | Top | 1.4177 | 2678191.5087 | 0.17228 | 80850492.6483 | 268.1492 | 1054423172.9448
L29 | W2W | RSAy | Max |  | Bottom | 1.4177 | 2678191.5087 | 0.17228 | 80850492.6483 | 214.0921 | 6462203952.318
L29 | W2W | RSAy-pT | Max |  | Top | 1.462 | 2730872.6929 | 0.17338 | 110652063.2494 | 270.2609 | 1098197786.9404
L29 | W2W | RSAy-pT | Max |  | Bottom | 1.462 | 2730872.6929 | 0.17338 | 110652063.2494 | 215.0435 | 6652432258.3391
L29 | W2W | RSAy-nT | Max |  | Top | 1.462 | 2730872.6929 | 0.17338 | 110652063.2494 | 270.2609 | 1098197786.9404
L29 | W2W | RSAy-nT | Max |  | Bottom | 1.462 | 2730872.6929 | 0.17338 | 110652063.2494 | 215.0435 | 6652432258.3391
L29 | W2W | RSAx-nT | Max |  | Top | 895873.7806 | 64942.5386 | 85622.966 | 26579647.3505 | 139137516.4573 | 7024736.1392
L29 | W2W | RSAx-nT | Max |  | Bottom | 895873.7806 | 64942.5386 | 85622.966 | 26579647.3505 | 102759887.3762 | 173518401.8691
L29 | W2F1 | RSAx | Max |  | Top | 942846.7782 | 1937613.2672 | 0.26725 | 5434.956 | 124.4682 | 3122256430.5071
L29 | W2F1 | RSAx | Max |  | Bottom | 942846.7782 | 1937613.2672 | 0.26725 | 5434.956 | 726.0626 | 2346510493.9174
L29 | W2F1 | RSAy | Max |  | Top | 1662832.2956 | 620221.8606 | 39628.2053 | 145414848.9161 | 46001895.3644 | 1082434203.7244
L29 | W2F1 | RSAy | Max |  | Bottom | 1662832.2956 | 620221.8606 | 39628.2053 | 145414848.9161 | 67697636.172 | 655699193.9372
L29 | W2F1 | RSAy-pT | Max |  | Top | 1783200.3985 | 857479.2275 | 42456.7173 | 200050093.2192 | 46319627.1539 | 1483120264.971
L29 | W2F1 | RSAy-pT | Max |  | Bottom | 1783200.3985 | 857479.2275 | 42456.7173 | 200050093.2192 | 75878631.2358 | 914588612.7407
L29 | W2F1 | RSAy-nT | Max |  | Top | 1783200.3985 | 857479.2275 | 42456.7173 | 200050093.2192 | 46319627.1539 | 1483120264.971
L29 | W2F1 | RSAy-nT | Max |  | Bottom | 1783200.3985 | 857479.2275 | 42456.7173 | 200050093.2192 | 75878631.2358 | 914588612.7407
L29 | W2F1 | RSAx-nT | Max |  | Top | 1032454.1115 | 2152894.4965 | 2567.2347 | 48666295.2878 | 498743.2182 | 3473469872.0041
L29 | W2F1 | RSAx-nT | Max |  | Bottom | 1032454.1115 | 2152894.4965 | 2567.2347 | 48666295.2878 | 6638276.7309 | 2593778870.0119
L29 | W2F2 | RSAx | Max |  | Top | 942845.6816 | 1937616.2073 | 0.26698 | 5435.1104 | 128.7927 | 3122259676.1053
L29 | W2F2 | RSAx | Max |  | Bottom | 942845.6816 | 1937616.2073 | 0.26698 | 5435.1104 | 724.6434 | 2346515253.4722
L29 | W2F2 | RSAy | Max |  | Top | 1662832.1511 | 620219.6774 | 39628.2053 | 145414848.9163 | 46001895.3638 | 1082430401.4812
L29 | W2F2 | RSAy | Max |  | Bottom | 1662832.1511 | 620219.6774 | 39628.2053 | 145414848.9163 | 67697636.1722 | 655697151.5526
L29 | W2F2 | RSAy-pT | Max |  | Top | 1783200.249 | 857477.0073 | 42456.7173 | 200050093.2192 | 46319627.1541 | 1483116385.2651
L29 | W2F2 | RSAy-pT | Max |  | Bottom | 1783200.249 | 857477.0073 | 42456.7173 | 200050093.2192 | 75878631.2372 | 914586544.8221
L29 | W2F2 | RSAy-nT | Max |  | Top | 1783200.249 | 857477.0073 | 42456.7173 | 200050093.2192 | 46319627.1541 | 1483116385.2651
L29 | W2F2 | RSAy-nT | Max |  | Bottom | 1783200.249 | 857477.0073 | 42456.7173 | 200050093.2192 | 75878631.2372 | 914586544.8221
L29 | W2F2 | RSAx-nT | Max |  | Top | 1032453.011 | 2152897.4072 | 2567.2344 | 48666295.4422 | 498747.542 | 3473473055.9081
L29 | W2F2 | RSAx-nT | Max |  | Bottom | 1032453.011 | 2152897.4072 | 2567.2344 | 48666295.4421 | 6638275.3126 | 2593783609.2304
L29 | W3F2 | RSAx | Max |  | Top | 1183042.2008 | 899418.3776 | 0.82055 | 3560.8091 | 1381.1178 | 1344152088.2039
L29 | W3F2 | RSAx | Max |  | Bottom | 1183042.2008 | 899418.3776 | 0.82055 | 3560.8091 | 926.4451 | 1165506674.8412
L29 | W3F2 | RSAy | Max |  | Top | 1164209.2442 | 326196.941 | 27822.0901 | 98257880.8335 | 36311786.3717 | 501731101.5152
L29 | W3F2 | RSAy | Max |  | Bottom | 1164209.2442 | 326196.941 | 27822.0901 | 98257880.8336 | 45199356.1642 | 406578143.2237
L29 | W3F2 | RSAy-pT | Max |  | Top | 1365950.8311 | 451491.0209 | 34010.0351 | 133815194.5279 | 47625663.4859 | 691997619.5229
L29 | W3F2 | RSAy-pT | Max |  | Bottom | 1365950.8311 | 451491.0209 | 34010.0351 | 133815194.5279 | 51087965.9627 | 564629167.1964
L29 | W3F2 | RSAy-nT | Max |  | Top | 1365950.8311 | 451491.0209 | 34010.0351 | 133815194.5279 | 47625663.4859 | 691997619.5229
L29 | W3F2 | RSAy-nT | Max |  | Bottom | 1365950.8311 | 451491.0209 | 34010.0351 | 133815194.5279 | 51087965.9627 | 564629167.1964
L29 | W3F2 | RSAx-nT | Max |  | Top | 1332332.587 | 1014377.0509 | 6101.6264 | 31681159.0049 | 10270089.7464 | 1515677116.033
L29 | W3F2 | RSAx-nT | Max |  | Bottom | 1332332.587 | 1014377.0509 | 6101.6264 | 31681159.0049 | 6692458.2199 | 1313566758.6756
L29 | W3F1 | RSAx | Max |  | Top | 1183039.6871 | 899416.7892 | 0.81779 | 3560.5188 | 1383.6847 | 1344150198.3169
L29 | W3F1 | RSAx | Max |  | Bottom | 1183039.6871 | 899416.7892 | 0.81779 | 3560.5188 | 912.613 | 1165504149.4131
L29 | W3F1 | RSAy | Max |  | Top | 1164210.6101 | 326197.8725 | 27822.0901 | 98257880.8334 | 36311786.3719 | 501732576.9099
L29 | W3F1 | RSAy | Max |  | Bottom | 1164210.6101 | 326197.8725 | 27822.0901 | 98257880.8334 | 45199356.1645 | 406579238.4869
L29 | W3F1 | RSAy-pT | Max |  | Top | 1365952.2424 | 451491.978 | 34010.0351 | 133815194.5279 | 47625663.4856 | 691999136.6497
L29 | W3F1 | RSAy-pT | Max |  | Bottom | 1365952.2424 | 451491.978 | 34010.0351 | 133815194.5278 | 51087965.9646 | 564630292.0287
L29 | W3F1 | RSAy-nT | Max |  | Top | 1365952.2424 | 451491.978 | 34010.0351 | 133815194.5279 | 47625663.4856 | 691999136.6497
L29 | W3F1 | RSAy-nT | Max |  | Bottom | 1365952.2424 | 451491.978 | 34010.0351 | 133815194.5278 | 51087965.9646 | 564630292.0287
L29 | W3F1 | RSAx-nT | Max |  | Top | 1332330.1094 | 1014375.4828 | 6101.6237 | 31681158.7148 | 10270092.3129 | 1515675259.366
L29 | W3F1 | RSAx-nT | Max |  | Bottom | 1332330.1094 | 1014375.4828 | 6101.6237 | 31681158.7148 | 6692444.389 | 1313564256.7806
L29 | W3W | RSAx | Max |  | Top | 2282388.7229 | 63.9944 | 19020.3119 | 2870.5388 | 62742571.8788 | 121752.0182
L29 | W3W | RSAx | Max |  | Bottom | 2282388.7229 | 63.9944 | 19020.3119 | 2870.5388 | 45697419.4737 | 60006.2427
L29 | W3W | RSAy | Max |  | Top | 4.8126 | 2270056.5285 | 0.040114 | 72670133.9638 | 108.8875 | 3187641489.596
L29 | W3W | RSAy | Max |  | Bottom | 4.8126 | 2270056.5285 | 0.040114 | 72670133.9638 | 59.4394 | 6107913230.6504
L29 | W3W | RSAy-pT | Max |  | Top | 4.8401 | 2764074.9391 | 0.040271 | 99984481.6645 | 110.1716 | 4379742812.6125
L29 | W3W | RSAy-pT | Max |  | Bottom | 4.8401 | 2764074.9391 | 0.040271 | 99984481.6645 | 60.2874 | 6289183088.9471
L29 | W3W | RSAy-nT | Max |  | Top | 4.8401 | 2764074.9391 | 0.040271 | 99984481.6645 | 110.1716 | 4379742812.6125
L29 | W3W | RSAy-nT | Max |  | Bottom | 4.8401 | 2764074.9391 | 0.040271 | 99984481.6645 | 60.2874 | 6289183088.9471
L29 | W3W | RSAx-nT | Max |  | Top | 2282388.7448 | 490080.7081 | 19020.3121 | 24760152.9374 | 62742572.9012 | 1056801600.7782
L29 | W3W | RSAx-nT | Max |  | Bottom | 2282388.7448 | 490080.7081 | 19020.3121 | 24760152.9374 | 45697420.1492 | 305626621.4575
L28 | W1F1 | RSAx | Max |  | Top | 952868.0838 | 606963.0956 | 0.79613 | 2242.2381 | 1268.9056 | 842653465.0484
L28 | W1F1 | RSAx | Max |  | Bottom | 952868.0838 | 606963.0956 | 0.79613 | 2242.2381 | 1412.8174 | 845526089.4974
L28 | W1F1 | RSAy | Max |  | Top | 783011.2677 | 363756.4206 | 23381.1148 | 72309417.7898 | 40359818.1111 | 510026014.7956
L28 | W1F1 | RSAy | Max |  | Bottom | 783011.2677 | 363756.4206 | 23381.1148 | 72309417.79 | 31694254.9876 | 501230845.5877
L28 | W1F1 | RSAy-pT | Max |  | Top | 955964.4458 | 470207.3818 | 29542.8917 | 96042103.7707 | 52883983.9002 | 659244569.4873
L28 | W1F1 | RSAy-pT | Max |  | Bottom | 955964.4458 | 470207.3818 | 29542.8917 | 96042103.7709 | 36299828.9921 | 647945963.1598
L28 | W1F1 | RSAy-nT | Max |  | Top | 955964.4458 | 470207.3818 | 29542.8917 | 96042103.7707 | 52883983.9002 | 659244569.4873
L28 | W1F1 | RSAy-nT | Max |  | Bottom | 955964.4458 | 470207.3818 | 29542.8917 | 96042103.7709 | 36299828.9921 | 647945963.1598
L28 | W1F1 | RSAx-nT | Max |  | Top | 1067925.6225 | 696225.3029 | 5413.3358 | 19884821.5252 | 9950934.6139 | 967169262.9415
L28 | W1F1 | RSAx-nT | Max |  | Bottom | 1067925.6225 | 696225.3029 | 5413.3358 | 19884821.5252 | 5098607.5316 | 969159227.8622
L28 | W1F2 | RSAx | Max |  | Top | 952869.9297 | 606964.5719 | 0.78915 | 2242.0079 | 1270.4875 | 842655402.9468
L28 | W1F2 | RSAx | Max |  | Bottom | 952869.9297 | 606964.5719 | 0.78915 | 2242.0079 | 1373.5562 | 845528251.392
L28 | W1F2 | RSAy | Max |  | Top | 783010.7441 | 363755.6181 | 23381.1148 | 72309417.7901 | 40359818.1186 | 510024917.6439
L28 | W1F2 | RSAy | Max |  | Bottom | 783010.7441 | 363755.6181 | 23381.1148 | 72309417.7895 | 31694254.9713 | 501229711.5479
L28 | W1F2 | RSAy-pT | Max |  | Top | 955963.9018 | 470206.5655 | 29542.8917 | 96042103.7715 | 52883983.9015 | 659243452.1448
L28 | W1F2 | RSAy-pT | Max |  | Bottom | 955963.9018 | 470206.5655 | 29542.8917 | 96042103.7708 | 36299828.9964 | 647944810.749
L28 | W1F2 | RSAy-nT | Max |  | Top | 955963.9018 | 470206.5655 | 29542.8917 | 96042103.7715 | 52883983.9015 | 659243452.1448
L28 | W1F2 | RSAy-nT | Max |  | Bottom | 955963.9018 | 470206.5655 | 29542.8917 | 96042103.7708 | 36299828.9964 | 647944810.749
L28 | W1F2 | RSAx-nT | Max |  | Top | 1067927.4522 | 696226.7681 | 5413.3289 | 19884821.2953 | 9950936.1913 | 967171184.7522
L28 | W1F2 | RSAx-nT | Max |  | Bottom | 1067927.4522 | 696226.7681 | 5413.3289 | 19884821.2953 | 5098568.2854 | 969161375.1183
L28 | W1W | RSAx | Max |  | Top | 5651124.0935 | 104.023 | 89158.934 | 6429.2895 | 142092282.6686 | 191800.2085
L28 | W1W | RSAx | Max |  | Bottom | 5651124.0935 | 104.023 | 89158.934 | 6429.2895 | 154430076.8387 | 110807.6461
L28 | W1W | RSAy | Max |  | Top | 10.9918 | 3829190.028 | 0.16921 | 211424471.9292 | 196.7253 | 7376274039.1775
L28 | W1W | RSAy | Max |  | Bottom | 10.9918 | 3829190.028 | 0.16921 | 211424471.9292 | 323.6192 | 8533549950.6405
L28 | W1W | RSAy-pT | Max |  | Top | 11.0305 | 4609692.7981 | 0.17019 | 278672563.1059 | 199.4984 | 9751540274.8932
L28 | W1W | RSAy-pT | Max |  | Bottom | 11.0305 | 4609692.7981 | 0.17019 | 278672563.1059 | 323.6699 | 8739018485.5637
L28 | W1W | RSAy-nT | Max |  | Top | 11.0305 | 4609692.7981 | 0.17019 | 278672563.1059 | 199.4984 | 9751540274.8932
L28 | W1W | RSAy-nT | Max |  | Bottom | 11.0305 | 4609692.7981 | 0.17019 | 278672563.1059 | 323.6699 | 8739018485.5637
L28 | W1W | RSAx-nT | Max |  | Top | 5651124.1243 | 682054.3334 | 89158.9348 | 56426344.4743 | 142092284.8774 | 1828491156.8666
L28 | W1W | RSAx-nT | Max |  | Bottom | 5651124.1243 | 682054.3334 | 89158.9348 | 56426344.4743 | 154430076.8786 | 67633314.1485
L28 | W2W | RSAx | Max |  | Top | 1200504.36 | 12.4296 | 98032.888 | 3402.462 | 136328516.9322 | 16070.238
L28 | W2W | RSAx | Max |  | Bottom | 1200504.36 | 12.4296 | 98032.888 | 3402.462 | 143755692.9909 | 22800.2413
L28 | W2W | RSAy | Max |  | Top | 2.0538 | 3328002.5765 | 0.191 | 103986483.2682 | 240.6816 | 360884614.4137
L28 | W2W | RSAy | Max |  | Bottom | 2.0538 | 3328002.5765 | 0.191 | 103986483.2682 | 296.8084 | 9259715622.6978
L28 | W2W | RSAy-pT | Max |  | Top | 2.104 | 3411278.4401 | 0.19255 | 140674815.101 | 243.3513 | 400516945.1688
L28 | W2W | RSAy-pT | Max |  | Bottom | 2.104 | 3411278.4401 | 0.19255 | 140674815.101 | 298.4552 | 9451590192.7595
L28 | W2W | RSAy-nT | Max |  | Top | 2.104 | 3411278.4401 | 0.19255 | 140674815.101 | 243.3513 | 400516945.1688
L28 | W2W | RSAy-nT | Max |  | Bottom | 2.104 | 3411278.4401 | 0.19255 | 140674815.101 | 298.4552 | 9451590192.7595
L28 | W2W | RSAx-nT | Max |  | Top | 1200504.4 | 77261.2676 | 98032.8893 | 30815717.7664 | 136328519.0578 | 81367834.4562
L28 | W2W | RSAx-nT | Max |  | Bottom | 1200504.4 | 77261.2676 | 98032.8893 | 30815717.7664 | 143755694.3017 | 133422805.6242
L28 | W2F1 | RSAx | Max |  | Top | 999768.3649 | 2219403.0255 | 0.30472 | 6471.3752 | 287.2462 | 3080133428.6995
L28 | W2F1 | RSAx | Max |  | Bottom | 999768.3649 | 2219403.0255 | 0.30472 | 6471.3752 | 611.6842 | 3246210907.305
L28 | W2F1 | RSAy | Max |  | Top | 2587601.8545 | 795536.9571 | 50636.2719 | 192046137.3347 | 39702037.991 | 1301282880.5655
L28 | W2F1 | RSAy | Max |  | Bottom | 2587601.8545 | 795536.9571 | 50636.2719 | 192046137.3347 | 104108566.1629 | 919634388.8268
L28 | W2F1 | RSAy-pT | Max |  | Top | 2690585.1542 | 1086028.3229 | 53793.5231 | 261079339.6787 | 40153071.3925 | 1760777593.234
L28 | W2F1 | RSAy-pT | Max |  | Bottom | 2690585.1542 | 1086028.3229 | 53793.5231 | 261079339.6787 | 112434691.062 | 1267705672.8854
L28 | W2F1 | RSAy-nT | Max |  | Top | 2690585.1542 | 1086028.3229 | 53793.5231 | 261079339.6787 | 40153071.3925 | 1760777593.234
L28 | W2F1 | RSAy-nT | Max |  | Bottom | 2690585.1542 | 1086028.3229 | 53793.5231 | 261079339.6787 | 112434691.062 | 1267705672.8854
L28 | W2F1 | RSAx-nT | Max |  | Top | 1066324.4916 | 2465276.0493 | 2652.5659 | 57913636.0916 | 1292825.7947 | 3453134135.8677
L28 | W2F1 | RSAx-nT | Max |  | Bottom | 1066324.4916 | 2465276.0493 | 2652.5659 | 57913636.0916 | 6081359.1341 | 3556737206.2632
L28 | W2F2 | RSAx | Max |  | Top | 999765.9292 | 2219408.3888 | 0.30581 | 6471.1974 | 282.5186 | 3080139094.3844
L28 | W2F2 | RSAx | Max |  | Bottom | 999765.9292 | 2219408.3888 | 0.30581 | 6471.1974 | 611.8951 | 3246219153.4547
L28 | W2F2 | RSAy | Max |  | Top | 2587602.6682 | 795534.4712 | 50636.2719 | 192046137.3344 | 39702037.9914 | 1301279229.9031
L28 | W2F2 | RSAy | Max |  | Bottom | 2587602.6682 | 795534.4712 | 50636.2719 | 192046137.3344 | 104108566.1625 | 919631334.3638
L28 | W2F2 | RSAy-pT | Max |  | Top | 2690585.9775 | 1086025.784 | 53793.5231 | 261079339.6787 | 40153071.3935 | 1760773845.5352
L28 | W2F2 | RSAy-pT | Max |  | Bottom | 2690585.9775 | 1086025.784 | 53793.5231 | 261079339.6787 | 112434691.0596 | 1267702568.3129
L28 | W2F2 | RSAy-nT | Max |  | Top | 2690585.9775 | 1086025.784 | 53793.5231 | 261079339.6787 | 40153071.3935 | 1760773845.5352
L28 | W2F2 | RSAy-nT | Max |  | Bottom | 2690585.9775 | 1086025.784 | 53793.5231 | 261079339.6787 | 112434691.0596 | 1267702568.3129
L28 | W2F2 | RSAx-nT | Max |  | Top | 1066322.0635 | 2465281.3704 | 2652.567 | 57913635.9141 | 1292821.0675 | 3453139724.2675
L28 | W2F2 | RSAx-nT | Max |  | Bottom | 1066322.0635 | 2465281.3704 | 2652.567 | 57913635.9141 | 6081359.3435 | 3556745412.5045
L28 | W3F2 | RSAx | Max |  | Top | 1461738.088 | 1065974.3002 | 1.08 | 4249.4267 | 1698.089 | 1475881147.3027
L28 | W3F2 | RSAx | Max |  | Bottom | 1461738.088 | 1065974.3002 | 1.08 | 4249.4267 | 1342.818 | 1505910675.7552
L28 | W3F2 | RSAy | Max |  | Top | 1714374.535 | 433221.0386 | 37293.8009 | 129718276.7357 | 46788441.8002 | 646136880.748
L28 | W3F2 | RSAy | Max |  | Bottom | 1714374.535 | 433221.0386 | 37293.8009 | 129718276.7358 | 68766448.2341 | 559253925.0352
L28 | W3F2 | RSAy-pT | Max |  | Top | 1893976.209 | 591957.7447 | 47116.3603 | 174594988.4335 | 63565841.7319 | 879716094.698
L28 | W3F2 | RSAy-pT | Max |  | Bottom | 1893976.209 | 591957.7447 | 47116.3603 | 174594988.4335 | 79295763.4711 | 766962754.2011
L28 | W3F2 | RSAy-nT | Max |  | Top | 1893976.209 | 591957.7447 | 47116.3603 | 174594988.4335 | 63565841.7319 | 879716094.698
L28 | W3F2 | RSAy-nT | Max |  | Bottom | 1893976.209 | 591957.7447 | 47116.3603 | 174594988.4335 | 79295763.4711 | 766962754.2011
L28 | W3F2 | RSAx-nT | Max |  | Top | 1580744.9141 | 1200804.292 | 8550.3952 | 37636559.5024 | 13669325.7725 | 1670565148.6085
L28 | W3F2 | RSAx-nT | Max |  | Bottom | 1580744.9141 | 1200804.292 | 8550.3952 | 37636559.5024 | 10100811.3576 | 1686054051.5933
L28 | W3F1 | RSAx | Max |  | Top | 1461735.8584 | 1065971.3107 | 1.0821 | 4249.6715 | 1697.5051 | 1475877510.3136
L28 | W3F1 | RSAx | Max |  | Bottom | 1461735.8584 | 1065971.3107 | 1.0821 | 4249.6715 | 1356.1718 | 1505906129.942
L28 | W3F1 | RSAy | Max |  | Top | 1714375.8204 | 433222.2043 | 37293.8009 | 129718276.7359 | 46788441.7998 | 646138559.0178
L28 | W3F1 | RSAy | Max |  | Bottom | 1714375.8204 | 433222.2043 | 37293.8009 | 129718276.7359 | 68766448.2338 | 559255467.5498
L28 | W3F1 | RSAy-pT | Max |  | Top | 1893977.5573 | 591958.946 | 47116.3603 | 174594988.4335 | 63565841.732 | 879717827.6754
L28 | W3F1 | RSAy-pT | Max |  | Bottom | 1893977.5573 | 591958.946 | 47116.3603 | 174594988.4335 | 79295763.4684 | 766964340.8404
L28 | W3F1 | RSAy-nT | Max |  | Top | 1893977.5573 | 591958.946 | 47116.3603 | 174594988.4335 | 63565841.732 | 879717827.6754
L28 | W3F1 | RSAy-nT | Max |  | Bottom | 1893977.5573 | 591958.946 | 47116.3603 | 174594988.4335 | 79295763.4684 | 766964340.8404
L28 | W3F1 | RSAx-nT | Max |  | Top | 1580742.7346 | 1200801.3307 | 8550.3972 | 37636559.7471 | 13669325.1891 | 1670561555.1726
L28 | W3F1 | RSAx-nT | Max |  | Bottom | 1580742.7346 | 1200801.3307 | 8550.3972 | 37636559.747 | 10100824.7093 | 1686049540.9034
L28 | W3W | RSAx | Max |  | Top | 4364817.6497 | 80.9267 | 25808.7136 | 3371.1987 | 57321991.0163 | 134103.1067
L28 | W3W | RSAx | Max |  | Bottom | 4364817.6497 | 80.9267 | 25808.7136 | 3371.1987 | 75134049.62 | 93929.6156
L28 | W3W | RSAy | Max |  | Top | 9.1078 | 2947879.7694 | 0.053951 | 97455133.3391 | 71.2031 | 4629793282.4127
L28 | W3W | RSAy | Max |  | Bottom | 9.1078 | 2947879.7694 | 0.053951 | 97455133.3391 | 142.5887 | 9046480165.8476
L28 | W3W | RSAy-pT | Max |  | Top | 9.1638 | 3630889.0345 | 0.054174 | 132159154.013 | 72.4678 | 6055773977.6949
L28 | W3W | RSAy-pT | Max |  | Bottom | 9.1638 | 3630889.0345 | 0.054174 | 132159154.013 | 143.2312 | 9519265227.6243
L28 | W3W | RSAy-nT | Max |  | Top | 9.1638 | 3630889.0345 | 0.054174 | 132159154.013 | 72.4678 | 6055773977.6949
L28 | W3W | RSAy-nT | Max |  | Bottom | 9.1638 | 3630889.0345 | 0.054174 | 132159154.013 | 143.2312 | 9519265227.6243
L28 | W3W | RSAx-nT | Max |  | Top | 4364817.6943 | 592726.9278 | 25808.7138 | 29333406.5743 | 57321992.0236 | 1158464763.2167
L28 | W3W | RSAx-nT | Max |  | Bottom | 4364817.6943 | 592726.9278 | 25808.7138 | 29333406.5743 | 75134050.1319 | 489319152.5493
L27 | W1F1 | RSAx | Max |  | Top | 1192526.4224 | 657828.2199 | 0.86396 | 2353.0613 | 1093.0208 | 903025169.7747
L27 | W1F1 | RSAx | Max |  | Bottom | 1192526.4224 | 657828.2199 | 0.86396 | 2353.0613 | 1957.4987 | 927452247.5088
L27 | W1F1 | RSAy | Max |  | Top | 1056439.4957 | 468343.8852 | 26997.9866 | 87257004.5953 | 39722830.3676 | 658056427.0972
L27 | W1F1 | RSAy | Max |  | Bottom | 1056439.4957 | 468343.8852 | 26997.9866 | 87257004.5955 | 46145067.9738 | 643947704.2243
L27 | W1F1 | RSAy-pT | Max |  | Top | 1200259.895 | 600154.856 | 33627.4552 | 114643806.3134 | 51668160.1386 | 843076292.9806
L27 | W1F1 | RSAy-pT | Max |  | Bottom | 1200259.895 | 600154.856 | 33627.4552 | 114643806.3137 | 52629660.805 | 825362337.4387
L27 | W1F1 | RSAy-nT | Max |  | Top | 1200259.895 | 600154.856 | 33627.4552 | 114643806.3134 | 51668160.1386 | 843076292.9806
L27 | W1F1 | RSAy-nT | Max |  | Bottom | 1200259.895 | 600154.856 | 33627.4552 | 114643806.3137 | 52629660.805 | 825362337.4387
L27 | W1F1 | RSAx-nT | Max |  | Top | 1285085.8486 | 761748.4559 | 4960.0237 | 21623459.6129 | 8290280.5285 | 1048456114.4873
L27 | W1F1 | RSAx-nT | Max |  | Bottom | 1285085.8486 | 761748.4559 | 4960.0237 | 21623459.6129 | 5499234.1101 | 1070919559.0007
L27 | W1F2 | RSAx | Max |  | Top | 1192526.9997 | 657829.3842 | 0.86825 | 2352.9637 | 1099.4505 | 903026506.7559
L27 | W1F2 | RSAx | Max |  | Bottom | 1192526.9997 | 657829.3842 | 0.86825 | 2352.9637 | 1990.6194 | 927454138.9901
L27 | W1F2 | RSAy | Max |  | Top | 1056439.2706 | 468343.102 | 26997.9866 | 87257004.5965 | 39722830.3579 | 658055376.1804
L27 | W1F2 | RSAy | Max |  | Bottom | 1056439.2706 | 468343.102 | 26997.9866 | 87257004.5962 | 46145068 | 643946577.7776
L27 | W1F2 | RSAy-pT | Max |  | Top | 1200259.6421 | 600154.0559 | 33627.4552 | 114643806.3141 | 51668160.1372 | 843075217.7213
L27 | W1F2 | RSAy-pT | Max |  | Bottom | 1200259.6421 | 600154.0559 | 33627.4552 | 114643806.3138 | 52629660.8005 | 825361188.0795
L27 | W1F2 | RSAy-nT | Max |  | Top | 1200259.6421 | 600154.0559 | 33627.4552 | 114643806.3141 | 51668160.1372 | 843075217.7213
L27 | W1F2 | RSAy-nT | Max |  | Bottom | 1200259.6421 | 600154.0559 | 33627.4552 | 114643806.3138 | 52629660.8005 | 825361188.0795
L27 | W1F2 | RSAx-nT | Max |  | Top | 1285086.4038 | 761749.6067 | 4960.028 | 21623459.5148 | 8290286.9644 | 1048457432.0697
L27 | W1F2 | RSAx-nT | Max |  | Bottom | 1285086.4038 | 761749.6067 | 4960.028 | 21623459.5148 | 5499267.2084 | 1070921432.2223
L27 | W1W | RSAx | Max |  | Top | 7756698.2561 | 111.323 | 97215.0492 | 7041.1214 | 152261358.2862 | 138069.478
L27 | W1W | RSAx | Max |  | Bottom | 7756698.2561 | 111.323 | 97215.0492 | 7041.1214 | 214152700.9187 | 189830.2453
L27 | W1W | RSAy | Max |  | Top | 14.8133 | 4593138.871 | 0.16948 | 266625852.308 | 170.1276 | 7869234379.2308
L27 | W1W | RSAy | Max |  | Bottom | 14.8133 | 4593138.871 | 0.16948 | 266625852.308 | 453.3068 | 12453140556.5437
L27 | W1W | RSAy-pT | Max |  | Top | 14.8775 | 5490176.3691 | 0.17068 | 347611626.0189 | 172.9009 | 10138597520.9199
L27 | W1W | RSAy-pT | Max |  | Bottom | 14.8775 | 5490176.3691 | 0.17068 | 347611626.0189 | 453.8521 | 12677541659.4352
L27 | W1W | RSAy-nT | Max |  | Top | 14.8775 | 5490176.3691 | 0.17068 | 347611626.0189 | 172.9009 | 10138597520.9199
L27 | W1W | RSAy-nT | Max |  | Bottom | 14.8775 | 5490176.3691 | 0.17068 | 347611626.0189 | 453.8521 | 12677541659.4352
L27 | W1W | RSAx-nT | Max |  | Top | 7756698.3073 | 672190.379 | 97215.0502 | 63840816.0977 | 152261360.4959 | 1600199653.951
L27 | W1W | RSAx-nT | Max |  | Bottom | 7756698.3073 | 672190.379 | 97215.0502 | 63840816.0978 | 214152701.3537 | 268508021.4721
L27 | W2W | RSAx | Max |  | Top | 2110092.7303 | 14.1683 | 100379.227 | 3554.3403 | 128013748.2354 | 24456.0301
L27 | W2W | RSAx | Max |  | Bottom | 2110092.7303 | 14.1683 | 100379.227 | 3554.3403 | 166920856.5672 | 22121.1616
L27 | W2W | RSAy | Max |  | Top | 4.2342 | 3783374.1761 | 0.18145 | 124915554.7586 | 182.8988 | 1718275448.8568
L27 | W2W | RSAy | Max |  | Bottom | 4.2342 | 3783374.1761 | 0.18145 | 124915554.7586 | 338.4828 | 12119273692.3093
L27 | W2W | RSAy-pT | Max |  | Top | 4.2913 | 3876256.6997 | 0.18348 | 167128688.1606 | 186.111 | 1799519194.4604
L27 | W2W | RSAy-pT | Max |  | Bottom | 4.2913 | 3876256.6997 | 0.18348 | 167128688.1606 | 340.9192 | 12296243362.2785
L27 | W2W | RSAy-nT | Max |  | Top | 4.2913 | 3876256.6997 | 0.18348 | 167128688.1606 | 186.111 | 1799519194.4604
L27 | W2W | RSAy-nT | Max |  | Bottom | 4.2913 | 3876256.6997 | 0.18348 | 167128688.1606 | 340.9192 | 12296243362.2785
L27 | W2W | RSAx-nT | Max |  | Top | 2110092.7757 | 64251.9915 | 100379.2287 | 33282959.9546 | 128013750.7929 | 86587212.3893
L27 | W2W | RSAx-nT | Max |  | Bottom | 2110092.7757 | 64251.9915 | 100379.2287 | 33282959.9546 | 166920858.5066 | 92040513.4436
L27 | W2F1 | RSAx | Max |  | Top | 1408577.7511 | 2251896.2862 | 0.34056 | 6778.3317 | 568.57 | 2865449881.9778
L27 | W2F1 | RSAx | Max |  | Bottom | 1408577.7511 | 2251896.2862 | 0.34056 | 6778.3317 | 474.4314 | 3722624941.1231
L27 | W2F1 | RSAy | Max |  | Top | 3687872.2731 | 945724.8381 | 56655.2599 | 230890976.2333 | 22450166.3872 | 1480573280.4364
L27 | W2F1 | RSAy | Max |  | Bottom | 3687872.2731 | 945724.8381 | 56655.2599 | 230890976.2333 | 139866236.7577 | 1155672530.6497
L27 | W2F1 | RSAy-pT | Max |  | Top | 3768336.8197 | 1278013.5428 | 60424.1563 | 310382258.9309 | 24747513.9224 | 1983546603.8212
L27 | W2F1 | RSAy-pT | Max |  | Bottom | 3768336.8197 | 1278013.5428 | 60424.1563 | 310382258.9309 | 148046421.3684 | 1576461806.3672
L27 | W2F1 | RSAy-nT | Max |  | Top | 3768336.8197 | 1278013.5428 | 60424.1563 | 310382258.9309 | 24747513.9224 | 1983546603.8212
L27 | W2F1 | RSAy-nT | Max |  | Bottom | 3768336.8197 | 1278013.5428 | 60424.1563 | 310382258.9309 | 148046421.3684 | 1576461806.3672
L27 | W2F1 | RSAx-nT | Max |  | Top | 1457043.5575 | 2511942.0557 | 2948.2492 | 62701273.6717 | 2511264.0074 | 3246273023.9904
L27 | W2F1 | RSAx-nT | Max |  | Bottom | 1457043.5575 | 2511942.0557 | 2948.2492 | 62701273.6717 | 5684964.9261 | 4064729038.3595
L27 | W2F2 | RSAx | Max |  | Top | 1408577.9069 | 2251901.5665 | 0.33928 | 6778.2679 | 571.643 | 2865451329.7201
L27 | W2F2 | RSAx | Max |  | Bottom | 1408577.9069 | 2251901.5665 | 0.33928 | 6778.2679 | 477.8865 | 3722636747.6085
L27 | W2F2 | RSAy | Max |  | Top | 3687873.7632 | 945722.2184 | 56655.2599 | 230890976.2339 | 22450166.3869 | 1480569924.2927
L27 | W2F2 | RSAy | Max |  | Bottom | 3687873.7632 | 945722.2184 | 56655.2599 | 230890976.2339 | 139866236.7587 | 1155668734.1246
L27 | W2F2 | RSAy-pT | Max |  | Top | 3768338.3413 | 1278010.8549 | 60424.1563 | 310382258.931 | 24747513.9213 | 1983543134.3353
L27 | W2F2 | RSAy-pT | Max |  | Bottom | 3768338.3413 | 1278010.8549 | 60424.1563 | 310382258.931 | 148046421.3722 | 1576457933.6665
L27 | W2F2 | RSAy-nT | Max |  | Top | 3768338.3413 | 1278010.8549 | 60424.1563 | 310382258.931 | 24747513.9213 | 1983543134.3353
L27 | W2F2 | RSAy-nT | Max |  | Bottom | 3768338.3413 | 1278010.8549 | 60424.1563 | 310382258.931 | 148046421.3722 | 1576457933.6665
L27 | W2F2 | RSAx-nT | Max |  | Top | 1457043.7382 | 2511947.2817 | 2948.2479 | 62701273.6076 | 2511267.0798 | 3246274381.4593
L27 | W2F2 | RSAx-nT | Max |  | Bottom | 1457043.7382 | 2511947.2817 | 2948.2479 | 62701273.6076 | 5684968.3834 | 4064740784.1774
L27 | W3F2 | RSAx | Max |  | Top | 1774079.8201 | 1081170.8065 | 1.1075 | 4460.2206 | 1560.9176 | 1420834657.0192
L27 | W3F2 | RSAx | Max |  | Bottom | 1774079.8201 | 1081170.8065 | 1.1075 | 4460.2206 | 1577.0915 | 1623499013.5981
L27 | W3F2 | RSAy | Max |  | Top | 2389458.8389 | 520177.8207 | 42349.7243 | 156681498.1339 | 48278190.3687 | 760645957.0374
L27 | W3F2 | RSAy | Max |  | Bottom | 2389458.8389 | 520177.8207 | 42349.7243 | 156681498.1339 | 91493054.2515 | 686209976.2223
L27 | W3F2 | RSAy-pT | Max |  | Top | 2535910.5074 | 702317.2834 | 53064.7238 | 208451447.7003 | 65128526.0331 | 1023482524.3842
L27 | W3F2 | RSAy-pT | Max |  | Bottom | 2535910.5074 | 702317.2834 | 53064.7238 | 208451447.7003 | 104430417.1852 | 929721114.9891
L27 | W3F2 | RSAy-nT | Max |  | Top | 2535910.5074 | 702317.2834 | 53064.7238 | 208451447.7003 | 65128526.0331 | 1023482524.3842
L27 | W3F2 | RSAy-nT | Max |  | Bottom | 2535910.5074 | 702317.2834 | 53064.7238 | 208451447.7003 | 104430417.1852 | 929721114.9891
L27 | W3F2 | RSAx-nT | Max |  | Top | 1867106.9901 | 1222885.2071 | 8098.7044 | 40828362.5684 | 12046957.4864 | 1622444376.1962
L27 | W3F2 | RSAx-nT | Max |  | Bottom | 1867106.9901 | 1222885.2071 | 8098.7044 | 40828362.5684 | 10467499.8557 | 1815855328.0979
L27 | W3F1 | RSAx | Max |  | Top | 1774079.5794 | 1081168.0235 | 1.1063 | 4460.2846 | 1560.4348 | 1420832442.2264
L27 | W3F1 | RSAx | Max |  | Bottom | 1774079.5794 | 1081168.0235 | 1.1063 | 4460.2846 | 1565.9968 | 1623493714.7301
L27 | W3F1 | RSAy | Max |  | Top | 2389459.978 | 520179.0556 | 42349.7243 | 156681498.1336 | 48278190.3695 | 760647618.0327
L27 | W3F1 | RSAy | Max |  | Bottom | 2389459.978 | 520179.0556 | 42349.7243 | 156681498.1336 | 91493054.2518 | 686211735.1039
L27 | W3F1 | RSAy-pT | Max |  | Top | 2535911.7325 | 702318.5651 | 53064.7238 | 208451447.7002 | 65128526.0332 | 1023484254.6604
L27 | W3F1 | RSAy-pT | Max |  | Bottom | 2535911.7325 | 702318.5651 | 53064.7238 | 208451447.7002 | 104430417.1893 | 929722934.929
L27 | W3F1 | RSAy-nT | Max |  | Top | 2535911.7325 | 702318.5651 | 53064.7238 | 208451447.7002 | 65128526.0332 | 1023484254.6604
L27 | W3F1 | RSAy-nT | Max |  | Bottom | 2535911.7325 | 702318.5651 | 53064.7238 | 208451447.7002 | 104430417.1893 | 929722934.929
L27 | W3F1 | RSAx-nT | Max |  | Top | 1867106.818 | 1222882.4614 | 8098.7031 | 40828362.6326 | 12046957.0029 | 1622442216.5564
L27 | W3F1 | RSAx-nT | Max |  | Bottom | 1867106.818 | 1222882.4614 | 8098.7031 | 40828362.6326 | 10467488.7642 | 1815850077.8323
L27 | W3W | RSAx | Max |  | Top | 6579636.4808 | 86.6572 | 22734.942 | 3534.8797 | 74292488.9434 | 123258.3218
L27 | W3W | RSAx | Max |  | Bottom | 6579636.4808 | 86.6572 | 22734.942 | 3534.8797 | 109913260.4756 | 121984.1682
L27 | W3W | RSAy | Max |  | Top | 13.5406 | 3397276.3706 | 0.047955 | 117635557.3067 | 121.8092 | 6484021087.9662
L27 | W3W | RSAy | Max |  | Bottom | 13.5406 | 3397276.3706 | 0.047955 | 117635557.3067 | 231.2149 | 12195093564.1114
L27 | W3W | RSAy-pT | Max |  | Top | 13.6352 | 4184962.617 | 0.048266 | 157525184.0326 | 123.0155 | 7977498776.3231
L27 | W3W | RSAy-pT | Max |  | Bottom | 13.6352 | 4184962.617 | 0.048266 | 157525184.0326 | 231.5567 | 12891383640.9261
L27 | W3W | RSAy-nT | Max |  | Top | 13.6352 | 4184962.617 | 0.048266 | 157525184.0326 | 123.0155 | 7977498776.3231
L27 | W3W | RSAy-nT | Max |  | Bottom | 13.6352 | 4184962.617 | 0.048266 | 157525184.0326 | 231.5567 | 12891383640.9261
L27 | W3W | RSAx-nT | Max |  | Top | 6579636.556 | 595131.6327 | 22734.9423 | 31209222.5758 | 74292489.9041 | 1101355781.5207
L27 | W3W | RSAx-nT | Max |  | Bottom | 6579636.556 | 595131.6327 | 22734.9423 | 31209222.5758 | 109913260.7482 | 553114492.9984
L26 | W1F1 | RSAx | Max |  | Top | 1439215.0399 | 664984.6803 | 0.99868 | 2234.8448 | 1026.7379 | 908835711.9693
L26 | W1F1 | RSAx | Max |  | Bottom | 1439215.0399 | 664984.6803 | 0.99868 | 2234.8448 | 2807.7305 | 942857698.8286
L26 | W1F1 | RSAy | Max |  | Top | 1439735.1517 | 519451.4101 | 31135.3577 | 99785293.271 | 41878796.3996 | 726363522.4765
L26 | W1F1 | RSAy | Max |  | Bottom | 1439735.1517 | 519451.4101 | 31135.3577 | 99785293.2711 | 60926472.2052 | 717721202.6741
L26 | W1F1 | RSAy-pT | Max |  | Top | 1547867.8527 | 659342.4831 | 38366.27 | 129785493.8649 | 53960294.6364 | 921658813.0281
L26 | W1F1 | RSAy-pT | Max |  | Bottom | 1547867.8527 | 659342.4831 | 38366.27 | 129785493.865 | 68946909.9869 | 911323095.203
L26 | W1F1 | RSAy-nT | Max |  | Top | 1547867.8527 | 659342.4831 | 38366.27 | 129785493.8649 | 53960294.6364 | 921658813.0281
L26 | W1F1 | RSAy-nT | Max |  | Bottom | 1547867.8527 | 659342.4831 | 38366.27 | 129785493.865 | 68946909.9869 | 911323095.203
L26 | W1F1 | RSAx-nT | Max |  | Top | 1516265.1205 | 771116.2834 | 4982.0043 | 22904246.2263 | 8235343.9489 | 1056816077.5758
L26 | W1F1 | RSAx-nT | Max |  | Bottom | 1516265.1205 | 771116.2834 | 4982.0043 | 22904246.2263 | 5615686.1519 | 1089923189.9281
L26 | W1F2 | RSAx | Max |  | Top | 1439215.1341 | 664984.627 | 0.99134 | 2235.7872 | 1011.9012 | 908835388.4664
L26 | W1F2 | RSAx | Max |  | Bottom | 1439215.1341 | 664984.627 | 0.99134 | 2235.7872 | 2759.3701 | 942857882.5692
L26 | W1F2 | RSAy | Max |  | Top | 1439735.2117 | 519450.7289 | 31135.3577 | 99785293.2704 | 41878796.4126 | 726362623.2609
L26 | W1F2 | RSAy | Max |  | Bottom | 1439735.2117 | 519450.7289 | 31135.3577 | 99785293.2699 | 60926472.1645 | 717720207.8846
L26 | W1F2 | RSAy-pT | Max |  | Top | 1547867.8761 | 659341.7822 | 38366.27 | 129785493.8654 | 53960294.6376 | 921657885.8653
L26 | W1F2 | RSAy-pT | Max |  | Bottom | 1547867.8761 | 659341.7822 | 38366.27 | 129785493.8648 | 68946909.9922 | 911322073.4398
L26 | W1F2 | RSAy-nT | Max |  | Top | 1547867.8761 | 659341.7822 | 38366.27 | 129785493.8654 | 53960294.6376 | 921657885.8653
L26 | W1F2 | RSAy-nT | Max |  | Bottom | 1547867.8761 | 659341.7822 | 38366.27 | 129785493.8648 | 68946909.9922 | 911322073.4398
L26 | W1F2 | RSAx-nT | Max |  | Top | 1516265.1856 | 771116.2144 | 4981.997 | 22904247.1694 | 8235329.1034 | 1056815731.7997
L26 | W1F2 | RSAx-nT | Max |  | Bottom | 1516265.1856 | 771116.2144 | 4981.997 | 22904247.1694 | 5615637.8252 | 1089923352.171
L26 | W1W | RSAx | Max |  | Top | 9850758.8544 | 107.9328 | 95681.0211 | 6578.0277 | 179471850.9726 | 87844.8267
L26 | W1W | RSAx | Max |  | Bottom | 9850758.8544 | 107.9328 | 95681.0211 | 6578.0277 | 248017530.8449 | 254988.4035
L26 | W1W | RSAy | Max |  | Top | 18.2126 | 5184802.6717 | 0.14085 | 299267443.1627 | 267.3433 | 9185670633.0144
L26 | W1W | RSAy | Max |  | Bottom | 18.2126 | 5184802.6717 | 0.14085 | 299267443.1627 | 527.9241 | 16601701882.8292
L26 | W1W | RSAy-pT | Max |  | Top | 18.3073 | 6142339.1528 | 0.14225 | 386229176.2942 | 270.0499 | 11315927411.1132
L26 | W1W | RSAy-pT | Max |  | Bottom | 18.3073 | 6142339.1528 | 0.14225 | 386229176.2943 | 529.1095 | 17133396521.9553
L26 | W1W | RSAy-nT | Max |  | Top | 18.3073 | 6142339.1528 | 0.14225 | 386229176.2942 | 270.0499 | 11315927411.1132
L26 | W1W | RSAy-nT | Max |  | Bottom | 18.3073 | 6142339.1528 | 0.14225 | 386229176.2943 | 529.1095 | 17133396521.9553
L26 | W1W | RSAx-nT | Max |  | Top | 9850758.9299 | 651470.3849 | 95681.0222 | 66036024.0129 | 179471853.1293 | 1482694501.0571
L26 | W1W | RSAx-nT | Max |  | Bottom | 9850758.9299 | 651470.3849 | 95681.0222 | 66036024.0129 | 248017531.7897 | 328435948.9558
L26 | W2W | RSAx | Max |  | Top | 2867212.5605 | 14.0058 | 99816.8901 | 3397.9855 | 130093891.0513 | 33320.9374
L26 | W2W | RSAx | Max |  | Bottom | 2867212.5605 | 14.0058 | 99816.8901 | 3397.9855 | 175944199.1177 | 23044.4476
L26 | W2W | RSAy | Max |  | Top | 6.1677 | 4040736.9348 | 0.15272 | 142451616.0738 | 140.0641 | 3833212191.6199
L26 | W2W | RSAy | Max |  | Bottom | 6.1677 | 4040736.9348 | 0.15272 | 142451616.0738 | 339.1179 | 14911319476.2508
L26 | W2W | RSAy-pT | Max |  | Top | 6.2343 | 4134504.5496 | 0.15526 | 188708965.4691 | 143.8135 | 3938541310.3344
L26 | W2W | RSAy-pT | Max |  | Bottom | 6.2343 | 4134504.5496 | 0.15526 | 188708965.4691 | 342.4318 | 15066664326.5773
L26 | W2W | RSAy-nT | Max |  | Top | 6.2343 | 4134504.5496 | 0.15526 | 188708965.4691 | 143.8135 | 3938541310.3344
L26 | W2W | RSAy-nT | Max |  | Bottom | 6.2343 | 4134504.5496 | 0.15526 | 188708965.4691 | 342.4318 | 15066664326.5773
L26 | W2W | RSAx-nT | Max |  | Top | 2867212.6135 | 50994.1329 | 99816.8922 | 35263557.4284 | 130093894.0365 | 65045719.9763
L26 | W2W | RSAx-nT | Max |  | Bottom | 2867212.6135 | 50994.1329 | 99816.8922 | 35263557.4284 | 175944201.7556 | 76735398.9432
L26 | W2F1 | RSAx | Max |  | Top | 1806255.5582 | 2222276.5219 | 0.33316 | 6449.667 | 806.2523 | 2885897072.8561
L26 | W2F1 | RSAx | Max |  | Bottom | 1806255.5582 | 2222276.5219 | 0.33316 | 6449.667 | 496.6475 | 3887752136.6466
L26 | W2F1 | RSAy | Max |  | Top | 4905789.3591 | 1068180.9919 | 59985.5233 | 262883388.3679 | 20739686.1155 | 1618773227.5841
L26 | W2F1 | RSAy | Max |  | Bottom | 4905789.3591 | 1068180.9919 | 59985.5233 | 262883388.368 | 173421545.7181 | 1357210422.7844
L26 | W2F1 | RSAy-pT | Max |  | Top | 4965564.3465 | 1431833.6708 | 64043.9849 | 349932029.3953 | 24268725.3473 | 2152632159.2417
L26 | W2F1 | RSAy-pT | Max |  | Bottom | 4965564.3465 | 1431833.6708 | 64043.9849 | 349932029.3953 | 181175029.7244 | 1834305938.4291
L26 | W2F1 | RSAy-nT | Max |  | Top | 4965564.3465 | 1431833.6708 | 64043.9849 | 349932029.3953 | 24268725.3473 | 2152632159.2417
L26 | W2F1 | RSAy-nT | Max |  | Bottom | 4965564.3465 | 1431833.6708 | 64043.9849 | 349932029.3953 | 181175029.7244 | 1834305938.4291
L26 | W2F1 | RSAx-nT | Max |  | Top | 1847550.4257 | 2495796.4136 | 3012.4812 | 66341193.323 | 2809292.739 | 3283341576.2596
L26 | W2F1 | RSAx-nT | Max |  | Bottom | 1847550.4257 | 2495796.4136 | 3012.4812 | 66341193.323 | 5565781.844 | 4250692932.3209
L26 | W2F2 | RSAx | Max |  | Top | 1806259.6705 | 2222277.213 | 0.3334 | 6450.3321 | 803.1919 | 2885893919.7919
L26 | W2F2 | RSAx | Max |  | Bottom | 1806259.6705 | 2222277.213 | 0.3334 | 6450.3321 | 478.7248 | 3887758847.4261
L26 | W2F2 | RSAy | Max |  | Top | 4905791.035 | 1068178.2484 | 59985.5233 | 262883388.3671 | 20739686.1147 | 1618770031.8528
L26 | W2F2 | RSAy | Max |  | Bottom | 4905791.035 | 1068178.2484 | 59985.5233 | 262883388.3671 | 173421545.7167 | 1357206020.0735
L26 | W2F2 | RSAy-pT | Max |  | Top | 4965566.084 | 1431830.8446 | 64043.9849 | 349932029.3952 | 24268725.3476 | 2152628836.7647
L26 | W2F2 | RSAy-pT | Max |  | Bottom | 4965566.084 | 1431830.8446 | 64043.9849 | 349932029.3951 | 181175029.7186 | 1834301432.6009
L26 | W2F2 | RSAy-nT | Max |  | Top | 4965566.084 | 1431830.8446 | 64043.9849 | 349932029.3952 | 24268725.3476 | 2152628836.7647
L26 | W2F2 | RSAy-nT | Max |  | Bottom | 4965566.084 | 1431830.8446 | 64043.9849 | 349932029.3951 | 181175029.7186 | 1834301432.6009
L26 | W2F2 | RSAx-nT | Max |  | Top | 1847554.5871 | 2495797.0389 | 3012.4815 | 66341193.9886 | 2809289.6794 | 3283338322.2429
L26 | W2F2 | RSAx-nT | Max |  | Bottom | 1847554.5871 | 2495797.0389 | 3012.4815 | 66341193.9886 | 5565763.9181 | 4250699560.9751
L26 | W3F2 | RSAx | Max |  | Top | 2145498.4326 | 1077612.0894 | 1.1027 | 4240.9295 | 1416.2806 | 1410569029.5884
L26 | W3F2 | RSAx | Max |  | Bottom | 2145498.4326 | 1077612.0894 | 1.1027 | 4240.9295 | 1761.8679 | 1655019758.7971
L26 | W3F2 | RSAy | Max |  | Top | 3147885.217 | 588629.5951 | 45563.3748 | 179160218.5372 | 56441378.0768 | 848359763.5043
L26 | W3F2 | RSAy | Max |  | Bottom | 3147885.217 | 588629.5951 | 45563.3748 | 179160218.5372 | 111337716.3999 | 788707332.3005
L26 | W3F2 | RSAy-pT | Max |  | Top | 3259699.3266 | 787289.4048 | 57307.5879 | 235855744.0859 | 74203804.1122 | 1131217124.0198
L26 | W3F2 | RSAy-pT | Max |  | Bottom | 3259699.3266 | 787289.4048 | 57307.5879 | 235855744.0859 | 126224202.9537 | 1058124242.7619
L26 | W3F2 | RSAy-nT | Max |  | Top | 3259699.3266 | 787289.4048 | 57307.5879 | 235855744.0859 | 74203804.1122 | 1131217124.0198
L26 | W3F2 | RSAy-nT | Max |  | Bottom | 3259699.3266 | 787289.4048 | 57307.5879 | 235855744.0859 | 126224202.9537 | 1058124242.7619
L26 | W3F2 | RSAx-nT | Max |  | Top | 2224953.9908 | 1225429.3692 | 8284.4797 | 43187470.4896 | 12360742.5278 | 1620143978.2957
L26 | W3F2 | RSAx-nT | Max |  | Bottom | 2224953.9908 | 1225429.3692 | 8284.4797 | 43187470.4896 | 10670223.7059 | 1856376847.8336
L26 | W3F1 | RSAx | Max |  | Top | 2145499.636 | 1077611.7574 | 1.1049 | 4240.0423 | 1417.4661 | 1410570039.8054
L26 | W3F1 | RSAx | Max |  | Bottom | 2145499.636 | 1077611.7574 | 1.1049 | 4240.0423 | 1780.288 | 1655017689.8894
L26 | W3F1 | RSAy | Max |  | Top | 3147886.2286 | 588630.9095 | 45563.3748 | 179160218.5377 | 56441378.0754 | 848361455.457
L26 | W3F1 | RSAy | Max |  | Bottom | 3147886.2286 | 588630.9095 | 45563.3748 | 179160218.5376 | 111337716.3995 | 788709290.9026
L26 | W3F1 | RSAy-pT | Max |  | Top | 3259700.4535 | 787290.7782 | 57307.5879 | 235855744.0858 | 74203804.112 | 1131218900.3642
L26 | W3F1 | RSAy-pT | Max |  | Bottom | 3259700.4535 | 787290.7782 | 57307.5879 | 235855744.0858 | 126224202.9472 | 1058126280.8954
L26 | W3F1 | RSAy-nT | Max |  | Top | 3259700.4535 | 787290.7782 | 57307.5879 | 235855744.0858 | 74203804.112 | 1131218900.3642
L26 | W3F1 | RSAy-nT | Max |  | Bottom | 3259700.4535 | 787290.7782 | 57307.5879 | 235855744.0858 | 126224202.9472 | 1058126280.8954
L26 | W3F1 | RSAx-nT | Max |  | Top | 2224955.286 | 1225429.0841 | 8284.4819 | 43187469.602 | 12360743.7142 | 1620145055.6936
L26 | W3F1 | RSAx-nT | Max |  | Bottom | 2224955.286 | 1225429.0841 | 8284.4819 | 43187469.602 | 10670242.1208 | 1856374842.2327
L26 | W3W | RSAx | Max |  | Top | 8605485.9068 | 83.6256 | 20503.8961 | 3391.2894 | 105440415.2887 | 101047.0817
L26 | W3W | RSAx | Max |  | Bottom | 8605485.9068 | 83.6256 | 20503.8961 | 3391.2894 | 133313797.6572 | 138431.1609
L26 | W3W | RSAy | Max |  | Top | 17.3247 | 3631279.7657 | 0.040258 | 134615082.04 | 209.6855 | 8939390340.5603
L26 | W3W | RSAy | Max |  | Bottom | 17.3247 | 3631279.7657 | 0.040258 | 134615082.04 | 299.9198 | 15288119223.4726
L26 | W3W | RSAy-pT | Max |  | Top | 17.469 | 4476965.6194 | 0.040647 | 178217365.2057 | 210.7435 | 10429405657.433
L26 | W3W | RSAy-pT | Max |  | Bottom | 17.469 | 4476965.6195 | 0.040647 | 178217365.2057 | 299.9454 | 16149110580.0784
L26 | W3W | RSAy-nT | Max |  | Top | 17.469 | 4476965.6194 | 0.040647 | 178217365.2057 | 210.7435 | 10429405657.433
L26 | W3W | RSAy-nT | Max |  | Bottom | 17.469 | 4476965.6195 | 0.040647 | 178217365.2057 | 299.9454 | 16149110580.0784
L26 | W3W | RSAx-nT | Max |  | Top | 8605486.0216 | 587066.0126 | 20503.8965 | 32780024.4737 | 105440416.1313 | 1048898383.7376
L26 | W3W | RSAx-nT | Max |  | Bottom | 8605486.0216 | 587066.0126 | 20503.8965 | 32780024.4737 | 133313797.6771 | 583152130.5141
L25 | W1F1 | RSAx | Max |  | Top | 1706102.6324 | 693028.4891 | 1.1656 | 1884.8205 | 1036.3062 | 950937462.5767
L25 | W1F1 | RSAx | Max |  | Bottom | 1706102.6324 | 693028.4891 | 1.1656 | 1884.8205 | 3888.3499 | 979569180.8443
L25 | W1F1 | RSAy | Max |  | Top | 1882847.7654 | 575724.8193 | 33674.6625 | 109367878.6095 | 42917288.2891 | 804098974.159
L25 | W1F1 | RSAy | Max |  | Bottom | 1882847.7654 | 575724.8193 | 33674.6625 | 109367878.6098 | 74724511.602 | 796427758.8049
L25 | W1F1 | RSAy-pT | Max |  | Top | 1963054.8074 | 725425.4901 | 40951.2331 | 141025885.3793 | 54349607.6451 | 1012861974.0071
L25 | W1F1 | RSAy-pT | Max |  | Bottom | 1963054.8074 | 725425.4901 | 40951.2331 | 141025885.3796 | 83521058.5669 | 1003832623.802
L25 | W1F1 | RSAy-nT | Max |  | Top | 1963054.8074 | 725425.4901 | 40951.2331 | 141025885.3793 | 54349607.6451 | 1012861974.0071
L25 | W1F1 | RSAy-nT | Max |  | Bottom | 1963054.8074 | 725425.4901 | 40951.2331 | 141025885.3796 | 83521058.5669 | 1003832623.802
L25 | W1F1 | RSAx-nT | Max |  | Top | 1779213.9673 | 806862.2324 | 4987.034 | 24232240.1795 | 8315533.6451 | 1109936877.4437
L25 | W1F1 | RSAx-nT | Max |  | Bottom | 1779213.9673 | 806862.2323 | 4987.034 | 24232240.1795 | 5550105.0554 | 1137027572.2378
L25 | W1F2 | RSAx | Max |  | Top | 1706103.8039 | 693028.2694 | 1.1632 | 1880.762 | 1094.049 | 950937131.956
L25 | W1F2 | RSAx | Max |  | Bottom | 1706103.8039 | 693028.2694 | 1.1632 | 1880.762 | 3943.2937 | 979568913.6436
L25 | W1F2 | RSAy | Max |  | Top | 1882848.0454 | 575724.2039 | 33674.6625 | 109367878.6118 | 42917288.2722 | 804098162.5451
L25 | W1F2 | RSAy | Max |  | Bottom | 1882848.0454 | 575724.2039 | 33674.6625 | 109367878.6113 | 74724511.6638 | 796426859.3114
L25 | W1F2 | RSAy-pT | Max |  | Top | 1963055.0412 | 725424.8532 | 40951.2331 | 141025885.3802 | 54349607.6457 | 1012861132.322
L25 | W1F2 | RSAy-pT | Max |  | Bottom | 1963055.0412 | 725424.8532 | 40951.2331 | 141025885.3798 | 83521058.5596 | 1003831694.6117
L25 | W1F2 | RSAy-nT | Max |  | Top | 1963055.0412 | 725424.8532 | 40951.2331 | 141025885.3802 | 54349607.6457 | 1012861132.322
L25 | W1F2 | RSAy-nT | Max |  | Bottom | 1963055.0412 | 725424.8532 | 40951.2331 | 141025885.3798 | 83521058.5596 | 1003831694.6117
L25 | W1F2 | RSAx-nT | Max |  | Top | 1779215.102 | 806861.9955 | 4987.0316 | 24232236.12 | 8315591.4007 | 1109936522.8518
L25 | W1F2 | RSAx-nT | Max |  | Bottom | 1779215.102 | 806861.9955 | 4987.0316 | 24232236.12 | 5550159.9486 | 1137027281.3645
L25 | W1W | RSAx | Max |  | Top | 11792889.8436 | 88.01 | 99474.8835 | 5596.25 | 210702073.0927 | 104569.7747
L25 | W1W | RSAx | Max |  | Bottom | 11792889.8436 | 88.01 | 99474.8835 | 5596.25 | 260993395.3924 | 286704.8333
L25 | W1W | RSAy | Max |  | Top | 20.7037 | 5587762.9089 | 0.1147 | 330724184.6383 | 400.7526 | 11296110347.2453
L25 | W1W | RSAy | Max |  | Bottom | 20.7037 | 5587762.9089 | 0.1147 | 330724184.6383 | 543.5744 | 20856574493.1699
L25 | W1W | RSAy-pT | Max |  | Top | 20.8327 | 6549870.627 | 0.11623 | 423228082.5279 | 403.1761 | 13221705521.8894
L25 | W1W | RSAy-pT | Max |  | Bottom | 20.8327 | 6549870.627 | 0.11623 | 423228082.5279 | 545.4049 | 21605638774.8246
L25 | W1W | RSAy-nT | Max |  | Top | 20.8327 | 6549870.627 | 0.11623 | 423228082.5279 | 403.1761 | 13221705521.8894
L25 | W1W | RSAy-nT | Max |  | Bottom | 20.8327 | 6549870.627 | 0.11623 | 423228082.5279 | 545.4049 | 21605638774.8246
L25 | W1W | RSAx-nT | Max |  | Top | 11792889.9464 | 655852.8687 | 99474.8847 | 70411537.1333 | 210702075.0245 | 1440224281.3546
L25 | W1W | RSAx-nT | Max |  | Bottom | 11792889.9464 | 655852.8687 | 99474.8847 | 70411537.1333 | 260993396.8514 | 383193300.2565
L25 | W2W | RSAx | Max |  | Top | 3296674.3352 | 12.1488 | 102401.6991 | 2870.0816 | 143916969.9882 | 40573.9827
L25 | W2W | RSAx | Max |  | Bottom | 3296674.3352 | 12.1488 | 102401.6991 | 2870.0816 | 178814758.3509 | 33623.1127
L25 | W2W | RSAy | Max |  | Top | 7.5138 | 4135449.0492 | 0.11942 | 155503624.0164 | 170.957 | 6326637436.4807
L25 | W2W | RSAy | Max |  | Bottom | 7.5138 | 4135449.0492 | 0.11942 | 155503624.0164 | 303.8672 | 17570014663.0553
L25 | W2W | RSAy-pT | Max |  | Top | 7.5942 | 4221159.4891 | 0.12252 | 204291670.9703 | 175.2598 | 6438964765.4169
L25 | W2W | RSAy-pT | Max |  | Bottom | 7.5941 | 4221159.4891 | 0.12252 | 204291670.9703 | 308.1627 | 17695962356.948
L25 | W2W | RSAy-nT | Max |  | Top | 7.5942 | 4221159.4891 | 0.12252 | 204291670.9703 | 175.2598 | 6438964765.4169
L25 | W2W | RSAy-nT | Max |  | Bottom | 7.5941 | 4221159.4891 | 0.12252 | 204291670.9703 | 308.1627 | 17695962356.948
L25 | W2W | RSAx-nT | Max |  | Top | 3296674.399 | 44876.2642 | 102401.7016 | 37236238.9256 | 143916973.4137 | 40958305.6395
L25 | W2W | RSAx-nT | Max |  | Bottom | 3296674.399 | 44876.2642 | 102401.7016 | 37236238.9256 | 178814761.7703 | 83838132.2351
L25 | W2F1 | RSAx | Max |  | Top | 2027365.2898 | 2272923.4467 | 0.31049 | 5441.1558 | 982.6934 | 3188875402.7584
L25 | W2F1 | RSAx | Max |  | Bottom | 2027365.2898 | 2272923.4467 | 0.31049 | 5441.1558 | 748.8077 | 3930113228.2559
L25 | W2F1 | RSAy | Max |  | Top | 6174547.6534 | 1150659.7855 | 60671.332 | 286464285.9789 | 46351017.5781 | 1696519007.7283
L25 | W2F1 | RSAy | Max |  | Bottom | 6174547.6534 | 1150659.7855 | 60671.332 | 286464285.9789 | 204077046.085 | 1508907777.6454
L25 | W2F1 | RSAy-pT | Max |  | Top | 6216984.6796 | 1532014.259 | 64870.1373 | 378243567.3199 | 50754879.9736 | 2244474461.4597
L25 | W2F1 | RSAy-pT | Max |  | Bottom | 6216984.6796 | 1532014.259 | 64870.1373 | 378243567.3199 | 211345862.4538 | 2021117760.3107
L25 | W2F1 | RSAy-nT | Max |  | Top | 6216984.6796 | 1532014.259 | 64870.1373 | 378243567.3199 | 50754879.9736 | 2244474461.4597
L25 | W2F1 | RSAy-nT | Max |  | Bottom | 6216984.6796 | 1532014.259 | 64870.1373 | 378243567.3199 | 211345862.4538 | 2021117760.3107
L25 | W2F1 | RSAx-nT | Max |  | Top | 2067812.1297 | 2559712.9263 | 3145.517 | 70113501.8787 | 2905087.3285 | 3607638510.1902
L25 | W2F1 | RSAx-nT | Max |  | Bottom | 2067812.1297 | 2559712.9263 | 3145.517 | 70113501.8787 | 5840318.2663 | 4308624874.145
L25 | W2F2 | RSAx | Max |  | Top | 2027370.9859 | 2272923.1814 | 0.31242 | 5438.2404 | 987.4603 | 3188876707.5619
L25 | W2F2 | RSAx | Max |  | Bottom | 2027370.9859 | 2272923.1814 | 0.31242 | 5438.2404 | 781.4777 | 3930113869.1621
L25 | W2F2 | RSAy | Max |  | Top | 6174548.9604 | 1150656.8867 | 60671.332 | 286464285.9803 | 46351017.5795 | 1696515830.5131
L25 | W2F2 | RSAy | Max |  | Bottom | 6174548.9604 | 1150656.8867 | 60671.332 | 286464285.9803 | 204077046.0875 | 1508902830.6425
L25 | W2F2 | RSAy-pT | Max |  | Top | 6216986.0888 | 1532011.2638 | 64870.1373 | 378243567.3202 | 50754879.9733 | 2244471146.8104
L25 | W2F2 | RSAy-pT | Max |  | Bottom | 6216986.0888 | 1532011.2638 | 64870.1373 | 378243567.3202 | 211345862.4629 | 2021112682.5237
L25 | W2F2 | RSAy-nT | Max |  | Top | 6216986.0888 | 1532011.2638 | 64870.1373 | 378243567.3202 | 50754879.9733 | 2244471146.8104
L25 | W2F2 | RSAy-nT | Max |  | Bottom | 6216986.0888 | 1532011.2638 | 64870.1373 | 378243567.3202 | 211345862.4629 | 2021112682.5237
L25 | W2F2 | RSAx-nT | Max |  | Top | 2067817.907 | 2559712.5841 | 3145.5189 | 70113498.9624 | 2905092.0943 | 3607639705.5231
L25 | W2F2 | RSAx-nT | Max |  | Bottom | 2067817.907 | 2559712.5841 | 3145.5189 | 70113498.9624 | 5840350.9411 | 4308625410.8901
L25 | W3F2 | RSAx | Max |  | Top | 2548238.719 | 1104273.034 | 0.95552 | 3568.6273 | 1065.965 | 1489296543.9285
L25 | W3F2 | RSAx | Max |  | Bottom | 2548238.719 | 1104273.034 | 0.95552 | 3568.6273 | 1898.2731 | 1675149896.3661
L25 | W3F2 | RSAy | Max |  | Top | 3940237.8474 | 634206.7558 | 46228.3823 | 196115181.5878 | 67434392.7429 | 903216950.0208
L25 | W3F2 | RSAy | Max |  | Bottom | 3940237.8474 | 634206.7558 | 46228.3823 | 196115181.5879 | 128214863.4316 | 860548610.3229
L25 | W3F2 | RSAy-pT | Max |  | Top | 4022637.4358 | 841626.4519 | 58153.4636 | 255883639.6234 | 84831278.5414 | 1195758361.7009
L25 | W3F2 | RSAy-pT | Max |  | Bottom | 4022637.4358 | 841626.4519 | 58153.4636 | 255883639.6235 | 143969703.7899 | 1144633953.6939
L25 | W3F2 | RSAy-nT | Max |  | Top | 4022637.4358 | 841626.4519 | 58153.4636 | 255883639.6234 | 84831278.5414 | 1195758361.7009
L25 | W3F2 | RSAy-nT | Max |  | Bottom | 4022637.4358 | 841626.4519 | 58153.4636 | 255883639.6235 | 143969703.7899 | 1144633953.6939
L25 | W3F2 | RSAx-nT | Max |  | Top | 2623756.6232 | 1258503.5906 | 8366.7284 | 45649296.8072 | 12622110.4822 | 1708420488.8494
L25 | W3F2 | RSAx-nT | Max |  | Bottom | 2623756.6232 | 1258503.5906 | 8366.7284 | 45649296.8072 | 10637702.4345 | 1884786898.7612
L25 | W3F1 | RSAx | Max |  | Top | 2548240.0164 | 1104273.166 | 0.95707 | 3572.8918 | 1054.6353 | 1489296610.1989
L25 | W3F1 | RSAx | Max |  | Bottom | 2548240.0164 | 1104273.166 | 0.95707 | 3572.8918 | 1871.0131 | 1675149877.32
L25 | W3F1 | RSAy | Max |  | Top | 3940238.7569 | 634208.1465 | 46228.3823 | 196115181.587 | 67434392.7451 | 903218687.7763
L25 | W3F1 | RSAy | Max |  | Bottom | 3940238.7569 | 634208.1465 | 46228.3823 | 196115181.587 | 128214863.432 | 860550744.6447
L25 | W3F1 | RSAy-pT | Max |  | Top | 4022638.4968 | 841627.915 | 58153.4636 | 255883639.6234 | 84831278.5418 | 1195760200.4651
L25 | W3F1 | RSAy-pT | Max |  | Bottom | 4022638.4968 | 841627.915 | 58153.4636 | 255883639.6233 | 143969703.8001 | 1144636188.3728
L25 | W3F1 | RSAy-nT | Max |  | Top | 4022638.4968 | 841627.915 | 58153.4636 | 255883639.6234 | 84831278.5418 | 1195760200.4651
L25 | W3F1 | RSAy-nT | Max |  | Bottom | 4022638.4968 | 841627.915 | 58153.4636 | 255883639.6233 | 143969703.8001 | 1144636188.3728
L25 | W3F1 | RSAx-nT | Max |  | Top | 2623758.0412 | 1258503.7802 | 8366.73 | 45649301.0725 | 12622099.1509 | 1708420635.5255
L25 | W3F1 | RSAx-nT | Max |  | Bottom | 2623758.0412 | 1258503.7802 | 8366.73 | 45649301.0725 | 10637675.1828 | 1884786959.5973
L25 | W3W | RSAx | Max |  | Top | 10357661.0157 | 68.9675 | 19836.8202 | 2851.3804 | 128319136.9107 | 72933.5746
L25 | W3W | RSAx | Max |  | Bottom | 10357661.0157 | 68.9675 | 19836.8202 | 2851.3804 | 141698679.1624 | 133796.1551
L25 | W3W | RSAy | Max |  | Top | 20.0173 | 3677641.4408 | 0.029908 | 146932332.8841 | 285.6229 | 11815037423.8206
L25 | W3W | RSAy | Max |  | Bottom | 20.0173 | 3677641.4408 | 0.029908 | 146932332.8841 | 336.9 | 18231333202.6914
L25 | W3W | RSAy-pT | Max |  | Top | 20.2233 | 4535224.0463 | 0.030388 | 192657871.2161 | 286.4845 | 13248632179.9092
L25 | W3W | RSAy-pT | Max |  | Bottom | 20.2233 | 4535224.0463 | 0.030388 | 192657871.2161 | 337.3724 | 19181818089.7254
L25 | W3W | RSAy-nT | Max |  | Top | 20.2233 | 4535224.0463 | 0.030388 | 192657871.2161 | 286.4845 | 13248632179.9092
L25 | W3W | RSAy-nT | Max |  | Bottom | 20.2233 | 4535224.0463 | 0.030388 | 192657871.2161 | 337.3724 | 19181818089.7254
L25 | W3W | RSAx-nT | Max |  | Top | 10357661.1797 | 597000.3007 | 19836.8205 | 34382949.1765 | 128319137.5969 | 1039036780.2525
L25 | W3W | RSAx-nT | Max |  | Bottom | 10357661.1797 | 597000.3007 | 19836.8205 | 34382949.1765 | 141698679.5381 | 620639055.7986
L24 | W1F1 | RSAx | Max |  | Top | 1975981.023 | 734784.3621 | 1.5248 | 1448.3542 | 1594.2991 | 1010977440.8791
L24 | W1F1 | RSAx | Max |  | Bottom | 1975981.023 | 734784.3621 | 1.5248 | 1448.3542 | 5618.4315 | 1035668794.6362
L24 | W1F1 | RSAy | Max |  | Top | 2355067.9667 | 605351.0374 | 35523.7119 | 116012971.1765 | 45025666.6727 | 843829386.6008
L24 | W1F1 | RSAy | Max |  | Bottom | 2355067.9667 | 605351.0374 | 35523.7119 | 116012971.1763 | 87584947.7468 | 839063220.5625
L24 | W1F1 | RSAy-pT | Max |  | Top | 2415576.9225 | 758051.2521 | 42695.4684 | 148753619.4403 | 56011530.5878 | 1056569196.393
L24 | W1F1 | RSAy-pT | Max |  | Bottom | 2415576.9225 | 758051.2521 | 42695.4684 | 148753619.4401 | 96536566.9815 | 1050830007.4687
L24 | W1F1 | RSAy-nT | Max |  | Top | 2415576.9225 | 758051.2521 | 42695.4684 | 148753619.4403 | 56011530.5878 | 1056569196.393
L24 | W1F1 | RSAy-nT | Max |  | Bottom | 2415576.9225 | 758051.2521 | 42695.4684 | 148753619.4401 | 96536566.9815 | 1050830007.4687
L24 | W1F1 | RSAx-nT | Max |  | Top | 2045861.9548 | 855733.622 | 5541.588 | 25920549.8329 | 9217973.1314 | 1179938164.5753
L24 | W1F1 | RSAx-nT | Max |  | Bottom | 2045861.9548 | 855733.622 | 5541.588 | 25920549.8329 | 6190615.2641 | 1202947013.6366
L24 | W1F2 | RSAx | Max |  | Top | 1975983.1168 | 734785.0374 | 1.5686 | 1462.8357 | 1476.696 | 1010978377.8668
L24 | W1F2 | RSAx | Max |  | Bottom | 1975983.1168 | 734785.0374 | 1.5686 | 1462.8357 | 5614.0722 | 1035669729.4575
L24 | W1F2 | RSAy | Max |  | Top | 2355068.4313 | 605350.4367 | 35523.7119 | 116012971.1742 | 45025666.6934 | 843828586.1034
L24 | W1F2 | RSAy | Max |  | Bottom | 2355068.4313 | 605350.4367 | 35523.7119 | 116012971.1738 | 87584947.6541 | 839062350.8673
L24 | W1F2 | RSAy-pT | Max |  | Top | 2415577.3312 | 758050.6293 | 42695.4684 | 148753619.4401 | 56011530.5825 | 1056568365.3849
L24 | W1F2 | RSAy-pT | Max |  | Bottom | 2415577.3312 | 758050.6293 | 42695.4684 | 148753619.4397 | 96536566.9925 | 1050829106.926
L24 | W1F2 | RSAy-nT | Max |  | Top | 2415577.3312 | 758050.6293 | 42695.4684 | 148753619.4401 | 56011530.5825 | 1056568365.3849
L24 | W1F2 | RSAy-nT | Max |  | Bottom | 2415577.3312 | 758050.6293 | 42695.4684 | 148753619.4397 | 96536566.9925 | 1050829106.926
L24 | W1F2 | RSAx-nT | Max |  | Top | 2045864.004 | 855734.2798 | 5541.6318 | 25920564.316 | 9217855.5094 | 1179939077.2341
L24 | W1F2 | RSAx-nT | Max |  | Bottom | 2045864.004 | 855734.2798 | 5541.6318 | 25920564.316 | 6190610.9807 | 1202947923.8612
L24 | W1W | RSAx | Max |  | Top | 13608967.1405 | 61.0071 | 105917.098 | 4261.5216 | 225999732.436 | 181713.934
L24 | W1W | RSAx | Max |  | Bottom | 13608967.1405 | 61.0071 | 105917.098 | 4261.5216 | 265552037.7408 | 272102.9762
L24 | W1W | RSAy | Max |  | Top | 22.1365 | 5847350.5244 | 0.11059 | 349031175.9959 | 518.1567 | 14053309004.8837
L24 | W1W | RSAy | Max |  | Bottom | 22.1365 | 5847350.5244 | 0.11059 | 349031175.9959 | 505.5898 | 24998858746.681
L24 | W1W | RSAy-pT | Max |  | Top | 22.3019 | 6793620.9778 | 0.11217 | 443817679.31 | 520.1046 | 15814228244.72
L24 | W1W | RSAy-pT | Max |  | Bottom | 22.3019 | 6793620.9778 | 0.11217 | 443817679.31 | 508.0536 | 25868571367.2522
L24 | W1W | RSAy-nT | Max |  | Top | 22.3019 | 6793620.9778 | 0.11217 | 443817679.31 | 520.1046 | 15814228244.72
L24 | W1W | RSAy-nT | Max |  | Bottom | 22.3019 | 6793620.9778 | 0.11217 | 443817679.31 | 508.0536 | 25868571367.2522
L24 | W1W | RSAx-nT | Max |  | Top | 13608967.2723 | 716569.5871 | 105917.0992 | 75061451.4027 | 225999733.9897 | 1496716653.7363
L24 | W1W | RSAx-nT | Max |  | Bottom | 13608967.2723 | 716569.5871 | 105917.0992 | 75061451.4027 | 265552039.7045 | 495631015.4674
L24 | W2W | RSAx | Max |  | Top | 3428055.3668 | 10.5634 | 110074.2586 | 2220.6791 | 159050693.1921 | 40345.7936
L24 | W2W | RSAx | Max |  | Bottom | 3428055.3668 | 10.5634 | 110074.2586 | 2220.6791 | 185645902.8231 | 42808.5933
L24 | W2W | RSAy | Max |  | Top | 8.1126 | 4109294.3651 | 0.11162 | 164496453.887 | 252.8769 | 9045373309.2493
L24 | W2W | RSAy | Max |  | Bottom | 8.1126 | 4109294.3651 | 0.11162 | 164496453.887 | 248.5858 | 20031352234.8573
L24 | W2W | RSAy-pT | Max |  | Top | 8.2126 | 4185091.1516 | 0.11532 | 214866921.0232 | 257.7657 | 9145152275.9423
L24 | W2W | RSAy-pT | Max |  | Bottom | 8.2126 | 4185091.1516 | 0.11532 | 214866921.0232 | 253.9922 | 20142288334.8542
L24 | W2W | RSAy-nT | Max |  | Top | 8.2126 | 4185091.1516 | 0.11532 | 214866921.0232 | 257.7657 | 9145152275.9423
L24 | W2W | RSAy-nT | Max |  | Bottom | 8.2126 | 4185091.1516 | 0.11532 | 214866921.0232 | 253.9922 | 20142288334.8542
L24 | W2W | RSAx-nT | Max |  | Top | 3428055.4463 | 51370.5286 | 110074.2615 | 39991023.8562 | 159050697.0841 | 36659349.122
L24 | W2W | RSAx-nT | Max |  | Bottom | 3428055.4463 | 51370.5286 | 110074.2615 | 39991023.8562 | 185645907.1267 | 106204508.4252
L24 | W2F1 | RSAx | Max |  | Top | 2067010.8401 | 2450711.1681 | 0.27895 | 4208.7403 | 1065.0831 | 3541579825.766
L24 | W2F1 | RSAx | Max |  | Bottom | 2067010.8401 | 2450711.1681 | 0.27895 | 4208.7403 | 1011.6253 | 4082610481.1009
L24 | W2F1 | RSAy | Max |  | Top | 7443179.3269 | 1203872.3346 | 59508.3578 | 302208235.6579 | 79177573.719 | 1734144338.0802
L24 | W2F1 | RSAy | Max |  | Bottom | 7443179.3269 | 1203872.3346 | 59508.3578 | 302208235.6579 | 231300667.24 | 1619749327.7481
L24 | W2F1 | RSAy-pT | Max |  | Top | 7475424.6513 | 1594913.6329 | 63820.0663 | 397032298.3584 | 84092923.6552 | 2291370812.2064
L24 | W2F1 | RSAy-pT | Max |  | Bottom | 7475424.6513 | 1594913.6329 | 63820.0663 | 397032298.3584 | 238371866.761 | 2149617662.8642
L24 | W2F1 | RSAy-nT | Max |  | Top | 7475424.6513 | 1594913.6329 | 63820.0663 | 397032298.3584 | 84092923.6552 | 2291370812.2064
L24 | W2F1 | RSAy-nT | Max |  | Bottom | 7475424.6513 | 1594913.6329 | 63820.0663 | 397032298.3584 | 238371866.761 | 2149617662.8642
L24 | W2F1 | RSAx-nT | Max |  | Top | 2107521.2277 | 2761137.7319 | 3312.2184 | 75072079.0712 | 3056003.4382 | 3995992539.9088
L24 | W2F1 | RSAx-nT | Max |  | Bottom | 2107521.2277 | 2761137.7319 | 3312.2184 | 75072079.0712 | 6153264.9329 | 4491183614.0751
L24 | W2F2 | RSAx | Max |  | Top | 2067016.9382 | 2450713.866 | 0.27543 | 4219.311 | 1057.9173 | 3541583379.4664
L24 | W2F2 | RSAx | Max |  | Bottom | 2067016.9382 | 2450713.866 | 0.27543 | 4219.311 | 970.3952 | 4082613529.6356
L24 | W2F2 | RSAy | Max |  | Top | 7443179.8165 | 1203869.2467 | 59508.3578 | 302208235.6558 | 79177573.7171 | 1734141134.6052
L24 | W2F2 | RSAy | Max |  | Bottom | 7443179.8165 | 1203869.2467 | 59508.3578 | 302208235.6558 | 231300667.2361 | 1619743821.9557
L24 | W2F2 | RSAy-pT | Max |  | Top | 7475425.2962 | 1594910.4356 | 63820.0662 | 397032298.3579 | 84092923.6557 | 2291367463.7329
L24 | W2F2 | RSAy-pT | Max |  | Bottom | 7475425.2962 | 1594910.4356 | 63820.0662 | 397032298.3579 | 238371866.7473 | 2149611998.0524
L24 | W2F2 | RSAy-nT | Max |  | Top | 7475425.2962 | 1594910.4356 | 63820.0662 | 397032298.3579 | 84092923.6557 | 2291367463.7329
L24 | W2F2 | RSAy-nT | Max |  | Bottom | 7475425.2962 | 1594910.4356 | 63820.0662 | 397032298.3579 | 238371866.7473 | 2149611998.0524
L24 | W2F2 | RSAx-nT | Max |  | Top | 2107527.4494 | 2761140.3426 | 3312.2149 | 75072089.6432 | 3055996.2742 | 3995995978.1063
L24 | W2F2 | RSAx-nT | Max |  | Bottom | 2107527.4494 | 2761140.3426 | 3312.2149 | 75072089.6432 | 6153223.6956 | 4491186535.9587
L24 | W3F2 | RSAx | Max |  | Top | 2968174.0129 | 1187591.8714 | 0.87608 | 2767.6072 | 884.6412 | 1630017166.8197
L24 | W3F2 | RSAx | Max |  | Bottom | 2968174.0129 | 1187591.8714 | 0.87608 | 2767.6072 | 2158.9514 | 1767015632.4795
L24 | W3F2 | RSAy | Max |  | Top | 4727208.8214 | 662111.2178 | 45422.7987 | 207735143.2427 | 83568673.7715 | 933736664.4315
L24 | W3F2 | RSAy | Max |  | Bottom | 4727208.8214 | 662111.2178 | 45422.7987 | 207735143.2427 | 141752677.5975 | 907648818.1381
L24 | W3F2 | RSAy-pT | Max |  | Top | 4790012.3296 | 873561.2065 | 57303.8076 | 269490304.7547 | 100747321.2205 | 1230961051.4279
L24 | W3F2 | RSAy-pT | Max |  | Bottom | 4790012.3296 | 873561.2065 | 57303.8076 | 269490304.7547 | 157603234.8805 | 1198255399.7449
L24 | W3F2 | RSAy-nT | Max |  | Top | 4790012.3296 | 873561.2065 | 57303.8076 | 269490304.7547 | 100747321.2205 | 1230961051.4279
L24 | W3F2 | RSAy-nT | Max |  | Bottom | 4790012.3296 | 873561.2065 | 57303.8076 | 269490304.7547 | 157603234.8805 | 1198255399.7449
L24 | W3F2 | RSAx-nT | Max |  | Top | 3041232.6639 | 1354308.8041 | 9227.9967 | 48852995.7687 | 14043272.4073 | 1867213978.9489
L24 | W3F2 | RSAx-nT | Max |  | Bottom | 3041232.6639 | 1354308.8041 | 9227.9967 | 48852995.7686 | 11611166.6498 | 1993291893.3402
L24 | W3F1 | RSAx | Max |  | Top | 2968175.7107 | 1187590.2278 | 0.83936 | 2750.8214 | 934.8875 | 1630014927.9103
L24 | W3F1 | RSAx | Max |  | Bottom | 2968175.7107 | 1187590.2278 | 0.83936 | 2750.8214 | 2137.374 | 1767013457.4577
L24 | W3F1 | RSAy | Max |  | Top | 4727209.6516 | 662112.6877 | 45422.7987 | 207735143.2439 | 83568673.7683 | 933738450.6145
L24 | W3F1 | RSAy | Max |  | Bottom | 4727209.6516 | 662112.6877 | 45422.7987 | 207735143.244 | 141752677.5972 | 907651130.599
L24 | W3F1 | RSAy-pT | Max |  | Top | 4790013.3552 | 873562.7641 | 57303.8076 | 269490304.7548 | 100747321.2202 | 1230962957.1482
L24 | W3F1 | RSAy-pT | Max |  | Bottom | 4790013.3552 | 873562.7641 | 57303.8076 | 269490304.7548 | 157603234.8646 | 1198257836.228
L24 | W3F1 | RSAy-nT | Max |  | Top | 4790013.3552 | 873562.7641 | 57303.8076 | 269490304.7548 | 100747321.2202 | 1230962957.1482
L24 | W3F1 | RSAy-nT | Max |  | Bottom | 4790013.3552 | 873562.7641 | 57303.8076 | 269490304.7548 | 157603234.8646 | 1198257836.228
L24 | W3F1 | RSAx-nT | Max |  | Top | 3041234.5174 | 1354307.2303 | 9227.96 | 48852978.9819 | 14043322.656 | 1867211835.1898
L24 | W3F1 | RSAx-nT | Max |  | Bottom | 3041234.5174 | 1354307.2303 | 9227.96 | 48852978.9819 | 11611145.059 | 1993289817.0343
L24 | W3W | RSAx | Max |  | Top | 11872337.5486 | 51.1634 | 22616.8877 | 2175.7298 | 136715897.0421 | 65337.4232
L24 | W3W | RSAx | Max |  | Bottom | 11872337.5486 | 51.1634 | 22616.8877 | 2175.7298 | 140963440.1872 | 115772.7883
L24 | W3W | RSAy | Max |  | Top | 21.3396 | 3592910.583 | 0.02504 | 155313299.117 | 333.8903 | 14937293865.0211
L24 | W3W | RSAy | Max |  | Bottom | 21.3396 | 3592910.583 | 0.02504 | 155313299.117 | 339.2741 | 20925942182.837
L24 | W3W | RSAy-pT | Max |  | Top | 21.6209 | 4444041.079 | 0.025617 | 202180517.1969 | 334.4968 | 16303433109.1977
L24 | W3W | RSAy-pT | Max |  | Bottom | 21.6209 | 4444041.079 | 0.025617 | 202180517.1969 | 340.2729 | 21925945717.6449
L24 | W3W | RSAy-nT | Max |  | Top | 21.6209 | 4444041.079 | 0.025617 | 202180517.1969 | 334.4968 | 16303433109.1977
L24 | W3W | RSAy-nT | Max |  | Bottom | 21.6209 | 4444041.079 | 0.025617 | 202180517.1969 | 340.2729 | 21925945717.6449
L24 | W3W | RSAx-nT | Max |  | Top | 11872337.7725 | 650133.5636 | 22616.8881 | 37039572.1121 | 136715897.5252 | 1094087980.0082
L24 | W3W | RSAx-nT | Max |  | Bottom | 11872337.7725 | 650133.5636 | 22616.8881 | 37039572.1121 | 140963440.982 | 713322202.9312
L23 | W1F1 | RSAx | Max |  | Top | 2244608.4743 | 781891.8235 | 2.2933 | 1253.0088 | 2159.7722 | 1072021089.4928
L23 | W1F1 | RSAx | Max |  | Bottom | 2244608.4743 | 781891.8235 | 2.2933 | 1253.0088 | 8329.1731 | 1105149546.1133
L23 | W1F1 | RSAy | Max |  | Top | 2831929.3002 | 628793.8656 | 36457.0831 | 119704312.4646 | 47967210.0287 | 874929317.8086
L23 | W1F1 | RSAy | Max |  | Bottom | 2831929.3002 | 628793.8656 | 36457.0831 | 119704312.4647 | 99260368.3746 | 873136924.83
L23 | W1F1 | RSAy-pT | Max |  | Top | 2879541.5889 | 787838.3135 | 43770.9219 | 153426364.857 | 59024326.5986 | 1096395104.5368
L23 | W1F1 | RSAy-pT | Max |  | Bottom | 2879541.5889 | 787838.3135 | 43770.9219 | 153426364.8571 | 108535723.6601 | 1093814703.4667
L23 | W1F1 | RSAy-nT | Max |  | Top | 2879541.5889 | 787838.3135 | 43770.9219 | 153426364.857 | 59024326.5986 | 1096395104.5368
L23 | W1F1 | RSAy-nT | Max |  | Bottom | 2879541.5889 | 787838.3135 | 43770.9219 | 153426364.8571 | 108535723.6601 | 1093814703.4667
L23 | W1F1 | RSAx-nT | Max |  | Top | 2306298.9988 | 912376.3451 | 6136.7132 | 27606225.9892 | 9831094.9237 | 1254040909.3175
L23 | W1F1 | RSAx-nT | Max |  | Bottom | 2306298.9988 | 912376.3451 | 6136.7132 | 27606225.9892 | 7233081.4634 | 1285876696.2264
L23 | W1F2 | RSAx | Max |  | Top | 2244610.3559 | 781892.5283 | 2.2312 | 1217.1513 | 2293.6757 | 1072021941.1957
L23 | W1F2 | RSAx | Max |  | Bottom | 2244610.3559 | 781892.5283 | 2.2312 | 1217.1513 | 8299.7363 | 1105150644.1552
L23 | W1F2 | RSAy | Max |  | Top | 2831929.9183 | 628793.2069 | 36457.0832 | 119704312.4691 | 47967210.0057 | 874928430.2683
L23 | W1F2 | RSAy | Max |  | Bottom | 2831929.9183 | 628793.2069 | 36457.0832 | 119704312.4687 | 99260368.5118 | 873135981.0383
L23 | W1F2 | RSAy-pT | Max |  | Top | 2879542.1418 | 787837.6339 | 43770.9219 | 153426364.8584 | 59024326.6143 | 1096394188.4739
L23 | W1F2 | RSAy-pT | Max |  | Bottom | 2879542.1418 | 787837.6339 | 43770.9219 | 153426364.858 | 108535723.6415 | 1093813729.9618
L23 | W1F2 | RSAy-nT | Max |  | Top | 2879542.1418 | 787837.6339 | 43770.9219 | 153426364.8584 | 59024326.6143 | 1096394188.4739
L23 | W1F2 | RSAy-nT | Max |  | Bottom | 2879542.1418 | 787837.6339 | 43770.9219 | 153426364.858 | 108535723.6415 | 1093813729.9618
L23 | W1F2 | RSAx-nT | Max |  | Top | 2306300.8285 | 912377.0332 | 6136.6511 | 27606190.1294 | 9831228.8556 | 1254041738.2636
L23 | W1F2 | RSAx-nT | Max |  | Bottom | 2306300.8285 | 912377.0332 | 6136.6511 | 27606190.1293 | 7233051.9126 | 1285877770.5639
L23 | W1W | RSAx | Max |  | Top | 15354956.0244 | 50.6719 | 114134.9715 | 3590.563 | 221227935.8796 | 236440.2814
L23 | W1W | RSAx | Max |  | Bottom | 15354956.0244 | 50.6719 | 114134.9715 | 3590.563 | 278259828.9448 | 236130.3807
L23 | W1W | RSAy | Max |  | Top | 22.5564 | 5975149.5603 | 0.14398 | 361875558.5723 | 589.6704 | 17192601985.5607
L23 | W1W | RSAy | Max |  | Bottom | 22.5564 | 5975149.5603 | 0.14398 | 361875558.5723 | 424.6472 | 28947825261.7614
L23 | W1W | RSAy-pT | Max |  | Top | 22.758 | 6927977.2476 | 0.14551 | 460180630.8291 | 590.8704 | 18867647679.5832
L23 | W1W | RSAy-pT | Max |  | Bottom | 22.758 | 6927977.2476 | 0.14551 | 460180630.8291 | 427.7019 | 29921640538.4678
L23 | W1W | RSAy-nT | Max |  | Top | 22.758 | 6927977.2476 | 0.14551 | 460180630.8291 | 590.8704 | 18867647679.5832
L23 | W1W | RSAy-nT | Max |  | Bottom | 22.758 | 6927977.2476 | 0.14551 | 460180630.8291 | 427.7019 | 29921640538.4678
L23 | W1W | RSAx-nT | Max |  | Top | 15354956.1851 | 788420.9646 | 114134.9727 | 80641714.5533 | 221227936.8385 | 1543312770.7131
L23 | W1W | RSAx-nT | Max |  | Bottom | 15354956.1851 | 788420.9646 | 114134.9727 | 80641714.5533 | 278259831.3797 | 648829213.7056
L23 | W2W | RSAx | Max |  | Top | 3447554.9197 | 7.9829 | 118516.4639 | 1862.1268 | 165092925.6368 | 37564.4126
L23 | W2W | RSAx | Max |  | Bottom | 3447554.9197 | 7.9829 | 118516.4639 | 1862.1268 | 199731315.0821 | 42652.2038
L23 | W2W | RSAy | Max |  | Top | 7.917 | 4019126.5716 | 0.14544 | 169222862.8553 | 335.5075 | 11858130580.9507
L23 | W2W | RSAy | Max |  | Bottom | 7.917 | 4019126.5716 | 0.14544 | 169222862.8553 | 206.627 | 22272897675.6382
L23 | W2W | RSAy-pT | Max |  | Top | 8.0451 | 4091199.3953 | 0.14983 | 221206276.8979 | 341.0332 | 11946408829.2413
L23 | W2W | RSAy-pT | Max |  | Bottom | 8.0451 | 4091199.3953 | 0.14983 | 221206276.8979 | 213.3066 | 22384981877.4008
L23 | W2W | RSAy-nT | Max |  | Top | 8.0451 | 4091199.3953 | 0.14983 | 221206276.8979 | 341.0332 | 11946408829.2413
L23 | W2W | RSAy-nT | Max |  | Bottom | 8.0451 | 4091199.3953 | 0.14983 | 221206276.8979 | 213.3066 | 22384981877.4008
L23 | W2W | RSAx-nT | Max |  | Top | 3447555.0215 | 60999.4224 | 118516.4674 | 42713527.5915 | 165092930.0355 | 56945804.7655
L23 | W2W | RSAx-nT | Max |  | Bottom | 3447555.0215 | 60999.4224 | 118516.4674 | 42713527.5915 | 199731320.399 | 112690613.643
L23 | W2F1 | RSAx | Max |  | Top | 2037348.2527 | 2650722.71 | 0.29012 | 3557.8176 | 972.4366 | 3697059669.3617
L23 | W2F1 | RSAx | Max |  | Bottom | 2037348.2527 | 2650722.71 | 0.29012 | 3557.8176 | 1219.9323 | 4409027079.2904
L23 | W2F1 | RSAy | Max |  | Top | 8668165.9577 | 1226288.6817 | 57615.5966 | 310465115.0981 | 114073946.6232 | 1730342023.0142
L23 | W2F1 | RSAy | Max |  | Bottom | 8668165.9577 | 1226288.6817 | 57615.5966 | 310465115.0981 | 255474593.7352 | 1686520110.2483
L23 | W2F1 | RSAy-pT | Max |  | Top | 8694792.1317 | 1630107.2628 | 61979.2233 | 408138356.2939 | 119198007.2951 | 2304455011.0866
L23 | W2F1 | RSAy-pT | Max |  | Bottom | 8694792.1317 | 1630107.2628 | 61979.2233 | 408138356.2939 | 262481415.2305 | 2235022777.4597
L23 | W2F1 | RSAy-nT | Max |  | Top | 8694792.1317 | 1630107.2628 | 61979.2233 | 408138356.2939 | 119198007.2951 | 2304455011.0866
L23 | W2F1 | RSAy-nT | Max |  | Bottom | 8694792.1317 | 1630107.2628 | 61979.2233 | 408138356.2939 | 262481415.2305 | 2235022777.4597
L23 | W2F1 | RSAx-nT | Max |  | Top | 2073176.4049 | 2984588.3524 | 3506.3128 | 80025770.7031 | 3519249.9417 | 4180795618.1381
L23 | W2F1 | RSAx-nT | Max |  | Bottom | 2073176.4049 | 2984588.3524 | 3506.3128 | 80025770.7031 | 6229685.418 | 4853437616.4485
L23 | W2F2 | RSAx | Max |  | Top | 2037355.5476 | 2650725.0033 | 0.30054 | 3531.7012 | 979.6226 | 3697059514.3794
L23 | W2F2 | RSAx | Max |  | Bottom | 2037355.5476 | 2650725.0033 | 0.30054 | 3531.7012 | 1268.3223 | 4409031536.8882
L23 | W2F2 | RSAy | Max |  | Top | 8668165.4636 | 1226285.4396 | 57615.5966 | 310465115.1014 | 114073946.626 | 1730338900.0882
L23 | W2F2 | RSAy | Max |  | Bottom | 8668165.4636 | 1226285.4396 | 57615.5966 | 310465115.1014 | 255474593.7411 | 1686514070.1688
L23 | W2F2 | RSAy-pT | Max |  | Top | 8694791.8633 | 1630103.8996 | 61979.2233 | 408138356.2947 | 119198007.2942 | 2304451739.444
L23 | W2F2 | RSAy-pT | Max |  | Bottom | 8694791.8633 | 1630103.8996 | 61979.2233 | 408138356.2947 | 262481415.2512 | 2235016549.7683
L23 | W2F2 | RSAy-nT | Max |  | Top | 8694791.8633 | 1630103.8996 | 61979.2233 | 408138356.2947 | 119198007.2942 | 2304451739.444
L23 | W2F2 | RSAy-nT | Max |  | Bottom | 8694791.8633 | 1630103.8996 | 61979.2233 | 408138356.2947 | 262481415.2512 | 2235016549.7683
L23 | W2F2 | RSAx-nT | Max |  | Top | 2073183.8793 | 2984590.5493 | 3506.3232 | 80025744.5849 | 3519257.125 | 4180795344.6814
L23 | W2F2 | RSAx-nT | Max |  | Bottom | 2073183.8793 | 2984590.5493 | 3506.3232 | 80025744.5849 | 6229733.8189 | 4853441924.6198
L23 | W3F2 | RSAx | Max |  | Top | 3388638.579 | 1279548.7656 | 0.96609 | 2308.6905 | 1013.7571 | 1731771676.6428
L23 | W3F2 | RSAx | Max |  | Bottom | 3388638.579 | 1279548.7656 | 0.96609 | 2308.6905 | 2975.9441 | 1911010017.7974
L23 | W3F2 | RSAy | Max |  | Top | 5476587.6342 | 675224.4913 | 43863.0407 | 214085655.1386 | 101995048.0122 | 943419009.2776
L23 | W3F2 | RSAy | Max |  | Bottom | 5476587.6342 | 675224.4913 | 43863.0407 | 214085655.1387 | 152716978.5987 | 934466508.9433
L23 | W3F2 | RSAy-pT | Max |  | Top | 5526771.2113 | 893252.3307 | 56002.6822 | 277667541.6134 | 119513223.4585 | 1249448308.2366
L23 | W3F2 | RSAy-pT | Max |  | Bottom | 5526771.2113 | 893252.3307 | 56002.6822 | 277667541.6135 | 168947006.5219 | 1234554603.4283
L23 | W3F2 | RSAy-nT | Max |  | Top | 5526771.2113 | 893252.3307 | 56002.6822 | 277667541.6134 | 119513223.4585 | 1249448308.2366
L23 | W3F2 | RSAy-nT | Max |  | Bottom | 5526771.2113 | 893252.3307 | 56002.6822 | 277667541.6135 | 168947006.5219 | 1234554603.4283
L23 | W3F2 | RSAx-nT | Max |  | Top | 3453343.8628 | 1459321.8277 | 10116.2198 | 52062101.7411 | 15074471.0903 | 1986192751.2561
L23 | W3F2 | RSAx-nT | Max |  | Bottom | 3453343.8628 | 1459321.8277 | 10116.2198 | 52062101.7411 | 13049924.0366 | 2156358055.868
L23 | W3F1 | RSAx | Max |  | Top | 3388641.3584 | 1279547.2469 | 1.0319 | 2353.611 | 929.328 | 1731770402.1672
L23 | W3F1 | RSAx | Max |  | Bottom | 3388641.3584 | 1279547.2469 | 1.0319 | 2353.611 | 3031.8103 | 1911007347.7215
L23 | W3F1 | RSAy | Max |  | Top | 5476588.3733 | 675226.0068 | 43863.0407 | 214085655.1364 | 101995048.0169 | 943420784.3958
L23 | W3F1 | RSAy | Max |  | Bottom | 5476588.3733 | 675226.0068 | 43863.0407 | 214085655.1365 | 152716978.5985 | 934468961.5346
L23 | W3F1 | RSAy-pT | Max |  | Top | 5526772.1989 | 893253.9515 | 56002.6822 | 277667541.6132 | 119513223.4587 | 1249450224.357
L23 | W3F1 | RSAy-pT | Max |  | Bottom | 5526772.1989 | 893253.9515 | 56002.6822 | 277667541.6132 | 168947006.5468 | 1234557207.8377
L23 | W3F1 | RSAy-nT | Max |  | Top | 5526772.1989 | 893253.9515 | 56002.6822 | 277667541.6132 | 119513223.4587 | 1249450224.357
L23 | W3F1 | RSAy-nT | Max |  | Bottom | 5526772.1989 | 893253.9515 | 56002.6822 | 277667541.6132 | 168947006.5468 | 1234557207.8377
L23 | W3F1 | RSAx-nT | Max |  | Top | 3453346.84 | 1459320.3929 | 10116.2856 | 52062146.6633 | 15074386.6573 | 1986191589.0096
L23 | W3F1 | RSAx-nT | Max |  | Bottom | 3453346.84 | 1459320.3929 | 10116.2856 | 52062146.6633 | 13049979.9242 | 2156355506.6268
L23 | W3W | RSAx | Max |  | Top | 13290673.437 | 41.7487 | 26058.6827 | 1809.9162 | 134561815.6451 | 83653.2808
L23 | W3W | RSAx | Max |  | Bottom | 13290673.437 | 41.7487 | 26058.6827 | 1809.9162 | 141660896.9783 | 94215.3961
L23 | W3W | RSAy | Max |  | Top | 21.3029 | 3451768.6189 | 0.032044 | 159853001.3668 | 348.7152 | 18120395886.8777
L23 | W3W | RSAy | Max |  | Bottom | 21.3029 | 3451768.6189 | 0.032044 | 159853001.3668 | 307.5935 | 23348788816.9532
L23 | W3W | RSAy-pT | Max |  | Top | 21.675 | 4312661.7235 | 0.032744 | 208187617.8435 | 349.0123 | 19458793328.5286
L23 | W3W | RSAy-pT | Max |  | Bottom | 21.675 | 4312661.7235 | 0.032744 | 208187617.8435 | 309.2441 | 24403674206.2764
L23 | W3W | RSAy-nT | Max |  | Top | 21.675 | 4312661.7235 | 0.032744 | 208187617.8435 | 349.0123 | 19458793328.5286
L23 | W3W | RSAy-nT | Max |  | Bottom | 21.675 | 4312661.7235 | 0.032744 | 208187617.8435 | 309.2441 | 24403674206.2764
L23 | W3W | RSAx-nT | Max |  | Top | 13290673.7332 | 711229.1299 | 26058.6833 | 39765368.6806 | 134561815.8817 | 1161439922.1153
L23 | W3W | RSAx-nT | Max |  | Bottom | 13290673.7332 | 711229.1299 | 26058.6833 | 39765368.6806 | 141660898.2919 | 815838866.2446
L22 | W1F1 | RSAx | Max |  | Top | 2509368.2854 | 797291.1048 | 3.3491 | 1358.7225 | 3352.6482 | 1084430961.9267
L22 | W1F1 | RSAx | Max |  | Bottom | 2509368.2854 | 797291.1047 | 3.3491 | 1358.7225 | 12413.4062 | 1135398817.137
L22 | W1F1 | RSAy | Max |  | Top | 3299139.5231 | 625899.1098 | 36767.8027 | 120608575.6552 | 52055826.7198 | 870470002.6967
L22 | W1F1 | RSAy | Max |  | Bottom | 3299139.5231 | 625899.1098 | 36767.8027 | 120608575.6553 | 109566718.5083 | 869553183.5556
L22 | W1F1 | RSAy-pT | Max |  | Top | 3337145.4751 | 786720.6576 | 44332.5973 | 155205162.4243 | 63263431.773 | 1094561719.9613
L22 | W1F1 | RSAy-pT | Max |  | Bottom | 3337145.4751 | 786720.6576 | 44332.5973 | 155205162.4244 | 119389242.4565 | 1092545369.0985
L22 | W1F1 | RSAy-nT | Max |  | Top | 3337145.4751 | 786720.6576 | 44332.5973 | 155205162.4243 | 63263431.773 | 1094561719.9613
L22 | W1F1 | RSAy-nT | Max |  | Bottom | 3337145.4751 | 786720.6576 | 44332.5973 | 155205162.4244 | 119389242.4565 | 1092545369.0985
L22 | W1F1 | RSAx-nT | Max |  | Top | 2560453.9281 | 931653.3023 | 6427.5213 | 28851416.9056 | 9859108.2963 | 1271803087.4001
L22 | W1F1 | RSAx-nT | Max |  | Bottom | 2560453.9281 | 931653.3023 | 6427.5213 | 28851416.9056 | 8015856.566 | 1321553600.9667
L22 | W1F2 | RSAx | Max |  | Top | 2509369.2629 | 797291.4985 | 3.4298 | 1419.1738 | 3197.2797 | 1084431190.7209
L22 | W1F2 | RSAx | Max |  | Bottom | 2509369.2629 | 797291.4985 | 3.4298 | 1419.1738 | 12474.6945 | 1135399658.2614
L22 | W1F2 | RSAy | Max |  | Top | 3299140.2559 | 625898.372 | 36767.8026 | 120608575.6497 | 52055826.7427 | 870469005.6903
L22 | W1F2 | RSAy | Max |  | Bottom | 3299140.2559 | 625898.372 | 36767.8026 | 120608575.6492 | 109566718.3061 | 869552129.1532
L22 | W1F2 | RSAy-pT | Max |  | Top | 3337146.1354 | 786719.9022 | 44332.5973 | 155205162.4236 | 63263431.7378 | 1094560699.5966
L22 | W1F2 | RSAy-pT | Max |  | Bottom | 3337146.1354 | 786719.9022 | 44332.5973 | 155205162.423 | 119389242.4885 | 1092544289.1094
L22 | W1F2 | RSAy-nT | Max |  | Top | 3337146.1354 | 786719.9022 | 44332.5973 | 155205162.4236 | 63263431.7378 | 1094560699.5966
L22 | W1F2 | RSAy-nT | Max |  | Bottom | 3337146.1354 | 786719.9022 | 44332.5973 | 155205162.423 | 119389242.4885 | 1092544289.1094
L22 | W1F2 | RSAx-nT | Max |  | Top | 2560454.8477 | 931653.682 | 6427.6021 | 28851477.3605 | 9858952.8853 | 1271803297.5369
L22 | W1F2 | RSAx-nT | Max |  | Bottom | 2560454.8477 | 931653.682 | 6427.6021 | 28851477.3604 | 8015918.0257 | 1321554421.6599
L22 | W1W | RSAx | Max |  | Top | 17084202.6621 | 64.9829 | 116385.5772 | 4007.253 | 206736708.268 | 264856.5259
L22 | W1W | RSAx | Max |  | Bottom | 17084202.6621 | 64.9829 | 116385.5772 | 4007.253 | 300942632.4822 | 183113.248
L22 | W1W | RSAy | Max |  | Top | 22.3632 | 6011386.9873 | 0.1874 | 361897463.4306 | 602.6732 | 20507929074.1275
L22 | W1W | RSAy | Max |  | Bottom | 22.3632 | 6011386.9873 | 0.1874 | 361897463.4306 | 346.8761 | 32688969334.1525
L22 | W1W | RSAy-pT | Max |  | Top | 22.5977 | 6983934.2136 | 0.18874 | 461906779.7119 | 602.7837 | 22125807731.1776
L22 | W1W | RSAy-pT | Max |  | Bottom | 22.5977 | 6983934.2136 | 0.18874 | 461906779.7119 | 350.4821 | 33774771966.0631
L22 | W1W | RSAy-nT | Max |  | Top | 22.5977 | 6983934.2136 | 0.18874 | 461906779.7119 | 602.7837 | 22125807731.1776
L22 | W1W | RSAy-nT | Max |  | Bottom | 22.5977 | 6983934.2136 | 0.18874 | 461906779.7119 | 350.4821 | 33774771966.0631
L22 | W1W | RSAx-nT | Max |  | Top | 17084202.8491 | 824948.4469 | 116385.5783 | 83521968.6692 | 206736708.3604 | 1511843837.3053
L22 | W1W | RSAx-nT | Max |  | Bottom | 17084202.8491 | 824948.4469 | 116385.5783 | 83521968.6692 | 300942635.3567 | 781780162.1926
L22 | W2W | RSAx | Max |  | Top | 3604876.3684 | 6.1171 | 123176.3697 | 2055.9269 | 159379044.9155 | 36130.4407
L22 | W2W | RSAx | Max |  | Bottom | 3604876.3684 | 6.1171 | 123176.3697 | 2055.9269 | 217121057.755 | 42199.111
L22 | W2W | RSAy | Max |  | Top | 6.9887 | 3925243.9898 | 0.19715 | 170327580.4367 | 394.5069 | 14653661610.5854
L22 | W2W | RSAy | Max |  | Bottom | 6.9887 | 3925243.9898 | 0.19715 | 170327580.4367 | 225.104 | 24292716641.8132
L22 | W2W | RSAy-pT | Max |  | Top | 7.1556 | 3997659.2593 | 0.20234 | 223749156.5324 | 400.7435 | 14745055968.4324
L22 | W2W | RSAy-pT | Max |  | Bottom | 7.1556 | 3997659.2593 | 0.20234 | 223749156.5324 | 233.2863 | 24402636733.2246
L22 | W2W | RSAy-nT | Max |  | Top | 7.1556 | 3997659.2593 | 0.20234 | 223749156.5324 | 400.7435 | 14745055968.4324
L22 | W2W | RSAy-nT | Max |  | Bottom | 7.1556 | 3997659.2593 | 0.20234 | 223749156.5324 | 233.2863 | 24402636733.2246
L22 | W2W | RSAx-nT | Max |  | Top | 3604876.501 | 64006.9897 | 123176.3738 | 44592405.6075 | 159379049.8798 | 77176832.5993
L22 | W2W | RSAx-nT | Max |  | Bottom | 3604876.501 | 64006.9897 | 123176.3738 | 44592405.6075 | 217121064.2678 | 100823922.7984
L22 | W2F1 | RSAx | Max |  | Top | 2100652.2115 | 2768487.2129 | 0.38491 | 3893.6346 | 878.3491 | 3590088576.0769
L22 | W2F1 | RSAx | Max |  | Bottom | 2100652.2115 | 2768487.2129 | 0.38491 | 3893.6346 | 1575.125 | 4812512489.4711
L22 | W2F1 | RSAy | Max |  | Top | 9819014.2111 | 1230425.5443 | 55329.4504 | 312391302.2358 | 149127442.311 | 1702001254.8164
L22 | W2F1 | RSAy | Max |  | Bottom | 9819014.2111 | 1230425.5443 | 55329.4504 | 312391302.2358 | 275584637.4936 | 1726819802.2372
L22 | W2F1 | RSAy-pT | Max |  | Top | 9840146.6661 | 1646525.4399 | 59683.595 | 412653342.1895 | 154497174.1349 | 2290554720.0122
L22 | W2F1 | RSAy-pT | Max |  | Bottom | 9840146.6661 | 1646525.4399 | 59683.595 | 412653342.1895 | 282319427.7109 | 2295024046.7873
L22 | W2F1 | RSAy-nT | Max |  | Top | 9840146.6661 | 1646525.4399 | 59683.595 | 412653342.1895 | 154497174.1349 | 2290554720.0122
L22 | W2F1 | RSAy-nT | Max |  | Bottom | 9840146.6661 | 1646525.4399 | 59683.595 | 412653342.1895 | 282319427.7109 | 2295024046.7873
L22 | W2F1 | RSAx-nT | Max |  | Top | 2128971.867 | 3116766.623 | 3634.6258 | 83646192.3716 | 4100338.0717 | 4087656675.2031
L22 | W2F1 | RSAx-nT | Max |  | Bottom | 2128971.867 | 3116766.623 | 3634.6258 | 83646192.3716 | 6005305.1507 | 5283161150.5028
L22 | W2F2 | RSAx | Max |  | Top | 2100659.6275 | 2768489.1346 | 0.37128 | 3938.3622 | 872.2645 | 3590084059.0953
L22 | W2F2 | RSAx | Max |  | Bottom | 2100659.6275 | 2768489.1346 | 0.37128 | 3938.3622 | 1526.9431 | 4812518880.3264
L22 | W2F2 | RSAy | Max |  | Top | 9819012.9314 | 1230422.2185 | 55329.4504 | 312391302.2307 | 149127442.3069 | 1701998366.8773
L22 | W2F2 | RSAy | Max |  | Bottom | 9819012.9314 | 1230422.2185 | 55329.4504 | 312391302.2307 | 275584637.4851 | 1726813284.2255
L22 | W2F2 | RSAy-pT | Max |  | Top | 9840145.7052 | 1646521.9822 | 59683.595 | 412653342.1881 | 154497174.1362 | 2290551683.8375
L22 | W2F2 | RSAy-pT | Max |  | Bottom | 9840145.7052 | 1646521.9822 | 59683.595 | 412653342.1881 | 282319427.6803 | 2295017310.4718
L22 | W2F2 | RSAy-nT | Max |  | Top | 9840145.7052 | 1646521.9822 | 59683.595 | 412653342.1881 | 154497174.1362 | 2290551683.8375
L22 | W2F2 | RSAy-nT | Max |  | Bottom | 9840145.7052 | 1646521.9822 | 59683.595 | 412653342.1881 | 282319427.6803 | 2295017310.4718
L22 | W2F2 | RSAx-nT | Max |  | Top | 2128979.5366 | 3116768.4397 | 3634.6122 | 83646237.1019 | 4100331.9911 | 4087652040.1162
L22 | W2F2 | RSAx-nT | Max |  | Bottom | 2128979.5366 | 3116768.4397 | 3634.6122 | 83646237.1019 | 6005256.9525 | 5283167367.482
L22 | W3F2 | RSAx | Max |  | Top | 3796394.0772 | 1326216.6728 | 1.5227 | 2646.9915 | 1318.5144 | 1732273206.067
L22 | W3F2 | RSAx | Max |  | Bottom | 3796394.0772 | 1326216.6728 | 1.5227 | 2646.9915 | 4679.5902 | 2035647015.4723
L22 | W3F2 | RSAy | Max |  | Top | 6168641.1255 | 673782.5412 | 42505.3127 | 215644192.678 | 121876527.3244 | 934863643.8309
L22 | W3F2 | RSAy | Max |  | Bottom | 6168641.1255 | 673782.5412 | 42505.3127 | 215644192.678 | 160620191.1662 | 939076922.7047
L22 | W3F2 | RSAy-pT | Max |  | Top | 6208674.0024 | 896574.8991 | 54986.0538 | 280873758.9272 | 139768181.9208 | 1247275378.7575
L22 | W3F2 | RSAy-pT | Max |  | Bottom | 6208674.0024 | 896574.8991 | 54986.0538 | 280873758.9272 | 177424996.8916 | 1246027942.6551
L22 | W3F2 | RSAy-nT | Max |  | Top | 6208674.0024 | 896574.8991 | 54986.0538 | 280873758.9272 | 139768181.9208 | 1247275378.7575
L22 | W3F2 | RSAy-nT | Max |  | Bottom | 6208674.0024 | 896574.8991 | 54986.0538 | 280873758.9272 | 177424996.8916 | 1246027942.6551
L22 | W3F2 | RSAx-nT | Max |  | Top | 3849531.4495 | 1513025.854 | 10564.0277 | 54414736.8318 | 15352884.1456 | 1995290822.4384
L22 | W3F2 | RSAx-nT | Max |  | Bottom | 3849531.4495 | 1513025.854 | 10564.0277 | 54414736.8318 | 14016877.8228 | 2291958922.6427
L22 | W3F1 | RSAx | Max |  | Top | 3796397.8439 | 1326215.3782 | 1.4342 | 2565.3289 | 1434.4604 | 1732273261.4505
L22 | W3F1 | RSAx | Max |  | Bottom | 3796397.8439 | 1326215.3782 | 1.4342 | 2565.3289 | 4603.5185 | 2035643885.7176
L22 | W3F1 | RSAy | Max |  | Top | 6168641.7119 | 673784.0478 | 42505.3127 | 215644192.6814 | 121876527.3175 | 934865322.1872
L22 | W3F1 | RSAy | Max |  | Bottom | 6168641.7119 | 673784.0478 | 42505.3127 | 215644192.6814 | 160620191.1679 | 939079449.1562
L22 | W3F1 | RSAy-pT | Max |  | Top | 6208674.9009 | 896576.5313 | 54986.0538 | 280873758.9276 | 139768181.9211 | 1247277222.5561
L22 | W3F1 | RSAy-pT | Max |  | Bottom | 6208674.9009 | 896576.5313 | 54986.0538 | 280873758.9276 | 177424996.8532 | 1246030652.8332
L22 | W3F1 | RSAy-nT | Max |  | Top | 6208674.9009 | 896576.5313 | 54986.0538 | 280873758.9276 | 139768181.9211 | 1247277222.5561
L22 | W3F1 | RSAy-nT | Max |  | Bottom | 6208674.9009 | 896576.5313 | 54986.0538 | 280873758.9276 | 177424996.8532 | 1246030652.8332
L22 | W3F1 | RSAx-nT | Max |  | Top | 3849535.4646 | 1513024.6593 | 10563.9392 | 54414655.1665 | 15353000.0977 | 1995291009.4947
L22 | W3F1 | RSAx-nT | Max |  | Bottom | 3849535.4646 | 1513024.6593 | 10563.9392 | 54414655.1665 | 14016801.7169 | 2291955939.112
L22 | W3W | RSAx | Max |  | Top | 14742304.846 | 47.8188 | 28075.1245 | 2027.4835 | 132009560.7399 | 108520.5318
L22 | W3W | RSAx | Max |  | Bottom | 14742304.846 | 47.8188 | 28075.1245 | 2027.4835 | 153049306.7692 | 77932.7503
L22 | W3W | RSAy | Max |  | Top | 20.2601 | 3350775.196 | 0.045732 | 160500929.5019 | 327.764 | 21202536666.5442
L22 | W3W | RSAy | Max |  | Bottom | 20.2601 | 3350775.196 | 0.045732 | 160500929.5019 | 250.1522 | 25491558592.3062
L22 | W3W | RSAy-pT | Max |  | Top | 20.7408 | 4230702.1584 | 0.046556 | 209993735.389 | 327.8609 | 22533528844.241
L22 | W3W | RSAy-pT | Max |  | Bottom | 20.7408 | 4230702.1584 | 0.046556 | 209993735.389 | 252.5405 | 26606763369.9175
L22 | W3W | RSAy-nT | Max |  | Top | 20.7408 | 4230702.1584 | 0.046556 | 209993735.389 | 327.8609 | 22533528844.241
L22 | W3W | RSAy-nT | Max |  | Bottom | 20.7408 | 4230702.1584 | 0.046556 | 209993735.389 | 252.5405 | 26606763369.9175
L22 | W3W | RSAx-nT | Max |  | Top | 14742305.2286 | 744017.7098 | 28075.1251 | 41418939.7748 | 132009560.8169 | 1181175532.3268
L22 | W3W | RSAx-nT | Max |  | Bottom | 14742305.2286 | 744017.7098 | 28075.1251 | 41418939.7748 | 153049308.6701 | 887247217.9826
L21 | W1F1 | RSAx | Max |  | Top | 2749841.4905 | 803028.0409 | 5.13 | 1788.9817 | 4717.1701 | 1079320977.3563
L21 | W1F1 | RSAx | Max |  | Bottom | 2749841.4905 | 803028.0409 | 5.13 | 1788.9817 | 18724.2472 | 1156753674.1987
L21 | W1F1 | RSAy | Max |  | Top | 3752106.7179 | 628522.3141 | 37184.8495 | 118064958.124 | 56728878.9227 | 870606447.1118
L21 | W1F1 | RSAy | Max |  | Bottom | 3752106.7179 | 628522.3141 | 37184.8495 | 118064958.1242 | 121176230.6192 | 876709287.151
L21 | W1F1 | RSAy-pT | Max |  | Top | 3780718.3263 | 796579.3032 | 44851.7757 | 153114287.2269 | 67649132.382 | 1103920755.2023
L21 | W1F1 | RSAy-pT | Max |  | Bottom | 3780718.3263 | 796579.3032 | 44851.7757 | 153114287.2271 | 131570032.0422 | 1110593408.8882
L21 | W1F1 | RSAy-nT | Max |  | Top | 3780718.3263 | 796579.3032 | 44851.7757 | 153114287.2269 | 67649132.382 | 1103920755.2023
L21 | W1F1 | RSAy-nT | Max |  | Bottom | 3780718.3263 | 796579.3032 | 44851.7757 | 153114287.2271 | 131570032.0422 | 1110593408.8882
L21 | W1F1 | RSAx-nT | Max |  | Top | 2790959.4087 | 944396.0907 | 6408.512 | 29580629.2062 | 9513844.5205 | 1275789156.5139
L21 | W1F1 | RSAx-nT | Max |  | Bottom | 2790959.4087 | 944396.0907 | 6408.512 | 29580629.2061 | 8310998.7185 | 1353288673.4913
L21 | W1F2 | RSAx | Max |  | Top | 2749841.1092 | 803026.2004 | 5.0252 | 1702.8724 | 4890.9743 | 1079317888.594
L21 | W1F2 | RSAx | Max |  | Bottom | 2749841.1092 | 803026.2004 | 5.0252 | 1702.8724 | 18610.796 | 1156751621.7198
L21 | W1F2 | RSAy | Max |  | Top | 3752107.5238 | 628521.4791 | 37184.8496 | 118064958.1337 | 56728878.9059 | 870605330.9082
L21 | W1F2 | RSAy | Max |  | Bottom | 3752107.5238 | 628521.4791 | 37184.8496 | 118064958.1334 | 121176230.9118 | 876708081.3653
L21 | W1F2 | RSAy-pT | Max |  | Top | 3780719.0561 | 796578.4571 | 44851.7758 | 153114287.2294 | 67649132.4526 | 1103919625.2777
L21 | W1F2 | RSAy-pT | Max |  | Bottom | 3780719.0561 | 796578.4571 | 44851.7758 | 153114287.229 | 131570031.9833 | 1110592185.778
L21 | W1F2 | RSAy-nT | Max |  | Top | 3780719.0561 | 796578.4571 | 44851.7758 | 153114287.2294 | 67649132.4526 | 1103919625.2777
L21 | W1F2 | RSAy-nT | Max |  | Bottom | 3780719.0561 | 796578.4571 | 44851.7758 | 153114287.229 | 131570031.9833 | 1110592185.778
L21 | W1F2 | RSAx-nT | Max |  | Top | 2790958.9666 | 944394.2412 | 6408.4071 | 29580543.0916 | 9514018.3887 | 1275786056.7482
L21 | W1F2 | RSAx-nT | Max |  | Bottom | 2790958.9666 | 944394.2412 | 6408.4071 | 29580543.0915 | 8310885.0101 | 1353286607.14
L21 | W1W | RSAx | Max |  | Top | 18829388.7896 | 87.2421 | 118524.0614 | 5159.101 | 201505969.2609 | 266803.9461
L21 | W1W | RSAx | Max |  | Bottom | 18829388.7896 | 87.2421 | 118524.0614 | 5159.101 | 341636442.9327 | 141507.7933
L21 | W1W | RSAy | Max |  | Top | 22.2138 | 5876670.9316 | 0.23672 | 360009721.2841 | 548.992 | 23875983172.9534
L21 | W1W | RSAy | Max |  | Bottom | 22.2138 | 5876670.9316 | 0.23672 | 360009721.2841 | 348.0479 | 35995483543.0419
L21 | W1W | RSAy-pT | Max |  | Top | 22.4738 | 6832558.8307 | 0.23765 | 463099817.7816 | 550.5198 | 25443832332.788
L21 | W1W | RSAy-pT | Max |  | Bottom | 22.4738 | 6832558.8307 | 0.23765 | 463099817.7816 | 352.1806 | 37085002742.7681
L21 | W1W | RSAy-nT | Max |  | Top | 22.4738 | 6832558.8307 | 0.23765 | 463099817.7816 | 550.5198 | 25443832332.788
L21 | W1W | RSAy-nT | Max |  | Bottom | 22.4738 | 6832558.8307 | 0.23765 | 463099817.7816 | 352.1806 | 37085002742.7681
L21 | W1W | RSAx-nT | Max |  | Top | 18829388.997 | 814944.8965 | 118524.0621 | 86791014.7852 | 201505970.4717 | 1456256430.7958
L21 | W1W | RSAx-nT | Max |  | Bottom | 18829388.997 | 814944.8965 | 118524.0621 | 86791014.7852 | 341636446.2282 | 809456160.2404
L21 | W2W | RSAx | Max |  | Top | 4028431.3118 | 7.087 | 121187.1807 | 2600.8651 | 145585812.9308 | 33212.5222
L21 | W2W | RSAx | Max |  | Bottom | 4028431.3118 | 7.087 | 121187.1807 | 2600.8651 | 230165281.516 | 36458.7302
L21 | W2W | RSAy | Max |  | Top | 5.7375 | 3890466.3798 | 0.24179 | 169172882.5737 | 413.6259 | 17387897025.4463
L21 | W2W | RSAy | Max |  | Bottom | 5.7375 | 3890466.3798 | 0.24179 | 169172882.5737 | 299.3429 | 26190836216.2739
L21 | W2W | RSAy-pT | Max |  | Top | 5.9584 | 3954258.5022 | 0.24795 | 223987048.2318 | 420.6788 | 17504667755.7812
L21 | W2W | RSAy-pT | Max |  | Bottom | 5.9584 | 3954258.5023 | 0.24795 | 223987048.2318 | 309.4241 | 26251407586.3266
L21 | W2W | RSAy-nT | Max |  | Top | 5.9584 | 3954258.5022 | 0.24795 | 223987048.2318 | 420.6788 | 17504667755.7812
L21 | W2W | RSAy-nT | Max |  | Bottom | 5.9584 | 3954258.5023 | 0.24795 | 223987048.2318 | 309.4241 | 26251407586.3266
L21 | W2W | RSAx-nT | Max |  | Top | 4028431.4874 | 56463.8995 | 121187.1856 | 46057941.2691 | 145585818.5444 | 91913063.3287
L21 | W2W | RSAx-nT | Max |  | Bottom | 4028431.4874 | 56463.8995 | 121187.1856 | 46057941.2691 | 230165289.5398 | 65106546.8941
L21 | W2F1 | RSAx | Max |  | Top | 2340581.3508 | 2714313.7825 | 0.54038 | 4906.1371 | 807.7888 | 3273634639.7105
L21 | W2F1 | RSAx | Max |  | Bottom | 2340581.3508 | 2714313.7825 | 0.54038 | 4906.1371 | 2023.9986 | 5077172186.9842
L21 | W2F1 | RSAy | Max |  | Top | 10872328.2733 | 1244152.1429 | 57848.5643 | 306722439.0198 | 182016216.3913 | 1661334765.8097
L21 | W2F1 | RSAy | Max |  | Bottom | 10872328.2733 | 1244152.1429 | 57848.5643 | 306722439.0198 | 300747281.6898 | 1805787103.056
L21 | W2F1 | RSAy-pT | Max |  | Top | 10885938.7427 | 1675889.9287 | 62179.6793 | 408305048.7035 | 187667258.1331 | 2260873780.0588
L21 | W2F1 | RSAy-pT | Max |  | Bottom | 10885938.7427 | 1675889.9287 | 62179.6793 | 408305048.7035 | 307136739.8647 | 2406479133.3736
L21 | W2F1 | RSAy-nT | Max |  | Top | 10885938.7427 | 1675889.9287 | 62179.6793 | 408305048.7035 | 187667258.1331 | 2260873780.0588
L21 | W2F1 | RSAy-nT | Max |  | Bottom | 10885938.7427 | 1675889.9287 | 62179.6793 | 408305048.7035 | 307136739.8647 | 2406479133.3736
L21 | W2F1 | RSAx-nT | Max |  | Top | 2362086.7585 | 3075226.962 | 3766.9578 | 85674116.3967 | 4523752.4654 | 3780831628.8083
L21 | W2F1 | RSAx-nT | Max |  | Bottom | 2362086.7585 | 3075226.962 | 3766.9578 | 85674116.3967 | 5949719.617 | 5573313837.0665
L21 | W2F2 | RSAx | Max |  | Top | 2340587.8377 | 2714309.2324 | 0.55119 | 4841.1001 | 805.2629 | 3273617550.549
L21 | W2F2 | RSAx | Max |  | Bottom | 2340587.8377 | 2714309.2324 | 0.55119 | 4841.1001 | 2049.189 | 5077173851.9348
L21 | W2F2 | RSAy | Max |  | Top | 10872326.6974 | 1244148.8547 | 57848.5643 | 306722439.0279 | 182016216.3972 | 1661332265.1328
L21 | W2F2 | RSAy | Max |  | Bottom | 10872326.6974 | 1244148.8547 | 57848.5643 | 306722439.0279 | 300747281.7025 | 1805780291.961
L21 | W2F2 | RSAy-pT | Max |  | Top | 10885937.6082 | 1675886.5022 | 62179.6794 | 408305048.7058 | 187667258.1309 | 2260871141.2243
L21 | W2F2 | RSAy-pT | Max |  | Bottom | 10885937.6082 | 1675886.5022 | 62179.6794 | 408305048.7058 | 307136739.9109 | 2406472075.9873
L21 | W2F2 | RSAy-nT | Max |  | Top | 10885937.6082 | 1675886.5022 | 62179.6794 | 408305048.7058 | 187667258.1309 | 2260871141.2243
L21 | W2F2 | RSAy-nT | Max |  | Bottom | 10885937.6082 | 1675886.5022 | 62179.6794 | 408305048.7058 | 307136739.9109 | 2406472075.9873
L21 | W2F2 | RSAx-nT | Max |  | Top | 2362093.5965 | 3075222.3018 | 3766.9686 | 85674051.3555 | 4523749.9336 | 3780814429.5488
L21 | W2F2 | RSAx-nT | Max |  | Bottom | 2362093.5965 | 3075222.3018 | 3766.9686 | 85674051.3555 | 5949744.8321 | 5573315305.8417
L21 | W3F2 | RSAx | Max |  | Top | 4168362.2259 | 1312155.8437 | 2.2506 | 3206.5165 | 1978.8909 | 1638649932.1729
L21 | W3F2 | RSAx | Max |  | Bottom | 4168362.2259 | 1312155.8437 | 2.2506 | 3206.5165 | 7337.9637 | 2098969018.8633
L21 | W3F2 | RSAy | Max |  | Top | 6789218.0289 | 680516.5436 | 43764.1204 | 211315999.8176 | 139797020.068 | 929125525.1756
L21 | W3F2 | RSAy | Max |  | Bottom | 6789218.0289 | 680516.5436 | 43764.1204 | 211315999.8176 | 171422148.0237 | 963543388.7944
L21 | W3F2 | RSAy-pT | Max |  | Top | 6819379.3043 | 911076.8583 | 56524.5609 | 277355078.8324 | 157524191.7256 | 1249354866.5825
L21 | W3F2 | RSAy-pT | Max |  | Bottom | 6819379.3043 | 911076.8583 | 56524.5609 | 277355078.8324 | 189169000.8788 | 1284271722.2641
L21 | W3F2 | RSAy-nT | Max |  | Top | 6819379.3043 | 911076.8583 | 56524.5609 | 277355078.8324 | 157524191.7256 | 1249354866.5825
L21 | W3F2 | RSAy-nT | Max |  | Bottom | 6819379.3043 | 911076.8583 | 56524.5609 | 277355078.8324 | 189169000.8788 | 1284271722.2641
L21 | W3F2 | RSAx-nT | Max |  | Top | 4211392.3436 | 1505621.977 | 10674.3271 | 55743201.4125 | 15139219.6698 | 1908745151.0139
L21 | W3F2 | RSAx-nT | Max |  | Bottom | 4211392.3436 | 1505621.977 | 10674.3271 | 55743201.4125 | 14538469.6967 | 2366709650.6186
L21 | W3F1 | RSAx | Max |  | Top | 4168366.9553 | 1312158.2622 | 2.3694 | 3331.2189 | 1817.2053 | 1638656378.8756
L21 | W3F1 | RSAx | Max |  | Bottom | 4168366.9553 | 1312158.2622 | 2.3694 | 3331.2189 | 7458.209 | 2098969805.3231
L21 | W3F1 | RSAy | Max |  | Top | 6789218.3461 | 680517.9895 | 43764.1204 | 211315999.812 | 139797020.0782 | 929127035.3773
L21 | W3F1 | RSAy | Max |  | Bottom | 6789218.3461 | 680517.9895 | 43764.1204 | 211315999.812 | 171422148.0175 | 963545915.2273
L21 | W3F1 | RSAy-pT | Max |  | Top | 6819380.0068 | 911078.457 | 56524.5609 | 277355078.8317 | 157524191.7242 | 1249356574.4059
L21 | W3F1 | RSAy-pT | Max |  | Bottom | 6819380.0068 | 911078.457 | 56524.5609 | 277355078.8317 | 189169000.937 | 1284274475.9171
L21 | W3F1 | RSAy-nT | Max |  | Top | 6819380.0068 | 911078.457 | 56524.5609 | 277355078.8317 | 157524191.7242 | 1249356574.4059
L21 | W3F1 | RSAy-nT | Max |  | Bottom | 6819380.0068 | 911078.457 | 56524.5609 | 277355078.8317 | 189169000.937 | 1284274475.9171
L21 | W3F1 | RSAx-nT | Max |  | Top | 4211397.3796 | 1505624.5172 | 10674.4459 | 55743326.119 | 15139057.9744 | 1908751754.9867
L21 | W3F1 | RSAx-nT | Max |  | Bottom | 4211397.3796 | 1505624.5172 | 10674.4459 | 55743326.119 | 14538589.9969 | 2366710617.9059
L21 | W3W | RSAx | Max |  | Top | 16278332.1085 | 62.1831 | 28200.5415 | 2616.4386 | 140394652.7062 | 128411.5778
L21 | W3W | RSAx | Max |  | Bottom | 16278332.1085 | 62.1831 | 28200.5415 | 2616.4386 | 175625289.3298 | 78674.9666
L21 | W3W | RSAy | Max |  | Top | 18.9738 | 3333176.9009 | 0.059793 | 159384518.7719 | 273.7213 | 24090213999.5357
L21 | W3W | RSAy | Max |  | Bottom | 18.9738 | 3333176.9009 | 0.059793 | 159384518.7719 | 192.9072 | 27491020854.0752
L21 | W3W | RSAy-pT | Max |  | Top | 19.5871 | 4204576.5909 | 0.060848 | 210036689.7935 | 274.327 | 25415453081.6306
L21 | W3W | RSAy-pT | Max |  | Bottom | 19.5871 | 4204576.5909 | 0.060848 | 210036689.7935 | 196.4461 | 28588272910.1944
L21 | W3W | RSAy-nT | Max |  | Top | 19.5871 | 4204576.5909 | 0.060848 | 210036689.7935 | 274.327 | 25415453081.6306
L21 | W3W | RSAy-nT | Max |  | Bottom | 19.5871 | 4204576.5909 | 0.060848 | 210036689.7935 | 196.4461 | 28588272910.1944
L21 | W3W | RSAx-nT | Max |  | Top | 16278332.5967 | 740875.4241 | 28200.5424 | 42557718.025 | 140394653.1884 | 1170786080.2273
L21 | W3W | RSAx-nT | Max |  | Bottom | 16278332.5967 | 740875.4241 | 28200.5424 | 42557718.0249 | 175625292.1465 | 888881816.2168
L20 | W1F1 | RSAx | Max |  | Top | 3020557.9515 | 791493.5969 | 7.6627 | 2093.5795 | 7848.891 | 1063547577.1533
L20 | W1F1 | RSAx | Max |  | Bottom | 3020557.9515 | 791493.5969 | 7.6627 | 2093.5795 | 28988.802 | 1141517689.6121
L20 | W1F1 | RSAy | Max |  | Top | 4150280.1874 | 621786.0129 | 33602.9459 | 118453225.4061 | 63719088.7138 | 862651885.4773
L20 | W1F1 | RSAy | Max |  | Bottom | 4150280.1874 | 621786.0129 | 33602.9459 | 118453225.406 | 124902400.1891 | 865937634.1544
L20 | W1F1 | RSAy-pT | Max |  | Top | 4189104.3533 | 796977.0325 | 40873.6493 | 155592516.2303 | 74373838.797 | 1106718948.1253
L20 | W1F1 | RSAy-pT | Max |  | Bottom | 4189104.3533 | 796977.0325 | 40873.6493 | 155592516.2302 | 134460205.6057 | 1108901605.945
L20 | W1F1 | RSAy-nT | Max |  | Top | 4189104.3533 | 796977.0325 | 40873.6493 | 155592516.2303 | 74373838.797 | 1106718948.1253
L20 | W1F1 | RSAy-nT | Max |  | Bottom | 4189104.3533 | 796977.0325 | 40873.6493 | 155592516.2302 | 134460205.6057 | 1108901605.945
L20 | W1F1 | RSAx-nT | Max |  | Top | 3066157.4293 | 942372.3123 | 6511.584 | 31918824.8482 | 9882011.3651 | 1273999351.8621
L20 | W1F1 | RSAx-nT | Max |  | Bottom | 3066157.4293 | 942372.3123 | 6511.584 | 31918824.8482 | 8235727.7142 | 1350508743.4978
L20 | W1F2 | RSAx | Max |  | Top | 3020556.3696 | 791490.4788 | 7.7691 | 2216.8425 | 7679.3699 | 1063542656.2676
L20 | W1F2 | RSAx | Max |  | Bottom | 3020556.3696 | 791490.4788 | 7.7691 | 2216.8425 | 29114.2086 | 1141513921.13
L20 | W1F2 | RSAy | Max |  | Top | 4150280.9889 | 621785.139 | 33602.9457 | 118453225.3925 | 63719088.7141 | 862650727.6186
L20 | W1F2 | RSAy | Max |  | Bottom | 4150280.9889 | 621785.139 | 33602.9457 | 118453225.3924 | 124902399.7565 | 865936361.4193
L20 | W1F2 | RSAy-pT | Max |  | Top | 4189105.0788 | 796976.1591 | 40873.6493 | 155592516.2276 | 74373838.6528 | 1106717793.2847
L20 | W1F2 | RSAy-pT | Max |  | Bottom | 4189105.0788 | 796976.1591 | 40873.6493 | 155592516.2275 | 134460205.7203 | 1108900331.6698
L20 | W1F2 | RSAy-nT | Max |  | Top | 4189105.0788 | 796976.1591 | 40873.6493 | 155592516.2276 | 74373838.6528 | 1106717793.2847
L20 | W1F2 | RSAy-nT | Max |  | Bottom | 4189105.0788 | 796976.1591 | 40873.6493 | 155592516.2275 | 134460205.7203 | 1108900331.6698
L20 | W1F2 | RSAx-nT | Max |  | Top | 3066155.7868 | 942369.1945 | 6511.6906 | 31918948.1191 | 9881841.7382 | 1273994433.2732
L20 | W1F2 | RSAx-nT | Max |  | Bottom | 3066155.7868 | 942369.1945 | 6511.6906 | 31918948.1191 | 8235853.5212 | 1350504973.6838
L20 | W1W | RSAx | Max |  | Top | 20529734.009 | 105.0993 | 112864.0055 | 6113.4902 | 222929164.3035 | 239591.7154
L20 | W1W | RSAx | Max |  | Bottom | 20529734.009 | 105.0993 | 112864.0055 | 6113.4902 | 352548239.7129 | 151731.5651
L20 | W1W | RSAy | Max |  | Top | 22.912 | 5669137.6661 | 0.26088 | 357301424.8257 | 479.6154 | 27142999747.776
L20 | W1W | RSAy | Max |  | Bottom | 22.912 | 5669137.6661 | 0.26088 | 357301424.8257 | 416.1952 | 38907214316.1805
L20 | W1W | RSAy-pT | Max |  | Top | 23.1822 | 6608672.2771 | 0.26095 | 465228236.2784 | 483.1296 | 28720150939.945
L20 | W1W | RSAy-pT | Max |  | Bottom | 23.1822 | 6608672.2771 | 0.26095 | 465228236.2784 | 419.9129 | 39941969342.7343
L20 | W1W | RSAy-nT | Max |  | Top | 23.1822 | 6608672.2771 | 0.26095 | 465228236.2784 | 483.1296 | 28720150939.945
L20 | W1W | RSAy-nT | Max |  | Bottom | 23.1822 | 6608672.2771 | 0.26095 | 465228236.2784 | 419.9129 | 39941969342.7343
L20 | W1W | RSAx-nT | Max |  | Top | 20529734.2246 | 842730.7509 | 112864.0055 | 92931432.376 | 222929167.0936 | 1486596647.9671
L20 | W1W | RSAx-nT | Max |  | Bottom | 20529734.2246 | 842730.7509 | 112864.0055 | 92931432.376 | 352548242.6793 | 856293986.9103
L20 | W2W | RSAx | Max |  | Top | 4446360.4308 | 9.3131 | 115988.9505 | 3082.1036 | 142610350.4572 | 34170.8384
L20 | W2W | RSAx | Max |  | Bottom | 4446360.4308 | 9.3131 | 115988.9505 | 3082.1036 | 230124501.3719 | 31008.6442
L20 | W2W | RSAy | Max |  | Top | 5.0833 | 4011902.5149 | 0.27034 | 168577692.0219 | 407.7105 | 19779122109.2304
L20 | W2W | RSAy | Max |  | Bottom | 5.0833 | 4011902.5149 | 0.27034 | 168577692.0219 | 373.8549 | 27922585658.613
L20 | W2W | RSAy-pT | Max |  | Top | 5.393 | 4061893.2165 | 0.27783 | 226018218.0236 | 416.265 | 19841621333.9487
L20 | W2W | RSAy-pT | Max |  | Bottom | 5.393 | 4061893.2165 | 0.27783 | 226018218.0236 | 386.1094 | 27999060584.1988
L20 | W2W | RSAy-nT | Max |  | Top | 5.393 | 4061893.2165 | 0.27783 | 226018218.0236 | 416.265 | 19841621333.9487
L20 | W2W | RSAy-nT | Max |  | Bottom | 5.393 | 4061893.2165 | 0.27783 | 226018218.0236 | 386.1094 | 27999060584.1988
L20 | W2W | RSAx-nT | Max |  | Top | 4446360.677 | 52012.672 | 115988.9565 | 49417457.0501 | 142610357.2653 | 52888954.7365
L20 | W2W | RSAx-nT | Max |  | Bottom | 4446360.677 | 52012.672 | 115988.9565 | 49417457.0501 | 230124511.1247 | 91745562.2657
L20 | W2F1 | RSAx | Max |  | Top | 2610819.9574 | 2571595.5768 | 0.79939 | 5872.3618 | 962.1599 | 3153733973.3122
L20 | W2F1 | RSAx | Max |  | Bottom | 2610819.9574 | 2571595.5768 | 0.79939 | 5872.3618 | 2949.0541 | 5048355010.5463
L20 | W2F1 | RSAy | Max |  | Top | 11864107.3237 | 1227059.6671 | 54634.2777 | 308925695.1608 | 217403014.9745 | 1633526826.4217
L20 | W2F1 | RSAy | Max |  | Bottom | 11864107.3237 | 1227059.6671 | 54634.2777 | 308925695.1608 | 311866174.8591 | 1786646732.3384
L20 | W2F1 | RSAy-pT | Max |  | Top | 11885488.1357 | 1670074.3654 | 59407.8545 | 416257056.2738 | 223487721.481 | 2259129936.5961
L20 | W2F1 | RSAy-pT | Max |  | Bottom | 11885488.1357 | 1670074.3654 | 59407.8545 | 416257056.2738 | 319052011.8887 | 2392624483.5541
L20 | W2F1 | RSAy-nT | Max |  | Top | 11885488.1357 | 1670074.3654 | 59407.8545 | 416257056.2738 | 223487721.481 | 2259129936.5961
L20 | W2F1 | RSAy-nT | Max |  | Bottom | 11885488.1357 | 1670074.3654 | 59407.8545 | 416257056.2738 | 319052011.8887 | 2392624483.5541
L20 | W2F1 | RSAx-nT | Max |  | Top | 2636903.3839 | 2954603.4328 | 4128.6822 | 92306082.069 | 4924015.7849 | 3700334150.3739
L20 | W2F1 | RSAx-nT | Max |  | Bottom | 2636903.3839 | 2954603.4328 | 4128.6822 | 92306082.069 | 6555409.4957 | 5566516673.0987
L20 | W2F2 | RSAx | Max |  | Top | 2610824.4332 | 2571588.951 | 0.77656 | 5963.2862 | 1001.598 | 3153715347.8739
L20 | W2F2 | RSAx | Max |  | Bottom | 2610824.4332 | 2571588.951 | 0.77656 | 5963.2862 | 2931.3962 | 5048354281.4886
L20 | W2F2 | RSAy | Max |  | Top | 11864106.0238 | 1227056.4236 | 54634.2777 | 308925695.1488 | 217403014.9642 | 1633524494.8854
L20 | W2F2 | RSAy | Max |  | Bottom | 11864106.0238 | 1227056.4236 | 54634.2777 | 308925695.1488 | 311866174.8418 | 1786639782.1633
L20 | W2F2 | RSAy-pT | Max |  | Top | 11885487.4372 | 1670070.9809 | 59407.8545 | 416257056.2704 | 223487721.4852 | 2259127477.7878
L20 | W2F2 | RSAy-pT | Max |  | Bottom | 11885487.4372 | 1670070.9809 | 59407.8545 | 416257056.2703 | 319052011.8209 | 2392617268.6946
L20 | W2F2 | RSAy-nT | Max |  | Top | 11885487.4372 | 1670070.9809 | 59407.8545 | 416257056.2704 | 223487721.4852 | 2259127477.7878
L20 | W2F2 | RSAy-nT | Max |  | Bottom | 11885487.4372 | 1670070.9809 | 59407.8545 | 416257056.2703 | 319052011.8209 | 2392617268.6946
L20 | W2F2 | RSAx-nT | Max |  | Top | 2636908.3378 | 2954596.6946 | 4128.6593 | 92306172.9996 | 4924055.2336 | 3700315423.4785
L20 | W2F2 | RSAx-nT | Max |  | Bottom | 2636908.3378 | 2954596.6946 | 4128.6593 | 92306172.9996 | 6555391.8007 | 5566515733.203
L20 | W3F2 | RSAx | Max |  | Top | 4585301.0905 | 1247429.4117 | 3.6724 | 4129.1685 | 2721.0457 | 1549235664.5963
L20 | W3F2 | RSAx | Max |  | Bottom | 4585301.0905 | 1247429.4117 | 3.6724 | 4129.1685 | 12209.8 | 2036943054.5736
L20 | W3F2 | RSAy | Max |  | Top | 7367309.1485 | 671296.1126 | 42840.6892 | 212355254.9755 | 158767720.856 | 915919500.7687
L20 | W3F2 | RSAy | Max |  | Bottom | 7367309.1485 | 671296.1126 | 42840.6892 | 212355254.9755 | 175624999.0427 | 951181619.8671
L20 | W3F2 | RSAy-pT | Max |  | Top | 7408435.6169 | 906801.3942 | 55184.2327 | 282237145.8341 | 176258587.8892 | 1245642219.1817
L20 | W3F2 | RSAy-pT | Max |  | Bottom | 7408435.6169 | 906801.3942 | 55184.2327 | 282237145.834 | 192449182.8279 | 1276163584.0599
L20 | W3F2 | RSAy-nT | Max |  | Top | 7408435.6169 | 906801.3942 | 55184.2327 | 282237145.8341 | 176258587.8892 | 1245642219.1817
L20 | W3F2 | RSAy-nT | Max |  | Bottom | 7408435.6169 | 906801.3942 | 55184.2327 | 282237145.834 | 192449182.8279 | 1276163584.0599
L20 | W3F2 | RSAx-nT | Max |  | Top | 4633507.4019 | 1451806.7335 | 10947.5396 | 60102321.0239 | 15858166.8371 | 1836839323.4197
L20 | W3F2 | RSAx-nT | Max |  | Bottom | 4633507.4019 | 1451806.7335 | 10947.5396 | 60102321.0239 | 14580714.7215 | 2317508350.3222
L20 | W3F1 | RSAx | Max |  | Top | 4585306.2749 | 1247433.0044 | 3.5486 | 3935.9424 | 2929.854 | 1549243776.0157
L20 | W3F1 | RSAx | Max |  | Bottom | 4585306.2749 | 1247433.0044 | 3.5486 | 3935.9424 | 12100.1029 | 2036945314.2805
L20 | W3F1 | RSAy | Max |  | Top | 7367309.1112 | 671297.4643 | 42840.6892 | 212355254.9845 | 158767720.8395 | 915920856.9523
L20 | W3F1 | RSAy | Max |  | Bottom | 7367309.1112 | 671297.4643 | 42840.6892 | 212355254.9845 | 175624999.0556 | 951184048.1931
L20 | W3F1 | RSAy-pT | Max |  | Top | 7408436.0664 | 906802.9346 | 55184.2327 | 282237145.835 | 176258587.8938 | 1245643819.9607
L20 | W3F1 | RSAy-pT | Max |  | Bottom | 7408436.0664 | 906802.9346 | 55184.2327 | 282237145.835 | 192449182.7345 | 1276166292.6216
L20 | W3F1 | RSAy-nT | Max |  | Top | 7408436.0664 | 906802.9346 | 55184.2327 | 282237145.835 | 176258587.8938 | 1245643819.9607
L20 | W3F1 | RSAy-nT | Max |  | Bottom | 7408436.0664 | 906802.9346 | 55184.2327 | 282237145.835 | 192449182.7345 | 1276166292.6216
L20 | W3F1 | RSAx-nT | Max |  | Top | 4633512.9738 | 1451810.4764 | 10947.4157 | 60102127.791 | 15858375.6634 | 1836847629.4726
L20 | W3F1 | RSAx-nT | Max |  | Bottom | 4633512.9738 | 1451810.4764 | 10947.4157 | 60102127.791 | 14580604.9337 | 2317510833.0287
L20 | W3W | RSAx | Max |  | Top | 17753356.4958 | 75.3994 | 21607.3448 | 3052.2351 | 159464347.8508 | 136421.3196
L20 | W3W | RSAx | Max |  | Bottom | 17753356.4958 | 75.3994 | 21607.3448 | 3052.2351 | 187617151.0808 | 95775.8039
L20 | W3W | RSAy | Max |  | Top | 18.5364 | 3454745.3826 | 0.058268 | 157339741.6095 | 212.5098 | 26696148834.8703
L20 | W3W | RSAy | Max |  | Bottom | 18.5364 | 3454745.3826 | 0.058268 | 157339741.6095 | 182.3852 | 29287184797.9697
L20 | W3W | RSAy-pT | Max |  | Top | 19.3068 | 4322567.6299 | 0.059398 | 209698380.0259 | 213.4906 | 28019024723.8199
L20 | W3W | RSAy-pT | Max |  | Bottom | 19.3068 | 4322567.6299 | 0.059398 | 209698380.0259 | 186.5095 | 30376854756.6705
L20 | W3W | RSAy-nT | Max |  | Top | 19.3068 | 4322567.6299 | 0.059398 | 209698380.0259 | 213.4906 | 28019024723.8199
L20 | W3W | RSAy-nT | Max |  | Bottom | 19.3068 | 4322567.6299 | 0.059398 | 209698380.0259 | 186.5095 | 30376854756.6705
L20 | W3W | RSAx-nT | Max |  | Top | 17753357.109 | 771894.9932 | 21607.3457 | 45274697.8932 | 159464348.6319 | 1199503549.6801
L20 | W3W | RSAx-nT | Max |  | Bottom | 17753357.109 | 771894.9932 | 21607.3457 | 45274697.8932 | 187617154.3632 | 946387118.2623
L19 | W1F1 | RSAx | Max |  | Top | 3264251.5511 | 762204.4121 | 11.7537 | 2495.0761 | 11080.6595 | 1027163742.1682
L19 | W1F1 | RSAx | Max |  | Bottom | 3264251.5511 | 762204.4121 | 11.7537 | 2495.0761 | 43632.0547 | 1098045478.6711
L19 | W1F1 | RSAy | Max |  | Top | 4527503.5972 | 578791.6286 | 33348.9284 | 111833006.3597 | 68628935.8809 | 800942805.7567
L19 | W1F1 | RSAy | Max |  | Bottom | 4527503.5972 | 578791.6286 | 33348.9284 | 111833006.3597 | 131453416.9926 | 808124192.4448
L19 | W1F1 | RSAy-pT | Max |  | Top | 4575962.9071 | 756463.6644 | 41098.0965 | 149939235.1539 | 80455208.3201 | 1048356323.6456
L19 | W1F1 | RSAy-pT | Max |  | Bottom | 4575962.9071 | 756463.6644 | 41098.0965 | 149939235.1539 | 141169832.056 | 1054638934.3261
L19 | W1F1 | RSAy-nT | Max |  | Top | 4575962.9071 | 756463.6644 | 41098.0965 | 149939235.1539 | 80455208.3201 | 1048356323.6456
L19 | W1F1 | RSAy-nT | Max |  | Bottom | 4575962.9071 | 756463.6644 | 41098.0965 | 149939235.1539 | 141169832.056 | 1054638934.3261
L19 | W1F1 | RSAx-nT | Max |  | Top | 3309682.3029 | 916567.23 | 7050.7851 | 32962700.8857 | 10671239.9163 | 1242040902.1623
L19 | W1F1 | RSAx-nT | Max |  | Bottom | 3309682.3029 | 916567.23 | 7050.7851 | 32962700.8858 | 8951980.2005 | 1312296952.5551
L19 | W1F2 | RSAx | Max |  | Top | 3264249.4155 | 762198.9551 | 11.618 | 2310.0429 | 11271.7377 | 1027155641.0279
L19 | W1F2 | RSAx | Max |  | Bottom | 3264249.4155 | 762198.9551 | 11.618 | 2310.0429 | 43446.2395 | 1098038436.7391
L19 | W1F2 | RSAy | Max |  | Top | 4527504.3448 | 578790.8159 | 33348.9286 | 111833006.3807 | 68628935.8979 | 800941750.7613
L19 | W1F2 | RSAy | Max |  | Bottom | 4527504.3448 | 578790.8159 | 33348.9286 | 111833006.3806 | 131453417.6009 | 808122986.9664
L19 | W1F2 | RSAy-pT | Max |  | Top | 4575963.5864 | 756462.8669 | 41098.0965 | 149939235.1585 | 80455208.5465 | 1048355292.4831
L19 | W1F2 | RSAy-pT | Max |  | Bottom | 4575963.5864 | 756462.8669 | 41098.0965 | 149939235.1583 | 141169831.8442 | 1054637747.0954
L19 | W1F2 | RSAy-nT | Max |  | Top | 4575963.5864 | 756462.8669 | 41098.0965 | 149939235.1585 | 80455208.5465 | 1048355292.4831
L19 | W1F2 | RSAy-nT | Max |  | Bottom | 4575963.5864 | 756462.8669 | 41098.0965 | 149939235.1583 | 141169831.8442 | 1054637747.0954
L19 | W1F2 | RSAx-nT | Max |  | Top | 3309680.1127 | 916561.785 | 7050.6493 | 32962515.8405 | 10671431.1477 | 1242032819.8636
L19 | W1F2 | RSAx-nT | Max |  | Bottom | 3309680.1127 | 916561.785 | 7050.6493 | 32962515.8406 | 8951793.7854 | 1312289925.0181
L19 | W1W | RSAx | Max |  | Top | 22154637.924 | 115.8394 | 108378.0561 | 6729.8705 | 253313423.2482 | 198565.947
L19 | W1W | RSAx | Max |  | Bottom | 22154637.924 | 115.8394 | 108378.0561 | 6729.8705 | 357926860.9689 | 207230.9686
L19 | W1W | RSAy | Max |  | Top | 24.9119 | 5444288.5573 | 0.26635 | 335092476.4436 | 374.2419 | 30185915814.5829
L19 | W1W | RSAy | Max |  | Bottom | 24.9119 | 5444288.5573 | 0.26635 | 335092476.4436 | 529.9736 | 41467354966.13
L19 | W1W | RSAy-pT | Max |  | Top | 25.1713 | 6413660.0066 | 0.26716 | 445349097.6526 | 379.8444 | 31888549243.8712
L19 | W1W | RSAy-pT | Max |  | Bottom | 25.1713 | 6413660.0066 | 0.26716 | 445349097.6526 | 533.3199 | 42459574165.9684
L19 | W1W | RSAy-nT | Max |  | Top | 25.1713 | 6413660.0066 | 0.26716 | 445349097.6526 | 379.8444 | 31888549243.8712
L19 | W1W | RSAy-nT | Max |  | Bottom | 25.1713 | 6413660.0066 | 0.26716 | 445349097.6526 | 533.3199 | 42459574165.9684
L19 | W1W | RSAx-nT | Max |  | Top | 22154638.1311 | 878412.7377 | 108378.0567 | 95706956.3028 | 253313427.6992 | 1559488207.8449
L19 | W1W | RSAx-nT | Max |  | Bottom | 22154638.1311 | 878412.7377 | 108378.0567 | 95706956.3028 | 357926863.6414 | 882582966.1435
L19 | W2W | RSAx | Max |  | Top | 4791263.5921 | 11.7708 | 110999.2418 | 3415.9805 | 149814451.4386 | 37997.8101
L19 | W2W | RSAx | Max |  | Bottom | 4791263.5921 | 11.7708 | 110999.2418 | 3415.9805 | 223645621.095 | 25907.0974
L19 | W2W | RSAy | Max |  | Top | 5.5232 | 4149979.3236 | 0.27422 | 160223939.0076 | 361.0242 | 22086603385.3811
L19 | W2W | RSAy | Max |  | Bottom | 5.5232 | 4149979.3236 | 0.27422 | 160223939.0076 | 429.8779 | 29513727244.7457
L19 | W2W | RSAy-pT | Max |  | Top | 5.9522 | 4202891.1301 | 0.28308 | 219167488.2565 | 370.9173 | 22141141386.829
L19 | W2W | RSAy-pT | Max |  | Bottom | 5.9522 | 4202891.1301 | 0.28308 | 219167488.2565 | 444.6012 | 29606284065.4707
L19 | W2W | RSAy-nT | Max |  | Top | 5.9522 | 4202891.1301 | 0.28308 | 219167488.2565 | 370.9173 | 22141141386.829
L19 | W2W | RSAy-nT | Max |  | Bottom | 5.9522 | 4202891.1301 | 0.28308 | 219167488.2565 | 444.6012 | 29606284065.4707
L19 | W2W | RSAx-nT | Max |  | Top | 4791263.9331 | 55765.7332 | 110999.2488 | 51130950.5831 | 149814459.3113 | 67859963.8841
L19 | W2W | RSAx-nT | Max |  | Bottom | 4791263.9331 | 55765.7332 | 110999.2488 | 51130950.5831 | 223645632.812 | 87199956.514
L19 | W2F1 | RSAx | Max |  | Top | 2818608.5498 | 2467847.0815 | 1.1718 | 6522.6525 | 1317.6028 | 3311566438.4498
L19 | W2F1 | RSAx | Max |  | Bottom | 2818608.5498 | 2467847.0815 | 1.1718 | 6522.6525 | 4341.6991 | 4905547682.2233
L19 | W2F1 | RSAy | Max |  | Top | 12775322.9877 | 1192606.5553 | 60810.8147 | 295677312.2447 | 239617050.0837 | 1564390303.5818
L19 | W2F1 | RSAy | Max |  | Bottom | 12775322.9877 | 1192606.5553 | 60810.8147 | 295677312.2447 | 329809014.4045 | 1760872258.617
L19 | W2F1 | RSAy-pT | Max |  | Top | 12804532.8259 | 1648721.6206 | 65422.9455 | 406017695.1432 | 244963763.0091 | 2213688158.1301
L19 | W2F1 | RSAy-pT | Max |  | Bottom | 12804532.8259 | 1648721.6206 | 65422.9455 | 406017695.1432 | 337284024.9641 | 2379574285.8479
L19 | W2F1 | RSAy-nT | Max |  | Top | 12804532.8259 | 1648721.6206 | 65422.9455 | 406017695.1432 | 244963763.0091 | 2213688158.1301
L19 | W2F1 | RSAy-nT | Max |  | Bottom | 12804532.8259 | 1648721.6206 | 65422.9455 | 406017695.1432 | 337284024.9641 | 2379574285.8479
L19 | W2F1 | RSAx-nT | Max |  | Top | 2844896.9977 | 2866514.7744 | 3982.1906 | 95542011.4114 | 4620063.6699 | 3877926808.7046
L19 | W2F1 | RSAx-nT | Max |  | Bottom | 2844896.9977 | 2866514.7744 | 3982.1906 | 95542011.4114 | 6452827.7528 | 5447483498.3109
L19 | W2F2 | RSAx | Max |  | Top | 2818612.7187 | 2467833.6751 | 1.1851 | 6380.127 | 1261.5075 | 3311542687.6349
L19 | W2F2 | RSAx | Max |  | Bottom | 2818612.7187 | 2467833.6751 | 1.1851 | 6380.127 | 4314.0029 | 4905540778.6072
L19 | W2F2 | RSAy | Max |  | Top | 12775322.3779 | 1192603.3135 | 60810.8147 | 295677312.2636 | 239617050.0978 | 1564388002.8966
L19 | W2F2 | RSAy | Max |  | Bottom | 12775322.3779 | 1192603.3135 | 60810.8147 | 295677312.2636 | 329809014.4278 | 1760865172.0168
L19 | W2F2 | RSAy-pT | Max |  | Top | 12804533.0284 | 1648718.2352 | 65422.9455 | 406017695.1488 | 244963763.003 | 2213685744.7775
L19 | W2F2 | RSAy-pT | Max |  | Bottom | 12804533.0284 | 1648718.2352 | 65422.9455 | 406017695.1487 | 337284025.0624 | 2379566912.4267
L19 | W2F2 | RSAy-nT | Max |  | Top | 12804533.0284 | 1648718.2352 | 65422.9455 | 406017695.1488 | 244963763.003 | 2213685744.7775
L19 | W2F2 | RSAy-nT | Max |  | Bottom | 12804533.0284 | 1648718.2352 | 65422.9455 | 406017695.1487 | 337284025.0624 | 2379566912.4267
L19 | W2F2 | RSAx-nT | Max |  | Top | 2844901.8124 | 2866501.2535 | 3982.2039 | 95541868.8762 | 4620007.5597 | 3877902968.0321
L19 | W2F2 | RSAx-nT | Max |  | Bottom | 2844901.8124 | 2866501.2535 | 3982.2039 | 95541868.8762 | 6452800.1119 | 5447476366.2117
L19 | W3F2 | RSAx | Max |  | Top | 4969071.9758 | 1196036.846 | 5.6847 | 4344.7938 | 4108.0924 | 1530518688.3566
L19 | W3F2 | RSAx | Max |  | Bottom | 4969071.9758 | 1196036.846 | 5.6847 | 4344.7938 | 19330.6988 | 1951969852.3007
L19 | W3F2 | RSAy | Max |  | Top | 7884733.9046 | 654018.2704 | 46775.7129 | 201374674.1478 | 172621374.4544 | 886926032.731
L19 | W3F2 | RSAy | Max |  | Bottom | 7884733.9046 | 654018.2704 | 46775.7129 | 201374674.1478 | 184296310.5634 | 932231971.3081
L19 | W3F2 | RSAy-pT | Max |  | Top | 7937135.0576 | 896302.0713 | 59813.7248 | 273097824.8961 | 191609915.1862 | 1227289708.1173
L19 | W3F2 | RSAy-pT | Max |  | Bottom | 7937135.0576 | 896302.0713 | 59813.7248 | 273097824.8961 | 201553442.7936 | 1265417262.4339
L19 | W3F2 | RSAy-nT | Max |  | Top | 7937135.0576 | 896302.0713 | 59813.7248 | 273097824.8961 | 191609915.1862 | 1227289708.1173
L19 | W3F2 | RSAy-nT | Max |  | Bottom | 7937135.0576 | 896302.0713 | 59813.7248 | 273097824.8961 | 201553442.7936 | 1265417262.4339
L19 | W3F2 | RSAx-nT | Max |  | Top | 5017675.6217 | 1408549.0507 | 11733.4977 | 62091257.5329 | 16948997.8716 | 1828687793.8862
L19 | W3F2 | RSAx-nT | Max |  | Bottom | 5017675.6217 | 1408549.0507 | 11733.4977 | 62091257.5329 | 15677761.2179 | 2244584675.7396
L19 | W3F1 | RSAx | Max |  | Top | 4969077.2448 | 1196044.5525 | 5.85 | 4654.8523 | 3832.9555 | 1530532122.6268
L19 | W3F1 | RSAx | Max |  | Bottom | 4969077.2448 | 1196044.5525 | 5.85 | 4654.8523 | 19497.4628 | 1951977148.8545
L19 | W3F1 | RSAy | Max |  | Top | 7884733.3891 | 654019.5492 | 46775.7128 | 201374674.1335 | 172621374.4779 | 886927279.6461
L19 | W3F1 | RSAy | Max |  | Bottom | 7884733.3891 | 654019.5492 | 46775.7128 | 201374674.1334 | 184296310.5341 | 932234317.9212
L19 | W3F1 | RSAy-pT | Max |  | Top | 7937135.1469 | 896303.577 | 59813.7248 | 273097824.8947 | 191609915.1779 | 1227291246.9326
L19 | W3F1 | RSAy-pT | Max |  | Bottom | 7937135.1469 | 896303.577 | 59813.7248 | 273097824.8947 | 201553442.9344 | 1265419947.8026
L19 | W3F1 | RSAy-nT | Max |  | Top | 7937135.1469 | 896303.577 | 59813.7248 | 273097824.8947 | 191609915.1779 | 1227291246.9326
L19 | W3F1 | RSAy-nT | Max |  | Bottom | 7937135.1469 | 896303.577 | 59813.7248 | 273097824.8947 | 201553442.9344 | 1265419947.8026
L19 | W3F1 | RSAx-nT | Max |  | Top | 5017681.372 | 1408556.9376 | 11733.6631 | 62091567.6026 | 16948722.7076 | 1828701460.4159
L19 | W3F1 | RSAx-nT | Max |  | Bottom | 5017681.372 | 1408556.9376 | 11733.6631 | 62091567.6026 | 15677928.1271 | 2244592241.8439
L19 | W3W | RSAx | Max |  | Top | 19127390.3752 | 84.5715 | 21205.1286 | 3464.484 | 175881740.862 | 133094.0187
L19 | W3W | RSAx | Max |  | Bottom | 19127390.3752 | 84.5715 | 21205.1286 | 3464.484 | 197667094.4404 | 119268.4068
L19 | W3W | RSAy | Max |  | Top | 19.6341 | 3696291.2156 | 0.063241 | 151005598.1766 | 178.3308 | 28996746883.1232
L19 | W3W | RSAy | Max |  | Bottom | 19.6341 | 3696291.2156 | 0.063241 | 151005598.1766 | 226.9843 | 31034461941.0232
L19 | W3W | RSAy-pT | Max |  | Top | 20.5982 | 4590738.2159 | 0.064644 | 205153947.3641 | 179.6795 | 30381602433.844
L19 | W3W | RSAy-pT | Max |  | Bottom | 20.5982 | 4590738.2159 | 0.064644 | 205153947.3641 | 232.2316 | 32136169051.1702
L19 | W3W | RSAy-nT | Max |  | Top | 20.5982 | 4590738.2159 | 0.064644 | 205153947.3641 | 179.6795 | 30381602433.844
L19 | W3W | RSAy-nT | Max |  | Bottom | 20.5982 | 4590738.2159 | 0.064644 | 205153947.3641 | 232.2316 | 32136169051.1702
L19 | W3W | RSAx-nT | Max |  | Top | 19127391.1425 | 803471.5539 | 21205.1297 | 47259231.1788 | 175881741.9359 | 1255754667.5877
L19 | W3W | RSAx-nT | Max |  | Bottom | 19127391.1425 | 803471.5539 | 21205.1297 | 47259231.1788 | 197667098.6165 | 977913505.968
L18 | W1F1 | RSAx | Max |  | Top | 3498052.9873 | 770582.8794 | 17.5624 | 2378.6701 | 16502.1321 | 1048139628.4847
L18 | W1F1 | RSAx | Max |  | Bottom | 3498052.9873 | 770582.8794 | 17.5624 | 2378.6701 | 65273.9179 | 1101274393.6405
L18 | W1F1 | RSAy | Max |  | Top | 4873117.3075 | 539071.5805 | 30797.0855 | 103305144.5795 | 75841061.2127 | 745480866.1434
L18 | W1F1 | RSAy | Max |  | Bottom | 4873117.3075 | 539071.5805 | 30797.0855 | 103305144.5794 | 135950472.3847 | 753167927.2207
L18 | W1F1 | RSAy-pT | Max |  | Top | 4930803.0259 | 723971.1141 | 38858.5047 | 142719421.6784 | 88254432.1623 | 1003206872.4451
L18 | W1F1 | RSAy-pT | Max |  | Bottom | 4930803.0259 | 723971.1141 | 38858.5047 | 142719421.6783 | 145947846.7952 | 1009462624.1338
L18 | W1F1 | RSAy-nT | Max |  | Top | 4930803.0259 | 723971.1141 | 38858.5047 | 142719421.6784 | 88254432.1623 | 1003206872.4451
L18 | W1F1 | RSAy-nT | Max |  | Bottom | 4930803.0259 | 723971.1141 | 38858.5047 | 142719421.6783 | 145947846.7952 | 1009462624.1338
L18 | W1F1 | RSAx-nT | Max |  | Top | 3546547.4465 | 928642.0878 | 6850.364 | 33817441.5109 | 10431154.5887 | 1268355247.337
L18 | W1F1 | RSAx-nT | Max |  | Bottom | 3546547.4465 | 928642.0878 | 6850.364 | 33817441.5109 | 8645809.872 | 1320463374.1786
L18 | W1F2 | RSAx | Max |  | Top | 3498051.1332 | 770578.217 | 17.6709 | 2652.997 | 16363.7602 | 1048133146.4262
L18 | W1F2 | RSAx | Max |  | Bottom | 3498051.1332 | 770578.217 | 17.6709 | 2652.997 | 65437.1225 | 1101267988.5332
L18 | W1F2 | RSAy | Max |  | Top | 4873117.9409 | 539070.8922 | 30797.0852 | 103305144.5491 | 75841061.1536 | 745479994.5155
L18 | W1F2 | RSAy | Max |  | Bottom | 4873117.9409 | 539070.8922 | 30797.0852 | 103305144.5489 | 135950471.5438 | 753166883.7524
L18 | W1F2 | RSAy-pT | Max |  | Top | 4930803.6107 | 723970.4633 | 38858.5047 | 142719421.6729 | 88254431.7941 | 1003206056.6418
L18 | W1F2 | RSAy-pT | Max |  | Bottom | 4930803.6107 | 723970.4633 | 38858.5047 | 142719421.6727 | 145947847.1855 | 1009461629.386
L18 | W1F2 | RSAy-nT | Max |  | Top | 4930803.6107 | 723970.4633 | 38858.5047 | 142719421.6729 | 88254431.7941 | 1003206056.6418
L18 | W1F2 | RSAy-nT | Max |  | Bottom | 4930803.6107 | 723970.4633 | 38858.5047 | 142719421.6727 | 145947847.1855 | 1009461629.386
L18 | W1F2 | RSAx-nT | Max |  | Top | 3546545.5534 | 928637.4552 | 6850.4728 | 33817715.856 | 10431015.9906 | 1268348809.551
L18 | W1F2 | RSAx-nT | Max |  | Bottom | 3546545.5534 | 928637.4552 | 6850.4728 | 33817715.856 | 8645973.9774 | 1320457007.6881
L18 | W1W | RSAx | Max |  | Top | 23638900.2934 | 103.5183 | 109891.7672 | 6307.1454 | 279446407.423 | 164977.0536
L18 | W1W | RSAx | Max |  | Bottom | 23638900.2934 | 103.5183 | 109891.7672 | 6307.1454 | 353012446.8048 | 237957.2633
L18 | W1W | RSAy | Max |  | Top | 28.0109 | 5165863.5755 | 0.25585 | 310800095.3741 | 305.3976 | 33155347404.9917
L18 | W1W | RSAy | Max |  | Bottom | 28.0109 | 5165863.5755 | 0.25585 | 310800095.3741 | 629.7141 | 43794693300.4162
L18 | W1W | RSAy-pT | Max |  | Top | 28.2303 | 6184765.1499 | 0.25816 | 425287759.3986 | 314.3397 | 34983100878.8116
L18 | W1W | RSAy-pT | Max |  | Bottom | 28.2303 | 6184765.1499 | 0.25816 | 425287759.3986 | 632.2414 | 44799486203.2365
L18 | W1W | RSAy-nT | Max |  | Top | 28.2303 | 6184765.1499 | 0.25816 | 425287759.3986 | 314.3397 | 34983100878.8116
L18 | W1W | RSAy-nT | Max |  | Bottom | 28.2303 | 6184765.1499 | 0.25816 | 425287759.3986 | 632.2414 | 44799486203.2365
L18 | W1W | RSAx-nT | Max |  | Top | 23638900.4689 | 881934.6133 | 109891.769 | 97966556.6879 | 279446414.5299 | 1576269887.4701
L18 | W1W | RSAx-nT | Max |  | Bottom | 23638900.4689 | 881934.6133 | 109891.769 | 97966556.6879 | 353012448.8276 | 875623491.0926
L18 | W2W | RSAx | Max |  | Top | 4974521.9387 | 12.899 | 111788.1097 | 3209.0048 | 166166969.9665 | 44272.5902
L18 | W2W | RSAx | Max |  | Bottom | 4974521.9387 | 12.899 | 111788.1097 | 3209.0048 | 217452579.0386 | 29040.7134
L18 | W2W | RSAy | Max |  | Top | 6.9706 | 4364285.8886 | 0.25617 | 149166641.7678 | 293.9869 | 24168882763.9863
L18 | W2W | RSAy | Max |  | Bottom | 6.9706 | 4364285.8886 | 0.25617 | 149166641.7678 | 454.3919 | 31069175338.5857
L18 | W2W | RSAy-pT | Max |  | Top | 7.5596 | 4423427.7458 | 0.26683 | 210135509.0479 | 305.7223 | 24226645935.6537
L18 | W2W | RSAy-pT | Max |  | Bottom | 7.5596 | 4423427.7458 | 0.26683 | 210135509.0479 | 472.2784 | 31175826529.8935
L18 | W2W | RSAy-nT | Max |  | Top | 7.5596 | 4423427.7458 | 0.26683 | 210135509.0479 | 305.7223 | 24226645935.6537
L18 | W2W | RSAy-nT | Max |  | Bottom | 7.5596 | 4423427.7458 | 0.26683 | 210135509.0479 | 472.2784 | 31175826529.8935
L18 | W2W | RSAx-nT | Max |  | Top | 4974522.4069 | 53165.9151 | 111788.1181 | 52087967.6348 | 166166979.3044 | 61376539.3222
L18 | W2W | RSAx-nT | Max |  | Bottom | 4974522.4069 | 53165.9151 | 111788.1181 | 52087967.6348 | 217452593.2719 | 86462158.7196
L18 | W2F1 | RSAx | Max |  | Top | 2902755.4099 | 2487588.7404 | 1.7643 | 6099.0832 | 1800.8686 | 3672217598.5952
L18 | W2F1 | RSAx | Max |  | Bottom | 2902755.4099 | 2487588.7404 | 1.7643 | 6099.0832 | 6433.3195 | 4767190145.8194
L18 | W2F1 | RSAy | Max |  | Top | 13616774.0954 | 1139775.9108 | 64338.1091 | 277035272.7824 | 265155243.4718 | 1468024534.1824
L18 | W2F1 | RSAy | Max |  | Bottom | 13616774.0954 | 1139775.9108 | 64338.1091 | 277035272.7824 | 345834430.7904 | 1712251439.7638
L18 | W2F1 | RSAy-pT | Max |  | Top | 13651644.8028 | 1612162.4019 | 69186.1117 | 391148937.1204 | 270653889.7987 | 2143242459.6096
L18 | W2F1 | RSAy-pT | Max |  | Bottom | 13651644.8028 | 1612162.4019 | 69186.1117 | 391148937.1204 | 353813231.8323 | 2350267959.4459
L18 | W2F1 | RSAy-nT | Max |  | Top | 13651644.8028 | 1612162.4019 | 69186.1117 | 391148937.1204 | 270653889.7987 | 2143242459.6096
L18 | W2F1 | RSAy-nT | Max |  | Bottom | 13651644.8028 | 1612162.4019 | 69186.1117 | 391148937.1204 | 353813231.8323 | 2350267959.4459
L18 | W2F1 | RSAx-nT | Max |  | Top | 2931112.6196 | 2889063.1805 | 4276.5823 | 97841400.0016 | 4982833.4758 | 4243868996.3762
L18 | W2F1 | RSAx-nT | Max |  | Bottom | 2931112.6196 | 2889063.1805 | 4276.5823 | 97841400.0016 | 6909394.7582 | 5311637691.6863
L18 | W2F2 | RSAx | Max |  | Top | 2902759.6206 | 2487578.7835 | 1.7403 | 6328.3581 | 1896.6282 | 3672210863.2189
L18 | W2F2 | RSAx | Max |  | Bottom | 2902759.6206 | 2487578.7835 | 1.7403 | 6328.3581 | 6475.3994 | 4767180400.9045
L18 | W2F2 | RSAy | Max |  | Top | 13616774.2383 | 1139772.6403 | 64338.1091 | 277035272.7531 | 265155243.4518 | 1468022135.3505
L18 | W2F2 | RSAy | Max |  | Bottom | 13616774.2383 | 1139772.6403 | 64338.1091 | 277035272.7531 | 345834430.7616 | 1712244240.5712
L18 | W2F2 | RSAy-pT | Max |  | Top | 13651646.0371 | 1612158.9908 | 69186.1117 | 391148937.1118 | 270653889.8085 | 2143239975.4632
L18 | W2F2 | RSAy-pT | Max |  | Bottom | 13651646.0371 | 1612158.9908 | 69186.1117 | 391148937.1118 | 353813231.693 | 2350260454.7166
L18 | W2F2 | RSAy-nT | Max |  | Top | 13651646.0371 | 1612158.9908 | 69186.1117 | 391148937.1118 | 270653889.8085 | 2143239975.4632
L18 | W2F2 | RSAy-nT | Max |  | Bottom | 13651646.0371 | 1612158.9908 | 69186.1117 | 391148937.1118 | 353813231.693 | 2350260454.7166
L18 | W2F2 | RSAx-nT | Max |  | Top | 2931117.6981 | 2889053.1116 | 4276.5583 | 97841629.2915 | 4982929.2574 | 4243862192.8833
L18 | W2F2 | RSAx-nT | Max |  | Bottom | 2931117.6981 | 2889053.1116 | 4276.5583 | 97841629.2915 | 6909436.7566 | 5311627703.3615
L18 | W3F2 | RSAx | Max |  | Top | 5325631.2491 | 1203683.5897 | 9.2205 | 4979.9501 | 5716.581 | 1618497851.1055
L18 | W3F2 | RSAx | Max |  | Bottom | 5325631.2491 | 1203683.5897 | 9.2205 | 4979.9501 | 31065.2579 | 1909810013.5647
L18 | W3F2 | RSAy | Max |  | Top | 8360167.3786 | 627366.1375 | 49535.7758 | 186833864.8952 | 184553801.4425 | 844443130.8389
L18 | W3F2 | RSAy | Max |  | Bottom | 8360167.3786 | 627366.1375 | 49535.7758 | 186833864.8952 | 193752754.276 | 900814442.2437
L18 | W3F2 | RSAy-pT | Max |  | Top | 8421757.7062 | 878671.7233 | 63058.8976 | 261032559.0494 | 204310322.2999 | 1198111014.5982
L18 | W3F2 | RSAy-pT | Max |  | Bottom | 8421757.7062 | 878671.7233 | 63058.8976 | 261032559.0494 | 211590511.928 | 1245776086.931
L18 | W3F2 | RSAy-nT | Max |  | Top | 8421757.7062 | 878671.7233 | 63058.8976 | 261032559.0494 | 204310322.2999 | 1198111014.5982
L18 | W3F2 | RSAy-nT | Max |  | Bottom | 8421757.7062 | 878671.7233 | 63058.8976 | 261032559.0494 | 211590511.928 | 1245776086.931
L18 | W3F2 | RSAx-nT | Max |  | Top | 5377094.7413 | 1417980.2762 | 11494.233 | 63670815.7771 | 16636315.5749 | 1919518981.3065
L18 | W3F2 | RSAx-nT | Max |  | Bottom | 5377094.7413 | 1417980.2762 | 11494.233 | 63670815.7771 | 15328800.9296 | 2204533671.9991
L18 | W3F1 | RSAx | Max |  | Top | 5325636.3192 | 1203689.2799 | 9.0885 | 4489.4696 | 5967.1265 | 1618504911.0276
L18 | W3F1 | RSAx | Max |  | Bottom | 5325636.3192 | 1203689.2799 | 9.0885 | 4489.4696 | 30954.0906 | 1909817162.0838
L18 | W3F1 | RSAy | Max |  | Top | 8360166.2956 | 627367.3488 | 49535.7759 | 186833864.9179 | 184553801.4093 | 844444290.8558
L18 | W3F1 | RSAy | Max |  | Bottom | 8360166.2956 | 627367.3488 | 49535.7759 | 186833864.9179 | 193752754.3365 | 900816701.3346
L18 | W3F1 | RSAy-pT | Max |  | Top | 8421757.3725 | 878673.2127 | 63058.8976 | 261032559.0512 | 204310322.3164 | 1198112531.381
L18 | W3F1 | RSAy-pT | Max |  | Bottom | 8421757.3725 | 878673.2127 | 63058.8976 | 261032559.0512 | 211590511.7159 | 1245778762.3935
L18 | W3F1 | RSAy-nT | Max |  | Top | 8421757.3725 | 878673.2127 | 63058.8976 | 261032559.0512 | 204310322.3164 | 1198112531.381
L18 | W3F1 | RSAy-nT | Max |  | Bottom | 8421757.3725 | 878673.2127 | 63058.8976 | 261032559.0512 | 211590511.7159 | 1245778762.3935
L18 | W3F1 | RSAx-nT | Max |  | Top | 5377100.4077 | 1417986.1877 | 11494.1009 | 63670325.2787 | 16636566.1629 | 1919526325.0775
L18 | W3F1 | RSAx-nT | Max |  | Bottom | 5377100.4077 | 1417986.1877 | 11494.1009 | 63670325.2787 | 15328689.5297 | 2204541151.8047
L18 | W3W | RSAx | Max |  | Top | 20339161.4128 | 78.0499 | 21203.4085 | 3186.9632 | 187958047.2508 | 115195.3899
L18 | W3W | RSAx | Max |  | Bottom | 20339161.4128 | 78.0499 | 21203.4085 | 3186.9632 | 198164923.2154 | 119696.0745
L18 | W3W | RSAy | Max |  | Top | 22.1029 | 3981658.6612 | 0.057273 | 140693860.5115 | 198.2664 | 30982856940.6198
L18 | W3W | RSAy | Max |  | Bottom | 22.1029 | 3981658.6612 | 0.057273 | 140693860.5115 | 290.3005 | 32807378008.9962
L18 | W3W | RSAy-pT | Max |  | Top | 23.3019 | 4918406.7563 | 0.058994 | 196753059.2871 | 200.0657 | 32448803281.7802
L18 | W3W | RSAy-pT | Max |  | Bottom | 23.3019 | 4918406.7563 | 0.058994 | 196753059.2871 | 296.8857 | 33945591372.3566
L18 | W3W | RSAy-nT | Max |  | Top | 23.3019 | 4918406.7563 | 0.058994 | 196753059.2871 | 200.0657 | 32448803281.7802
L18 | W3W | RSAy-nT | Max |  | Bottom | 23.3019 | 4918406.7563 | 0.058994 | 196753059.2871 | 296.8857 | 33945591372.3566
L18 | W3W | RSAx-nT | Max |  | Top | 20339162.367 | 808937.0054 | 21203.4099 | 47878056.2301 | 187958048.6834 | 1268154735.9394
L18 | W3W | RSAx-nT | Max |  | Bottom | 20339162.367 | 808937.0054 | 21203.4099 | 47878056.2301 | 198164928.4562 | 980708051.6813
L17 | W1F1 | RSAx | Max |  | Top | 3717359.1174 | 803623.7643 | 26.5834 | 2993.7807 | 24398.7296 | 1100509964.1456
L17 | W1F1 | RSAx | Max |  | Bottom | 3717359.1174 | 803623.7643 | 26.5834 | 2993.7807 | 98269.4178 | 1140698785.7233
L17 | W1F1 | RSAy | Max |  | Top | 5194995.9164 | 486161.192 | 28316.4167 | 93091051.4499 | 83041529.363 | 671160011.1224
L17 | W1F1 | RSAy | Max |  | Bottom | 5194995.9164 | 486161.192 | 28316.4167 | 93091051.4501 | 139497246.2382 | 680407849.6835
L17 | W1F1 | RSAy-pT | Max |  | Top | 5257345.8728 | 677853.1944 | 36840.0863 | 134013481.2062 | 96222365.674 | 938298954.0615
L17 | W1F1 | RSAy-pT | Max |  | Bottom | 5257345.8728 | 677853.1944 | 36840.0863 | 134013481.2063 | 150012211.4009 | 946172673.4277
L17 | W1F1 | RSAy-nT | Max |  | Top | 5257345.8728 | 677853.1944 | 36840.0863 | 134013481.2062 | 96222365.674 | 938298954.0615
L17 | W1F1 | RSAy-nT | Max |  | Bottom | 5257345.8728 | 677853.1944 | 36840.0863 | 134013481.2063 | 150012211.4009 | 946172673.4277
L17 | W1F1 | RSAx-nT | Max |  | Top | 3768440.3365 | 968085.3724 | 7356.0757 | 35095393.0971 | 11389673.4346 | 1329760156.8185
L17 | W1F1 | RSAx-nT | Max |  | Bottom | 3768440.3365 | 968085.3724 | 7356.0757 | 35095393.0971 | 9108983.1931 | 1368651863.623
L17 | W1F2 | RSAx | Max |  | Top | 3717358.2516 | 803620.2754 | 26.4638 | 2603.1736 | 24554.9162 | 1100505547.5838
L17 | W1F2 | RSAx | Max |  | Bottom | 3717358.2516 | 803620.2754 | 26.4638 | 2603.1736 | 98093.1741 | 1140693562.0136
L17 | W1F2 | RSAy | Max |  | Top | 5194996.3669 | 486160.6775 | 28316.4171 | 93091051.495 | 83041529.4852 | 671159380.3262
L17 | W1F2 | RSAy | Max |  | Bottom | 5194996.3669 | 486160.6775 | 28316.4171 | 93091051.4949 | 139497247.3723 | 680407048.3713
L17 | W1F2 | RSAy-pT | Max |  | Top | 5257346.3098 | 677852.7488 | 36840.0862 | 134013481.2137 | 96222366.2571 | 938298423.3869
L17 | W1F2 | RSAy-pT | Max |  | Bottom | 5257346.3098 | 677852.7488 | 36840.0862 | 134013481.2137 | 150012210.6851 | 946171963.5085
L17 | W1F2 | RSAy-nT | Max |  | Top | 5257346.3098 | 677852.7488 | 36840.0862 | 134013481.2137 | 96222366.2571 | 938298423.3869
L17 | W1F2 | RSAy-nT | Max |  | Bottom | 5257346.3098 | 677852.7488 | 36840.0862 | 134013481.2137 | 150012210.6851 | 946171963.5085
L17 | W1F2 | RSAx-nT | Max |  | Top | 3768439.4597 | 968081.9382 | 7355.9557 | 35095002.4624 | 11389829.9584 | 1329755819.7457
L17 | W1F2 | RSAx-nT | Max |  | Bottom | 3768439.4597 | 968081.9382 | 7355.9557 | 35095002.4624 | 9108805.596 | 1368646712.4536
L17 | W1W | RSAx | Max |  | Top | 25009504.7026 | 94.3364 | 115290.0001 | 5871.7149 | 292798119.1753 | 171107.9266
L17 | W1W | RSAx | Max |  | Bottom | 25009504.7026 | 94.3364 | 115290.0001 | 5871.7149 | 346998640.4791 | 262772.8442
L17 | W1W | RSAy | Max |  | Top | 31.6974 | 4869855.6421 | 0.23149 | 279378715.9621 | 321.9657 | 35979284021.6423
L17 | W1W | RSAy | Max |  | Bottom | 31.6974 | 4869855.6421 | 0.23149 | 279378715.9621 | 689.1786 | 45845193194.1452
L17 | W1W | RSAy-pT | Max |  | Top | 31.8336 | 5949336.0934 | 0.23586 | 398159003.5969 | 335.1556 | 37929922307.6589
L17 | W1W | RSAy-pT | Max |  | Bottom | 31.8336 | 5949336.0934 | 0.23586 | 398159003.5969 | 690.2282 | 46895510562.8642
L17 | W1W | RSAy-nT | Max |  | Top | 31.8336 | 5949336.0934 | 0.23586 | 398159003.5969 | 335.1556 | 37929922307.6589
L17 | W1W | RSAy-nT | Max |  | Bottom | 31.8336 | 5949336.0934 | 0.23586 | 398159003.5969 | 690.2282 | 46895510562.8642
L17 | W1W | RSAx-nT | Max |  | Top | 25009504.8121 | 935945.4559 | 115290.0036 | 101879136.3974 | 292798129.6605 | 1665460913.6691
L17 | W1W | RSAx-nT | Max |  | Bottom | 25009504.8121 | 935945.4559 | 115290.0036 | 101879136.3975 | 346998641.3285 | 936639079.2467
L17 | W2W | RSAx | Max |  | Top | 5007058.7913 | 12.4529 | 118359.7879 | 3006.231 | 181958342.963 | 42790.2561
L17 | W2W | RSAx | Max |  | Bottom | 5007058.7913 | 12.4529 | 118359.7879 | 3006.231 | 218162019.1977 | 29075.85
L17 | W2W | RSAy | Max |  | Top | 8.6507 | 4607243.5936 | 0.22287 | 135677748.4418 | 235.6509 | 26040454506.3139
L17 | W2W | RSAy | Max |  | Bottom | 8.6507 | 4607243.5936 | 0.22287 | 135677748.4418 | 444.2442 | 32604553961.1131
L17 | W2W | RSAy-pT | Max |  | Top | 9.4565 | 4674333.5757 | 0.23581 | 198973156.9392 | 249.7622 | 26107551682.0877
L17 | W2W | RSAy-pT | Max |  | Bottom | 9.4565 | 4674333.5757 | 0.23581 | 198973156.9392 | 466.1225 | 32723966935.5418
L17 | W2W | RSAy-nT | Max |  | Top | 9.4565 | 4674333.5757 | 0.23581 | 198973156.9392 | 249.7622 | 26107551682.0877
L17 | W2W | RSAy-nT | Max |  | Bottom | 9.4565 | 4674333.5757 | 0.23581 | 198973156.9392 | 466.1225 | 32723966935.5418
L17 | W2W | RSAx-nT | Max |  | Top | 5007059.4319 | 60252.0932 | 118359.7982 | 54204931.8766 | 181958354.1903 | 55546858.0805
L17 | W2W | RSAx-nT | Max |  | Bottom | 5007059.4319 | 60252.0932 | 118359.7982 | 54204931.8766 | 218162036.6062 | 111991208.0252
L17 | W2F1 | RSAx | Max |  | Top | 2872645.4898 | 2640093.8111 | 2.5936 | 6059.5446 | 2667.7428 | 4029771776.9474
L17 | W2F1 | RSAx | Max |  | Bottom | 2872645.4898 | 2640093.8111 | 2.5936 | 6059.5446 | 9670.8514 | 4791374719.1765
L17 | W2F1 | RSAy | Max |  | Top | 14413720.845 | 1072833.2449 | 68944.6948 | 254153500.0843 | 285814383.3491 | 1357547650.9564
L17 | W2F1 | RSAy | Max |  | Bottom | 14413720.845 | 1072833.2449 | 68944.6948 | 254153500.0844 | 362472133.5835 | 1639914292.6989
L17 | W2F1 | RSAy-pT | Max |  | Top | 14451955.2576 | 1564003.9305 | 74005.8624 | 372667350.686 | 291498339.7489 | 2060550372.6868
L17 | W2F1 | RSAy-pT | Max |  | Bottom | 14451955.2576 | 1564003.9305 | 74005.8624 | 372667350.6861 | 370858223.0015 | 2302366076.8696
L17 | W2F1 | RSAy-nT | Max |  | Top | 14451955.2576 | 1564003.9305 | 74005.8624 | 372667350.686 | 291498339.7489 | 2060550372.6868
L17 | W2F1 | RSAy-nT | Max |  | Bottom | 14451955.2576 | 1564003.9305 | 74005.8624 | 372667350.6861 | 370858223.0015 | 2302366076.8696
L17 | W2F1 | RSAx-nT | Max |  | Top | 2904666.8143 | 3060213.1687 | 4398.082 | 101620891.7873 | 4940179.7161 | 4632038802.48
L17 | W2F1 | RSAx-nT | Max |  | Bottom | 2904666.8143 | 3060213.1687 | 4398.082 | 101620891.7873 | 7291616.6625 | 5357039507.7621
L17 | W2F2 | RSAx | Max |  | Top | 2872647.2141 | 2640086.5478 | 2.6134 | 5669.4973 | 2559.8807 | 4029775718.7648
L17 | W2F2 | RSAx | Max |  | Bottom | 2872647.2141 | 2640086.5478 | 2.6134 | 5669.4973 | 9609.2354 | 4791357945.0422
L17 | W2F2 | RSAy | Max |  | Top | 14413721.4368 | 1072829.9108 | 68944.6948 | 254153500.1297 | 285814383.378 | 1357545033.7079
L17 | W2F2 | RSAy | Max |  | Bottom | 14413721.4368 | 1072829.9108 | 68944.6948 | 254153500.1297 | 362472133.6173 | 1639907019.0193
L17 | W2F2 | RSAy-pT | Max |  | Top | 14451957.3093 | 1564000.4651 | 74005.8624 | 372667350.6991 | 291498339.7331 | 2060547710.5227
L17 | W2F2 | RSAy-pT | Max |  | Bottom | 14451957.3093 | 1564000.4651 | 74005.8624 | 372667350.6991 | 370858223.1968 | 2302358483.1901
L17 | W2F2 | RSAy-nT | Max |  | Top | 14451957.3093 | 1564000.4651 | 74005.8624 | 372667350.6991 | 291498339.7331 | 2060547710.5227
L17 | W2F2 | RSAy-nT | Max |  | Bottom | 14451957.3093 | 1564000.4651 | 74005.8624 | 372667350.6991 | 370858223.1968 | 2302358483.1901
L17 | W2F2 | RSAx-nT | Max |  | Top | 2904669.6995 | 3060205.8007 | 4398.1019 | 101620501.7165 | 4940071.8211 | 4632042708.2978
L17 | W2F2 | RSAx-nT | Max |  | Bottom | 2904669.6995 | 3060205.8008 | 4398.1019 | 101620501.7165 | 7291555.1658 | 5357022478.6707
L17 | W3F2 | RSAx | Max |  | Top | 5661978.8899 | 1275415.962 | 14.5575 | 5052.2366 | 9249.5585 | 1762121404.56
L17 | W3F2 | RSAx | Max |  | Bottom | 5661978.8899 | 1275415.962 | 14.5575 | 5052.2366 | 49571.5247 | 1960887637.9931
L17 | W3F2 | RSAy | Max |  | Top | 8814230.4185 | 593159.5476 | 52418.3293 | 169172382.7267 | 193595028.8221 | 792676234.1969
L17 | W3F2 | RSAy | Max |  | Bottom | 8814230.4185 | 593159.5476 | 52418.3293 | 169172382.7267 | 204568211.7089 | 857811774.7109
L17 | W3F2 | RSAy-pT | Max |  | Top | 8881149.3016 | 855042.8559 | 66663.5224 | 246237952.2846 | 214472624.9871 | 1161426457.6597
L17 | W3F2 | RSAy-pT | Max |  | Bottom | 8881149.3016 | 855042.8559 | 66663.5224 | 246237952.2846 | 223292252.1858 | 1217097148.2687
L17 | W3F2 | RSAy-nT | Max |  | Top | 8881149.3016 | 855042.8559 | 66663.5224 | 246237952.2846 | 214472624.9871 | 1161426457.6597
L17 | W3F2 | RSAy-nT | Max |  | Bottom | 8881149.3016 | 855042.8559 | 66663.5224 | 246237952.2846 | 223292252.1858 | 1217097148.2687
L17 | W3F2 | RSAx-nT | Max |  | Top | 5717079.7323 | 1500155.0918 | 12272.3952 | 66103496.8652 | 18056247.3289 | 2078848815.7444
L17 | W3F2 | RSAx-nT | Max |  | Bottom | 5717079.7323 | 1500155.0918 | 12272.3952 | 66103496.8652 | 16079362.3404 | 2268935007.7998
L17 | W3F1 | RSAx | Max |  | Top | 5661983.6888 | 1275420.0524 | 14.7172 | 5784.5061 | 8934.7139 | 1762123679.1969
L17 | W3F1 | RSAx | Max |  | Bottom | 5661983.6888 | 1275420.0524 | 14.7172 | 5784.5061 | 49698.2991 | 1960895587.5116
L17 | W3F1 | RSAy | Max |  | Top | 8814228.7074 | 593160.7029 | 52418.3292 | 169172382.6915 | 193595028.8693 | 792677339.6135
L17 | W3F1 | RSAy | Max |  | Bottom | 8814228.7074 | 593160.7029 | 52418.3292 | 169172382.6915 | 204568211.5888 | 857813944.4618
L17 | W3F1 | RSAy-pT | Max |  | Top | 8881148.5176 | 855044.3549 | 66663.5223 | 246237952.2828 | 214472624.9555 | 1161428003.1256
L17 | W3F1 | RSAy-pT | Max |  | Bottom | 8881148.5176 | 855044.3549 | 66663.5223 | 246237952.2828 | 223292252.5029 | 1217099833.5028
L17 | W3F1 | RSAy-nT | Max |  | Top | 8881148.5176 | 855044.3549 | 66663.5223 | 246237952.2828 | 214472624.9555 | 1161428003.1256
L17 | W3F1 | RSAy-nT | Max |  | Bottom | 8881148.5176 | 855044.3549 | 66663.5223 | 246237952.2828 | 223292252.5029 | 1217099833.5028
L17 | W3F1 | RSAx-nT | Max |  | Top | 5717085.269 | 1500159.4557 | 12272.5549 | 66104229.1634 | 18055932.417 | 2078851440.4647
L17 | W3F1 | RSAx-nT | Max |  | Bottom | 5717085.269 | 1500159.4557 | 12272.5549 | 66104229.1634 | 16079489.4877 | 2268943367.4348
L17 | W3W | RSAx | Max |  | Top | 21401105.194 | 71.5103 | 23948.2989 | 2994.8412 | 190637091.4555 | 98137.5048
L17 | W3W | RSAx | Max |  | Bottom | 21401105.194 | 71.5103 | 23948.2989 | 2994.8412 | 194454814.6301 | 123952.8568
L17 | W3W | RSAy | Max |  | Top | 25.0831 | 4245177.6533 | 0.047657 | 128290487.7768 | 256.372 | 32708764126.7939
L17 | W3W | RSAy | Max |  | Bottom | 25.0831 | 4245177.6533 | 0.047657 | 128290487.7768 | 341.641 | 34632615675.4151
L17 | W3W | RSAy-pT | Max |  | Top | 26.5714 | 5233429.656 | 0.049765 | 186622200.5532 | 258.7281 | 34260681056.8799
L17 | W3W | RSAy-pT | Max |  | Bottom | 26.5714 | 5233429.656 | 0.049765 | 186622200.5532 | 349.8585 | 35828039312.7859
L17 | W3W | RSAy-nT | Max |  | Top | 26.5714 | 5233429.656 | 0.049765 | 186622200.5532 | 258.7281 | 34260681056.8799
L17 | W3W | RSAy-nT | Max |  | Bottom | 26.5714 | 5233429.656 | 0.049765 | 186622200.5532 | 349.8585 | 35828039312.7859
L17 | W3W | RSAx-nT | Max |  | Top | 21401106.3783 | 854922.4205 | 23948.3006 | 50036882.0857 | 190637093.3316 | 1328965448.5046
L17 | W3W | RSAx-nT | Max |  | Bottom | 21401106.3783 | 854922.4205 | 23948.3006 | 50036882.0857 | 194454821.1696 | 1047742172.3643
L16 | W1F1 | RSAx | Max |  | Top | 3927536.8943 | 845761.8444 | 39.8388 | 3211.6133 | 36715.7299 | 1159046234.9441
L16 | W1F1 | RSAx | Max |  | Bottom | 3927536.8943 | 845761.8444 | 39.8388 | 3211.6133 | 147454.7347 | 1198784986.8464
L16 | W1F1 | RSAy | Max |  | Top | 5490868.3174 | 433024.9382 | 25661.4126 | 81726112.4895 | 90870561.5705 | 597306892.7483
L16 | W1F1 | RSAy | Max |  | Bottom | 5490868.3174 | 433024.9382 | 25661.4126 | 81726112.4895 | 142179254.6233 | 606561218.4299
L16 | W1F1 | RSAy-pT | Max |  | Top | 5554354.3511 | 632082.7632 | 34611.6285 | 124204489.4879 | 104634030.8829 | 874745787.0657
L16 | W1F1 | RSAy-pT | Max |  | Bottom | 5554354.3511 | 632082.7632 | 34611.6285 | 124204489.4879 | 153297385.5756 | 882503077.5989
L16 | W1F1 | RSAy-nT | Max |  | Top | 5554354.3511 | 632082.7632 | 34611.6285 | 124204489.4879 | 104634030.8829 | 874745787.0657
L16 | W1F1 | RSAy-nT | Max |  | Bottom | 5554354.3511 | 632082.7632 | 34611.6285 | 124204489.4879 | 153297385.5756 | 882503077.5989
L16 | W1F1 | RSAx-nT | Max |  | Top | 3975539.6095 | 1016921.9452 | 7927.666 | 36500560.9586 | 12068915.4427 | 1397590953.493
L16 | W1F1 | RSAx-nT | Max |  | Bottom | 3975539.6095 | 1016921.9452 | 7927.666 | 36500560.9586 | 10043414.5825 | 1436065348.3419
L16 | W1F2 | RSAx | Max |  | Top | 3927537.1602 | 845760.5087 | 39.9547 | 3710.0296 | 36569.8878 | 1159044729.7138
L16 | W1F2 | RSAx | Max |  | Bottom | 3927537.1602 | 845760.5087 | 39.9547 | 3710.0296 | 147630.9434 | 1198782783.4614
L16 | W1F2 | RSAy | Max |  | Top | 5490868.4975 | 433024.6124 | 25661.4121 | 81726112.4266 | 90870561.3485 | 597306510.2702
L16 | W1F2 | RSAy | Max |  | Bottom | 5490868.4975 | 433024.6124 | 25661.4121 | 81726112.4265 | 142179253.1507 | 606560692.761
L16 | W1F2 | RSAy-pT | Max |  | Top | 5554354.575 | 632082.5497 | 34611.6288 | 124204489.4815 | 104634029.9706 | 874745566.0964
L16 | W1F2 | RSAy-pT | Max |  | Bottom | 5554354.575 | 632082.5497 | 34611.6288 | 124204489.4813 | 153297386.8832 | 882502702.7175
L16 | W1F2 | RSAy-nT | Max |  | Top | 5554354.575 | 632082.5497 | 34611.6288 | 124204489.4815 | 104634029.9706 | 874745566.0964
L16 | W1F2 | RSAy-nT | Max |  | Bottom | 5554354.575 | 632082.5497 | 34611.6288 | 124204489.4813 | 153297386.8832 | 882502702.7175
L16 | W1F2 | RSAx-nT | Max |  | Top | 3975539.9097 | 1016920.6987 | 7927.7824 | 36501059.4163 | 12068769.0956 | 1397589576.5581
L16 | W1F2 | RSAx-nT | Max |  | Bottom | 3975539.9097 | 1016920.6987 | 7927.7824 | 36501059.4163 | 10043592.8252 | 1436063264.7174
L16 | W1W | RSAx | Max |  | Top | 26305767.3101 | 75.1656 | 122152.1838 | 5134.2651 | 292555888.6006 | 196010.7222
L16 | W1W | RSAx | Max |  | Bottom | 26305767.3101 | 75.1656 | 122152.1838 | 5134.2651 | 349885535.6282 | 261644.3555
L16 | W1W | RSAy | Max |  | Top | 35.463 | 4600119.7723 | 0.20796 | 246080208.5104 | 398.238 | 38686372795.0584
L16 | W1W | RSAy | Max |  | Bottom | 35.463 | 4600119.7723 | 0.20796 | 246080208.5104 | 701.4607 | 47695694441.7321
L16 | W1W | RSAy-pT | Max |  | Top | 35.4697 | 5739427.0408 | 0.21519 | 369421805.1603 | 417.1242 | 40725202667.9898
L16 | W1W | RSAy-pT | Max |  | Bottom | 35.4697 | 5739427.0408 | 0.21519 | 369421805.1603 | 702.6764 | 48824138775.1204
L16 | W1W | RSAy-nT | Max |  | Top | 35.4697 | 5739427.0408 | 0.21519 | 369421805.1603 | 417.1242 | 40725202667.9898
L16 | W1W | RSAy-nT | Max |  | Bottom | 35.4697 | 5739427.0408 | 0.21519 | 369421805.1603 | 702.6764 | 48824138775.1204
L16 | W1W | RSAx-nT | Max |  | Top | 26305767.3141 | 1006901.2887 | 122152.1895 | 106070107.3827 | 292555903.616 | 1740482668.3772
L16 | W1W | RSAx-nT | Max |  | Bottom | 26305767.3141 | 1006901.2887 | 122152.1895 | 106070107.3827 | 349885536.5783 | 1058951608.8877
L16 | W2W | RSAx | Max |  | Top | 5006983.5435 | 11.8962 | 126201.1933 | 2648.5594 | 190032412.8285 | 42242.2854
L16 | W2W | RSAx | Max |  | Bottom | 5006983.5435 | 11.8962 | 126201.1933 | 2648.5594 | 227003270.8681 | 34112.9977
L16 | W2W | RSAy | Max |  | Top | 10.0667 | 4843547.8397 | 0.18732 | 120121824.4359 | 222.8821 | 27737838100.2044
L16 | W2W | RSAy | Max |  | Bottom | 10.0667 | 4843547.8397 | 0.18732 | 120121824.4359 | 406.3855 | 34149981536.6154
L16 | W2W | RSAy-pT | Max |  | Top | 11.1662 | 4918078.3476 | 0.20322 | 185810726.5102 | 240.1137 | 27817666959.5309
L16 | W2W | RSAy-pT | Max |  | Bottom | 11.1662 | 4918078.3476 | 0.20322 | 185810726.5102 | 433.3471 | 34277347489.0178
L16 | W2W | RSAy-nT | Max |  | Top | 11.1662 | 4918078.3476 | 0.20322 | 185810726.5102 | 240.1137 | 27817666959.5309
L16 | W2W | RSAy-nT | Max |  | Bottom | 11.1662 | 4918078.3476 | 0.20322 | 185810726.5102 | 433.3471 | 34277347489.0178
L16 | W2W | RSAx-nT | Max |  | Top | 5006984.4176 | 71204.7456 | 126201.2059 | 56482618.1596 | 190032426.5371 | 75624187.3279
L16 | W2W | RSAx-nT | Max |  | Bottom | 5006984.4176 | 71204.7456 | 126201.2059 | 56482618.1596 | 227003292.3199 | 122368289.2931
L16 | W2F1 | RSAx | Max |  | Top | 2812759.6111 | 2820417.212 | 3.8711 | 5162.7433 | 3719.2691 | 4216254654.9491
L16 | W2F1 | RSAx | Max |  | Bottom | 2812759.6111 | 2820417.212 | 3.8711 | 5162.7433 | 14343.2164 | 4998653982.0267
L16 | W2F1 | RSAy | Max |  | Top | 15187088.186 | 990021.723 | 73035.507 | 227358713.412 | 303870389.7638 | 1232882353.1283
L16 | W2F1 | RSAy | Max |  | Bottom | 15187088.186 | 990021.723 | 73035.507 | 227358713.412 | 379388165.8896 | 1539639626.7121
L16 | W2F1 | RSAy-pT | Max |  | Top | 15225980.7021 | 1500324.2653 | 78326.0256 | 350394293.5614 | 309878226.2918 | 1962241878.3517
L16 | W2F1 | RSAy-pT | Max |  | Bottom | 15225980.7021 | 1500324.2653 | 78326.0256 | 350394293.5614 | 388087970.9526 | 2228921169.0087
L16 | W2F1 | RSAy-nT | Max |  | Top | 15225980.7021 | 1500324.2653 | 78326.0256 | 350394293.5614 | 309878226.2918 | 1962241878.3517
L16 | W2F1 | RSAy-nT | Max |  | Bottom | 15225980.7021 | 1500324.2653 | 78326.0256 | 350394293.5614 | 388087970.9526 | 2228921169.0087
L16 | W2F1 | RSAx-nT | Max |  | Top | 2842940.7616 | 3260695.6086 | 4568.7166 | 105763725.3247 | 5275697.0874 | 4844818897.7774
L16 | W2F1 | RSAx-nT | Max |  | Bottom | 2842940.7616 | 3260695.6086 | 4568.7166 | 105763725.3247 | 7432635.8654 | 5594063681.7348
L16 | W2F2 | RSAx | Max |  | Top | 2812758.9588 | 2820415.0983 | 3.8495 | 5828.7827 | 3847.7439 | 4216258525.0065
L16 | W2F2 | RSAx | Max |  | Bottom | 2812758.9588 | 2820415.0983 | 3.8495 | 5828.7827 | 14416.8785 | 4998643807.1752
L16 | W2F2 | RSAy | Max |  | Top | 15187088.7058 | 990018.2835 | 73035.507 | 227358713.3422 | 303870389.7226 | 1232879411.6386
L16 | W2F2 | RSAy | Max |  | Bottom | 15187088.7058 | 990018.2835 | 73035.507 | 227358713.3422 | 379388165.8549 | 1539632315.1152
L16 | W2F2 | RSAy-pT | Max |  | Top | 15225983.1692 | 1500320.7122 | 78326.0255 | 350394293.5423 | 309878226.3181 | 1962238949.0321
L16 | W2F2 | RSAy-pT | Max |  | Bottom | 15225983.1692 | 1500320.7122 | 78326.0255 | 350394293.5423 | 388087970.685 | 2228913529.474
L16 | W2F2 | RSAy-nT | Max |  | Top | 15225983.1692 | 1500320.7122 | 78326.0255 | 350394293.5423 | 309878226.3181 | 1962238949.0321
L16 | W2F2 | RSAy-nT | Max |  | Bottom | 15225983.1692 | 1500320.7122 | 78326.0255 | 350394293.5423 | 388087970.685 | 2228913529.474
L16 | W2F2 | RSAx-nT | Max |  | Top | 2842941.6578 | 3260693.4043 | 4568.695 | 105764391.4009 | 5275825.6117 | 4844822777.2234
L16 | W2F2 | RSAx-nT | Max |  | Bottom | 2842941.6578 | 3260693.4043 | 4568.695 | 105764391.4009 | 7432709.3552 | 5594053245.566
L16 | W3F2 | RSAx | Max |  | Top | 5981278.7164 | 1360683.9785 | 23.5136 | 7583.8575 | 14250.5379 | 1872452962.996
L16 | W3F2 | RSAx | Max |  | Bottom | 5981278.7164 | 1360683.9785 | 23.5136 | 7583.8575 | 79557.815 | 2073056563.1944
L16 | W3F2 | RSAy | Max |  | Top | 9264073.3133 | 549914.1059 | 54370.2661 | 149051184.3376 | 200261873.0415 | 730007568.7723
L16 | W3F2 | RSAy | Max |  | Bottom | 9264073.3133 | 549914.1059 | 54370.2661 | 149051184.3377 | 216533234.8121 | 800777463.8992
L16 | W3F2 | RSAy-pT | Max |  | Top | 9332135.8538 | 822491.8842 | 69290.4183 | 229067958.131 | 222054097.8852 | 1113588513.5326
L16 | W3F2 | RSAy-pT | Max |  | Bottom | 9332135.8538 | 822491.8842 | 69290.4183 | 229067958.131 | 236219033.1318 | 1174962742.8106
L16 | W3F2 | RSAy-nT | Max |  | Top | 9332135.8538 | 822491.8842 | 69290.4183 | 229067958.131 | 222054097.8852 | 1113588513.5326
L16 | W3F2 | RSAy-nT | Max |  | Bottom | 9332135.8538 | 822491.8842 | 69290.4183 | 229067958.131 | 236219033.1318 | 1174962742.8106
L16 | W3F2 | RSAx-nT | Max |  | Top | 6033115.9766 | 1596315.6563 | 13096.9278 | 68791982.2858 | 19081489.8751 | 2203887916.0737
L16 | W3F2 | RSAx-nT | Max |  | Bottom | 6033115.9766 | 1596315.6563 | 13096.9278 | 68791982.2858 | 17356410.0277 | 2396677674.5106
L16 | W3F1 | RSAx | Max |  | Top | 5981283.367 | 1360684.8584 | 23.3585 | 6643.5756 | 14565.4158 | 1872452252.2283
L16 | W3F1 | RSAx | Max |  | Bottom | 5981283.367 | 1360684.8584 | 23.3585 | 6643.5756 | 79442.0596 | 2073059775.2633
L16 | W3F1 | RSAy | Max |  | Top | 9264070.9157 | 549915.2117 | 54370.2663 | 149051184.3904 | 200261872.9764 | 730008645.2756
L16 | W3F1 | RSAy | Max |  | Bottom | 9264070.9157 | 549915.2117 | 54370.2663 | 149051184.3904 | 216533235.0408 | 800779532.5065
L16 | W3F1 | RSAy-pT | Max |  | Top | 9332134.6053 | 822493.4191 | 69290.4183 | 229067958.1302 | 222054097.9458 | 1113590139.2488
L16 | W3F1 | RSAy-pT | Max |  | Bottom | 9332134.6053 | 822493.4191 | 69290.4183 | 229067958.1303 | 236219032.6586 | 1174965455.1491
L16 | W3F1 | RSAy-nT | Max |  | Top | 9332134.6053 | 822493.4191 | 69290.4183 | 229067958.1302 | 222054097.9458 | 1113590139.2488
L16 | W3F1 | RSAy-nT | Max |  | Bottom | 9332134.6053 | 822493.4191 | 69290.4183 | 229067958.1303 | 236219032.6586 | 1174965455.1491
L16 | W3F1 | RSAx-nT | Max |  | Top | 6033121.5415 | 1596316.8776 | 13096.7725 | 68791041.9579 | 19081804.8603 | 2203887642.2032
L16 | W3F1 | RSAx-nT | Max |  | Bottom | 6033121.5415 | 1596316.8776 | 13096.7725 | 68791041.9579 | 17356293.674 | 2396681398.6951
L16 | W3W | RSAx | Max |  | Top | 22392057.5026 | 58.7581 | 26850.0594 | 2582.2131 | 187568489.6205 | 87048.1719
L16 | W3W | RSAx | Max |  | Bottom | 22392057.5026 | 58.7581 | 26850.0594 | 2582.2131 | 193269911.5654 | 110199.4614
L16 | W3W | RSAy | Max |  | Top | 27.7808 | 4442781.032 | 0.037734 | 113854516.356 | 312.7699 | 34249104459.7818
L16 | W3W | RSAy | Max |  | Bottom | 27.7808 | 4442781.032 | 0.037734 | 113854516.356 | 366.0728 | 36542308931.9197
L16 | W3W | RSAy-pT | Max |  | Top | 29.6282 | 5482283.9592 | 0.040342 | 174497293.6518 | 315.7285 | 35876841453.8038
L16 | W3W | RSAy-pT | Max |  | Bottom | 29.6282 | 5482283.9592 | 0.040342 | 174497293.6518 | 376.2813 | 37804390075.4865
L16 | W3W | RSAy-nT | Max |  | Top | 29.6282 | 5482283.9592 | 0.040342 | 174497293.6518 | 315.7285 | 35876841453.8038
L16 | W3W | RSAy-nT | Max |  | Bottom | 29.6282 | 5482283.9592 | 0.040342 | 174497293.6518 | 376.2813 | 37804390075.4865
L16 | W3W | RSAx-nT | Max |  | Top | 22392058.9726 | 913931.6643 | 26850.0615 | 52300366.1928 | 187568491.9764 | 1405037324.4297
L16 | W3W | RSAx-nT | Max |  | Bottom | 22392058.9726 | 913931.6643 | 26850.0615 | 52300366.1928 | 193269919.689 | 1135726602.6717
L15 | W1F1 | RSAx | Max |  | Top | 4129798.8797 | 875475.7196 | 60.0485 | 5081.327 | 54913.7282 | 1195640256.0005
L15 | W1F1 | RSAx | Max |  | Bottom | 4129798.8797 | 875475.7196 | 60.0485 | 5081.327 | 221837.3511 | 1244572973.1117
L15 | W1F1 | RSAy | Max |  | Top | 5765174.2925 | 381840.3006 | 23454.4443 | 70145633.4214 | 98840265.84 | 526606391.5827
L15 | W1F1 | RSAy | Max |  | Bottom | 5765174.2925 | 381840.3006 | 23454.4443 | 70145633.4212 | 144425935.4319 | 534999573.627
L15 | W1F1 | RSAy-pT | Max |  | Top | 5826009.2925 | 588339.6706 | 32785.1722 | 114112657.616 | 113058084.4081 | 814253603.1367
L15 | W1F1 | RSAy-pT | Max |  | Bottom | 5826009.2925 | 588339.6706 | 32785.1722 | 114112657.6159 | 156147540.2115 | 821420610.6998
L15 | W1F1 | RSAy-nT | Max |  | Top | 5826009.2925 | 588339.6706 | 32785.1722 | 114112657.616 | 113058084.4081 | 814253603.1367
L15 | W1F1 | RSAy-nT | Max |  | Bottom | 5826009.2925 | 588339.6706 | 32785.1722 | 114112657.6159 | 156147540.2115 | 821420610.6998
L15 | W1F1 | RSAx-nT | Max |  | Top | 4169449.9224 | 1052365.4466 | 8257.0146 | 37564158.5677 | 12188559.6798 | 1441837451.0475
L15 | W1F1 | RSAx-nT | Max |  | Bottom | 4169449.9224 | 1052365.4466 | 8257.0146 | 37564158.5677 | 10875757.1537 | 1490129219.1195
L15 | W1F2 | RSAx | Max |  | Top | 4129799.5147 | 875475.3214 | 59.9388 | 4510.4727 | 55058.9802 | 1195639841.6275
L15 | W1F2 | RSAx | Max |  | Bottom | 4129799.5147 | 875475.3214 | 59.9388 | 4510.4727 | 221677.5098 | 1244572276.7024
L15 | W1F2 | RSAy | Max |  | Top | 5765174.0921 | 381840.1757 | 23454.4448 | 70145633.5053 | 98840266.2118 | 526606265.014
L15 | W1F2 | RSAy | Max |  | Bottom | 5765174.0921 | 381840.1757 | 23454.4448 | 70145633.5054 | 144425937.2333 | 534999350.1331
L15 | W1F2 | RSAy-pT | Max |  | Top | 5826009.2225 | 588339.7184 | 32785.1715 | 114112657.6151 | 113058085.8157 | 814253723.0168
L15 | W1F2 | RSAy-pT | Max |  | Bottom | 5826009.2225 | 588339.7184 | 32785.1715 | 114112657.6152 | 156147537.8339 | 821420620.7931
L15 | W1F2 | RSAy-nT | Max |  | Top | 5826009.2225 | 588339.7184 | 32785.1715 | 114112657.6151 | 113058085.8157 | 814253723.0168
L15 | W1F2 | RSAy-nT | Max |  | Bottom | 5826009.2225 | 588339.7184 | 32785.1715 | 114112657.6152 | 156147537.8339 | 821420620.7931
L15 | W1F2 | RSAx-nT | Max |  | Top | 4169450.6607 | 1052365.1856 | 8256.9041 | 37563587.6513 | 12188705.6896 | 1441837232.5053
L15 | W1F2 | RSAx-nT | Max |  | Bottom | 4169450.6607 | 1052365.1856 | 8256.9041 | 37563587.6513 | 10875594.2549 | 1490128708.3025
L15 | W1W | RSAx | Max |  | Top | 27578961.4954 | 64.6978 | 126653.4971 | 4866.2378 | 288207052.5511 | 239661.7455
L15 | W1W | RSAx | Max |  | Bottom | 27578961.4954 | 64.6978 | 126653.4971 | 4866.2378 | 364247105.7036 | 232599.6687
L15 | W1W | RSAy | Max |  | Top | 39.0645 | 4416168.9077 | 0.19886 | 212478102.5538 | 473.359 | 41250917823.6357
L15 | W1W | RSAy | Max |  | Bottom | 39.0645 | 4416168.9077 | 0.19886 | 212478102.5538 | 675.9088 | 49390529104.9393
L15 | W1W | RSAy-pT | Max |  | Top | 39.2976 | 5607890.7744 | 0.21012 | 340324396.3667 | 499.7461 | 43349612432.8295
L15 | W1W | RSAy-pT | Max |  | Bottom | 39.2976 | 5607890.7744 | 0.21012 | 340324396.3667 | 680.8129 | 50604821285.0359
L15 | W1W | RSAy-nT | Max |  | Top | 39.2976 | 5607890.7744 | 0.21012 | 340324396.3667 | 499.7461 | 43349612432.8295
L15 | W1W | RSAy-nT | Max |  | Bottom | 39.2976 | 5607890.7744 | 0.21012 | 340324396.3667 | 680.8129 | 50604821285.0359
L15 | W1W | RSAx-nT | Max |  | Top | 27578961.6792 | 1045219.0667 | 126653.506 | 109451624.3583 | 288207073.5317 | 1745312612.8673
L15 | W1W | RSAx-nT | Max |  | Bottom | 27578961.6792 | 1045219.0667 | 126653.506 | 109451624.3583 | 364247109.5848 | 1160688794.1349
L15 | W2W | RSAx | Max |  | Top | 5111045.8855 | 12.2267 | 130910.3863 | 2524.37 | 189609187.0944 | 39723.6209
L15 | W2W | RSAx | Max |  | Bottom | 5111045.8855 | 12.2267 | 130910.3863 | 2524.37 | 238978495.223 | 40439.6464
L15 | W2W | RSAy | Max |  | Top | 11.085 | 5048375.1408 | 0.16759 | 103391448.3793 | 259.2857 | 29307634530.1327
L15 | W2W | RSAy | Max |  | Bottom | 11.085 | 5048375.1408 | 0.16759 | 103391448.3793 | 357.6723 | 35715053840.8421
L15 | W2W | RSAy-pT | Max |  | Top | 12.5814 | 5128743.2475 | 0.18733 | 171348757.0138 | 280.646 | 29399147315.7452
L15 | W2W | RSAy-pT | Max |  | Bottom | 12.5814 | 5128743.2475 | 0.18733 | 171348757.0138 | 391.1749 | 35846964391.7567
L15 | W2W | RSAy-nT | Max |  | Top | 12.5814 | 5128743.2475 | 0.18733 | 171348757.0138 | 280.646 | 29399147315.7452
L15 | W2W | RSAy-nT | Max |  | Bottom | 12.5814 | 5128743.2475 | 0.18733 | 171348757.0138 | 391.1749 | 35846964391.7567
L15 | W2W | RSAx-nT | Max |  | Top | 5111047.0752 | 75558.4357 | 130910.402 | 58137131.6003 | 189609204.0863 | 98536912.6688
L15 | W2W | RSAx-nT | Max |  | Bottom | 5111047.0752 | 75558.4357 | 130910.402 | 58137131.6003 | 238978521.8773 | 111561711.5769
L15 | W2F1 | RSAx | Max |  | Top | 2826743.2815 | 2926674.1578 | 5.6902 | 6373.9241 | 5658.715 | 4206132977.6376
L15 | W2F1 | RSAx | Max |  | Bottom | 2826743.2815 | 2926674.1578 | 5.6902 | 6373.9241 | 21403.728 | 5268828216.4885
L15 | W2F1 | RSAy | Max |  | Top | 15956134.026 | 894215.4927 | 76383.8787 | 197956802.9799 | 319509514.3343 | 1101140708.117
L15 | W2F1 | RSAy | Max |  | Bottom | 15956134.026 | 894215.4927 | 76383.8787 | 197956802.9799 | 396562998.1239 | 1412816439.9787
L15 | W2F1 | RSAy-pT | Max |  | Top | 15993962.3519 | 1422251.4928 | 81890.2641 | 325308277.3805 | 325895990.4853 | 1854010818.7168
L15 | W2F1 | RSAy-pT | Max |  | Bottom | 15993962.3519 | 1422251.4928 | 81890.2641 | 325308277.3805 | 405484273.4615 | 2127886409.435
L15 | W2F1 | RSAy-nT | Max |  | Top | 15993962.3519 | 1422251.4928 | 81890.2641 | 325308277.3805 | 325895990.4853 | 1854010818.7168
L15 | W2F1 | RSAy-nT | Max |  | Bottom | 15993962.3519 | 1422251.4928 | 81890.2641 | 325308277.3805 | 405484273.4615 | 2127886409.435
L15 | W2F1 | RSAx-nT | Max |  | Top | 2851312.824 | 3380302.584 | 4711.7154 | 108860153.892 | 5785709.0345 | 4847588896.2709
L15 | W2F1 | RSAx-nT | Max |  | Bottom | 2851312.824 | 3380302.584 | 4711.7154 | 108860153.892 | 7324103.4097 | 5888459322.7237
L15 | W2F2 | RSAx | Max |  | Top | 2826743.8574 | 2926673.1853 | 5.7127 | 5363.1346 | 5521.9719 | 4206133191.6354
L15 | W2F2 | RSAx | Max |  | Bottom | 2826743.8574 | 2926673.1853 | 5.7127 | 5363.1346 | 21326.8573 | 5268823363.7672
L15 | W2F2 | RSAy | Max |  | Top | 15956133.9797 | 894211.8646 | 76383.8787 | 197956803.0867 | 319509514.3922 | 1101137342.4025
L15 | W2F2 | RSAy | Max |  | Bottom | 15956133.9797 | 894211.8646 | 76383.8787 | 197956803.0867 | 396562998.1532 | 1412809037.5287
L15 | W2F2 | RSAy-pT | Max |  | Top | 15993964.8989 | 1422247.7793 | 81890.2642 | 325308277.4061 | 325895990.4411 | 1854007543.5341
L15 | W2F2 | RSAy-pT | Max |  | Bottom | 15993964.8989 | 1422247.7793 | 81890.2642 | 325308277.4061 | 405484273.8199 | 2127878679.3652
L15 | W2F2 | RSAy-nT | Max |  | Top | 15993964.8989 | 1422247.7793 | 81890.2642 | 325308277.4061 | 325895990.4411 | 1854007543.5341
L15 | W2F2 | RSAy-nT | Max |  | Bottom | 15993964.8989 | 1422247.7793 | 81890.2642 | 325308277.4061 | 405484273.8199 | 2127878679.3652
L15 | W2F2 | RSAx-nT | Max |  | Top | 2851315.4621 | 3380301.5434 | 4711.7379 | 108859143.0439 | 5785572.2164 | 4847589181.9656
L15 | W2F2 | RSAx-nT | Max |  | Bottom | 2851315.4621 | 3380301.5434 | 4711.7379 | 108859143.0439 | 7324026.7834 | 5888454208.8882
L15 | W3F2 | RSAx | Max |  | Top | 6287789.6419 | 1411612.6767 | 37.4866 | 10052.6981 | 23172.7577 | 1904702569.5951
L15 | W3F2 | RSAx | Max |  | Bottom | 6287789.6419 | 1411612.6767 | 37.4866 | 10052.6981 | 127346.9656 | 2176687928.5422
L15 | W3F2 | RSAy | Max |  | Top | 9723743.3917 | 499274.7205 | 55298.759 | 127775986.0956 | 205371689.5207 | 659429338.5422
L15 | W3F2 | RSAy | Max |  | Bottom | 9723743.3917 | 499274.7205 | 55298.759 | 127775986.0957 | 229198328.5853 | 731331373.3128
L15 | W3F2 | RSAy-pT | Max |  | Top | 9789591.0052 | 781876.3182 | 70826.3235 | 210612635.067 | 227947713.3662 | 1056633631.2197
L15 | W3F2 | RSAy-pT | Max |  | Bottom | 9789591.0052 | 781876.3182 | 70826.3235 | 210612635.0671 | 249788934.0978 | 1119759522.4465
L15 | W3F2 | RSAy-nT | Max |  | Top | 9789591.0052 | 781876.3182 | 70826.3235 | 210612635.067 | 227947713.3662 | 1056633631.2197
L15 | W3F2 | RSAy-nT | Max |  | Bottom | 9789591.0052 | 781876.3182 | 70826.3235 | 210612635.0671 | 249788934.0978 | 1119759522.4465
L15 | W3F2 | RSAx-nT | Max |  | Top | 6331052.2434 | 1654961.8816 | 13600.8059 | 70808490.0718 | 19427926.8645 | 2245446383.6612
L15 | W3F2 | RSAx-nT | Max |  | Bottom | 6331052.2434 | 1654961.8816 | 13600.8059 | 70808490.0718 | 18428620.6178 | 2512454904.0705
L15 | W3F1 | RSAx | Max |  | Top | 6287794.8924 | 1411612.6598 | 37.6361 | 11121.4312 | 22843.7495 | 1904702062.112
L15 | W3F1 | RSAx | Max |  | Bottom | 6287794.8924 | 1411612.6598 | 37.6361 | 11121.4312 | 127433.1727 | 2176688654.7383
L15 | W3F1 | RSAy | Max |  | Top | 9723740.2249 | 499275.7968 | 55298.7587 | 127775986.0211 | 205371689.6062 | 659430426.9376
L15 | W3F1 | RSAy | Max |  | Bottom | 9723740.2249 | 499275.7968 | 55298.7587 | 127775986.0211 | 229198328.1599 | 731333349.2119
L15 | W3F1 | RSAy-pT | Max |  | Top | 9789589.2665 | 781877.9358 | 70826.3235 | 210612635.0779 | 227947713.251 | 1056635412.952
L15 | W3F1 | RSAy-pT | Max |  | Bottom | 9789589.2665 | 781877.9358 | 70826.3235 | 210612635.0779 | 249788934.8004 | 1119762309.8198
L15 | W3F1 | RSAy-nT | Max |  | Top | 9789589.2665 | 781877.9358 | 70826.3235 | 210612635.0779 | 227947713.251 | 1056635412.952
L15 | W3F1 | RSAy-nT | Max |  | Bottom | 9789589.2665 | 781877.9358 | 70826.3235 | 210612635.0779 | 249788934.8004 | 1119762309.8198
L15 | W3F1 | RSAx-nT | Max |  | Top | 6331058.6303 | 1654962.2953 | 13600.9557 | 70809558.8784 | 19427597.6848 | 2245446427.6888
L15 | W3F1 | RSAx-nT | Max |  | Bottom | 6331058.6303 | 1654962.2953 | 13600.9557 | 70809558.8784 | 18428707.7862 | 2512456275.788
L15 | W3W | RSAx | Max |  | Top | 23391474.5018 | 52.5927 | 28121.4895 | 2433.8776 | 185545938.588 | 97493.0482
L15 | W3W | RSAx | Max |  | Bottom | 23391474.5018 | 52.5927 | 28121.4895 | 2433.8776 | 199647140.2339 | 93229.7956
L15 | W3W | RSAy | Max |  | Top | 29.7591 | 4552010.0208 | 0.03379 | 98307053.4573 | 346.6911 | 35696464360.4839
L15 | W3W | RSAy | Max |  | Bottom | 29.7591 | 4552010.0208 | 0.03379 | 98307053.4573 | 361.9664 | 38531170048.301
L15 | W3W | RSAy-pT | Max |  | Top | 32.057 | 5637026.0615 | 0.037073 | 161133072.6519 | 350.2977 | 37383784795.5649
L15 | W3W | RSAy-pT | Max |  | Bottom | 32.057 | 5637026.0615 | 0.037073 | 161133072.6519 | 374.6987 | 39860194206.3785
L15 | W3W | RSAy-nT | Max |  | Top | 32.057 | 5637026.0615 | 0.037073 | 161133072.6519 | 350.2977 | 37383784795.5649
L15 | W3W | RSAy-nT | Max |  | Bottom | 32.057 | 5637026.0615 | 0.037073 | 161133072.6519 | 374.6987 | 39860194206.3785
L15 | W3W | RSAx-nT | Max |  | Top | 23391476.3303 | 947111.5406 | 28121.4921 | 53945574.491 | 185545941.46 | 1439727922.1396
L15 | W3W | RSAx-nT | Max |  | Bottom | 23391476.3303 | 947111.5406 | 28121.4921 | 53945574.491 | 199647150.3654 | 1193286676.0594
L14 | W1F1 | RSAx | Max |  | Top | 4327342.1772 | 883930.5669 | 90.1441 | 6695.9014 | 82667.6082 | 1202861071.6046
L14 | W1F1 | RSAx | Max |  | Bottom | 4327342.1772 | 883930.5669 | 90.1441 | 6695.9014 | 333256.6631 | 1261271746.6808
L14 | W1F1 | RSAy | Max |  | Top | 6020899.8127 | 342175.2354 | 22101.5992 | 59736920.7762 | 106826088.3486 | 472817012.3394
L14 | W1F1 | RSAy | Max |  | Bottom | 6020899.8127 | 342175.2354 | 22101.5992 | 59736920.7763 | 146608377.6569 | 478565245.4592
L14 | W1F1 | RSAy-pT | Max |  | Top | 6077793.1439 | 554039.475 | 31757.4864 | 105073200.4894 | 121386632.7924 | 768017819.4208
L14 | W1F1 | RSAy-pT | Max |  | Bottom | 6077793.1439 | 554039.475 | 31757.4864 | 105073200.4895 | 158891199.5827 | 772347024.4652
L14 | W1F1 | RSAy-nT | Max |  | Top | 6077793.1439 | 554039.475 | 31757.4864 | 105073200.4894 | 121386632.7924 | 768017819.4208
L14 | W1F1 | RSAy-nT | Max |  | Bottom | 6077793.1439 | 554039.475 | 31757.4864 | 105073200.4895 | 158891199.5827 | 772347024.4652
L14 | W1F1 | RSAx-nT | Max |  | Top | 4360602.4509 | 1062033.4141 | 8188.0292 | 38192126.985 | 11896095.9946 | 1450785185.6089
L14 | W1F1 | RSAx-nT | Max |  | Bottom | 4360602.4509 | 1062033.4141 | 8188.0292 | 38192126.985 | 11031949.0512 | 1508473547.8558
L14 | W1F2 | RSAx | Max |  | Top | 4327342.3423 | 883930.2838 | 90.2539 | 7330.3115 | 82508.7705 | 1202860634.2962
L14 | W1F2 | RSAx | Max |  | Bottom | 4327342.3423 | 883930.2838 | 90.2539 | 7330.3115 | 333403.2076 | 1261271380.1121
L14 | W1F2 | RSAy | Max |  | Top | 6020899.097 | 342175.374 | 22101.5991 | 59736920.6824 | 106826087.7554 | 472817228.8184
L14 | W1F2 | RSAy | Max |  | Bottom | 6020899.097 | 342175.374 | 22101.5991 | 59736920.6823 | 146608375.6643 | 478565410.8269
L14 | W1F2 | RSAy-pT | Max |  | Top | 6077792.6873 | 554039.8668 | 31757.488 | 105073200.5232 | 121386630.6433 | 768018395.8447
L14 | W1F2 | RSAy-pT | Max |  | Bottom | 6077792.6873 | 554039.8668 | 31757.488 | 105073200.5231 | 158891203.8721 | 772347533.998
L14 | W1F2 | RSAy-nT | Max |  | Top | 6077792.6873 | 554039.8668 | 31757.488 | 105073200.5232 | 121386630.6433 | 768018395.8447
L14 | W1F2 | RSAy-nT | Max |  | Bottom | 6077792.6873 | 554039.8668 | 31757.488 | 105073200.5231 | 158891203.8721 | 772347533.998
L14 | W1F2 | RSAx-nT | Max |  | Top | 4360602.8215 | 1062033.3322 | 8188.1404 | 38192761.4884 | 11895936.0186 | 1450785034.3749
L14 | W1F2 | RSAx-nT | Max |  | Bottom | 4360602.8215 | 1062033.3322 | 8188.1404 | 38192761.4884 | 11032100.1919 | 1508473454.8004
L14 | W1W | RSAx | Max |  | Top | 28850806.2014 | 75.9198 | 127120.8816 | 5326.6154 | 291306268.1632 | 267954.7018
L14 | W1W | RSAx | Max |  | Bottom | 28850806.2014 | 75.9198 | 127120.8816 | 5326.6155 | 383197743.3126 | 189161.8931
L14 | W1W | RSAy | Max |  | Top | 42.5207 | 4369705.439 | 0.21014 | 183664999.5854 | 515.8284 | 43679292741.6123
L14 | W1W | RSAy | Max |  | Bottom | 42.5207 | 4369705.439 | 0.21014 | 183664999.5854 | 634.7469 | 51011612225.4161
L14 | W1W | RSAy-pT | Max |  | Top | 43.0926 | 5606017.6021 | 0.22666 | 315088734.0749 | 552.1141 | 45803104628.087
L14 | W1W | RSAy-pT | Max |  | Bottom | 43.0926 | 5606017.6021 | 0.22666 | 315088734.0749 | 644.3851 | 52324748152.4723
L14 | W1W | RSAy-nT | Max |  | Top | 43.0926 | 5606017.6021 | 0.22666 | 315088734.0749 | 552.1141 | 45803104628.087
L14 | W1W | RSAy-nT | Max |  | Bottom | 43.0926 | 5606017.6021 | 0.22666 | 315088734.0749 | 644.3851 | 52324748152.4723
L14 | W1W | RSAx-nT | Max |  | Top | 28850806.6545 | 1043401.6812 | 127120.8948 | 110556505.7003 | 291306297.0159 | 1689881381.2508
L14 | W1W | RSAx-nT | Max |  | Bottom | 28850806.6545 | 1043401.6812 | 127120.8948 | 110556505.7003 | 383197750.9563 | 1211021352.1565
L14 | W2W | RSAx | Max |  | Top | 5363708.3597 | 11.3967 | 131245.9274 | 2753.4213 | 186080385.8451 | 34056.9357
L14 | W2W | RSAx | Max |  | Bottom | 5363708.3597 | 11.3967 | 131245.9274 | 2753.4213 | 247730412.2531 | 44346.2722
L14 | W2W | RSAy | Max |  | Top | 11.8555 | 5213940.4009 | 0.1745 | 86806638.6738 | 309.8663 | 30801054539.2481
L14 | W2W | RSAy | Max |  | Bottom | 11.8555 | 5213940.4009 | 0.1745 | 86806638.6738 | 321.7163 | 37306662010.4858
L14 | W2W | RSAy-pT | Max |  | Top | 13.8868 | 5298604.0475 | 0.19925 | 156880855.4097 | 336.6905 | 30903542538.5341
L14 | W2W | RSAy-pT | Max |  | Bottom | 13.8868 | 5298604.0475 | 0.19925 | 156880855.4097 | 363.6799 | 37439538948.8787
L14 | W2W | RSAy-nT | Max |  | Top | 13.8868 | 5298604.0475 | 0.19925 | 156880855.4097 | 336.6905 | 30903542538.5341
L14 | W2W | RSAy-nT | Max |  | Bottom | 13.8868 | 5298604.0475 | 0.19925 | 156880855.4097 | 363.6799 | 37439538948.8787
L14 | W2W | RSAx-nT | Max |  | Top | 5363709.9748 | 72023.7032 | 131245.9471 | 58943344.3388 | 186080407.1817 | 101856924.908
L14 | W2W | RSAx-nT | Max |  | Bottom | 5363709.9748 | 72023.7032 | 131245.9471 | 58943344.3388 | 247730445.6368 | 98415690.1906
L14 | W2F1 | RSAx | Max |  | Top | 2952297.3056 | 2930929.8809 | 8.3666 | 6767.8248 | 8300.9285 | 4117268100.9952
L14 | W2F1 | RSAx | Max |  | Bottom | 2952297.3056 | 2930929.8809 | 8.3666 | 6767.8248 | 31524.8376 | 5458207471.2265
L14 | W2F1 | RSAy | Max |  | Top | 16733829.2048 | 789841.3025 | 78741.2127 | 167952059.0593 | 333596625.7577 | 971330910.7986
L14 | W2F1 | RSAy | Max |  | Bottom | 16733829.2048 | 789841.3025 | 78741.2127 | 167952059.0593 | 413761914.5277 | 1263300387.0772
L14 | W2F1 | RSAy-pT | Max |  | Top | 16769232.048 | 1334589.578 | 84429.0866 | 299273501.324 | 340362307.8029 | 1745463696.5872
L14 | W2F1 | RSAy-pT | Max |  | Bottom | 16769232.048 | 1334589.578 | 84429.0866 | 299273501.324 | 422808521.9226 | 2003567807.0973
L14 | W2F1 | RSAy-nT | Max |  | Top | 16769232.048 | 1334589.578 | 84429.0866 | 299273501.324 | 340362307.8029 | 1745463696.5872
L14 | W2F1 | RSAy-nT | Max |  | Bottom | 16769232.048 | 1334589.578 | 84429.0866 | 299273501.324 | 422808521.9226 | 2003567807.0973
L14 | W2F1 | RSAx-nT | Max |  | Top | 2972716.5529 | 3388393.9294 | 4836.6077 | 110590361.5454 | 6165580.456 | 4760762328.1963
L14 | W2F1 | RSAx-nT | Max |  | Bottom | 2972716.5529 | 3388393.9294 | 4836.6077 | 110590361.5454 | 7296755.5439 | 6086463298.8665
L14 | W2F2 | RSAx | Max |  | Top | 2952299.7868 | 2930930.1945 | 8.3473 | 8107 | 8430.0504 | 4117266812.1812
L14 | W2F2 | RSAx | Max |  | Bottom | 2952299.7868 | 2930930.1945 | 8.3473 | 8107 | 31600.9717 | 5458206561.301
L14 | W2F2 | RSAy | Max |  | Top | 16733828.3431 | 789837.3582 | 78741.2128 | 167952058.9018 | 333596625.6786 | 971327095.49
L14 | W2F2 | RSAy | Max |  | Bottom | 16733828.3431 | 789837.3582 | 78741.2128 | 167952058.9018 | 413761914.514 | 1263292667.6941
L14 | W2F2 | RSAy-pT | Max |  | Top | 16769234.6371 | 1334585.5914 | 84429.0866 | 299273501.2988 | 340362307.8786 | 1745460078.9142
L14 | W2F2 | RSAy-pT | Max |  | Bottom | 16769234.6371 | 1334585.5914 | 84429.0866 | 299273501.2988 | 422808521.4584 | 2003559772.55
L14 | W2F2 | RSAy-nT | Max |  | Top | 16769234.6371 | 1334585.5914 | 84429.0866 | 299273501.2988 | 340362307.8786 | 1745460078.9142
L14 | W2F2 | RSAy-nT | Max |  | Bottom | 16769234.6371 | 1334585.5914 | 84429.0866 | 299273501.2988 | 422808521.4584 | 2003559772.55
L14 | W2F2 | RSAx-nT | Max |  | Top | 2972721.7784 | 3388394.209 | 4836.5884 | 110591700.816 | 6165709.6917 | 4760761196.2453
L14 | W2F2 | RSAx-nT | Max |  | Bottom | 2972721.7784 | 3388394.2091 | 4836.5884 | 110591700.816 | 7296831.3419 | 6086462137.6786
L14 | W3F2 | RSAx | Max |  | Top | 6585020.1868 | 1414560.5544 | 60.3 | 17168.6508 | 36624.5764 | 1876752224.2141
L14 | W3F2 | RSAx | Max |  | Bottom | 6585020.1868 | 1414560.5544 | 60.3 | 17168.6508 | 204226.2459 | 2222859302.1061
L14 | W3F2 | RSAy | Max |  | Top | 10201488.2743 | 443715.3651 | 55006.5927 | 107331069.3347 | 209802149.0527 | 584934513.1934
L14 | W3F2 | RSAy | Max |  | Bottom | 10201488.2743 | 443715.3651 | 55006.5927 | 107331069.3347 | 241935097.6206 | 652425969.341
L14 | W3F2 | RSAy-pT | Max |  | Top | 10263067.4612 | 735137.2094 | 71074.2977 | 192754278.9581 | 233040554.8035 | 994077823.9371
L14 | W3F2 | RSAy-pT | Max |  | Bottom | 10263067.4612 | 735137.2094 | 71074.2977 | 192754278.9581 | 263364911.7834 | 1053435385.7964
L14 | W3F2 | RSAy-nT | Max |  | Top | 10263067.4612 | 735137.2094 | 71074.2977 | 192754278.9581 | 233040554.8035 | 994077823.9371
L14 | W3F2 | RSAy-nT | Max |  | Bottom | 10263067.4612 | 735137.2094 | 71074.2977 | 192754278.9581 | 263364911.7834 | 1053435385.7964
L14 | W3F2 | RSAx-nT | Max |  | Top | 6621433.5296 | 1659353.5574 | 13533.9688 | 71968980.4752 | 19168113.9976 | 2218920702.9863
L14 | W3F2 | RSAx-nT | Max |  | Bottom | 6621433.5296 | 1659353.5574 | 13533.9688 | 71968980.4752 | 18529536.1878 | 2561215371.6038
L14 | W3F1 | RSAx | Max |  | Top | 6585026.7371 | 1414559.8776 | 60.1426 | 15982.4849 | 36986.7331 | 1876751787.7507
L14 | W3F1 | RSAx | Max |  | Bottom | 6585026.7371 | 1414559.8776 | 60.1426 | 15982.4849 | 204151.409 | 2222858358.8276
L14 | W3F1 | RSAy | Max |  | Top | 10201484.2224 | 443716.4555 | 55006.5933 | 107331069.4256 | 209802148.9505 | 584935671.2946
L14 | W3F1 | RSAy | Max |  | Bottom | 10201484.2224 | 443716.4555 | 55006.5933 | 107331069.4257 | 241935098.3938 | 652427909.782
L14 | W3F1 | RSAy-pT | Max |  | Top | 10263065.1929 | 735138.9872 | 71074.2977 | 192754278.9128 | 233040555.022 | 994079864.17
L14 | W3F1 | RSAy-pT | Max |  | Bottom | 10263065.1929 | 735138.9872 | 71074.2977 | 192754278.9129 | 263364910.7415 | 1053438355.2506
L14 | W3F1 | RSAy-nT | Max |  | Top | 10263065.1929 | 735138.9872 | 71074.2977 | 192754278.9128 | 233040555.022 | 994079864.17
L14 | W3F1 | RSAy-nT | Max |  | Bottom | 10263065.1929 | 735138.9872 | 71074.2977 | 192754278.9129 | 263364910.7415 | 1053438355.2506
L14 | W3F1 | RSAx-nT | Max |  | Top | 6621441.4989 | 1659353.4274 | 13533.811 | 71967794.1918 | 19168476.4284 | 2218920968.1683
L14 | W3F1 | RSAx-nT | Max |  | Bottom | 6621441.4989 | 1659353.4274 | 13533.811 | 71967794.1918 | 18529459.8053 | 2561215246.8499
L14 | W3W | RSAx | Max |  | Top | 24430639.2355 | 58.4923 | 27324.9762 | 2654.1822 | 190721826.8732 | 116005.6184
L14 | W3W | RSAx | Max |  | Bottom | 24430639.2355 | 58.4923 | 27324.9762 | 2654.1822 | 211753426.9589 | 84994.4992
L14 | W3W | RSAy | Max |  | Top | 30.9564 | 4570212.4948 | 0.038098 | 82881460.0447 | 353.0433 | 37137881263.0016
L14 | W3W | RSAy | Max |  | Bottom | 30.9564 | 4570212.4948 | 0.038098 | 82881460.0447 | 335.87 | 40579640138.0214
L14 | W3W | RSAy-pT | Max |  | Top | 33.8241 | 5694554.0315 | 0.042192 | 147661640.1542 | 357.4092 | 38868741451.9524
L14 | W3W | RSAy-pT | Max |  | Bottom | 33.8241 | 5694554.0315 | 0.042192 | 147661640.1542 | 351.6163 | 41974449421.1108
L14 | W3W | RSAy-nT | Max |  | Top | 33.8241 | 5694554.0315 | 0.042192 | 147661640.1542 | 357.4092 | 38868741451.9524
L14 | W3W | RSAy-nT | Max |  | Bottom | 33.8241 | 5694554.0315 | 0.042192 | 147661640.1542 | 351.6163 | 41974449421.1108
L14 | W3W | RSAx-nT | Max |  | Top | 24430641.5172 | 948416.5884 | 27324.9795 | 54456237.6086 | 190721830.3497 | 1424723997.6898
L14 | W3W | RSAx-nT | Max |  | Bottom | 24430641.5172 | 948416.5884 | 27324.9795 | 54456237.6086 | 211753439.4881 | 1211912509.7157
L13 | W1F1 | RSAx | Max |  | Top | 4520213.9932 | 889745.9729 | 135.6513 | 10762.9887 | 124009.1184 | 1210138707.683
L13 | W1F1 | RSAx | Max |  | Bottom | 4520213.9932 | 889745.9729 | 135.6513 | 10762.9887 | 501108.0924 | 1270981468.6037
L13 | W1F1 | RSAy | Max |  | Top | 6264357.5787 | 324347.0228 | 22084.0347 | 52402532.7476 | 114546042.7498 | 449815212.1924
L13 | W1F1 | RSAy | Max |  | Bottom | 6264357.5787 | 324347.0228 | 22084.0347 | 52402532.7477 | 149248134.3183 | 452027662.6163
L13 | W1F1 | RSAy-pT | Max |  | Top | 6314469.574 | 544232.922 | 31978.8261 | 98973016.8768 | 129337611.5115 | 755798438.1736
L13 | W1F1 | RSAy-pT | Max |  | Bottom | 6314469.574 | 544232.922 | 31978.8261 | 98973016.8769 | 161964085.6845 | 757327236.3658
L13 | W1F1 | RSAy-nT | Max |  | Top | 6314469.574 | 544232.922 | 31978.8261 | 98973016.8768 | 129337611.5115 | 755798438.1736
L13 | W1F1 | RSAy-nT | Max |  | Bottom | 6314469.574 | 544232.922 | 31978.8261 | 98973016.8769 | 161964085.6845 | 757327236.3658
L13 | W1F1 | RSAx-nT | Max |  | Top | 4549150.8259 | 1072986.9633 | 8317.5531 | 38765545.6313 | 12015899.5169 | 1464928140.4407
L13 | W1F1 | RSAx-nT | Max |  | Bottom | 4549150.8259 | 1072986.9633 | 8317.5531 | 38765545.6313 | 11354904.7139 | 1525601988.9164
L13 | W1F2 | RSAx | Max |  | Top | 4520212.6998 | 889744.4084 | 135.5512 | 10047.5632 | 124186.5769 | 1210136150.3963
L13 | W1F2 | RSAx | Max |  | Bottom | 4520212.6998 | 889744.4084 | 135.5512 | 10047.5632 | 501007.3819 | 1270979670.3084
L13 | W1F2 | RSAy | Max |  | Top | 6264356.1843 | 324347.6072 | 22084.034 | 52402532.8112 | 114546043.6619 | 449816030.4605
L13 | W1F2 | RSAy | Max |  | Bottom | 6264356.1843 | 324347.6072 | 22084.034 | 52402532.8112 | 149248136.0725 | 452028465.355
L13 | W1F2 | RSAy-pT | Max |  | Top | 6314468.6204 | 544233.8731 | 31978.8229 | 98973016.7488 | 129337614.7616 | 755799775.3829
L13 | W1F2 | RSAy-pT | Max |  | Bottom | 6314468.6204 | 544233.8731 | 31978.8229 | 98973016.7487 | 161964077.9946 | 757328539.6369
L13 | W1F2 | RSAy-nT | Max |  | Top | 6314468.6204 | 544233.8731 | 31978.8229 | 98973016.7488 | 129337614.7616 | 755799775.3829
L13 | W1F2 | RSAy-nT | Max |  | Bottom | 6314468.6204 | 544233.8731 | 31978.8229 | 98973016.7487 | 161964077.9946 | 757328539.6369
L13 | W1F2 | RSAx-nT | Max |  | Top | 4549149.8825 | 1072985.6902 | 8317.4512 | 38764830.0656 | 12016078.6859 | 1464925995.6528
L13 | W1F2 | RSAx-nT | Max |  | Bottom | 4549149.8825 | 1072985.6902 | 8317.4512 | 38764830.0656 | 11354797.0939 | 1525600588.4664
L13 | W1W | RSAx | Max |  | Top | 30117332.1624 | 98.8808 | 127622.8217 | 6406.6715 | 307124516.9874 | 273320.0885
L13 | W1W | RSAx | Max |  | Bottom | 30117332.1624 | 98.8808 | 127622.8217 | 6406.6715 | 398972257.1128 | 162486.5361
L13 | W1W | RSAy | Max |  | Top | 46.0996 | 4486298.1299 | 0.24134 | 165896813.98 | 517.7379 | 45966249856.315
L13 | W1W | RSAy | Max |  | Bottom | 46.0996 | 4486298.1299 | 0.24134 | 165896813.98 | 614.4651 | 52628283009.6716
L13 | W1W | RSAy-pT | Max |  | Top | 47.1674 | 5759753.2426 | 0.26555 | 301736126.0491 | 567.2429 | 48110205390.2726
L13 | W1W | RSAy-pT | Max |  | Bottom | 47.1674 | 5759753.2426 | 0.26555 | 301736126.0491 | 632.2775 | 54024532689.0286
L13 | W1W | RSAy-nT | Max |  | Top | 47.1674 | 5759753.2426 | 0.26555 | 301736126.0491 | 567.2429 | 48110205390.2726
L13 | W1W | RSAy-nT | Max |  | Bottom | 47.1674 | 5759753.2426 | 0.26555 | 301736126.0491 | 632.2775 | 54024532689.0286
L13 | W1W | RSAx-nT | Max |  | Top | 30117333.0096 | 1045303.0894 | 127622.8409 | 113141013.1173 | 307124556.3529 | 1675067289.7323
L13 | W1W | RSAx-nT | Max |  | Bottom | 30117333.0096 | 1045303.0894 | 127622.8409 | 113141013.1173 | 398972271.2544 | 1231036216.871
L13 | W2W | RSAx | Max |  | Top | 5683095.0979 | 11.8279 | 129301.9264 | 3275.42 | 186987669.9332 | 28703.1256
L13 | W2W | RSAx | Max |  | Bottom | 5683095.0979 | 11.8279 | 129301.9264 | 3275.42 | 250354172.2256 | 45204.1737
L13 | W2W | RSAy | Max |  | Top | 12.7373 | 5346808.4762 | 0.19846 | 72386929.3196 | 347.0912 | 32262326561.7988
L13 | W2W | RSAy | Max |  | Bottom | 12.7373 | 5346808.4762 | 0.19846 | 72386929.3196 | 317.9554 | 38926137135.7074
L13 | W2W | RSAy-pT | Max |  | Top | 15.4881 | 5434785.2119 | 0.22981 | 144273484.1048 | 381.1944 | 32369538729.4207
L13 | W2W | RSAy-pT | Max |  | Bottom | 15.4881 | 5434785.2119 | 0.22981 | 144273484.1048 | 371.0036 | 39063500293.3043
L13 | W2W | RSAy-nT | Max |  | Top | 15.4881 | 5434785.2119 | 0.22981 | 144273484.1048 | 381.1944 | 32369538729.4207
L13 | W2W | RSAy-nT | Max |  | Bottom | 15.4881 | 5434785.2119 | 0.22981 | 144273484.1048 | 371.0036 | 39063500293.3043
L13 | W2W | RSAx-nT | Max |  | Top | 5683097.2851 | 69161.0614 | 129301.9514 | 59895425.2776 | 186987697.058 | 95920962.6237
L13 | W2W | RSAx-nT | Max |  | Bottom | 5683097.2851 | 69161.0614 | 129301.9514 | 59895425.2776 | 250354214.4248 | 96387813.66
L13 | W2F1 | RSAx | Max |  | Top | 3128476.6826 | 2884023.6941 | 12.1017 | 11154.7931 | 12658.2524 | 4124825994.446
L13 | W2F1 | RSAx | Max |  | Bottom | 3128476.6826 | 2884023.6941 | 12.1017 | 11154.7931 | 46284.7822 | 5508376362.2156
L13 | W2F1 | RSAy | Max |  | Top | 17528254.4412 | 685298.3623 | 80680.3478 | 140487175.5303 | 346906489.7629 | 857202632.1709
L13 | W2F1 | RSAy | Max |  | Bottom | 17528254.4412 | 685298.3623 | 80680.3478 | 140487175.5304 | 431329991.3913 | 1101176112.8804
L13 | W2F1 | RSAy-pT | Max |  | Top | 17561438.9898 | 1243214.4859 | 86599.4529 | 275351726.5838 | 354062441.4628 | 1648740110.1763
L13 | W2F1 | RSAy-pT | Max |  | Bottom | 17561438.9898 | 1243214.4859 | 86599.4529 | 275351726.5838 | 440629151.744 | 1860645458.5725
L13 | W2F1 | RSAy-nT | Max |  | Top | 17561438.9898 | 1243214.4859 | 86599.4529 | 275351726.5838 | 354062441.4628 | 1648740110.1763
L13 | W2F1 | RSAy-nT | Max |  | Bottom | 17561438.9898 | 1243214.4859 | 86599.4529 | 275351726.5838 | 440629151.744 | 1860645458.5725
L13 | W2F1 | RSAx-nT | Max |  | Top | 3148013.2916 | 3348986.7786 | 4885.2702 | 112245391.6217 | 6243923.1358 | 4778791181.0832
L13 | W2F1 | RSAx-nT | Max |  | Bottom | 3148013.2916 | 3348986.7786 | 4885.2702 | 112245391.6217 | 7362428.3961 | 6147008550.4542
L13 | W2F2 | RSAx | Max |  | Top | 3128482.5078 | 2884021.4095 | 12.1268 | 9468.5187 | 12542.7189 | 4124814898.8537
L13 | W2F2 | RSAx | Max |  | Bottom | 3128482.5078 | 2884021.4095 | 12.1268 | 9468.5187 | 46240.9345 | 5508379720.7741
L13 | W2F2 | RSAy | Max |  | Top | 17528252.8642 | 685294.0581 | 80680.3477 | 140487175.7388 | 346906489.8673 | 857198659.2451
L13 | W2F2 | RSAy | Max |  | Bottom | 17528252.8642 | 685294.0581 | 80680.3477 | 140487175.7387 | 431329991.3796 | 1101167750.2433
L13 | W2F2 | RSAy-pT | Max |  | Top | 17561442.0043 | 1243210.2015 | 86599.4529 | 275351726.5716 | 354062441.3318 | 1648736479.7231
L13 | W2F2 | RSAy-pT | Max |  | Bottom | 17561442.0043 | 1243210.2015 | 86599.4529 | 275351726.5716 | 440629152.3172 | 1860636808.3936
L13 | W2F2 | RSAy-nT | Max |  | Top | 17561442.0043 | 1243210.2015 | 86599.4529 | 275351726.5716 | 354062441.3318 | 1648736479.7231
L13 | W2F2 | RSAy-nT | Max |  | Bottom | 17561442.0043 | 1243210.2015 | 86599.4529 | 275351726.5716 | 440629152.3172 | 1860636808.3936
L13 | W2F2 | RSAx-nT | Max |  | Top | 3148022.7681 | 3348984.5094 | 4885.2954 | 112243705.1885 | 6243807.4294 | 4778780357.5283
L13 | W2F2 | RSAx-nT | Max |  | Bottom | 3148022.7681 | 3348984.5094 | 4885.2954 | 112243705.1885 | 7362384.9884 | 6147011679.6598
L13 | W3F2 | RSAx | Max |  | Top | 6875980.6675 | 1393257.7461 | 96.5102 | 25616.5961 | 59103.8771 | 1850892707.3205
L13 | W3F2 | RSAx | Max |  | Bottom | 6875980.6675 | 1393257.7461 | 96.5102 | 25616.5961 | 327369.5203 | 2213080161.8021
L13 | W3F2 | RSAy | Max |  | Top | 10700062.7244 | 388069.9596 | 54097.6674 | 90669704.7647 | 214450202.7727 | 513722067.5316
L13 | W3F2 | RSAy | Max |  | Bottom | 10700062.7244 | 388069.9596 | 54097.6674 | 90669704.7646 | 254905441.7213 | 570270077.2166
L13 | W3F2 | RSAy-pT | Max |  | Top | 10755815.9291 | 688024.1674 | 70578.1028 | 178425144.3931 | 238184656.265 | 934108921.5957
L13 | W3F2 | RSAy-pT | Max |  | Bottom | 10755815.9291 | 688024.1674 | 70578.1028 | 178425144.3931 | 276986598.6495 | 983755920.6703
L13 | W3F2 | RSAy-nT | Max |  | Top | 10755815.9291 | 688024.1674 | 70578.1028 | 178425144.3931 | 238184656.265 | 934108921.5957
L13 | W3F2 | RSAy-nT | Max |  | Bottom | 10755815.9291 | 688024.1674 | 70578.1028 | 178425144.3931 | 276986598.6495 | 983755920.6703
L13 | W3F2 | RSAx-nT | Max |  | Top | 6908910.1412 | 1642918.5675 | 13762.7214 | 73036655.8714 | 19436614.0321 | 2199490530.1814
L13 | W3F2 | RSAx-nT | Max |  | Bottom | 6908910.1412 | 1642918.5675 | 13762.7214 | 73036655.8714 | 18941926.5829 | 2558539422.2633
L13 | W3F1 | RSAx | Max |  | Top | 6875989.2283 | 1393258.7346 | 96.6632 | 26953.0053 | 58711.958 | 1850896746.8025
L13 | W3F1 | RSAx | Max |  | Bottom | 6875989.2283 | 1393258.7346 | 96.6632 | 26953.0053 | 327402.4767 | 2213079230.7575
L13 | W3F1 | RSAy | Max |  | Top | 10700057.6607 | 388071.0966 | 54097.6664 | 90669704.6954 | 214450202.8742 | 513723314.4587
L13 | W3F1 | RSAy | Max |  | Bottom | 10700057.6607 | 388071.0966 | 54097.6664 | 90669704.6954 | 254905440.3235 | 570272050.8169
L13 | W3F1 | RSAy-pT | Max |  | Top | 10755813.1011 | 688026.1891 | 70578.1027 | 178425144.5405 | 238184655.8538 | 934111305.7362
L13 | W3F1 | RSAy-pT | Max |  | Bottom | 10755813.1011 | 688026.1891 | 70578.1027 | 178425144.5405 | 276986600.1772 | 983759216.7976
L13 | W3F1 | RSAy-nT | Max |  | Top | 10755813.1011 | 688026.1891 | 70578.1027 | 178425144.5405 | 238184655.8538 | 934111305.7362
L13 | W3F1 | RSAy-nT | Max |  | Bottom | 10755813.1011 | 688026.1891 | 70578.1027 | 178425144.5405 | 276986600.1772 | 983759216.7976
L13 | W3F1 | RSAx-nT | Max |  | Top | 6908920.4806 | 1642920.2597 | 13762.8752 | 73037992.4676 | 19436221.6747 | 2199495474.153
L13 | W3F1 | RSAx-nT | Max |  | Bottom | 6908920.4806 | 1642920.2597 | 13762.8752 | 73037992.4676 | 18941962.0282 | 2558539543.1618
L13 | W3W | RSAx | Max |  | Top | 25481521.4775 | 74.2272 | 25327.4216 | 3248.2315 | 202516109.6775 | 136280.2095
L13 | W3W | RSAx | Max |  | Bottom | 25481521.4775 | 74.2272 | 25327.4216 | 3248.2315 | 223401879.6936 | 97593.5476
L13 | W3W | RSAy | Max |  | Top | 31.5864 | 4514147.512 | 0.045943 | 69551148.0751 | 335.3069 | 38643639351.9761
L13 | W3W | RSAy | Max |  | Bottom | 31.5864 | 4514147.512 | 0.045943 | 69551148.0751 | 300.0873 | 42664996819.3725
L13 | W3W | RSAy-pT | Max |  | Top | 35.1844 | 5671335.0875 | 0.051352 | 136172285.7978 | 340.388 | 40407635761.051
L13 | W3W | RSAy-pT | Max |  | Bottom | 35.1844 | 5671335.0875 | 0.051352 | 136172285.7978 | 320.2063 | 44117981870.3433
L13 | W3W | RSAy-nT | Max |  | Top | 35.1844 | 5671335.0875 | 0.051352 | 136172285.7978 | 340.388 | 40407635761.051
L13 | W3W | RSAy-nT | Max |  | Bottom | 35.1844 | 5671335.0875 | 0.051352 | 136172285.7978 | 320.2063 | 44117981870.3433
L13 | W3W | RSAx-nT | Max |  | Top | 25481524.34 | 952726.6254 | 25327.4259 | 55471610.6282 | 202516113.7237 | 1422803683.9029
L13 | W3W | RSAx-nT | Max |  | Bottom | 25481524.34 | 952726.6254 | 25327.4259 | 55471610.6282 | 223401895.7011 | 1225803856.8234
L12 | W1F1 | RSAx | Max |  | Top | 4713547.1344 | 887940.9852 | 203.734 | 15073.9307 | 186680.6535 | 1212488683.3499
L12 | W1F1 | RSAx | Max |  | Bottom | 4713547.1344 | 887940.9852 | 203.734 | 15073.9307 | 753053.864 | 1264615300.6706
L12 | W1F1 | RSAy | Max |  | Top | 6501479.4819 | 326830.9801 | 23110.7112 | 50056903.4428 | 121804394.2895 | 455779434.4221
L12 | W1F1 | RSAy | Max |  | Bottom | 6501479.4819 | 326830.9801 | 23110.7112 | 50056903.4428 | 152298499.9052 | 452976315.8216
L12 | W1F1 | RSAy-pT | Max |  | Top | 6545975.4761 | 547491.7769 | 33413.3123 | 97821383.6419 | 137064671.0207 | 763478651.503
L12 | W1F1 | RSAy-pT | Max |  | Bottom | 6545975.4761 | 547491.7769 | 33413.3123 | 97821383.642 | 165679454.0951 | 758714113.7112
L12 | W1F1 | RSAy-nT | Max |  | Top | 6545975.4761 | 547491.7769 | 33413.3123 | 97821383.6419 | 137064671.0207 | 763478651.503
L12 | W1F1 | RSAy-nT | Max |  | Bottom | 6545975.4761 | 547491.7769 | 33413.3123 | 97821383.642 | 165679454.0951 | 758714113.7112
L12 | W1F1 | RSAx-nT | Max |  | Top | 4742696.9823 | 1069205.5629 | 8419.454 | 39379214.4614 | 12218278.5695 | 1465150787.9271
L12 | W1F1 | RSAx-nT | Max |  | Bottom | 4742696.9823 | 1069205.5629 | 8419.454 | 39379214.4614 | 11561157.524 | 1515868722.17
L12 | W1F2 | RSAx | Max |  | Top | 4713543.6524 | 887937.2079 | 203.8611 | 15920.799 | 186428.5988 | 1212483137.4561
L12 | W1F2 | RSAx | Max |  | Bottom | 4713543.6524 | 887937.2079 | 203.8611 | 15920.799 | 753155.1015 | 1264610389.1171
L12 | W1F2 | RSAy | Max |  | Top | 6501477.2182 | 326832.2316 | 23110.7136 | 50056903.5081 | 121804392.9249 | 455781167.6051
L12 | W1F2 | RSAy | Max |  | Bottom | 6501477.2182 | 326832.2316 | 23110.7136 | 50056903.5079 | 152298499.2303 | 452978057.7823
L12 | W1F2 | RSAy-pT | Max |  | Top | 6545973.9161 | 547493.5386 | 33413.3185 | 97821383.9952 | 137064666.1415 | 763481105.9012
L12 | W1F2 | RSAy-pT | Max |  | Bottom | 6545973.9161 | 547493.5386 | 33413.3185 | 97821383.995 | 165679467.617 | 758716553.0732
L12 | W1F2 | RSAy-nT | Max |  | Top | 6545973.9161 | 547493.5386 | 33413.3185 | 97821383.9952 | 137064666.1415 | 763481105.9012
L12 | W1F2 | RSAy-nT | Max |  | Bottom | 6545973.9161 | 547493.5386 | 33413.3185 | 97821383.995 | 165679467.617 | 758716553.0732
L12 | W1F2 | RSAx-nT | Max |  | Top | 4742694.0592 | 1069202.1913 | 8419.5839 | 39380061.5404 | 12218023.9434 | 1465145815.3732
L12 | W1F2 | RSAx-nT | Max |  | Bottom | 4742694.0592 | 1069202.1913 | 8419.5839 | 39380061.5404 | 11561269.1482 | 1515864365.0026
L12 | W1W | RSAx | Max |  | Top | 31353356.4077 | 108.5827 | 125692.129 | 6883.6372 | 328065907.8383 | 247054.6069
L12 | W1W | RSAx | Max |  | Bottom | 31353356.4077 | 108.5827 | 125692.129 | 6883.6372 | 402534675.4185 | 158889.9793
L12 | W1W | RSAy | Max |  | Top | 50.1167 | 4770320.7879 | 0.26881 | 161669182.5713 | 479.4939 | 48133724918.5078
L12 | W1W | RSAy | Max |  | Bottom | 50.1167 | 4770320.7879 | 0.26881 | 161669182.5713 | 624.3234 | 54350397728.6469
L12 | W1W | RSAy-pT | Max |  | Top | 51.8832 | 6093465.1049 | 0.30211 | 299200936.4758 | 546.3696 | 50265521860.2916
L12 | W1W | RSAy-pT | Max |  | Bottom | 51.8832 | 6093465.1049 | 0.30211 | 299200936.4758 | 650.0393 | 55896941988.059
L12 | W1W | RSAy-nT | Max |  | Top | 51.8832 | 6093465.1049 | 0.30211 | 299200936.4758 | 546.3696 | 50265521860.2916
L12 | W1W | RSAy-nT | Max |  | Bottom | 51.8832 | 6093465.1049 | 0.30211 | 299200936.4758 | 650.0393 | 55896941988.059
L12 | W1W | RSAx-nT | Max |  | Top | 31353357.8104 | 1059334.9297 | 125692.1555 | 113063120.8574 | 328065961.0181 | 1660584092.0406
L12 | W1W | RSAx-nT | Max |  | Bottom | 31353357.8104 | 1059334.9297 | 125692.1555 | 113063120.8574 | 402534695.8425 | 1284471097.18
L12 | W2W | RSAx | Max |  | Top | 5949029.4388 | 10.9584 | 130412.0935 | 3534.9094 | 196653920.6074 | 30831.16
L12 | W2W | RSAx | Max |  | Bottom | 5949029.4388 | 10.9584 | 130412.0935 | 3534.9094 | 251129084.9809 | 46651.225
L12 | W2W | RSAy | Max |  | Top | 14.226 | 5467667.6663 | 0.22483 | 63084372.1199 | 360.0823 | 33727667004.4354
L12 | W2W | RSAy | Max |  | Bottom | 14.226 | 5467667.6663 | 0.22483 | 63084372.1199 | 349.5103 | 40580881467.8658
L12 | W2W | RSAy-pT | Max |  | Top | 17.938 | 5562232.397 | 0.26475 | 136742078.5291 | 403.7129 | 33841812141.1745
L12 | W2W | RSAy-pT | Max |  | Bottom | 17.938 | 5562232.397 | 0.26475 | 136742078.5291 | 416.8492 | 40729626282.4051
L12 | W2W | RSAy-nT | Max |  | Top | 17.938 | 5562232.397 | 0.26475 | 136742078.5291 | 403.7129 | 33841812141.1745
L12 | W2W | RSAy-nT | Max |  | Bottom | 17.938 | 5562232.397 | 0.26475 | 136742078.5291 | 416.8492 | 40729626282.4051
L12 | W2W | RSAx-nT | Max |  | Top | 5949032.3903 | 69935.4082 | 130412.1253 | 60586437.5266 | 196653955.3081 | 86509103.7865
L12 | W2W | RSAx-nT | Max |  | Bottom | 5949032.3903 | 69935.4082 | 130412.1253 | 60586437.5266 | 251129138.5454 | 107958349.1509
L12 | W2F1 | RSAx | Max |  | Top | 3256842.0644 | 2919815.8875 | 17.3557 | 13737.7579 | 18927.9594 | 4348664309.0806
L12 | W2F1 | RSAx | Max |  | Bottom | 3256842.0644 | 2919815.8875 | 17.3557 | 13737.7579 | 67168.4927 | 5534078089.1266
L12 | W2F1 | RSAy | Max |  | Top | 18342352.712 | 594208.9019 | 80481.5428 | 120320548.3297 | 360083063.2191 | 779665411.5997
L12 | W2F1 | RSAy | Max |  | Bottom | 18342352.712 | 594208.9019 | 80481.5428 | 120320548.3297 | 446928612.8229 | 941533263.4475
L12 | W2F1 | RSAy-pT | Max |  | Top | 18372114.2262 | 1166370.9951 | 86445.4827 | 258706928.7633 | 367538587.5477 | 1590261628.9823
L12 | W2F1 | RSAy-pT | Max |  | Bottom | 18372114.2262 | 1166370.9951 | 86445.4827 | 258706928.7633 | 456052841.2736 | 1721547665.0466
L12 | W2F1 | RSAy-nT | Max |  | Top | 18372114.2262 | 1166370.9951 | 86445.4827 | 258706928.7633 | 367538587.5477 | 1590261628.9823
L12 | W2F1 | RSAy-nT | Max |  | Bottom | 18372114.2262 | 1166370.9951 | 86445.4827 | 258706928.7633 | 456052841.2736 | 1721547665.0466
L12 | W2F1 | RSAx-nT | Max |  | Top | 3277200.51 | 3387925.4825 | 4940.6465 | 113979062.1257 | 6334057.1726 | 5009579031.5828
L12 | W2F1 | RSAx-nT | Max |  | Bottom | 3277200.51 | 3387925.4825 | 4940.6465 | 113979062.1257 | 7438787.6748 | 6174508040.8203
L12 | W2F2 | RSAx | Max |  | Top | 3256851.997 | 2919807.3663 | 17.3404 | 15932.1723 | 19006.4852 | 4348650601.0594
L12 | W2F2 | RSAx | Max |  | Bottom | 3256851.997 | 2919807.3663 | 17.3404 | 15932.1723 | 67196.773 | 5534074815.6249
L12 | W2F2 | RSAy | Max |  | Top | 18342350.8295 | 594204.4708 | 80481.5429 | 120320548.1425 | 360083063.0899 | 779662055.835
L12 | W2F2 | RSAy | Max |  | Bottom | 18342350.8295 | 594204.4708 | 80481.5429 | 120320548.1425 | 446928612.8472 | 941524027.4583
L12 | W2F2 | RSAy-pT | Max |  | Top | 18372118.4569 | 1166366.6651 | 86445.4826 | 258706928.9545 | 367538587.7766 | 1590258806.4023
L12 | W2F2 | RSAy-pT | Max |  | Bottom | 18372118.4569 | 1166366.6651 | 86445.4826 | 258706928.9545 | 456052840.609 | 1721538177.1657
L12 | W2F2 | RSAy-nT | Max |  | Top | 18372118.4569 | 1166366.6651 | 86445.4826 | 258706928.9545 | 367538587.7766 | 1590258806.4023
L12 | W2F2 | RSAy-nT | Max |  | Bottom | 18372118.4569 | 1166366.6651 | 86445.4826 | 258706928.9545 | 456052840.609 | 1721538177.1657
L12 | W2F2 | RSAx-nT | Max |  | Top | 3277215.304 | 3387917.0414 | 4940.6311 | 113981256.8119 | 6334135.9615 | 5009565747.2558
L12 | W2F2 | RSAx-nT | Max |  | Bottom | 3277215.304 | 3387917.0414 | 4940.6311 | 113981256.8119 | 7438815.4284 | 6174504566.2479
L12 | W3F2 | RSAx | Max |  | Top | 7160829.8175 | 1397267.7389 | 155.0929 | 42596.8075 | 94025.9219 | 1894138491.9411
L12 | W3F2 | RSAx | Max |  | Bottom | 7160829.8175 | 1397267.7389 | 155.0929 | 42596.8075 | 525163.8121 | 2203288817.3269
L12 | W3F2 | RSAy | Max |  | Top | 11219277.4909 | 338507.853 | 51486.549 | 81609888.2579 | 220144551.0516 | 454993718.4954
L12 | W3F2 | RSAy | Max |  | Bottom | 11219277.4909 | 338507.853 | 51486.549 | 81609888.2579 | 265729967.9868 | 492878244.2279
L12 | W3F2 | RSAy-pT | Max |  | Top | 11268572.7338 | 643797.6116 | 68483.0411 | 171643572.0714 | 244664395.9804 | 883614178.8163
L12 | W3F2 | RSAy-pT | Max |  | Bottom | 11268572.7338 | 643797.6116 | 68483.0411 | 171643572.0715 | 288460371.21 | 912963312.9491
L12 | W3F2 | RSAy-nT | Max |  | Top | 11268572.7338 | 643797.6116 | 68483.0411 | 171643572.0714 | 244664395.9804 | 883614178.8163
L12 | W3F2 | RSAy-nT | Max |  | Bottom | 11268572.7338 | 643797.6116 | 68483.0411 | 171643572.0715 | 288460371.21 | 912963312.9491
L12 | W3F2 | RSAx-nT | Max |  | Top | 7193584.3822 | 1646512.4593 | 13805.0143 | 74202999.1702 | 19666673.0043 | 2243490853.1514
L12 | W3F2 | RSAx-nT | Max |  | Bottom | 7193584.3822 | 1646512.4593 | 13805.0143 | 74202999.1702 | 18899298.1669 | 2546836778.6261
L12 | W3F1 | RSAx | Max |  | Top | 7160841.0966 | 1397272.175 | 154.8991 | 41021.7222 | 94515.5368 | 1894146336.8168
L12 | W3F1 | RSAx | Max |  | Bottom | 7160841.0966 | 1397272.175 | 154.8991 | 41021.7222 | 525115.0902 | 2203292461.242
L12 | W3F1 | RSAy | Max |  | Top | 11219271.3232 | 338509.0474 | 51486.5505 | 81609888.1914 | 220144551.0009 | 454995025.2532
L12 | W3F1 | RSAy | Max |  | Bottom | 11219271.3232 | 338509.0474 | 51486.5505 | 81609888.1913 | 265729970.4323 | 492880321.1068
L12 | W3F1 | RSAy-pT | Max |  | Top | 11268569.3926 | 643799.9363 | 68483.0412 | 171643571.6615 | 244664396.7486 | 883616942.9626
L12 | W3F1 | RSAy-pT | Max |  | Bottom | 11268569.3926 | 643799.9363 | 68483.0412 | 171643571.6614 | 288460368.9294 | 912967074.3734
L12 | W3F1 | RSAy-nT | Max |  | Top | 11268569.3926 | 643799.9363 | 68483.0412 | 171643571.6615 | 244664396.7486 | 883616942.9626
L12 | W3F1 | RSAy-nT | Max |  | Bottom | 11268569.3926 | 643799.9363 | 68483.0412 | 171643571.6614 | 288460368.9294 | 912967074.3734
L12 | W3F1 | RSAx-nT | Max |  | Top | 7193597.9098 | 1646517.7943 | 13804.8193 | 74201423.7879 | 19667163.3195 | 2243499857.12
L12 | W3F1 | RSAx-nT | Max |  | Bottom | 7193597.9098 | 1646517.7943 | 13804.8193 | 74201423.7879 | 18899245.4297 | 2546841762.3766
L12 | W3W | RSAx | Max |  | Top | 26497411.5771 | 80.5907 | 24801.8901 | 3454.1627 | 215000888.3679 | 138492.4454
L12 | W3W | RSAx | Max |  | Bottom | 26497411.5771 | 80.5907 | 24801.8901 | 3454.1627 | 229871938.3195 | 109032.6513
L12 | W3W | RSAy | Max |  | Top | 32.0402 | 4418085.6718 | 0.054079 | 60700198.2475 | 303.0046 | 40254301776.5346
L12 | W3W | RSAy | Max |  | Bottom | 32.0402 | 4418085.6718 | 0.054079 | 60700198.2475 | 275.7249 | 44759180265.4913
L12 | W3W | RSAy-pT | Max |  | Top | 36.5688 | 5617897.9085 | 0.060561 | 128721980.0553 | 309.261 | 42042189415.6213
L12 | W3W | RSAy-pT | Max |  | Bottom | 36.5688 | 5617897.9085 | 0.060561 | 128721980.0553 | 299.9999 | 46306770644.2384
L12 | W3W | RSAy-nT | Max |  | Top | 36.5688 | 5617897.9085 | 0.060561 | 128721980.0553 | 309.261 | 42042189415.6213
L12 | W3W | RSAy-nT | Max |  | Bottom | 36.5688 | 5617897.9085 | 0.060561 | 128721980.0553 | 299.9999 | 46306770644.2384
L12 | W3W | RSAx-nT | Max |  | Top | 26497415.1798 | 965842.6431 | 24801.8952 | 55728118.0773 | 215000893.3498 | 1421378783.5391
L12 | W3W | RSAx-nT | Max |  | Bottom | 26497415.1798 | 965842.6431 | 24801.8952 | 55728118.0773 | 229871957.6333 | 1263687247.4356
L11 | W1F1 | RSAx | Max |  | Top | 4889281.8943 | 952958.8687 | 305.2328 | 23837.15 | 281322.8124 | 1301233944.4858
L11 | W1F1 | RSAx | Max |  | Bottom | 4889281.8943 | 952958.8687 | 305.2328 | 23837.15 | 1129864.4348 | 1356418589.7144
L11 | W1F1 | RSAy | Max |  | Top | 6742281.6789 | 361927.1938 | 27428.7488 | 52599858.1327 | 128432304.7194 | 504721015.9954
L11 | W1F1 | RSAy | Max |  | Bottom | 6742281.6789 | 361927.1938 | 27428.7488 | 52599858.1328 | 159505058.2314 | 501560788.5759
L11 | W1F1 | RSAy-pT | Max |  | Top | 6773431.6366 | 597405.3211 | 38217.5326 | 101093656.4895 | 143681868.6085 | 831311945.1625
L11 | W1F1 | RSAy-pT | Max |  | Bottom | 6773431.6366 | 597405.3211 | 38217.5326 | 101093656.4896 | 174248313.5155 | 829599053.3336
L11 | W1F1 | RSAy-nT | Max |  | Top | 6773431.6366 | 597405.3211 | 38217.5326 | 101093656.4895 | 143681868.6085 | 831311945.1625
L11 | W1F1 | RSAy-nT | Max |  | Bottom | 6773431.6366 | 597405.3211 | 38217.5326 | 101093656.4896 | 174248313.5155 | 829599053.3336
L11 | W1F1 | RSAx-nT | Max |  | Top | 4912572.3003 | 1147208.1385 | 9074.9785 | 40051721.0653 | 12804578.5427 | 1570763339.2693
L11 | W1F1 | RSAx-nT | Max |  | Bottom | 4912572.3003 | 1147208.1385 | 9074.9785 | 40051721.0653 | 12986501.6622 | 1626902164.7178
L11 | W1F2 | RSAx | Max |  | Top | 4889275.3333 | 952953.1174 | 305.1007 | 22831.8453 | 281614.9823 | 1301225944.8884
L11 | W1F2 | RSAx | Max |  | Bottom | 4889275.3333 | 952953.1174 | 305.1007 | 22831.8453 | 1129789.2687 | 1356410675.1341
L11 | W1F2 | RSAy | Max |  | Top | 6742278.3408 | 361929.4004 | 27428.7434 | 52599857.8036 | 128432306.7303 | 504724046.1623
L11 | W1F2 | RSAy | Max |  | Bottom | 6742278.3408 | 361929.4004 | 27428.7434 | 52599857.8034 | 159505055.3008 | 501563888.8714
L11 | W1F2 | RSAy-pT | Max |  | Top | 6773429.3569 | 597408.2549 | 38217.5215 | 101093655.7247 | 143681875.9216 | 831315999.3024
L11 | W1F2 | RSAy-pT | Max |  | Bottom | 6773429.3569 | 597408.2549 | 38217.5215 | 101093655.7245 | 174248289.2814 | 829603151.1942
L11 | W1F2 | RSAy-nT | Max |  | Top | 6773429.3569 | 597408.2549 | 38217.5215 | 101093655.7247 | 143681875.9216 | 831315999.3024
L11 | W1F2 | RSAy-nT | Max |  | Bottom | 6773429.3569 | 597408.2549 | 38217.5215 | 101093655.7245 | 174248289.2814 | 829603151.1942
L11 | W1F2 | RSAx-nT | Max |  | Top | 4912566.5802 | 1147202.9652 | 9074.8422 | 40050715.4417 | 12804874.5921 | 1570756153.7545
L11 | W1F2 | RSAx-nT | Max |  | Bottom | 4912566.5802 | 1147202.9652 | 9074.8422 | 40050715.4417 | 12986410.91 | 1626895043.1995
L11 | W1W | RSAx | Max |  | Top | 32587125.7743 | 118.5586 | 138502.4741 | 7582.9843 | 341502055.1372 | 216083.565
L11 | W1W | RSAx | Max |  | Bottom | 32587125.7743 | 118.5586 | 138502.4741 | 7582.9843 | 419905316.721 | 190615.1227
L11 | W1W | RSAy | Max |  | Top | 55.0606 | 5123270.3599 | 0.31789 | 176208620.4621 | 408.2319 | 50207289291.7593
L11 | W1W | RSAy | Max |  | Bottom | 55.0606 | 5123270.3599 | 0.31789 | 176208620.4621 | 741.3551 | 56174073426.6933
L11 | W1W | RSAy-pT | Max |  | Top | 57.8208 | 6452147.374 | 0.36565 | 319820685.6279 | 498.5623 | 52338516533.2928
L11 | W1W | RSAy-pT | Max |  | Bottom | 57.8208 | 6452147.374 | 0.36565 | 319820685.6279 | 783.7902 | 57737124284.4741
L11 | W1W | RSAy-nT | Max |  | Top | 57.8208 | 6452147.374 | 0.36565 | 319820685.6279 | 498.5623 | 52338516533.2928
L11 | W1W | RSAy-nT | Max |  | Bottom | 57.8208 | 6452147.374 | 0.36565 | 319820685.6279 | 783.7902 | 57737124284.4741
L11 | W1W | RSAx-nT | Max |  | Top | 32587127.9669 | 1083106.1545 | 138502.5121 | 118462612.9898 | 341502126.9701 | 1715190803.811
L11 | W1W | RSAx-nT | Max |  | Bottom | 32587127.9669 | 1083106.1545 | 138502.5121 | 118462612.9898 | 419905350.4363 | 1295921411.5336
L11 | W2W | RSAx | Max |  | Top | 6125504.3826 | 11.4727 | 136090.2424 | 3881.1205 | 208412407.405 | 32432.6831
L11 | W2W | RSAx | Max |  | Bottom | 6125504.3826 | 11.4727 | 136090.2424 | 3881.1205 | 256585090.7671 | 47195.9593
L11 | W2W | RSAy | Max |  | Top | 16.8494 | 5600683.5336 | 0.23984 | 62561034.3414 | 342.0822 | 35242105291.288
L11 | W2W | RSAy | Max |  | Bottom | 16.8494 | 5600683.5336 | 0.23984 | 62561034.3414 | 395.8743 | 42335155071.0966
L11 | W2W | RSAy-pT | Max |  | Top | 21.8638 | 5688301.0367 | 0.2925 | 138928197.1632 | 399.3499 | 35418166888.1485
L11 | W2W | RSAy-pT | Max |  | Bottom | 21.8638 | 5688301.0367 | 0.2925 | 138928197.1632 | 484.9956 | 42402670132.9367
L11 | W2W | RSAy-nT | Max |  | Top | 21.8638 | 5688301.0367 | 0.2925 | 138928197.1632 | 399.3499 | 35418166888.1485
L11 | W2W | RSAy-nT | Max |  | Bottom | 21.8638 | 5688301.0367 | 0.2925 | 138928197.1632 | 484.9956 | 42402670132.9367
L11 | W2W | RSAx-nT | Max |  | Top | 6125508.3696 | 68762.8378 | 136090.2843 | 62962117.7803 | 208412452.9492 | 127419159.1548
L11 | W2W | RSAx-nT | Max |  | Bottom | 6125508.3696 | 68762.8378 | 136090.2843 | 62962117.7803 | 256585161.6544 | 63789264.4371
L11 | W2F1 | RSAx | Max |  | Top | 3298649.5225 | 3030443.6784 | 24.8195 | 24281.8819 | 28130.882 | 4605605101.1285
L11 | W2F1 | RSAx | Max |  | Bottom | 3298649.5225 | 3030443.6784 | 24.8195 | 24281.8819 | 97111.3408 | 5623100507.1014
L11 | W2F1 | RSAy | Max |  | Top | 19173031.8577 | 542040.9226 | 89082.4739 | 111884167.2552 | 373286948.7206 | 762015279.3722
L11 | W2F1 | RSAy | Max |  | Bottom | 19173031.8577 | 542040.9226 | 89082.4739 | 111884167.2553 | 474521281.6448 | 817791799.4888
L11 | W2F1 | RSAy-pT | Max |  | Top | 19191241.2254 | 1148203.8762 | 95042.1116 | 252458916.2373 | 381169655.7688 | 1600353805.7833
L11 | W2F1 | RSAy-pT | Max |  | Bottom | 19191241.2254 | 1148203.8762 | 95042.1116 | 252458916.2373 | 483206367.4219 | 1664586283.9857
L11 | W2F1 | RSAy-nT | Max |  | Top | 19191241.2254 | 1148203.8762 | 95042.1116 | 252458916.2373 | 381169655.7688 | 1600353805.7833
L11 | W2F1 | RSAy-nT | Max |  | Bottom | 19191241.2254 | 1148203.8762 | 95042.1116 | 252458916.2373 | 483206367.4219 | 1664586283.9857
L11 | W2F1 | RSAx-nT | Max |  | Top | 3314034.6112 | 3528780.0404 | 4963.39 | 116011385.1323 | 6462740.9301 | 5297624159.1878
L11 | W2F1 | RSAx-nT | Max |  | Bottom | 3314034.6112 | 3528780.0404 | 4963.39 | 116011385.1323 | 7391727.2854 | 6316456535.261
L11 | W2F2 | RSAx | Max |  | Top | 3298661.2903 | 3030427.7691 | 24.8321 | 21540.5521 | 28086.6163 | 4605591262.2858
L11 | W2F2 | RSAx | Max |  | Bottom | 3298661.2903 | 3030427.7691 | 24.8321 | 21540.5521 | 97113.3703 | 5623082482.014
L11 | W2F2 | RSAy | Max |  | Top | 19173030.296 | 542037.4549 | 89082.4739 | 111884167.1459 | 373286948.8698 | 762013790.313
L11 | W2F2 | RSAy | Max |  | Bottom | 19173030.296 | 542037.4549 | 89082.4739 | 111884167.1459 | 474521281.6524 | 817782833.1521
L11 | W2F2 | RSAy-pT | Max |  | Top | 19191247.7951 | 1148200.6594 | 95042.1116 | 252458915.4555 | 381169655.379 | 1600353146.0736
L11 | W2F2 | RSAy-pT | Max |  | Bottom | 19191247.7951 | 1148200.6594 | 95042.1116 | 252458915.4555 | 483206368.0875 | 1664577185.9256
L11 | W2F2 | RSAy-nT | Max |  | Top | 19191247.7951 | 1148200.6594 | 95042.1116 | 252458915.4555 | 381169655.379 | 1600353146.0736
L11 | W2F2 | RSAy-nT | Max |  | Bottom | 19191247.7951 | 1148200.6594 | 95042.1116 | 252458915.4555 | 483206368.0875 | 1664577185.9256
L11 | W2F2 | RSAx-nT | Max |  | Top | 3314052.8453 | 3528764.3302 | 4963.4027 | 116008643.32 | 6462696.2686 | 5297610979.5681
L11 | W2F2 | RSAx-nT | Max |  | Bottom | 3314052.8453 | 3528764.3302 | 4963.4027 | 116008643.32 | 7391729.8397 | 6316438404.5907
L11 | W3F2 | RSAx | Max |  | Top | 7424296.7721 | 1473885.4751 | 248.9351 | 65684.2084 | 151011.0751 | 2017812359.5593
L11 | W3F2 | RSAx | Max |  | Bottom | 7424296.7721 | 1473885.4751 | 248.9351 | 65684.2084 | 843034.8048 | 2293847367.303
L11 | W3F2 | RSAy | Max |  | Top | 11754189.8376 | 309965.2615 | 54647.1666 | 82142156.0506 | 226601538.8277 | 426930723.9613
L11 | W3F2 | RSAy | Max |  | Bottom | 11754189.8376 | 309965.2615 | 54647.1666 | 82142156.0506 | 284249994.8376 | 441841863.2517
L11 | W3F2 | RSAy-pT | Max |  | Top | 11789628.1344 | 633470.9459 | 72612.6736 | 173514348.8774 | 251508594.4232 | 875281647.1497
L11 | W3F2 | RSAy-pT | Max |  | Bottom | 11789628.1344 | 633470.9459 | 72612.6736 | 173514348.8773 | 309287048.7521 | 892836742.8553
L11 | W3F2 | RSAy-nT | Max |  | Top | 11789628.1344 | 633470.9459 | 72612.6736 | 173514348.8774 | 251508594.4232 | 875281647.1497
L11 | W3F2 | RSAy-nT | Max |  | Bottom | 11789628.1344 | 633470.9459 | 72612.6736 | 173514348.8773 | 309287048.7521 | 892836742.8553
L11 | W3F2 | RSAx-nT | Max |  | Top | 7451367.3657 | 1739886.5268 | 14912.9926 | 75468935.9126 | 20674454.4861 | 2387127874.2721
L11 | W3F2 | RSAx-nT | Max |  | Bottom | 7451367.3657 | 1739886.5268 | 14912.9926 | 75468935.9126 | 21085671.4898 | 2664014776.4075
L11 | W3F1 | RSAx | Max |  | Top | 7424311.3997 | 1473894.0537 | 249.1536 | 67542.4214 | 150473.4066 | 2017823373.127
L11 | W3F1 | RSAx | Max |  | Bottom | 7424311.3997 | 1473894.0537 | 249.1536 | 67542.4214 | 843104.4588 | 2293858477.112
L11 | W3F1 | RSAy | Max |  | Top | 11754182.5862 | 309966.4656 | 54647.1642 | 82142156.4521 | 226601538.7447 | 426932047.378
L11 | W3F1 | RSAy | Max |  | Bottom | 11754182.5862 | 309966.4656 | 54647.1642 | 82142156.452 | 284249990.2777 | 441843977.6338
L11 | W3F1 | RSAy-pT | Max |  | Top | 11789624.4374 | 633473.6654 | 72612.6735 | 173514349.8201 | 251508593.0362 | 875284919.8059
L11 | W3F1 | RSAy-pT | Max |  | Bottom | 11789624.4374 | 633473.6654 | 72612.6735 | 173514349.8201 | 309287051.855 | 892841120.7049
L11 | W3F1 | RSAy-nT | Max |  | Top | 11789624.4374 | 633473.6654 | 72612.6735 | 173514349.8201 | 251508593.0362 | 875284919.8059
L11 | W3F1 | RSAy-nT | Max |  | Bottom | 11789624.4374 | 633473.6654 | 72612.6735 | 173514349.8201 | 309287051.855 | 892841120.7049
L11 | W3F1 | RSAx-nT | Max |  | Top | 7451384.8207 | 1739896.3106 | 14913.2131 | 75470794.5952 | 20673915.7013 | 2387140438.0512
L11 | W3F1 | RSAx-nT | Max |  | Bottom | 7451384.8207 | 1739896.3106 | 14913.2131 | 75470794.5952 | 21085747.6422 | 2664027686.4316
L11 | W3W | RSAx | Max |  | Top | 27481211.2565 | 87.8873 | 28120.6878 | 3844.8957 | 222300803.8116 | 139157.8687
L11 | W3W | RSAx | Max |  | Bottom | 27481211.2565 | 87.8873 | 28120.6878 | 3844.8957 | 233175788.8459 | 130365.2481
L11 | W3W | RSAy | Max |  | Top | 32.668 | 4335467.2714 | 0.062298 | 59892716.4962 | 273.391 | 42003981832.9059
L11 | W3W | RSAy | Max |  | Bottom | 32.668 | 4335467.2714 | 0.062298 | 59892716.4962 | 286.0502 | 46930967797.6738
L11 | W3W | RSAy-pT | Max |  | Top | 38.4409 | 5546836.0535 | 0.071606 | 130441507.0908 | 280.9938 | 43836597930.0591
L11 | W3W | RSAy-pT | Max |  | Bottom | 38.4409 | 5546836.0535 | 0.071606 | 130441507.0908 | 319.5306 | 48465956914.7174
L11 | W3W | RSAy-nT | Max |  | Top | 38.4409 | 5546836.0535 | 0.071606 | 130441507.0908 | 280.9938 | 43836597930.0591
L11 | W3W | RSAy-nT | Max |  | Bottom | 38.4409 | 5546836.0535 | 0.071606 | 130441507.0908 | 319.5306 | 48465956914.7174
L11 | W3W | RSAx-nT | Max |  | Top | 27481215.8489 | 989699.9066 | 28120.6952 | 58088893.3732 | 222300809.8657 | 1481283348.9583
L11 | W3W | RSAx-nT | Max |  | Bottom | 27481215.8489 | 989699.9066 | 28120.6952 | 58088893.3732 | 233175815.482 | 1270107587.7497
L10 | W1F1 | RSAx | Max |  | Top | 5122176.0107 | 1046784.2834 | 469.8678 | 34381.3712 | 495552.9356 | 1442010862.09
L10 | W1F1 | RSAx | Max |  | Bottom | 5122176.0107 | 1046784.2834 | 469.8678 | 34381.3712 | 1801782.9891 | 1475742597.9371
L10 | W1F1 | RSAy | Max |  | Top | 6974015.6114 | 427576.2289 | 25867.6209 | 64105234.9371 | 135661940.7013 | 598970100.1278
L10 | W1F1 | RSAy | Max |  | Bottom | 6974015.6114 | 427576.2289 | 25867.6209 | 64105234.9376 | 161026423.5034 | 589777996.7187
L10 | W1F1 | RSAy-pT | Max |  | Top | 7024118.2537 | 681099.7194 | 36199.1826 | 117389761.6339 | 150829327.4534 | 952455187.5839
L10 | W1F1 | RSAy-pT | Max |  | Bottom | 7024118.2537 | 681099.7194 | 36199.1826 | 117389761.6344 | 174580778.155 | 941088212.6861
L10 | W1F1 | RSAy-nT | Max |  | Top | 7024118.2537 | 681099.7194 | 36199.1826 | 117389761.6339 | 150829327.4534 | 952455187.5839
L10 | W1F1 | RSAy-nT | Max |  | Bottom | 7024118.2537 | 681099.7194 | 36199.1826 | 117389761.6344 | 174580778.155 | 941088212.6861
L10 | W1F1 | RSAx-nT | Max |  | Top | 5159747.7865 | 1257790.5695 | 9243.2135 | 44362558.4859 | 13489697.6848 | 1736337166.9927
L10 | W1F1 | RSAx-nT | Max |  | Bottom | 5159747.7865 | 1257790.5695 | 9243.2135 | 44362558.4859 | 13197539.3543 | 1768013768.339
L10 | W1F2 | RSAx | Max |  | Top | 5122164.9386 | 1046777.4902 | 469.9797 | 35701.0224 | 495197.2353 | 1442001854.6906
L10 | W1F2 | RSAx | Max |  | Bottom | 5122164.9386 | 1046777.4902 | 469.9797 | 35701.0224 | 1801738.5535 | 1475732781.4638
L10 | W1F2 | RSAy | Max |  | Top | 6974010.9097 | 427579.778 | 25867.631 | 64105235.6859 | 135661937.8436 | 598974978.2104
L10 | W1F2 | RSAy | Max |  | Bottom | 6974010.9097 | 427579.778 | 25867.631 | 64105235.6864 | 161026432.0349 | 589782981.644
L10 | W1F2 | RSAy-pT | Max |  | Top | 7024115.1477 | 681104.4134 | 36199.2016 | 117389763.0384 | 150829315.2614 | 952461672.5304
L10 | W1F2 | RSAy-pT | Max |  | Bottom | 7024115.1477 | 681104.4134 | 36199.2016 | 117389763.0388 | 174580820.6669 | 941094773.7478
L10 | W1F2 | RSAy-nT | Max |  | Top | 7024115.1477 | 681104.4134 | 36199.2016 | 117389763.0384 | 150829315.2614 | 952461672.5304
L10 | W1F2 | RSAy-nT | Max |  | Bottom | 7024115.1477 | 681104.4134 | 36199.2016 | 117389763.0388 | 174580820.6669 | 941094773.7478
L10 | W1F2 | RSAx-nT | Max |  | Top | 5159737.9825 | 1257784.6866 | 9243.3319 | 44363878.6169 | 13489335.1552 | 1736329437.1622
L10 | W1F2 | RSAx-nT | Max |  | Bottom | 5159737.9825 | 1257784.6866 | 9243.3319 | 44363878.6169 | 13197519.7791 | 1768005204.9774
L10 | W1W | RSAx | Max |  | Top | 33838063.8324 | 117.9762 | 146442.1377 | 7870.7992 | 357891558.6925 | 171186.5084
L10 | W1W | RSAx | Max |  | Bottom | 33838063.8324 | 117.9762 | 146442.1377 | 7870.7992 | 406915279.3763 | 244599.0901
L10 | W1W | RSAy | Max |  | Top | 61.355 | 5548055.552 | 0.37034 | 211124997.888 | 396.0271 | 52194093395.4084
L10 | W1W | RSAy | Max |  | Bottom | 61.355 | 5548055.552 | 0.37034 | 211124997.888 | 833.428 | 58131313774.1692
L10 | W1W | RSAy-pT | Max |  | Top | 65.6217 | 6905852.5504 | 0.44981 | 366525832.1251 | 534.311 | 54410114727.6661
L10 | W1W | RSAy-pT | Max |  | Bottom | 65.6217 | 6905852.5504 | 0.44981 | 366525832.1251 | 916.0639 | 59689968097.5913
L10 | W1W | RSAy-nT | Max |  | Top | 65.6217 | 6905852.5504 | 0.44981 | 366525832.1251 | 534.311 | 54410114727.6661
L10 | W1W | RSAy-nT | Max |  | Bottom | 65.6217 | 6905852.5504 | 0.44981 | 366525832.1251 | 916.0639 | 59689968097.5913
L10 | W1W | RSAx-nT | Max |  | Top | 33838067.2227 | 1157820.7891 | 146442.2009 | 129356522.0542 | 357891668.6571 | 1844751119.7783
L10 | W1W | RSAx-nT | Max |  | Bottom | 33838067.2227 | 1157820.7891 | 146442.2009 | 129356522.0542 | 406915345.0559 | 1374078485.6907
L10 | W2W | RSAx | Max |  | Top | 6113273.1837 | 11.6847 | 148025.1621 | 4002.5599 | 229886592.4245 | 36198.3488
L10 | W2W | RSAx | Max |  | Bottom | 6113273.1837 | 11.6847 | 148025.1621 | 4002.5599 | 262244269.2492 | 46400.5359
L10 | W2W | RSAy | Max |  | Top | 20.5454 | 5940708.8249 | 0.24427 | 73005899.9131 | 326.1325 | 36681123998.6677
L10 | W2W | RSAy | Max |  | Bottom | 20.5454 | 5940708.8249 | 0.24427 | 73005899.9131 | 420.5033 | 44272280404.8151
L10 | W2W | RSAy-pT | Max |  | Top | 27.4519 | 6013561.1829 | 0.31821 | 155464816.6266 | 410.4972 | 36757158467.275
L10 | W2W | RSAy-pT | Max |  | Bottom | 27.4519 | 6013561.1829 | 0.31821 | 155464816.6266 | 541.6821 | 44398775491.5134
L10 | W2W | RSAy-nT | Max |  | Top | 27.4519 | 6013561.1829 | 0.31821 | 155464816.6266 | 410.4972 | 36757158467.275
L10 | W2W | RSAy-nT | Max |  | Bottom | 27.4519 | 6013561.1829 | 0.31821 | 155464816.6266 | 541.6821 | 44398775491.5134
L10 | W2W | RSAx-nT | Max |  | Top | 6113278.6753 | 67953.1166 | 148025.2209 | 68600687.9897 | 229886659.5161 | 57557522.2584
L10 | W2W | RSAx-nT | Max |  | Bottom | 6113278.6753 | 67953.1166 | 148025.2209 | 68600687.9897 | 262244365.6291 | 131402257.2102
L10 | W2F1 | RSAx | Max |  | Top | 3236629.2662 | 3254725.7115 | 28.8407 | 33655.8145 | 54752.2161 | 5020722483.5872
L10 | W2F1 | RSAx | Max |  | Bottom | 3236629.2662 | 3254725.7115 | 28.8407 | 33655.8145 | 134909.7566 | 5722742299.8034
L10 | W2F1 | RSAy | Max |  | Top | 20060529.3387 | 541411.2425 | 80395.4694 | 127489590.8152 | 390324693.9786 | 826457109.8048
L10 | W2F1 | RSAy | Max |  | Bottom | 20060529.3387 | 541411.2425 | 80395.4694 | 127489590.8152 | 483757000.9192 | 750885959.454
L10 | W2F1 | RSAy-pT | Max |  | Top | 20094128.5133 | 1177132.1505 | 87444.1407 | 281329189.8249 | 399409109.6742 | 1728566359.5396
L10 | W2F1 | RSAy-pT | Max |  | Bottom | 20094128.5133 | 1177132.1505 | 87444.1407 | 281329189.825 | 494267891.4233 | 1616080833.8041
L10 | W2F1 | RSAy-nT | Max |  | Top | 20094128.5133 | 1177132.1505 | 87444.1407 | 281329189.8249 | 399409109.6742 | 1728566359.5396
L10 | W2F1 | RSAy-nT | Max |  | Bottom | 20094128.5133 | 1177132.1505 | 87444.1407 | 281329189.825 | 494267891.4233 | 1616080833.8041
L10 | W2F1 | RSAx-nT | Max |  | Top | 3264373.8153 | 3784633.0872 | 5933.9263 | 128050243.9714 | 7565410.6252 | 5775856481.3325
L10 | W2F1 | RSAx-nT | Max |  | Bottom | 3264373.8153 | 3784633.0872 | 5933.9263 | 128050243.9714 | 9040389.3894 | 6440750806.2683
L10 | W2F2 | RSAx | Max |  | Top | 3236641.9194 | 3254710.3518 | 28.8327 | 37308.9511 | 54712.5915 | 5020713072.3836
L10 | W2F2 | RSAx | Max |  | Bottom | 3236641.9194 | 3254710.3518 | 28.8327 | 37308.9511 | 134835.2588 | 5722719643.9469
L10 | W2F2 | RSAy | Max |  | Top | 20060529.2587 | 541409.763 | 80395.4689 | 127489591.8061 | 390324693.835 | 826458147.4953
L10 | W2F2 | RSAy | Max |  | Bottom | 20060529.2587 | 541409.763 | 80395.4689 | 127489591.806 | 483757000.5156 | 750878909.0726
L10 | W2F2 | RSAy-pT | Max |  | Top | 20094139.5167 | 1177131.1215 | 87444.1406 | 281329192.0207 | 399409110.5354 | 1728568639.24
L10 | W2F2 | RSAy-pT | Max |  | Bottom | 20094139.5167 | 1177131.1215 | 87444.1406 | 281329192.0207 | 494267890.9911 | 1616073794.0979
L10 | W2F2 | RSAy-nT | Max |  | Top | 20094139.5167 | 1177131.1215 | 87444.1406 | 281329192.0207 | 399409110.5354 | 1728568639.24
L10 | W2F2 | RSAy-nT | Max |  | Bottom | 20094139.5167 | 1177131.1215 | 87444.1406 | 281329192.0207 | 494267890.9911 | 1616073794.0979
L10 | W2F2 | RSAx-nT | Max |  | Top | 3264395.2822 | 3784618.0853 | 5933.9185 | 128053897.9705 | 7565371.7401 | 5775848057.4945
L10 | W2F2 | RSAx-nT | Max |  | Bottom | 3264395.2822 | 3784618.0853 | 5933.9185 | 128053897.9705 | 9040314.7824 | 6440728158.025
L10 | W3F2 | RSAx | Max |  | Top | 7776789.3943 | 1588079.3287 | 406.6347 | 109807.8822 | 295840.8788 | 2220268988.8762
L10 | W3F2 | RSAx | Max |  | Bottom | 7776789.3943 | 1588079.3287 | 406.6347 | 109807.8822 | 1426278.3509 | 2394355568.9157
L10 | W3F2 | RSAy | Max |  | Top | 12321607.8499 | 306635.5034 | 46531.0687 | 99345779.6551 | 237639646.1591 | 438318399.4167
L10 | W3F2 | RSAy | Max |  | Bottom | 12321607.8499 | 306635.5034 | 46531.0687 | 99345779.655 | 289627616.45 | 421162406.8001
L10 | W3F2 | RSAy-pT | Max |  | Top | 12377707.2157 | 645115.1735 | 64129.4367 | 199607217.9768 | 262743039.4013 | 913180615.5182
L10 | W3F2 | RSAy-pT | Max |  | Bottom | 12377707.2157 | 645115.1735 | 64129.4367 | 199607217.9767 | 313447686.0537 | 887273673.7484
L10 | W3F2 | RSAy-nT | Max |  | Top | 12377707.2157 | 645115.1735 | 64129.4367 | 199607217.9768 | 262743039.4013 | 913180615.5182
L10 | W3F2 | RSAy-nT | Max |  | Bottom | 12377707.2157 | 645115.1735 | 64129.4367 | 199607217.9767 | 313447686.0537 | 887273673.7484
L10 | W3F2 | RSAx-nT | Max |  | Top | 7819627.119 | 1870925.3775 | 15279.6663 | 83552793.783 | 21718103.9826 | 2617779817.64
L10 | W3F2 | RSAx-nT | Max |  | Bottom | 7819627.119 | 1870925.3775 | 15279.6663 | 83552793.783 | 21351043.1965 | 2783156755.6721
L10 | W3F1 | RSAx | Max |  | Top | 7776809.4686 | 1588087.2627 | 406.4261 | 107375.1826 | 296458.3497 | 2220277819.9027
L10 | W3F1 | RSAx | Max |  | Bottom | 7776809.4686 | 1588087.2627 | 406.4261 | 107375.1826 | 1426316.0764 | 2394367341.8197
L10 | W3F1 | RSAy | Max |  | Top | 12321599.447 | 306636.8132 | 46531.0722 | 99345778.6587 | 237639646.8152 | 438320081.2626
L10 | W3F1 | RSAy | Max |  | Bottom | 12321599.447 | 306636.8132 | 46531.0722 | 99345778.6588 | 289627624.4878 | 421164492.4761
L10 | W3F1 | RSAy-pT | Max |  | Top | 12377703.4938 | 645118.64 | 64129.4363 | 199607216.1079 | 262743042.6471 | 913185116.7416
L10 | W3F1 | RSAy-pT | Max |  | Bottom | 12377703.4938 | 645118.64 | 64129.4363 | 199607216.108 | 313447680.9959 | 887278935.6632
L10 | W3F1 | RSAy-nT | Max |  | Top | 12377703.4938 | 645118.64 | 64129.4363 | 199607216.1079 | 262743042.6471 | 913185116.7416
L10 | W3F1 | RSAy-nT | Max |  | Bottom | 12377703.4938 | 645118.64 | 64129.4363 | 199607216.108 | 313447680.9959 | 887278935.6632
L10 | W3F1 | RSAx-nT | Max |  | Top | 7819650.9167 | 1870935.0267 | 15279.4545 | 83550360.3246 | 21718723.6655 | 2617790890.8053
L10 | W3F1 | RSAx-nT | Max |  | Bottom | 7819650.9167 | 1870935.0267 | 15279.4545 | 83550360.3246 | 21351069.8372 | 2783171054.6259
L10 | W3W | RSAx | Max |  | Top | 28392674.5029 | 87.8104 | 23379.1335 | 3869.243 | 223689988.0157 | 129018.3501
L10 | W3W | RSAx | Max |  | Bottom | 28392674.5029 | 87.8104 | 23379.1335 | 3869.2429 | 224417832.5046 | 145370.8455
L10 | W3W | RSAy | Max |  | Top | 33.3395 | 4265071.5725 | 0.052265 | 68451385.7947 | 272.1515 | 43896338101.2617
L10 | W3W | RSAy | Max |  | Bottom | 33.3395 | 4265071.5725 | 0.052265 | 68451385.7947 | 287.8317 | 49072617029.3716
L10 | W3W | RSAy-pT | Max |  | Top | 40.7862 | 5517605.8907 | 0.066308 | 143381933.6129 | 276.7082 | 45780140300.6129
L10 | W3W | RSAy-pT | Max |  | Bottom | 40.7862 | 5517605.8907 | 0.066308 | 143381933.6129 | 331.4271 | 50670860234.8402
L10 | W3W | RSAy-nT | Max |  | Top | 40.7862 | 5517605.8907 | 0.066308 | 143381933.6129 | 276.7082 | 45780140300.6129
L10 | W3W | RSAy-nT | Max |  | Bottom | 40.7862 | 5517605.8907 | 0.066308 | 143381933.6129 | 331.4271 | 50670860234.8402
L10 | W3W | RSAx-nT | Max |  | Top | 28392680.4265 | 1062752.0254 | 23379.1447 | 62507020.561 | 223689991.649 | 1572002552.3737
L10 | W3W | RSAx-nT | Max |  | Bottom | 28392680.4265 | 1062752.0254 | 23379.1447 | 62507020.561 | 224417867.1837 | 1382478354.4832
L9 | W1F1 | RSAx | Max |  | Top | 5349627.111 | 1090357.0941 | 717.2158 | 54629.8192 | 701484.4136 | 1499014395.0528
L9 | W1F1 | RSAx | Max |  | Bottom | 5349627.111 | 1090357.0941 | 717.2158 | 54629.8192 | 2695343.2867 | 1539343792.2168
L9 | W1F1 | RSAy | Max |  | Top | 7227058.1036 | 464880.8387 | 31727.026 | 73607742.2435 | 139807391.4359 | 650028617.0686
L9 | W1F1 | RSAy | Max |  | Bottom | 7227058.1036 | 464880.8387 | 31727.026 | 73607742.2439 | 168469117.7934 | 642413490.69
L9 | W1F1 | RSAy-pT | Max |  | Top | 7282772.13 | 719772.0574 | 43288.796 | 128600837.9856 | 157424892.8726 | 1005060007.9172
L9 | W1F1 | RSAy-pT | Max |  | Bottom | 7282772.13 | 719772.0574 | 43288.796 | 128600837.9861 | 182993337.0592 | 995979687.6623
L9 | W1F1 | RSAy-nT | Max |  | Top | 7282772.13 | 719772.0574 | 43288.796 | 128600837.9856 | 157424892.8726 | 1005060007.9172
L9 | W1F1 | RSAy-nT | Max |  | Bottom | 7282772.13 | 719772.0574 | 43288.796 | 128600837.9861 | 182993337.0592 | 995979687.6623
L9 | W1F1 | RSAx-nT | Max |  | Top | 5382501.9344 | 1303468.6065 | 10772.5271 | 45915243.1188 | 15778583.4274 | 1795772800.4882
L9 | W1F1 | RSAx-nT | Max |  | Bottom | 5382501.9344 | 1303468.6065 | 10772.5271 | 45915243.1188 | 15572009.6388 | 1835035391.0815
L9 | W1F2 | RSAx | Max |  | Top | 5349607.5858 | 1090352.36 | 717.073 | 52979.0478 | 702005.9001 | 1499008022.1528
L9 | W1F2 | RSAx | Max |  | Bottom | 5349607.5858 | 1090352.36 | 717.073 | 52979.0478 | 2695467.8512 | 1539337076.6843
L9 | W1F2 | RSAy | Max |  | Top | 7227051.665 | 464885.256 | 31727.0085 | 73607740.855 | 139807395.6751 | 650034683.4817
L9 | W1F2 | RSAy | Max |  | Bottom | 7227051.665 | 464885.256 | 31727.0085 | 73607740.8553 | 168469096.9059 | 642419701.8586
L9 | W1F2 | RSAy-pT | Max |  | Top | 7282768.0806 | 719777.8221 | 43288.765 | 128600835.5902 | 157424910.3322 | 1005067977.296
L9 | W1F2 | RSAy-pT | Max |  | Bottom | 7282768.0806 | 719777.8221 | 43288.765 | 128600835.5905 | 182993265.3173 | 995987741.7132
L9 | W1F2 | RSAy-nT | Max |  | Top | 7282768.0806 | 719777.8221 | 43288.765 | 128600835.5902 | 157424910.3322 | 1005067977.296
L9 | W1F2 | RSAy-nT | Max |  | Bottom | 7282768.0806 | 719777.8221 | 43288.765 | 128600835.5905 | 182993265.3173 | 995987741.7132
L9 | W1F2 | RSAx-nT | Max |  | Top | 5382484.3082 | 1303464.9437 | 10772.3744 | 45913591.6106 | 15779114.5865 | 1795767940.6339
L9 | W1F2 | RSAx-nT | Max |  | Bottom | 5382484.3082 | 1303464.9437 | 10772.3744 | 45913591.6106 | 15572096.9985 | 1835030140.7947
L9 | W1W | RSAx | Max |  | Top | 35203522.6258 | 101.9214 | 154338.6536 | 7087.7388 | 353898209.1254 | 151402.4871
L9 | W1W | RSAx | Max |  | Bottom | 35203522.6258 | 101.9214 | 154338.6536 | 7087.7388 | 415259711.6502 | 282953.363
L9 | W1W | RSAy | Max |  | Top | 68.9583 | 6101921.9148 | 0.37205 | 236173495.2182 | 384.0072 | 54052386463.5055
L9 | W1W | RSAy | Max |  | Bottom | 68.9583 | 6101921.9148 | 0.37205 | 236173495.2182 | 872.0991 | 60356764378.8843
L9 | W1W | RSAy-pT | Max |  | Top | 75.1877 | 7565416.2491 | 0.45407 | 394744099.6814 | 549.5516 | 56484738617.6334
L9 | W1W | RSAy-pT | Max |  | Bottom | 75.1877 | 7565416.2491 | 0.45407 | 394744099.6814 | 934.5687 | 61992926473.9887
L9 | W1W | RSAy-nT | Max |  | Top | 75.1877 | 7565416.2491 | 0.45407 | 394744099.6814 | 549.5516 | 56484738617.6334
L9 | W1W | RSAy-nT | Max |  | Bottom | 75.1877 | 7565416.2491 | 0.45407 | 394744099.6814 | 934.5687 | 61992926473.9887
L9 | W1W | RSAx-nT | Max |  | Top | 35203527.5766 | 1279770.0431 | 154338.7188 | 132533454.5934 | 353898340.7694 | 2009247039.5647
L9 | W1W | RSAx-nT | Max |  | Bottom | 35203527.5766 | 1279770.0431 | 154338.7188 | 132533454.5933 | 415259761.297 | 1548664694.4811
L9 | W2W | RSAx | Max |  | Top | 6091960.29 | 12.7758 | 159069.9967 | 3714.2393 | 239157508.5735 | 42993.2068
L9 | W2W | RSAx | Max |  | Bottom | 6091960.29 | 12.7758 | 159069.9967 | 3714.2393 | 276839000.2874 | 51979.278
L9 | W2W | RSAy | Max |  | Top | 25.8664 | 6188226.3344 | 0.23132 | 85412232.7354 | 286.5237 | 38266571313.0468
L9 | W2W | RSAy | Max |  | Bottom | 25.8664 | 6188226.3344 | 0.23132 | 85412232.7354 | 433.1366 | 46281306541.1769
L9 | W2W | RSAy-pT | Max |  | Top | 35.3263 | 6280419.9678 | 0.32326 | 170362558.5398 | 389.9813 | 38356485635.3762
L9 | W2W | RSAy-pT | Max |  | Bottom | 35.3263 | 6280419.9678 | 0.32326 | 170362558.5398 | 585.2608 | 46447690519.6459
L9 | W2W | RSAy-nT | Max |  | Top | 35.3263 | 6280419.9678 | 0.32326 | 170362558.5398 | 389.9813 | 38356485635.3762
L9 | W2W | RSAy-nT | Max |  | Bottom | 35.3263 | 6280419.9678 | 0.32326 | 170362558.5398 | 585.2608 | 46447690519.6459
L9 | W2W | RSAx-nT | Max |  | Top | 6091967.8119 | 92323.1039 | 159070.0699 | 70901109.2159 | 239157590.8474 | 94626088.2995
L9 | W2W | RSAx-nT | Max |  | Bottom | 6091967.8119 | 92323.1039 | 159070.0699 | 70901109.2159 | 276839121.2764 | 162091596.1228
L9 | W2F1 | RSAx | Max |  | Top | 3147181.3699 | 3524537.5436 | 35.5571 | 63608.1648 | 75143.6361 | 5262296401.7634
L9 | W2F1 | RSAx | Max |  | Bottom | 3147181.3699 | 3524537.5436 | 35.5571 | 63608.1648 | 173914.4046 | 6072956597.9575
L9 | W2F1 | RSAy | Max |  | Top | 20995921.3923 | 596662.0339 | 91371.9283 | 148715890.9353 | 400253742.2836 | 941928564.8336
L9 | W2F1 | RSAy | Max |  | Bottom | 20995921.3923 | 596662.0339 | 91371.9283 | 148715890.9353 | 506448970.519 | 768840744.8971
L9 | W2F1 | RSAy-pT | Max |  | Top | 21036807.6846 | 1255297.8726 | 98129.845 | 308004742.8297 | 408162749.2197 | 1881289441.1361
L9 | W2F1 | RSAy-pT | Max |  | Bottom | 21036807.6846 | 1255297.8726 | 98129.845 | 308004742.8297 | 517326972.0084 | 1660487500.3291
L9 | W2F1 | RSAy-nT | Max |  | Top | 21036807.6846 | 1255297.8726 | 98129.845 | 308004742.8297 | 408162749.2197 | 1881289441.1361
L9 | W2F1 | RSAy-nT | Max |  | Bottom | 21036807.6846 | 1255297.8726 | 98129.845 | 308004742.8297 | 517326972.0084 | 1660487500.3291
L9 | W2F1 | RSAx-nT | Max |  | Top | 3174435.0994 | 4077098.7347 | 5732.9752 | 132994789.5434 | 6967868.3109 | 6047978099.0215
L9 | W2F1 | RSAx-nT | Max |  | Bottom | 3174435.0994 | 4077098.7347 | 5732.9752 | 132994789.5434 | 9120012.0158 | 6823395011.8915
L9 | W2F2 | RSAx | Max |  | Top | 3147197.1219 | 3524523.691 | 35.5313 | 58992.9123 | 75370.5122 | 5262290212.3826
L9 | W2F2 | RSAx | Max |  | Bottom | 3147197.1219 | 3524523.691 | 35.5313 | 58992.9123 | 174081.7207 | 6072933171.5982
L9 | W2F2 | RSAy | Max |  | Top | 20995923.8415 | 596663.0934 | 91371.9296 | 148715888.0553 | 400253742.3938 | 941932000.196
L9 | W2F2 | RSAy | Max |  | Bottom | 20995923.8415 | 596663.0934 | 91371.9296 | 148715888.0553 | 506448972.1614 | 768837863.8084
L9 | W2F2 | RSAy-pT | Max |  | Top | 21036825.0448 | 1255299.6719 | 98129.8451 | 308004737.6493 | 408162747.8515 | 1881294641.3338
L9 | W2F2 | RSAy-pT | Max |  | Bottom | 21036825.0448 | 1255299.6719 | 98129.8451 | 308004737.6493 | 517326971.7559 | 1660484910.8779
L9 | W2F2 | RSAy-nT | Max |  | Top | 21036825.0448 | 1255299.6719 | 98129.8451 | 308004737.6493 | 408162747.8515 | 1881294641.3338
L9 | W2F2 | RSAy-nT | Max |  | Bottom | 21036825.0448 | 1255299.6719 | 98129.8451 | 308004737.6493 | 517326971.7559 | 1660484910.8779
L9 | W2F2 | RSAx-nT | Max |  | Top | 3174462.7089 | 4077085.4699 | 5732.9485 | 132990172.6465 | 6968094.1015 | 6047973312.743
L9 | W2F2 | RSAx-nT | Max |  | Bottom | 3174462.7089 | 4077085.4699 | 5732.9485 | 132990172.6465 | 9120178.1191 | 6823371816.4809
L9 | W3F2 | RSAx | Max |  | Top | 8140233.0566 | 1715574.1915 | 665.9905 | 174887.7424 | 432689.4969 | 2375086326.0506
L9 | W3F2 | RSAx | Max |  | Bottom | 8140233.0566 | 1715574.1915 | 665.9905 | 174887.7424 | 2284139.5159 | 2573340489.9914
L9 | W3F2 | RSAy | Max |  | Top | 12906205.2034 | 334087.4585 | 50914.2799 | 115955499.6837 | 245297354.1348 | 487089473.1736
L9 | W3F2 | RSAy | Max |  | Bottom | 12906205.2034 | 334087.4585 | 50914.2799 | 115955499.6836 | 303043048.7194 | 446804289.0328
L9 | W3F2 | RSAy-pT | Max |  | Top | 12970197.4233 | 686011.7639 | 70264.3545 | 219544903.3333 | 273658479.5314 | 981706502.9045
L9 | W3F2 | RSAy-pT | Max |  | Bottom | 12970197.4233 | 686011.7639 | 70264.3545 | 219544903.3333 | 328475130.666 | 930536828.2485
L9 | W3F2 | RSAy-nT | Max |  | Top | 12970197.4233 | 686011.7639 | 70264.3545 | 219544903.3333 | 273658479.5314 | 981706502.9045
L9 | W3F2 | RSAy-nT | Max |  | Bottom | 12970197.4233 | 686011.7639 | 70264.3545 | 219544903.3333 | 328475130.666 | 930536828.2485
L9 | W3F2 | RSAx-nT | Max |  | Top | 8179693.0225 | 2012105.3527 | 17330.9163 | 86634354.4342 | 24725101.3301 | 2791263215.5491
L9 | W3F2 | RSAx-nT | Max |  | Bottom | 8179693.0225 | 2012105.3527 | 17330.9163 | 86634354.4342 | 24320221.2508 | 2981520228.7115
L9 | W3F1 | RSAx | Max |  | Top | 8140260.3345 | 1715580.951 | 666.314 | 177944.909 | 431872.6986 | 2375093112.5884
L9 | W3F1 | RSAx | Max |  | Bottom | 8140260.3345 | 1715580.951 | 666.314 | 177944.909 | 2284222.0046 | 2573351359.2452
L9 | W3F1 | RSAy | Max |  | Top | 12906195.9026 | 334089.1376 | 50914.2748 | 115955501.5559 | 245297352.8121 | 487091823.4923
L9 | W3F1 | RSAy | Max |  | Bottom | 12906195.9026 | 334089.1376 | 50914.2748 | 115955501.5561 | 303043034.6733 | 446806723.8229
L9 | W3F1 | RSAy-pT | Max |  | Top | 12970194.2048 | 686016.0938 | 70264.3557 | 219544906.5906 | 273658474.4702 | 981712306.2801
L9 | W3F1 | RSAy-pT | Max |  | Bottom | 12970194.2048 | 686016.0938 | 70264.3557 | 219544906.5908 | 328475137.9241 | 930543179.0779
L9 | W3F1 | RSAy-nT | Max |  | Top | 12970194.2048 | 686016.0938 | 70264.3557 | 219544906.5906 | 273658474.4702 | 981712306.2801
L9 | W3F1 | RSAy-nT | Max |  | Bottom | 12970194.2048 | 686016.0938 | 70264.3557 | 219544906.5908 | 328475137.9241 | 930543179.0779
L9 | W3F1 | RSAx-nT | Max |  | Top | 8179725.1383 | 2012114.2203 | 17331.2451 | 86637412.8114 | 24724281.3313 | 2791272748.1357
L9 | W3F1 | RSAx-nT | Max |  | Bottom | 8179725.1383 | 2012114.2203 | 17331.2451 | 86637412.8114 | 24320321.7203 | 2981534212.3307
L9 | W3W | RSAx | Max |  | Top | 29386036.0633 | 77.069 | 30677.4387 | 3597.7108 | 218319542.236 | 114414.377
L9 | W3W | RSAx | Max |  | Bottom | 29386036.0633 | 77.069 | 30677.4387 | 3597.7108 | 224437244.1951 | 146553.6225
L9 | W3W | RSAy | Max |  | Top | 34.1986 | 4331360.7424 | 0.054583 | 81041939.1513 | 273.0269 | 45906283496.7383
L9 | W3W | RSAy | Max |  | Bottom | 34.1986 | 4331360.7424 | 0.054583 | 81041939.1513 | 337.0198 | 51312396193.5798
L9 | W3W | RSAy-pT | Max |  | Top | 43.8687 | 5669634.1707 | 0.067223 | 159504184.3674 | 284.9756 | 47925011224.3957
L9 | W3W | RSAy-pT | Max |  | Bottom | 43.8687 | 5669634.1707 | 0.067223 | 159504184.3674 | 384.1069 | 53014068596.5027
L9 | W3W | RSAy-nT | Max |  | Top | 43.8687 | 5669634.1707 | 0.067223 | 159504184.3674 | 284.9756 | 47925011224.3957
L9 | W3W | RSAy-nT | Max |  | Bottom | 43.8687 | 5669634.1707 | 0.067223 | 159504184.3674 | 384.1069 | 53014068596.5027
L9 | W3W | RSAx-nT | Max |  | Top | 29386043.755 | 1159609.2516 | 30677.4488 | 65843941.2567 | 218319551.7475 | 1700854968.4632
L9 | W3W | RSAx-nT | Max |  | Bottom | 29386043.755 | 1159609.2516 | 30677.4488 | 65843941.2566 | 224437281.6536 | 1522905467.1007
L8 | W1F1 | RSAx | Max |  | Top | 5597821.3183 | 1147913.3806 | 1086.7275 | 80336.4459 | 1024096.6269 | 1571903340.0979
L8 | W1F1 | RSAx | Max |  | Bottom | 5597821.3183 | 1147913.3806 | 1086.7275 | 80336.4459 | 4045198.6218 | 1625985942.4948
L8 | W1F1 | RSAy | Max |  | Top | 7505585.659 | 528913.5707 | 34693.5892 | 83909419.5785 | 145130615.3692 | 738929508.9945
L8 | W1F1 | RSAy | Max |  | Bottom | 7505585.659 | 528913.5707 | 34693.5892 | 83909419.579 | 176477538.6371 | 731495729.3975
L8 | W1F1 | RSAy-pT | Max |  | Top | 7554822.6049 | 798626.6494 | 46880.6122 | 140854528.2126 | 163500412.0837 | 1114572750.426
L8 | W1F1 | RSAy-pT | Max |  | Bottom | 7554822.6049 | 798626.6494 | 46880.6122 | 140854528.213 | 191987665.8251 | 1105654846.8995
L8 | W1F1 | RSAy-nT | Max |  | Top | 7554822.6049 | 798626.6494 | 46880.6122 | 140854528.2126 | 163500412.0837 | 1114572750.426
L8 | W1F1 | RSAy-nT | Max |  | Bottom | 7554822.6049 | 798626.6494 | 46880.6122 | 140854528.213 | 191987665.8251 | 1105654846.8995
L8 | W1F1 | RSAx-nT | Max |  | Top | 5613111.5409 | 1370951.7527 | 11543.8149 | 47091345.5852 | 16111492.0014 | 1882190663.0943
L8 | W1F1 | RSAx-nT | Max |  | Bottom | 5613111.5409 | 1370951.7526 | 11543.8149 | 47091345.5852 | 18028506.2432 | 1935745293.7206
L8 | W1F2 | RSAx | Max |  | Top | 5597791.8173 | 1147905.828 | 1086.8152 | 82437.1984 | 1023457.9523 | 1571893782.7
L8 | W1F2 | RSAx | Max |  | Bottom | 5597791.8173 | 1147905.828 | 1086.8152 | 82437.1984 | 4044803.8438 | 1625974542.0504
L8 | W1F2 | RSAy | Max |  | Top | 7505577.0931 | 528919.9251 | 34693.6181 | 83909421.8967 | 145130610.3456 | 738938171.8526
L8 | W1F2 | RSAy | Max |  | Bottom | 7505577.0931 | 528919.9251 | 34693.6181 | 83909421.8972 | 176477580.965 | 731504729.484
L8 | W1F2 | RSAy-pT | Max |  | Top | 7554817.2196 | 798635.1933 | 46880.6616 | 140854532.0518 | 163500387.7735 | 1114584456.6636
L8 | W1F2 | RSAy-pT | Max |  | Bottom | 7554817.2196 | 798635.1933 | 46880.6616 | 140854532.0523 | 191987784.5089 | 1105666890.2867
L8 | W1F2 | RSAy-nT | Max |  | Top | 7554817.2196 | 798635.1933 | 46880.6616 | 140854532.0518 | 163500387.7735 | 1114584456.6636
L8 | W1F2 | RSAy-nT | Max |  | Bottom | 7554817.2196 | 798635.1933 | 46880.6616 | 140854532.0523 | 191987784.5089 | 1105666890.2867
L8 | W1F2 | RSAx-nT | Max |  | Top | 5613084.5682 | 1370945.9409 | 11543.9176 | 47093447.451 | 16110839.2157 | 1882183525.5331
L8 | W1F2 | RSAx-nT | Max |  | Bottom | 5613084.5682 | 1370945.9409 | 11543.9176 | 47093447.451 | 18028167.3254 | 1935736313.0151
L8 | W1W | RSAx | Max |  | Top | 36699339.8334 | 82.0372 | 163845.1817 | 6773.5651 | 346714531.1693 | 196696.7777
L8 | W1W | RSAx | Max |  | Bottom | 36699339.8334 | 82.0372 | 163845.1817 | 6773.5651 | 437326768.269 | 312412.9768
L8 | W1W | RSAy | Max |  | Top | 78.5691 | 6697003.5551 | 0.50927 | 271071832.1488 | 488.7268 | 56001190319.1454
L8 | W1W | RSAy | Max |  | Bottom | 78.5691 | 6697003.5551 | 0.50927 | 271071832.1488 | 1163.7408 | 63049139321.7915
L8 | W1W | RSAy-pT | Max |  | Top | 87.75 | 8288247.9357 | 0.66997 | 437490129.9391 | 722.88 | 58559072468.3838
L8 | W1W | RSAy-pT | Max |  | Bottom | 87.75 | 8288247.9357 | 0.66997 | 437490129.9391 | 1376.3195 | 64914916550.6805
L8 | W1W | RSAy-nT | Max |  | Top | 87.75 | 8288247.9357 | 0.66997 | 437490129.9391 | 722.88 | 58559072468.3838
L8 | W1W | RSAy-nT | Max |  | Bottom | 87.75 | 8288247.9357 | 0.66997 | 437490129.9391 | 1376.3195 | 64914916550.6805
L8 | W1W | RSAx-nT | Max |  | Top | 36699347.1309 | 1368441.4467 | 163845.3094 | 137617366.2862 | 346714717.3717 | 2008316282.3871
L8 | W1W | RSAx-nT | Max |  | Bottom | 36699347.1309 | 1368441.4467 | 163845.3094 | 137617366.2862 | 437326937.2633 | 1796231985.8487
L8 | W2W | RSAx | Max |  | Top | 6196134.5932 | 17.4503 | 167488.8458 | 3363.601 | 240269459.3782 | 48796.5972
L8 | W2W | RSAx | Max |  | Bottom | 6196134.5932 | 17.4503 | 167488.8458 | 3363.601 | 295766981.7505 | 63512.0285
L8 | W2W | RSAy | Max |  | Top | 32.7758 | 6527798.5747 | 0.21654 | 99874454.0941 | 280.7399 | 39900094206.0673
L8 | W2W | RSAy | Max |  | Bottom | 32.7758 | 6527798.5747 | 0.21654 | 99874454.0941 | 427.6277 | 48525605375.8023
L8 | W2W | RSAy-pT | Max |  | Top | 45.5143 | 6643979.2725 | 0.3396 | 187629012.746 | 419.5203 | 40014668093.8105
L8 | W2W | RSAy-pT | Max |  | Bottom | 45.5143 | 6643979.2725 | 0.3396 | 187629012.746 | 630.9629 | 48734013827.6975
L8 | W2W | RSAy-nT | Max |  | Top | 45.5143 | 6643979.2725 | 0.3396 | 187629012.746 | 419.5203 | 40014668093.8105
L8 | W2W | RSAy-nT | Max |  | Bottom | 45.5143 | 6643979.2725 | 0.3396 | 187629012.746 | 630.9629 | 48734013827.6975
L8 | W2W | RSAx-nT | Max |  | Top | 6196144.7223 | 110151.8904 | 167488.9436 | 72522044.9634 | 240269569.7392 | 133802682.1601
L8 | W2W | RSAx-nT | Max |  | Bottom | 6196144.7223 | 110151.8904 | 167488.9436 | 72522044.9634 | 295767143.4632 | 172483370.071
L8 | W2F1 | RSAx | Max |  | Top | 3140477.737 | 3704631.9152 | 32.1326 | 104481.2483 | 111701.247 | 5278372552.4252
L8 | W2F1 | RSAx | Max |  | Bottom | 3140477.737 | 3704631.9152 | 32.1326 | 104481.2483 | 200617.0685 | 6485918868.2886
L8 | W2F1 | RSAy | Max |  | Top | 21984692.2682 | 689628.1644 | 94547.1267 | 175222703.0045 | 416106731.2958 | 1082253864.1547
L8 | W2F1 | RSAy | Max |  | Bottom | 21984692.2682 | 689628.1644 | 94547.1267 | 175222703.0045 | 529116733.238 | 868642891.0325
L8 | W2F1 | RSAy-pT | Max |  | Top | 22024367.723 | 1370296.4574 | 101868.4976 | 340101257.1492 | 424914104.5181 | 2053545637.3547
L8 | W2F1 | RSAy-pT | Max |  | Bottom | 22024367.723 | 1370296.4574 | 101868.4976 | 340101257.1492 | 540662771.1421 | 1789608972.2034
L8 | W2F1 | RSAy-nT | Max |  | Top | 22024367.723 | 1370296.4574 | 101868.4976 | 340101257.1492 | 424914104.5181 | 2053545637.3547
L8 | W2F1 | RSAy-nT | Max |  | Bottom | 22024367.723 | 1370296.4574 | 101868.4976 | 340101257.1492 | 540662771.1421 | 1789608972.2034
L8 | W2F1 | RSAx-nT | Max |  | Top | 3157757.6836 | 4270045.1905 | 6122.9832 | 136316053.6913 | 8086845.2533 | 6075062501.6928
L8 | W2F1 | RSAx-nT | Max |  | Bottom | 3157757.6836 | 4270045.1905 | 6122.9832 | 136316053.6913 | 9158037.7903 | 7261077824.2514
L8 | W2F2 | RSAx | Max |  | Top | 3140501.9552 | 3704619.2637 | 32.2261 | 110273.3269 | 111195.0701 | 5278368423.4808
L8 | W2F2 | RSAx | Max |  | Bottom | 3140501.9552 | 3704619.2637 | 32.2261 | 110273.3269 | 200381.4051 | 6485897817.7662
L8 | W2F2 | RSAy | Max |  | Top | 21984698.6152 | 689631.1783 | 94547.1233 | 175222709.5675 | 416106731.4271 | 1082258926.0004
L8 | W2F2 | RSAy | Max |  | Bottom | 21984698.6152 | 689631.1783 | 94547.1233 | 175222709.5675 | 529116728.0772 | 868644322.6307
L8 | W2F2 | RSAy-pT | Max |  | Top | 22024394.1728 | 1370300.3571 | 101868.4975 | 340101268.117 | 424914106.9631 | 2053552932.925
L8 | W2F2 | RSAy-pT | Max |  | Bottom | 22024394.1728 | 1370300.3571 | 101868.4975 | 340101268.117 | 540662772.9201 | 1789610632.6443
L8 | W2F2 | RSAy-nT | Max |  | Top | 22024394.1728 | 1370300.3571 | 101868.4975 | 340101268.117 | 424914106.9631 | 2053552932.925
L8 | W2F2 | RSAy-nT | Max |  | Bottom | 22024394.1728 | 1370300.3571 | 101868.4975 | 340101268.117 | 540662772.9201 | 1789610632.6443
L8 | W2F2 | RSAx-nT | Max |  | Top | 3157797.8878 | 4270033.2429 | 6123.0791 | 136321848.9144 | 8086340.7728 | 6075060148.749
L8 | W2F2 | RSAx-nT | Max |  | Bottom | 3157797.8878 | 4270033.2429 | 6123.0791 | 136321848.9144 | 9157806.8602 | 7261056954.6872
L8 | W3F2 | RSAx | Max |  | Top | 8525826.7871 | 1805879.2117 | 1079.8048 | 285375.3236 | 665925.3829 | 2446445581.1164
L8 | W3F2 | RSAx | Max |  | Bottom | 8525826.7871 | 1805879.2117 | 1079.8048 | 285375.3236 | 3667781.2045 | 2742929567.227
L8 | W3F2 | RSAy | Max |  | Top | 13515726.6038 | 385677.8855 | 52883.6238 | 134472832.6157 | 256932121.6734 | 562610989.2966
L8 | W3F2 | RSAy | Max |  | Bottom | 13515726.6038 | 385677.8855 | 52883.6238 | 134472832.6156 | 316906478.3925 | 512841855.93
L8 | W3F2 | RSAy-pT | Max |  | Top | 13573695.1972 | 752195.7761 | 73120.6211 | 241809100.437 | 286463570.1836 | 1077750999.2977
L8 | W3F2 | RSAy-pT | Max |  | Bottom | 13573695.1972 | 752195.7761 | 73120.6211 | 241809100.4369 | 343633882.4073 | 1016621581.9679
L8 | W3F2 | RSAy-nT | Max |  | Top | 13573695.1972 | 752195.7761 | 73120.6211 | 241809100.437 | 286463570.1836 | 1077750999.2977
L8 | W3F2 | RSAy-nT | Max |  | Bottom | 13573695.1972 | 752195.7761 | 73120.6211 | 241809100.4369 | 343633882.4073 | 1016621581.9679
L8 | W3F2 | RSAx-nT | Max |  | Top | 8547166.184 | 2111401.238 | 18292.2246 | 88964387.1169 | 25213920.04 | 2873493087.7606
L8 | W3F2 | RSAx-nT | Max |  | Bottom | 8547166.184 | 2111401.238 | 18292.2246 | 88964387.1169 | 26970313.7247 | 3165233293.5813
L8 | W3F1 | RSAx | Max |  | Top | 8525864.9778 | 1805884.6527 | 1079.5737 | 281486.1319 | 666812.8661 | 2446450980.7798
L8 | W3F1 | RSAx | Max |  | Bottom | 8525864.9778 | 1805884.6527 | 1079.5737 | 281486.1319 | 3668025.7727 | 2742938076.5735
L8 | W3F1 | RSAy | Max |  | Top | 13515716.7569 | 385680.6339 | 52883.6306 | 134472829.4836 | 256932124.4882 | 562614962.7367
L8 | W3F1 | RSAy | Max |  | Bottom | 13515716.7569 | 385680.6339 | 52883.6306 | 134472829.4837 | 316906502.7863 | 512845587.4197
L8 | W3F1 | RSAy-pT | Max |  | Top | 13573693.1808 | 752202.2095 | 73120.6174 | 241809095.1457 | 286463578.7245 | 1077759761.4244
L8 | W3F1 | RSAy-pT | Max |  | Bottom | 13573693.1808 | 752202.2095 | 73120.6174 | 241809095.1458 | 343633871.9067 | 1016630769.0046
L8 | W3F1 | RSAy-nT | Max |  | Top | 13573693.1808 | 752202.2095 | 73120.6174 | 241809095.1457 | 286463578.7245 | 1077759761.4244
L8 | W3F1 | RSAy-nT | Max |  | Bottom | 13573693.1808 | 752202.2095 | 73120.6174 | 241809095.1458 | 343633871.9067 | 1016630769.0046
L8 | W3F1 | RSAx-nT | Max |  | Top | 8547210.6027 | 2111409.6094 | 18291.9847 | 88960496.0257 | 25214812.4319 | 2873502295.5189
L8 | W3F1 | RSAx-nT | Max |  | Bottom | 8547210.6027 | 2111409.6094 | 18291.9847 | 88960496.0257 | 26970528.9479 | 3165246141.4766
L8 | W3W | RSAx | Max |  | Top | 30552958.8943 | 63.4308 | 31977.4862 | 3161.9056 | 215578247.6608 | 109537.9758
L8 | W3W | RSAx | Max |  | Bottom | 30552958.8943 | 63.4308 | 31977.4862 | 3161.9055 | 231017691.4165 | 139112.2312
L8 | W3W | RSAy | Max |  | Top | 34.9035 | 4548139.7166 | 0.058075 | 94625458.574 | 325.884 | 48025291217.0151
L8 | W3W | RSAy | Max |  | Bottom | 34.9035 | 4548139.7166 | 0.058075 | 94625458.574 | 363.1351 | 53731448445.8598
L8 | W3W | RSAy-pT | Max |  | Top | 47.5529 | 5988377.9225 | 0.086712 | 176010748.9279 | 330.4973 | 50159403280.1281
L8 | W3W | RSAy-pT | Max |  | Bottom | 47.5529 | 5988377.9225 | 0.086712 | 176010748.9279 | 447.3578 | 55601198595.3566
L8 | W3W | RSAy-nT | Max |  | Top | 47.5529 | 5988377.9225 | 0.086712 | 176010748.9279 | 330.4973 | 50159403280.1281
L8 | W3W | RSAy-nT | Max |  | Bottom | 47.5529 | 5988377.9225 | 0.086712 | 176010748.9279 | 447.3578 | 55601198595.3566
L8 | W3W | RSAx-nT | Max |  | Top | 30552968.9553 | 1229267.1695 | 31977.509 | 67588459.9479 | 215578251.3419 | 1753450994.0315
L8 | W3W | RSAx-nT | Max |  | Bottom | 30552968.9553 | 1229267.1695 | 31977.509 | 67588459.9479 | 231017758.4044 | 1663984049.7548
L7 | W1F1 | RSAx | Max |  | Top | 5864289.3263 | 1170262.29 | 1640.4762 | 123902.6394 | 1517357.9907 | 1595058380.6887
L7 | W1F1 | RSAx | Max |  | Bottom | 5864289.3263 | 1170262.29 | 1640.4762 | 123902.6394 | 6077881.5339 | 1665135903.4827
L7 | W1F1 | RSAy | Max |  | Top | 7831819.4524 | 565583.6279 | 38529.9454 | 93727890.7745 | 149726754.155 | 790482308.8791
L7 | W1F1 | RSAy | Max |  | Bottom | 7831819.4524 | 565583.6279 | 38529.9454 | 93727890.7748 | 186446672.9344 | 781883152.2226
L7 | W1F1 | RSAy-pT | Max |  | Top | 7856873.9264 | 837637.0152 | 51818.8376 | 152622504.1679 | 169308175.9945 | 1169850528.6058
L7 | W1F1 | RSAy-pT | Max |  | Bottom | 7856873.9264 | 837637.0152 | 51818.8376 | 152622504.1681 | 203808371.3978 | 1158823349.2078
L7 | W1F1 | RSAy-nT | Max |  | Top | 7856873.9264 | 837637.0152 | 51818.8376 | 152622504.1679 | 169308175.9945 | 1169850528.6058
L7 | W1F1 | RSAy-nT | Max |  | Bottom | 7856873.9264 | 837637.0152 | 51818.8376 | 152622504.1681 | 203808371.3978 | 1158823349.2078
L7 | W1F1 | RSAx-nT | Max |  | Top | 5876300.2455 | 1390294.5588 | 12497.475 | 47697634.9816 | 16601890.9221 | 1901327643.6442
L7 | W1F1 | RSAx-nT | Max |  | Bottom | 5876300.2455 | 1390294.5588 | 12497.475 | 47697634.9817 | 21175805.1237 | 1970556347.6899
L7 | W1F2 | RSAx | Max |  | Top | 5864236.3755 | 1170259.0089 | 1640.3029 | 121132.8185 | 1518306.785 | 1595053364.9431
L7 | W1F2 | RSAx | Max |  | Bottom | 5864236.3755 | 1170259.0089 | 1640.3029 | 121132.8185 | 6078348.3869 | 1665131935.1957
L7 | W1F2 | RSAy | Max |  | Top | 7831807.8115 | 565590.095 | 38529.8995 | 93727887.0895 | 149726759.8644 | 790491262.2197
L7 | W1F2 | RSAy | Max |  | Bottom | 7831807.8115 | 565590.095 | 38529.8995 | 93727887.0898 | 186446593.5926 | 781892176.8922
L7 | W1F2 | RSAy-pT | Max |  | Top | 7856867.2988 | 837645.5821 | 51818.7606 | 152622498.1983 | 169308210.3002 | 1169862497.1146
L7 | W1F2 | RSAy-pT | Max |  | Bottom | 7856867.2988 | 837645.5821 | 51818.7606 | 152622498.1986 | 203808177.2504 | 1158835195.9895
L7 | W1F2 | RSAy-nT | Max |  | Top | 7856867.2988 | 837645.5821 | 51818.7606 | 152622498.1983 | 169308210.3002 | 1169862497.1146
L7 | W1F2 | RSAy-nT | Max |  | Bottom | 7856867.2988 | 837645.5821 | 51818.7606 | 152622498.1986 | 203808177.2504 | 1158835195.9895
L7 | W1F2 | RSAx-nT | Max |  | Top | 5876243.3092 | 1390292.9473 | 12497.279 | 47694863.4883 | 16602860.6394 | 1901325025.4278
L7 | W1F2 | RSAx-nT | Max |  | Bottom | 5876243.3092 | 1390292.9473 | 12497.279 | 47694863.4883 | 21176187.9912 | 1970554623.3962
L7 | W1W | RSAx | Max |  | Top | 38372177.251 | 71.9939 | 165658.165 | 5743.3983 | 343377986.6134 | 261040.3225
L7 | W1W | RSAx | Max |  | Bottom | 38372177.251 | 71.9939 | 165658.165 | 5743.3983 | 462484423.1931 | 328097.8543
L7 | W1W | RSAy | Max |  | Top | 88.6622 | 7337866.7175 | 0.3926 | 295206329.8632 | 624.3184 | 58070710226.9425
L7 | W1W | RSAy | Max |  | Bottom | 88.6622 | 7337866.7175 | 0.3926 | 295206329.8632 | 861.3841 | 66286408853.6466
L7 | W1W | RSAy-pT | Max |  | Top | 100.9904 | 9095455.5 | 0.4938 | 464752944.0882 | 919.3985 | 60643024752.7299
L7 | W1W | RSAy-pT | Max |  | Bottom | 100.9904 | 9095455.5 | 0.4938 | 464752944.0882 | 875.1295 | 68600191143.382
L7 | W1W | RSAy-nT | Max |  | Top | 100.9904 | 9095455.5 | 0.4938 | 464752944.0882 | 919.3985 | 60643024752.7299
L7 | W1W | RSAy-nT | Max |  | Bottom | 100.9904 | 9095455.5 | 0.4938 | 464752944.0882 | 875.1295 | 68600191143.382
L7 | W1W | RSAx-nT | Max |  | Top | 38372187.0511 | 1434748.1169 | 165658.2455 | 137094771.8738 | 343378221.2708 | 1876414576.1498
L7 | W1W | RSAx-nT | Max |  | Bottom | 38372187.0511 | 1434748.1169 | 165658.2455 | 137094771.8738 | 462484434.1408 | 2112574183.9531
L7 | W2W | RSAx | Max |  | Top | 6452292.6269 | 26.7399 | 173087.4257 | 3321.0922 | 238540108.5479 | 51727.4272
L7 | W2W | RSAx | Max |  | Bottom | 6452292.6269 | 26.7399 | 173087.4257 | 3321.0922 | 314159544.675 | 83082.3653
L7 | W2W | RSAy | Max |  | Top | 41.9667 | 6917590.1078 | 0.21354 | 114599884.9031 | 323.4585 | 41611183705.9018
L7 | W2W | RSAy | Max |  | Bottom | 41.9667 | 6917590.1078 | 0.21354 | 114599884.9031 | 412.389 | 51034354376.2
L7 | W2W | RSAy-pT | Max |  | Top | 59.1774 | 7067758.2048 | 0.36889 | 205261351.1736 | 497.9237 | 41769631763.9385
L7 | W2W | RSAy-pT | Max |  | Bottom | 59.1774 | 7067758.2048 | 0.36889 | 205261351.1736 | 669.7817 | 51293373627.9002
L7 | W2W | RSAy-nT | Max |  | Top | 59.1774 | 7067758.2048 | 0.36889 | 205261351.1736 | 497.9237 | 41769631763.9385
L7 | W2W | RSAy-nT | Max |  | Bottom | 59.1774 | 7067758.2048 | 0.36889 | 205261351.1736 | 669.7817 | 51293373627.9002
L7 | W2W | RSAx-nT | Max |  | Top | 6452306.3121 | 125143.9908 | 173087.5492 | 73278235.2585 | 238540247.2839 | 167018327.9607
L7 | W2W | RSAx-nT | Max |  | Bottom | 6452306.3121 | 125143.9908 | 173087.5492 | 73278235.2585 | 314159749.3767 | 180942439.4181
L7 | W2F1 | RSAx | Max |  | Top | 3253910.3825 | 3811482.951 | 9.0838 | 198112.0309 | 166885.0299 | 5216261611.7688
L7 | W2F1 | RSAx | Max |  | Bottom | 3253910.3825 | 3811482.951 | 9.0838 | 198112.0309 | 178419.0671 | 6870409490.3991
L7 | W2F1 | RSAy | Max |  | Top | 23048757.5369 | 805445.8577 | 100729.6809 | 203249239.8989 | 430834704.46 | 1233969596.417
L7 | W2F1 | RSAy | Max |  | Bottom | 23048757.5369 | 805445.8577 | 100729.6809 | 203249239.8989 | 555956629.5949 | 1025303740.3888
L7 | W2F1 | RSAy-pT | Max |  | Top | 23075457.9547 | 1511840.8116 | 108564.7683 | 373898381.0777 | 440716910.4725 | 2236659347.1624
L7 | W2F1 | RSAy-pT | Max |  | Bottom | 23075457.9547 | 1511840.8116 | 108564.7683 | 373898381.0777 | 567855966.5099 | 1986391961.576
L7 | W2F1 | RSAy-nT | Max |  | Top | 23075457.9547 | 1511840.8116 | 108564.7683 | 373898381.0777 | 440716910.4725 | 2236659347.1624
L7 | W2F1 | RSAy-nT | Max |  | Bottom | 23075457.9547 | 1511840.8116 | 108564.7683 | 373898381.0777 | 567855966.5099 | 1986391961.576
L7 | W2F1 | RSAx-nT | Max |  | Top | 3254945.1866 | 4383442.6818 | 6338.4969 | 138078338.2878 | 9058739.3964 | 6013174423.9737
L7 | W2F1 | RSAx-nT | Max |  | Bottom | 3254945.1866 | 4383442.6818 | 6338.4969 | 138078338.2878 | 8882333.1362 | 7663544729.6838
L7 | W2F2 | RSAx | Max |  | Top | 3253949.7591 | 3811470.6614 | 9.1458 | 190564.2277 | 167809.6785 | 5216257211.9542
L7 | W2F2 | RSAx | Max |  | Bottom | 3253949.7591 | 3811470.6614 | 9.1458 | 190564.2277 | 178813.7689 | 6870392089.0094
L7 | W2F2 | RSAy | Max |  | Top | 23048769.4004 | 805451.0235 | 100729.6886 | 203249226.0349 | 430834703.7753 | 1233976940.2656
L7 | W2F2 | RSAy | Max |  | Bottom | 23048769.4004 | 805451.0235 | 100729.6886 | 203249226.0349 | 555956643.8841 | 1025309584.4625
L7 | W2F2 | RSAy-pT | Max |  | Top | 23075496.5922 | 1511847.6338 | 108564.7679 | 373898358.6365 | 440716906.0654 | 2236670193.1033
L7 | W2F2 | RSAy-pT | Max |  | Bottom | 23075496.5922 | 1511847.6338 | 108564.7679 | 373898358.6365 | 567855961.7904 | 1986398908.4018
L7 | W2F2 | RSAy-nT | Max |  | Top | 23075496.5922 | 1511847.6338 | 108564.7679 | 373898358.6365 | 440716906.0654 | 2236670193.1033
L7 | W2F2 | RSAy-nT | Max |  | Bottom | 23075496.5922 | 1511847.6338 | 108564.7679 | 373898358.6365 | 567855961.7904 | 1986398908.4018
L7 | W2F2 | RSAx-nT | Max |  | Top | 3255005.8539 | 4383431.7088 | 6338.5531 | 138070784.3702 | 9059661.3166 | 6013172808.7618
L7 | W2F2 | RSAx-nT | Max |  | Bottom | 3255005.8539 | 4383431.7088 | 6338.5531 | 138070784.3702 | 8882714.6114 | 7663528203.9748
L7 | W3F2 | RSAx | Max |  | Top | 8945639.5252 | 1870229.5388 | 1744.8474 | 450143.7963 | 1050881.641 | 2480549977.0975
L7 | W3F2 | RSAx | Max |  | Bottom | 8945639.5252 | 1870229.5388 | 1744.8474 | 450143.7963 | 5901554.7858 | 2888727082.2598
L7 | W3F2 | RSAy | Max |  | Top | 14162508.716 | 451505.8835 | 57117.0763 | 152725657.3395 | 268611104.1403 | 653110702.3115
L7 | W3F2 | RSAy | Max |  | Bottom | 14162508.716 | 451505.8835 | 57117.0763 | 152725657.3394 | 332187806.7804 | 604002045.3387
L7 | W3F2 | RSAy-pT | Max |  | Top | 14194512.9445 | 835037.4117 | 79063.9 | 263875583.1054 | 300346897.2805 | 1190935232.9614
L7 | W3F2 | RSAy-pT | Max |  | Bottom | 14194512.9445 | 835037.4117 | 79063.9 | 263875583.1054 | 361464183.6558 | 1132395162.9198
L7 | W3F2 | RSAy-nT | Max |  | Top | 14194512.9445 | 835037.4117 | 79063.9 | 263875583.1054 | 300346897.2805 | 1190935232.9614
L7 | W3F2 | RSAy-nT | Max |  | Bottom | 14194512.9445 | 835037.4117 | 79063.9 | 263875583.1054 | 361464183.6558 | 1132395162.9198
L7 | W3F2 | RSAx-nT | Max |  | Top | 8953557.754 | 2180979.2322 | 19625.3918 | 90253419.6726 | 26084229.3039 | 2912851191.3947
L7 | W3F2 | RSAx-nT | Max |  | Bottom | 8953557.754 | 2180979.2322 | 19625.3918 | 90253419.6726 | 30576120.6419 | 3320310015.6683
L7 | W3F1 | RSAx | Max |  | Top | 8945691.7541 | 1870235.2289 | 1745.4628 | 455323.1487 | 1049549.8832 | 2480555605.6715
L7 | W3F1 | RSAx | Max |  | Bottom | 8945691.7541 | 1870235.2289 | 1745.4628 | 455323.1487 | 5901935.609 | 2888735967.7688
L7 | W3F1 | RSAy | Max |  | Top | 14162499.1028 | 451509.4634 | 57117.0679 | 152725662.2504 | 268611098.6432 | 653115911.6981
L7 | W3F1 | RSAy | Max |  | Bottom | 14162499.1028 | 451509.4634 | 57117.0679 | 152725662.2504 | 332187764.9132 | 604006831.3148
L7 | W3F1 | RSAy-pT | Max |  | Top | 14194513.7559 | 835045.2991 | 79063.9091 | 263875591.3225 | 300346882.8213 | 1190946096.0429
L7 | W3F1 | RSAy-pT | Max |  | Bottom | 14194513.7559 | 835045.2991 | 79063.9091 | 263875591.3226 | 361464199.3795 | 1132406270.416
L7 | W3F1 | RSAy-nT | Max |  | Top | 14194513.7559 | 835045.2991 | 79063.9091 | 263875591.3225 | 300346882.8213 | 1190946096.0429
L7 | W3F1 | RSAy-nT | Max |  | Bottom | 14194513.7559 | 835045.2991 | 79063.9091 | 263875591.3226 | 361464199.3795 | 1132406270.416
L7 | W3F1 | RSAx-nT | Max |  | Top | 8953601.6919 | 2180988.348 | 19626.0218 | 90258601.9608 | 26082889.8531 | 2912861315.9716
L7 | W3F1 | RSAx-nT | Max |  | Bottom | 8953601.6919 | 2180988.348 | 19626.0218 | 90258601.9608 | 30576549.678 | 3320323928.4714
L7 | W3W | RSAx | Max |  | Top | 31934220.9776 | 56.5034 | 32558.8122 | 3183.5137 | 219498689.7572 | 131605.7226
L7 | W3W | RSAx | Max |  | Bottom | 31934220.9776 | 56.5034 | 32558.8122 | 3183.5136 | 244509707.0883 | 136404.3786
L7 | W3W | RSAy | Max |  | Top | 35.4796 | 4883918.5802 | 0.039636 | 109167192.5225 | 356.6977 | 50267382928.2467
L7 | W3W | RSAy | Max |  | Bottom | 35.4796 | 4883918.5802 | 0.039636 | 109167192.5225 | 422.4433 | 56359986322.2933
L7 | W3W | RSAy-pT | Max |  | Top | 51.6981 | 6454131.7637 | 0.047031 | 193909119.4776 | 384.8516 | 52500687334.3821
L7 | W3W | RSAy-pT | Max |  | Bottom | 51.6981 | 6454131.7637 | 0.047031 | 193909119.4776 | 471.1546 | 58491874566.3149
L7 | W3W | RSAy-nT | Max |  | Top | 51.6981 | 6454131.7637 | 0.047031 | 193909119.4776 | 384.8516 | 52500687334.3821
L7 | W3W | RSAy-nT | Max |  | Bottom | 51.6981 | 6454131.7637 | 0.047031 | 193909119.4776 | 471.1546 | 58491874566.3149
L7 | W3W | RSAx-nT | Max |  | Top | 31934233.8769 | 1279471.2533 | 32558.8181 | 68586606.5358 | 219498712.1577 | 1744513863.5074
L7 | W3W | RSAx-nT | Max |  | Bottom | 31934233.8769 | 1279471.2533 | 32558.8181 | 68586606.5357 | 244509745.8502 | 1812527151.4302
L6 | W1F1 | RSAx | Max |  | Top | 6142054.1003 | 1210318.4754 | 2473.1781 | 181990.5121 | 2266811.3236 | 1641831729.595
L6 | W1F1 | RSAx | Max |  | Bottom | 6142054.1003 | 1210318.4754 | 2473.1781 | 181990.5121 | 9142246.1536 | 1729948206.0914
L6 | W1F1 | RSAy | Max |  | Top | 8225431.7187 | 632057.0409 | 41769.0094 | 101766697.3618 | 154425931.3255 | 878827423.8685
L6 | W1F1 | RSAy | Max |  | Bottom | 8225431.7187 | 632057.0409 | 41769.0094 | 101766697.362 | 198444407.2398 | 878311635.1901
L6 | W1F1 | RSAy-pT | Max |  | Top | 8258863.6987 | 923801.5137 | 55919.2874 | 162118172.4841 | 174524071.5292 | 1283724028.9465
L6 | W1F1 | RSAy-pT | Max |  | Bottom | 8258863.6987 | 923801.5137 | 55919.2874 | 162118172.4843 | 217684039.79 | 1284464664.4604
L6 | W1F1 | RSAy-nT | Max |  | Top | 8258863.6987 | 923801.5137 | 55919.2874 | 162118172.4841 | 174524071.5292 | 1283724028.9465
L6 | W1F1 | RSAy-nT | Max |  | Bottom | 8258863.6987 | 923801.5137 | 55919.2874 | 162118172.4843 | 217684039.79 | 1284464664.4604
L6 | W1F1 | RSAx-nT | Max |  | Top | 6198349.1687 | 1439796.5352 | 13382.539 | 47713633.7958 | 16927764.9077 | 1959814886.5127
L6 | W1F1 | RSAx-nT | Max |  | Bottom | 6198349.1687 | 1439796.5352 | 13382.539 | 47713633.7959 | 24809315.9646 | 2049914055.462
L6 | W1F2 | RSAx | Max |  | Top | 6141979.9987 | 1210302.9699 | 2472.9922 | 185625.3332 | 2265779.2407 | 1641812369.6877
L6 | W1F2 | RSAx | Max |  | Bottom | 6141979.9987 | 1210302.9699 | 2472.9922 | 185625.3332 | 9140697.2756 | 1729924501.6055
L6 | W1F2 | RSAy | Max |  | Top | 8225417.1522 | 632069.0025 | 41769.0807 | 101766703.0573 | 154425926.5107 | 878843598.3054
L6 | W1F2 | RSAy | Max |  | Bottom | 8225417.1522 | 632069.0025 | 41769.0807 | 101766703.0575 | 198444546.2519 | 878328712.722
L6 | W1F2 | RSAy-pT | Max |  | Top | 8258843.4954 | 923818.3533 | 55919.4055 | 162118181.5987 | 174524023.9975 | 1283746878.4612
L6 | W1F2 | RSAy-pT | Max |  | Bottom | 8258843.4954 | 923818.3533 | 55919.4055 | 162118181.5988 | 217684351.576 | 1284488627.8616
L6 | W1F2 | RSAy-nT | Max |  | Top | 8258843.4954 | 923818.3533 | 55919.4055 | 162118181.5987 | 174524023.9975 | 1283746878.4612
L6 | W1F2 | RSAy-nT | Max |  | Bottom | 8258843.4954 | 923818.3533 | 55919.4055 | 162118181.5988 | 217684351.576 | 1284488627.8616
L6 | W1F2 | RSAx-nT | Max |  | Top | 6198270.5857 | 1439784.9084 | 13382.3873 | 47717271.1208 | 16926701.5684 | 1959800834.1821
L6 | W1F2 | RSAx-nT | Max |  | Bottom | 6198270.5857 | 1439784.9084 | 13382.3873 | 47717271.1208 | 24807893.4675 | 2049895826.0873
L6 | W1W | RSAx | Max |  | Top | 40234506.0939 | 74.9621 | 173773.8959 | 8842.3534 | 349193104.8357 | 363711.4447
L6 | W1W | RSAx | Max |  | Bottom | 40234506.0939 | 74.9621 | 173773.8959 | 8842.3534 | 497533232.2422 | 444698.3429
L6 | W1W | RSAy | Max |  | Top | 104.5845 | 7984216.8387 | 1.0022 | 328792855.7715 | 895.8077 | 60421788316.9219
L6 | W1W | RSAy | Max |  | Bottom | 104.5845 | 7984216.8387 | 1.0022 | 328792855.7715 | 2125.474 | 70176212716.7043
L6 | W1W | RSAy-pT | Max |  | Top | 123.1998 | 9926494.4673 | 1.4147 | 507524648.3407 | 1335.8603 | 62903707416.4852
L6 | W1W | RSAy-pT | Max |  | Bottom | 123.1998 | 9926494.4673 | 1.4147 | 507524648.3407 | 2832.2591 | 73093825424.6009
L6 | W1W | RSAy-nT | Max |  | Top | 123.1998 | 9926494.4673 | 1.4147 | 507524648.3407 | 1335.8603 | 62903707416.4852
L6 | W1W | RSAy-nT | Max |  | Bottom | 123.1998 | 9926494.4673 | 1.4147 | 507524648.3407 | 2832.2591 | 73093825424.6009
L6 | W1W | RSAx-nT | Max |  | Top | 40234520.893 | 1494620.5973 | 173774.2239 | 140620040.3679 | 349193454.7779 | 1698287998.5637
L6 | W1W | RSAx-nT | Max |  | Bottom | 40234520.893 | 1494620.5973 | 173774.2239 | 140620040.3679 | 497533794.1614 | 2457357277.0417
L6 | W2W | RSAx | Max |  | Top | 6785252.2803 | 44.4993 | 177105.3206 | 3520.1145 | 238533926.6688 | 54812.7373
L6 | W2W | RSAx | Max |  | Bottom | 6785252.2803 | 44.4993 | 177105.3206 | 3520.1145 | 329609477.9921 | 116559.4232
L6 | W2W | RSAy | Max |  | Top | 53.3857 | 7327073.5629 | 0.27542 | 126531596.8777 | 451.2404 | 43437219585.5352
L6 | W2W | RSAy | Max |  | Bottom | 53.3857 | 7327073.5629 | 0.27542 | 126531596.8777 | 442.7178 | 53837311169.8553
L6 | W2W | RSAy-pT | Max |  | Top | 76.2714 | 7520654.6441 | 0.48743 | 218974671.5894 | 690.5507 | 43645319461.6206
L6 | W2W | RSAy-pT | Max |  | Bottom | 76.2714 | 7520654.6441 | 0.48743 | 218974671.5894 | 792.8154 | 54167366699.4358
L6 | W2W | RSAy-nT | Max |  | Top | 76.2714 | 7520654.6441 | 0.48743 | 218974671.5894 | 690.5507 | 43645319461.6206
L6 | W2W | RSAy-nT | Max |  | Bottom | 76.2714 | 7520654.6441 | 0.48743 | 218974671.5894 | 792.8154 | 54167366699.4358
L6 | W2W | RSAx-nT | Max |  | Top | 6785270.4779 | 143234.0319 | 177105.4892 | 72793903.3348 | 238534116.9643 | 182756775.8776
L6 | W2W | RSAx-nT | Max |  | Bottom | 6785270.4779 | 143234.0319 | 177105.4892 | 72793903.3348 | 329609756.4164 | 215481496.8576
L6 | W2F1 | RSAx | Max |  | Top | 3443076.7543 | 3878839.6799 | 79.5828 | 362025.1653 | 246418.4247 | 5190502760.8068
L6 | W2F1 | RSAx | Max |  | Bottom | 3443076.7543 | 3878839.6799 | 79.5828 | 362025.1653 | 56931.5038 | 7178838024.7535
L6 | W2F1 | RSAy | Max |  | Top | 24207737.3747 | 912211.2858 | 107302.629 | 227883714.5313 | 447029773.4317 | 1360445085.5649
L6 | W2F1 | RSAy | Max |  | Bottom | 24207737.3747 | 912211.2858 | 107302.629 | 227883714.5313 | 587530619.8214 | 1187918042.1944
L6 | W2F1 | RSAy-pT | Max |  | Top | 24208523.6006 | 1632223.7205 | 115773.6429 | 402774696.6444 | 458611243.3908 | 2374247515.583
L6 | W2F1 | RSAy-pT | Max |  | Bottom | 24208523.6006 | 1632223.7205 | 115773.6429 | 402774696.6444 | 599498568.7123 | 2175750180.5651
L6 | W2F1 | RSAy-nT | Max |  | Top | 24208523.6006 | 1632223.7205 | 115773.6429 | 402774696.6444 | 458611243.3908 | 2374247515.583
L6 | W2F1 | RSAy-nT | Max |  | Bottom | 24208523.6006 | 1632223.7205 | 115773.6429 | 402774696.6444 | 599498568.7123 | 2175750180.5651
L6 | W2F1 | RSAx-nT | Max |  | Top | 3461389.3705 | 4444263.8722 | 6704.9864 | 138051321.3306 | 10150649.7695 | 5972786324.2114
L6 | W2F1 | RSAx-nT | Max |  | Bottom | 3461389.3705 | 4444263.8722 | 6704.9864 | 138051321.3306 | 8571322.1426 | 7968433715.9709
L6 | W2F2 | RSAx | Max |  | Top | 3443147.8815 | 3878821.2946 | 78.9832 | 371656.4596 | 244621.3656 | 5190492752.6984
L6 | W2F2 | RSAx | Max |  | Bottom | 3443147.8815 | 3878821.2946 | 78.9832 | 371656.4596 | 56406.9769 | 7178819707.6628
L6 | W2F2 | RSAy | Max |  | Top | 24207757.5118 | 912217.0762 | 107302.6124 | 227883742.9693 | 447029775.4498 | 1360453548.118
L6 | W2F2 | RSAy | Max |  | Bottom | 24207757.5118 | 912217.0762 | 107302.6124 | 227883742.9693 | 587530583.1092 | 1187925199.2302
L6 | W2F2 | RSAy-pT | Max |  | Top | 24208579.9305 | 1632231.1193 | 115773.6453 | 402774742.064 | 458611251.5443 | 2374260042.1899
L6 | W2F2 | RSAy-pT | Max |  | Bottom | 24208579.9305 | 1632231.1193 | 115773.6453 | 402774742.064 | 599498578.5658 | 2175757744.9829
L6 | W2F2 | RSAy-nT | Max |  | Top | 24208579.9305 | 1632231.1193 | 115773.6453 | 402774742.064 | 458611251.5443 | 2374260042.1899
L6 | W2F2 | RSAy-nT | Max |  | Bottom | 24208579.9305 | 1632231.1193 | 115773.6453 | 402774742.064 | 599498578.5658 | 2175757744.9829
L6 | W2F2 | RSAx-nT | Max |  | Top | 3461431.7169 | 4444246.7654 | 6704.4002 | 138060964.71 | 10148857.2168 | 5972779547.7414
L6 | W2F2 | RSAx-nT | Max |  | Bottom | 3461431.7169 | 4444246.7654 | 6704.4002 | 138060964.71 | 8570830.3535 | 7968415721.4437
L6 | W3F2 | RSAx | Max |  | Top | 9403360.4675 | 1911980.4007 | 2824.1244 | 723191.9154 | 1666971.7337 | 2501175356.8642
L6 | W3F2 | RSAx | Max |  | Bottom | 9403360.4675 | 1911980.4007 | 2824.1244 | 723191.9154 | 9518036.0526 | 2994077543.7449
L6 | W3F2 | RSAy | Max |  | Top | 14856691.4792 | 517256.5423 | 62892.7235 | 168017342.4039 | 280775003.9772 | 739310716.3139
L6 | W3F2 | RSAy | Max |  | Bottom | 14856691.4792 | 517256.5423 | 62892.7235 | 168017342.4039 | 351321288.8701 | 699798557.5649
L6 | W3F2 | RSAy-pT | Max |  | Top | 14877721.6926 | 914148.0665 | 85924.0679 | 282052879.4588 | 313816033.3379 | 1293318257.3131
L6 | W3F2 | RSAy-pT | Max |  | Bottom | 14877721.6926 | 914148.0665 | 85924.0679 | 282052879.4588 | 382307396.9711 | 1249149453.9659
L6 | W3F2 | RSAy-nT | Max |  | Top | 14877721.6926 | 914148.0665 | 85924.0679 | 282052879.4588 | 313816033.3379 | 1293318257.3131
L6 | W3F2 | RSAy-nT | Max |  | Bottom | 14877721.6926 | 914148.0665 | 85924.0679 | 282052879.4588 | 382307396.9711 | 1249149453.9659
L6 | W3F2 | RSAx-nT | Max |  | Top | 9451253.8218 | 2222844.1954 | 20661.1315 | 90492568.0119 | 26511582.8097 | 2931904116.0948
L6 | W3F2 | RSAx-nT | Max |  | Bottom | 9451253.8218 | 2222844.1954 | 20661.1315 | 90492568.0119 | 34260304.8013 | 3427550133.9698
L6 | W3F1 | RSAx | Max |  | Top | 9403435.1512 | 1911987.2746 | 2824.1084 | 716411.6899 | 1668139.5292 | 2501185499.0933
L6 | W3F1 | RSAx | Max |  | Bottom | 9403435.1512 | 1911987.2746 | 2824.1084 | 716411.6899 | 9519157.269 | 2994083694.031
L6 | W3F1 | RSAy | Max |  | Top | 14856682.158 | 517263.6842 | 62892.7342 | 168017335.1133 | 280775014.1073 | 739320398.4234
L6 | W3F1 | RSAy | Max |  | Bottom | 14856682.158 | 517263.6842 | 62892.7342 | 168017335.1134 | 351321361.6173 | 699808706.177
L6 | W3F1 | RSAy-pT | Max |  | Top | 14877699.5696 | 914162.4192 | 85924.0491 | 282052867.2307 | 313816057.538 | 1293337179.4192
L6 | W3F1 | RSAy-pT | Max |  | Bottom | 14877699.5696 | 914162.4192 | 85924.0491 | 282052867.2307 | 382307373.7144 | 1249170408.3949
L6 | W3F1 | RSAy-nT | Max |  | Top | 14877699.5696 | 914162.4192 | 85924.0491 | 282052867.2307 | 313816057.538 | 1293337179.4192
L6 | W3F1 | RSAy-nT | Max |  | Bottom | 14877699.5696 | 914162.4192 | 85924.0491 | 282052867.2307 | 382307373.7144 | 1249170408.3949
L6 | W3F1 | RSAx-nT | Max |  | Top | 9451318.3241 | 2222856.8033 | 20661.0911 | 90485783.3392 | 26512762.708 | 2931921605.8376
L6 | W3F1 | RSAx-nT | Max |  | Bottom | 9451318.3241 | 2222856.8033 | 20661.0911 | 90485783.3392 | 34261346.1049 | 3427564877.1253
L6 | W3W | RSAx | Max |  | Top | 33527690.5909 | 52.0015 | 31603.6373 | 2998.9706 | 230131963.021 | 142408.3109
L6 | W3W | RSAx | Max |  | Bottom | 33527690.5909 | 52.0015 | 31603.6373 | 2998.9706 | 258550081.0423 | 139878.5885
L6 | W3W | RSAy | Max |  | Top | 35.0832 | 5323752.6221 | 0.1727 | 121408492.4548 | 450.2587 | 52641336263.1804
L6 | W3W | RSAy | Max |  | Bottom | 35.0832 | 5323752.6221 | 0.1727 | 121408492.4548 | 442.5904 | 59293945710.4951
L6 | W3W | RSAy-pT | Max |  | Top | 57.1079 | 7033396.8812 | 0.27158 | 208653298.0233 | 472.4278 | 54909711080.7224
L6 | W3W | RSAy-pT | Max |  | Bottom | 57.1079 | 7033396.8812 | 0.27158 | 208653298.0233 | 695.321 | 61778381933.2786
L6 | W3W | RSAy-nT | Max |  | Top | 57.1079 | 7033396.8812 | 0.27158 | 208653298.0233 | 472.4278 | 54909711080.7224
L6 | W3W | RSAy-nT | Max |  | Bottom | 57.1079 | 7033396.8812 | 0.27158 | 208653298.0233 | 695.321 | 61778381933.2786
L6 | W3W | RSAx-nT | Max |  | Top | 33527708.1074 | 1320764.4132 | 31603.716 | 68487868.0705 | 230131980.6242 | 1681353100.5962
L6 | W3W | RSAx-nT | Max |  | Bottom | 33527708.1074 | 1320764.4132 | 31603.716 | 68487868.0705 | 258550282.0215 | 1990509690.8017
L5 | W1F1 | RSAx | Max |  | Top | 6453540.0209 | 1177236.9328 | 3732.6308 | 276903.338 | 3390087.4157 | 1593193254.4219
L5 | W1F1 | RSAx | Max |  | Bottom | 6453540.0209 | 1177236.9328 | 3732.6308 | 276903.338 | 13766800.862 | 1687368666.7496
L5 | W1F1 | RSAy | Max |  | Top | 8701881.2541 | 610038.6323 | 46145.7572 | 107126668.8304 | 159448394.3417 | 853038496.0891
L5 | W1F1 | RSAy | Max |  | Bottom | 8701881.2541 | 610038.6323 | 46145.7572 | 107126668.8305 | 213211961.1627 | 842894783.7627
L5 | W1F1 | RSAy-pT | Max |  | Top | 8815994.4416 | 880267.648 | 62028.5443 | 168070140.5918 | 180135895.6335 | 1230558077.1951
L5 | W1F1 | RSAy-pT | Max |  | Bottom | 8815994.4416 | 880267.648 | 62028.5443 | 168070140.5919 | 236678607.9844 | 1216611866.3084
L5 | W1F1 | RSAy-nT | Max |  | Top | 8815994.4416 | 880267.648 | 62028.5443 | 168070140.5918 | 180135895.6335 | 1230558077.1951
L5 | W1F1 | RSAy-nT | Max |  | Bottom | 8815994.4416 | 880267.648 | 62028.5443 | 168070140.5919 | 236678607.9844 | 1216611866.3084
L5 | W1F1 | RSAx-nT | Max |  | Top | 6562002.877 | 1385528.9949 | 15570.7478 | 47396943.9209 | 18292090.0596 | 1883940067.4492
L5 | W1F1 | RSAx-nT | Max |  | Bottom | 6562002.877 | 1385528.9949 | 15570.7478 | 47396943.9209 | 31774763.4789 | 1975673786.449
L5 | W1F2 | RSAx | Max |  | Top | 6453402.3719 | 1177232.2645 | 3732.2585 | 271864.4034 | 3391941.3209 | 1593184195.3411
L5 | W1F2 | RSAx | Max |  | Bottom | 6453402.3719 | 1177232.2645 | 3732.2585 | 271864.4034 | 13767619.5158 | 1687365216.5559
L5 | W1F2 | RSAy | Max |  | Top | 8701859.6546 | 610044.5263 | 46145.6473 | 107126660.174 | 159448395.6178 | 853047215.027
L5 | W1F2 | RSAy | Max |  | Bottom | 8701859.6546 | 610044.5263 | 46145.6473 | 107126660.1741 | 213211721.3465 | 842902452.2293
L5 | W1F2 | RSAy-pT | Max |  | Top | 8815961.8935 | 880275.2381 | 62028.3638 | 168070126.8346 | 180135960.9334 | 1230569577.245
L5 | W1F2 | RSAy-pT | Max |  | Bottom | 8815961.8935 | 880275.2381 | 62028.3638 | 168070126.8348 | 236678107.951 | 1216621468.8127
L5 | W1F2 | RSAy-nT | Max |  | Top | 8815961.8935 | 880275.2381 | 62028.3638 | 168070126.8346 | 180135960.9334 | 1230569577.245
L5 | W1F2 | RSAy-nT | Max |  | Bottom | 8815961.8935 | 880275.2381 | 62028.3638 | 168070126.8348 | 236678107.951 | 1216621468.8127
L5 | W1F2 | RSAx-nT | Max |  | Top | 6561856.5231 | 1385525.6756 | 15570.3239 | 47391901.2481 | 18293990.8212 | 1883933220.2542
L5 | W1F2 | RSAx-nT | Max |  | Bottom | 6561856.5231 | 1385525.6756 | 15570.3239 | 47391901.2481 | 31775391.8273 | 1975671874.5707
L5 | W1W | RSAx | Max |  | Top | 42207606.4912 | 99.2651 | 164564.9802 | 5795.5142 | 354705831.7852 | 421814.7378
L5 | W1W | RSAx | Max |  | Bottom | 42207606.4912 | 99.2651 | 164564.9802 | 5795.5142 | 503425821.9352 | 514500.3411
L5 | W1W | RSAy | Max |  | Top | 115.5249 | 8699835.6192 | 0.14733 | 325792424.5891 | 993.4723 | 63245004480.6432
L5 | W1W | RSAy | Max |  | Bottom | 115.5249 | 8699835.6192 | 0.14733 | 325792424.5891 | 1097.1945 | 75113305065.3953
L5 | W1W | RSAy-pT | Max |  | Top | 137.7222 | 10883581.052 | 0.25557 | 497126961.1128 | 1485.6597 | 65275822412.8371
L5 | W1W | RSAy-pT | Max |  | Bottom | 137.7222 | 10883581.052 | 0.25557 | 497126961.1128 | 1890.2919 | 79153299436.4345
L5 | W1W | RSAy-nT | Max |  | Top | 137.7222 | 10883581.052 | 0.25557 | 497126961.1128 | 1485.6597 | 65275822412.8371
L5 | W1W | RSAy-nT | Max |  | Bottom | 137.7222 | 10883581.052 | 0.25557 | 497126961.1128 | 1890.2919 | 79153299436.4345
L5 | W1W | RSAx-nT | Max |  | Top | 42207624.1388 | 1624906.766 | 164565.0662 | 132145681.8835 | 354706223.2172 | 1337305942.5667
L5 | W1W | RSAx-nT | Max |  | Bottom | 42207624.1388 | 1624906.766 | 164565.0662 | 132145681.8835 | 503426452.5328 | 3180595224.9168
L5 | W2W | RSAx | Max |  | Top | 7117148.533 | 72.1027 | 185196.8057 | 4404.6233 | 242624794.8868 | 57525.3111
L5 | W2W | RSAx | Max |  | Bottom | 7117148.533 | 72.1027 | 185196.8057 | 4404.6233 | 350748235.1944 | 178283.8225
L5 | W2W | RSAy | Max |  | Top | 68.201 | 7694159.3807 | 0.39454 | 135790053.3453 | 586.8573 | 45447784820.3463
L5 | W2W | RSAy | Max |  | Bottom | 68.201 | 7694159.3807 | 0.39454 | 135790053.3453 | 595.0413 | 56941839021.8056
L5 | W2W | RSAy-pT | Max |  | Top | 98.4436 | 7951701.2283 | 0.68097 | 229150092.8662 | 891.4542 | 45754768257.8532
L5 | W2W | RSAy-pT | Max |  | Bottom | 98.4436 | 7951701.2283 | 0.68097 | 229150092.8662 | 1086.723 | 57350821920.435
L5 | W2W | RSAy-nT | Max |  | Top | 98.4436 | 7951701.2283 | 0.68097 | 229150092.8662 | 891.4542 | 45754768257.8532
L5 | W2W | RSAy-nT | Max |  | Bottom | 98.4436 | 7951701.2283 | 0.68097 | 229150092.8662 | 1086.723 | 57350821920.435
L5 | W2W | RSAx-nT | Max |  | Top | 7117172.5806 | 182548.9338 | 185197.0335 | 72124894.4787 | 242625037.0858 | 228232045.4242
L5 | W2W | RSAx-nT | Max |  | Bottom | 7117172.5806 | 182548.9338 | 185197.0335 | 72124894.4787 | 350748626.2009 | 279289354.1782
L5 | W2F1 | RSAx | Max |  | Top | 3661912.012 | 4069363.0172 | 237.4615 | 740152.075 | 318588.9975 | 5303596897.2846
L5 | W2F1 | RSAx | Max |  | Bottom | 3661912.012 | 4069363.0172 | 237.4615 | 740152.075 | 348231.3277 | 7648986819.0809
L5 | W2F1 | RSAy | Max |  | Top | 25470402.9206 | 1015441.7845 | 113372.2466 | 247072068.3985 | 464523380.8883 | 1461128571.9448
L5 | W2F1 | RSAy | Max |  | Bottom | 25470402.9206 | 1015441.7845 | 113372.2466 | 247072068.3985 | 622629703.0616 | 1368588510.3342
L5 | W2F1 | RSAy-pT | Max |  | Top | 25522650.1975 | 1750819.2872 | 122196.9532 | 424066103.9643 | 478481420.6076 | 2473547488.7082
L5 | W2F1 | RSAy-pT | Max |  | Bottom | 25522650.1975 | 1750819.2872 | 122196.9532 | 424066103.9643 | 633204347.5939 | 2400519050.9619
L5 | W2F1 | RSAy-nT | Max |  | Top | 25522650.1975 | 1750819.2872 | 122196.9532 | 424066103.9643 | 478481420.6076 | 2473547488.7082
L5 | W2F1 | RSAy-nT | Max |  | Bottom | 25522650.1975 | 1750819.2872 | 122196.9532 | 424066103.9643 | 633204347.5939 | 2400519050.9619
L5 | W2F1 | RSAx-nT | Max |  | Top | 3713918.3176 | 4634312.7442 | 6992.125 | 137484021.8921 | 11509151.9677 | 6073954542.6508
L5 | W2F1 | RSAx-nT | Max |  | Bottom | 3713918.3176 | 4634312.7442 | 6992.125 | 137484021.8921 | 7935633.1034 | 8449189414.8774
L5 | W2F2 | RSAx | Max |  | Top | 3662030.9224 | 4069331.7428 | 238.5716 | 726874.0358 | 321641.2858 | 5303578899.0235
L5 | W2F2 | RSAx | Max |  | Bottom | 3662030.9224 | 4069331.7428 | 238.5716 | 726874.0358 | 348203.1196 | 7648954943.3208
L5 | W2F2 | RSAy | Max |  | Top | 25470434.1976 | 1015449.9877 | 113372.2818 | 247072010.6478 | 464523375.6202 | 1461140749.352
L5 | W2F2 | RSAy | Max |  | Bottom | 25470434.1976 | 1015449.9877 | 113372.2818 | 247072010.6478 | 622629793.6335 | 1368599232.0448
L5 | W2F2 | RSAy-pT | Max |  | Top | 25522633.2342 | 1750830.2331 | 122196.9458 | 424066012.1265 | 478481404.9748 | 2473566070.6136
L5 | W2F2 | RSAy-pT | Max |  | Bottom | 25522633.2342 | 1750830.2331 | 122196.9458 | 424066012.1265 | 633204330.4401 | 2400530993.0967
L5 | W2F2 | RSAy-nT | Max |  | Top | 25522633.2342 | 1750830.2331 | 122196.9458 | 424066012.1265 | 478481404.9748 | 2473566070.6136
L5 | W2F2 | RSAy-nT | Max |  | Bottom | 25522633.2342 | 1750830.2331 | 122196.9458 | 424066012.1265 | 633204330.4401 | 2400530993.0967
L5 | W2F2 | RSAx-nT | Max |  | Top | 3713998.8668 | 4634283.6503 | 6993.205 | 137470719.6604 | 11512196.5765 | 6073941637.4148
L5 | W2F2 | RSAx-nT | Max |  | Bottom | 3713998.8668 | 4634283.6503 | 6993.205 | 137470719.6604 | 7935528.567 | 8449158507.8443
L5 | W3F2 | RSAx | Max |  | Top | 9874090.1798 | 2010513.5891 | 4596.1417 | 1130635.5702 | 2643001.2067 | 2593406957.4526
L5 | W3F2 | RSAx | Max |  | Bottom | 9874090.1798 | 2010513.5891 | 4596.1417 | 1130635.5702 | 15420267.2484 | 3180005688.4794
L5 | W3F2 | RSAy | Max |  | Top | 15611261.1248 | 578169.442 | 68283.8218 | 178762578.8139 | 293827513.3276 | 815842545.1029
L5 | W3F2 | RSAy | Max |  | Bottom | 15611261.1248 | 578169.442 | 68283.8218 | 178762578.8139 | 369464747.6485 | 792087915.1279
L5 | W3F2 | RSAy-pT | Max |  | Top | 15722550.8776 | 986912.6265 | 93885.3294 | 294181121.6376 | 329020603.8906 | 1382057766.8612
L5 | W3F2 | RSAy-pT | Max |  | Bottom | 15722550.8776 | 986912.6265 | 93885.3294 | 294181121.6376 | 405443848.1991 | 1362178746.1696
L5 | W3F2 | RSAy-nT | Max |  | Top | 15722550.8776 | 986912.6265 | 93885.3294 | 294181121.6376 | 329020603.8906 | 1382057766.8612
L5 | W3F2 | RSAy-nT | Max |  | Bottom | 15722550.8776 | 986912.6265 | 93885.3294 | 294181121.6376 | 405443848.1991 | 1362178746.1696
L5 | W3F2 | RSAx-nT | Max |  | Top | 9980962.2709 | 2323274.7449 | 23824.8242 | 90291859.3413 | 28676836.7665 | 3024920564.5661
L5 | W3F2 | RSAx-nT | Max |  | Bottom | 9980962.2709 | 2323274.7449 | 23824.8242 | 90291859.3413 | 42842168.9448 | 3617968094.5141
L5 | W3F1 | RSAx | Max |  | Top | 9874184.3421 | 2010531.7184 | 4597.8318 | 1140248.832 | 2640425.3499 | 2593424527.8111
L5 | W3F1 | RSAx | Max |  | Bottom | 9874184.3421 | 2010531.7184 | 4597.8318 | 1140248.832 | 15422391.4522 | 3180035081.212
L5 | W3F1 | RSAy | Max |  | Top | 15611255.6944 | 578173.2321 | 68283.812 | 178762588.7985 | 293827495.4426 | 815848444.0103
L5 | W3F1 | RSAy | Max |  | Bottom | 15611255.6944 | 578173.2321 | 68283.812 | 178762588.7986 | 369464624.4953 | 792092542.1458
L5 | W3F1 | RSAy-pT | Max |  | Top | 15722526.3377 | 986921.2348 | 93885.3703 | 294181138.6295 | 329020564.3091 | 1382070372.6612
L5 | W3F1 | RSAy-pT | Max |  | Bottom | 15722526.3377 | 986921.2348 | 93885.3703 | 294181138.6296 | 405443887.7308 | 1362190061.0068
L5 | W3F1 | RSAy-nT | Max |  | Top | 15722526.3377 | 986921.2348 | 93885.3703 | 294181138.6295 | 329020564.3091 | 1382070372.6612
L5 | W3F1 | RSAy-nT | Max |  | Bottom | 15722526.3377 | 986921.2348 | 93885.3703 | 294181138.6296 | 405443887.7308 | 1362190061.0068
L5 | W3F1 | RSAx-nT | Max |  | Top | 9981041.2365 | 2323296.7063 | 23826.5559 | 90301479.0748 | 28674242.1603 | 3024943468.7715
L5 | W3F1 | RSAx-nT | Max |  | Bottom | 9981041.2365 | 2323296.7063 | 23826.5559 | 90301479.0748 | 42844427.5785 | 3618002806.6326
L5 | W3W | RSAx | Max |  | Top | 35347930.9672 | 64.1572 | 36848.7373 | 5073.5333 | 241933230.4864 | 206807.9215
L5 | W3W | RSAx | Max |  | Bottom | 35347930.9672 | 64.1572 | 36848.7373 | 5073.5333 | 275108854.4258 | 175283.3282
L5 | W3W | RSAy | Max |  | Top | 35.9187 | 5811897.5386 | 0.32421 | 131451008.1338 | 387.2476 | 55173479116.4204
L5 | W3W | RSAy | Max |  | Bottom | 35.9187 | 5811897.5386 | 0.32421 | 131451008.1338 | 901.0786 | 62548834603.7878
L5 | W3W | RSAy-pT | Max |  | Top | 62.1464 | 7696554.0731 | 0.46925 | 220528280.4738 | 541.0265 | 57411320504.2317
L5 | W3W | RSAy-pT | Max |  | Bottom | 62.1464 | 7696554.0731 | 0.46925 | 220528280.4738 | 1150.4871 | 65550338381.9526
L5 | W3W | RSAy-nT | Max |  | Top | 62.1464 | 7696554.0731 | 0.46925 | 220528280.4738 | 541.0265 | 57411320504.2317
L5 | W3W | RSAy-nT | Max |  | Bottom | 62.1464 | 7696554.0731 | 0.46925 | 220528280.4738 | 1150.4871 | 65550338381.9526
L5 | W3W | RSAx-nT | Max |  | Top | 35347951.8266 | 1410479.0771 | 36848.8526 | 68440061.1678 | 241933352.7816 | 1613581013.7933
L5 | W3W | RSAx-nT | Max |  | Bottom | 35347951.8266 | 1410479.0771 | 36848.8526 | 68440061.1678 | 275109052.6417 | 2307754554.8567
L4 | W1F1 | RSAx | Max |  | Top | 6686670.1471 | 1306437.3568 | 5663.3426 | 401028.214 | 5062042.2198 | 1740998075.685
L4 | W1F1 | RSAx | Max |  | Bottom | 6686670.1471 | 1306437.3568 | 5663.3426 | 401028.214 | 20806133.5938 | 1897954585.3286
L4 | W1F1 | RSAy | Max |  | Top | 9323775.8144 | 718744.778 | 46975.1341 | 107720186.1147 | 165390705.801 | 988022339.299
L4 | W1F1 | RSAy | Max |  | Bottom | 9323775.8144 | 718744.778 | 46975.1341 | 107720186.1149 | 229206189.3484 | 1010093173.6671
L4 | W1F1 | RSAy-pT | Max |  | Top | 9604117.6306 | 1033651.2107 | 62426.5115 | 167322269.3466 | 184358651.3078 | 1419909193.6425
L4 | W1F1 | RSAy-pT | Max |  | Bottom | 9604117.6306 | 1033651.2107 | 62426.5115 | 167322269.3468 | 253193073.0718 | 1453646202.3059
L4 | W1F1 | RSAy-nT | Max |  | Top | 9604117.6306 | 1033651.2107 | 62426.5115 | 167322269.3466 | 184358651.3078 | 1419909193.6425
L4 | W1F1 | RSAy-nT | Max |  | Bottom | 9604117.6306 | 1033651.2107 | 62426.5115 | 167322269.3468 | 253193073.0718 | 1453646202.3059
L4 | W1F1 | RSAx-nT | Max |  | Top | 6910770.958 | 1548626.7624 | 17143.9273 | 46247350.6578 | 19083707.0647 | 2073130322.7697
L4 | W1F1 | RSAx-nT | Max |  | Bottom | 6910770.958 | 1548626.7624 | 17143.9273 | 46247350.6578 | 38700494.2663 | 2239108885.8707
L4 | W1F2 | RSAx | Max |  | Top | 6686497.9753 | 1306397.9434 | 5661.3309 | 407895.064 | 5060717.7708 | 1740951316.0188
L4 | W1F2 | RSAx | Max |  | Bottom | 6686497.9753 | 1306397.9434 | 5661.3309 | 407895.064 | 20799217.1908 | 1897891869.2359
L4 | W1F2 | RSAy | Max |  | Top | 9323753.8671 | 718774.6078 | 46975.2988 | 107720199.1516 | 165390717.8239 | 988062057.1906
L4 | W1F2 | RSAy | Max |  | Bottom | 9323753.8671 | 718774.6078 | 46975.2988 | 107720199.1517 | 229206569.1681 | 1010136382.093
L4 | W1F2 | RSAy-pT | Max |  | Top | 9604087.8596 | 1033694.9857 | 62426.7827 | 167322289.9739 | 184358567.1833 | 1419967577.5277
L4 | W1F2 | RSAy-pT | Max |  | Bottom | 9604087.8596 | 1033694.9857 | 62426.7827 | 167322289.9739 | 253193845.0549 | 1453709512.3708
L4 | W1F2 | RSAy-nT | Max |  | Top | 9604087.8596 | 1033694.9857 | 62426.7827 | 167322289.9739 | 184358567.1833 | 1419967577.5277
L4 | W1F2 | RSAy-nT | Max |  | Bottom | 9604087.8596 | 1033694.9857 | 62426.7827 | 167322289.9739 | 253193845.0549 | 1453709512.3708
L4 | W1F2 | RSAx-nT | Max |  | Top | 6910592.5652 | 1548598.4371 | 17141.9934 | 46254223.0841 | 19082312.1947 | 2073098404.9622
L4 | W1F2 | RSAx-nT | Max |  | Bottom | 6910592.5652 | 1548598.4371 | 17141.9934 | 46254223.0841 | 38693864.4886 | 2239062152.9237
L4 | W1W | RSAx | Max |  | Top | 44455196.4955 | 165.8414 | 204914.8252 | 21536.2719 | 350246740.4719 | 736389.9855
L4 | W1W | RSAx | Max |  | Bottom | 44455196.4955 | 165.8414 | 204914.8252 | 21536.2719 | 619681100.0891 | 1037304.6314
L4 | W1W | RSAy | Max |  | Top | 151.0537 | 9339379.6773 | 3.0826 | 367354591.5472 | 1837.5575 | 66648098107.498
L4 | W1W | RSAy | Max |  | Bottom | 151.0537 | 9339379.6773 | 3.0826 | 367354591.5472 | 6827.4022 | 80772877911.6268
L4 | W1W | RSAy-pT | Max |  | Top | 189.5928 | 11747011.1691 | 4.5221 | 554193786.6539 | 2829.0001 | 68159194790.776
L4 | W1W | RSAy-pT | Max |  | Bottom | 189.5928 | 11747011.1691 | 4.5221 | 554193786.6539 | 9837.7295 | 85954996775.4789
L4 | W1W | RSAy-nT | Max |  | Top | 189.5928 | 11747011.1691 | 4.5221 | 554193786.6539 | 2829.0001 | 68159194790.776
L4 | W1W | RSAy-nT | Max |  | Bottom | 189.5928 | 11747011.1691 | 4.5221 | 554193786.6539 | 9837.7295 | 85954996775.4789
L4 | W1W | RSAx-nT | Max |  | Top | 44455227.1368 | 1797591.4971 | 204915.9697 | 143647259.5989 | 350247528.9104 | 1023413425.506
L4 | W1W | RSAx-nT | Max |  | Bottom | 44455227.1368 | 1797591.4971 | 204915.9697 | 143647259.5989 | 619683493.4403 | 3975203591.8557
L4 | W2W | RSAx | Max |  | Top | 7541279.8741 | 135.7783 | 192091.6992 | 5853.2465 | 235412128.4375 | 67752.762
L4 | W2W | RSAx | Max |  | Bottom | 7541279.8741 | 135.7783 | 192091.6992 | 5853.2465 | 379059128.9617 | 330546.9539
L4 | W2W | RSAy | Max |  | Top | 92.7677 | 7977131.2822 | 0.35438 | 136293157.3705 | 636.8425 | 47685963043.2929
L4 | W2W | RSAy | Max |  | Bottom | 92.7677 | 7977131.2822 | 0.35438 | 136293157.3705 | 438.8643 | 60255335301.7227
L4 | W2W | RSAy-pT | Max |  | Top | 135.0314 | 8312578.3523 | 0.61894 | 226546967.0933 | 958.6345 | 48076970119.6493
L4 | W2W | RSAy-pT | Max |  | Bottom | 135.0314 | 8312578.3523 | 0.61894 | 226546967.0933 | 852.5435 | 60796871080.1448
L4 | W2W | RSAy-nT | Max |  | Top | 135.0314 | 8312578.3523 | 0.61894 | 226546967.0933 | 958.6345 | 48076970119.6493
L4 | W2W | RSAy-nT | Max |  | Bottom | 135.0314 | 8312578.3523 | 0.61894 | 226546967.0933 | 852.5435 | 60796871080.1448
L4 | W2W | RSAx-nT | Max |  | Top | 7541313.4792 | 243911.6466 | 192091.9096 | 69375823.7293 | 235412384.3122 | 273221697.3371
L4 | W2W | RSAx-nT | Max |  | Bottom | 7541313.4792 | 243911.6466 | 192091.9096 | 69375823.7293 | 379059458.0221 | 404873516.3332
L4 | W2F1 | RSAx | Max |  | Top | 3993230.3229 | 4304467.3635 | 358.2468 | 1589706.09 | 210232.844 | 5248719320.8405
L4 | W2F1 | RSAx | Max |  | Bottom | 3993230.3229 | 4304467.3635 | 358.2468 | 1589706.09 | 790176.9783 | 8370563747.5026
L4 | W2F1 | RSAy | Max |  | Top | 26844815.8195 | 1055115.8494 | 119007.4855 | 252430188.2879 | 486153574.7133 | 1473752630.624
L4 | W2F1 | RSAy | Max |  | Bottom | 26844815.8195 | 1055115.8494 | 119007.4855 | 252430188.2879 | 665288994.7094 | 1464967163.1688
L4 | W2F1 | RSAy-pT | Max |  | Top | 26971267.7621 | 1762745.5273 | 130086.2048 | 425029326.7953 | 504348565.665 | 2423524120.5357
L4 | W2F1 | RSAy-pT | Max |  | Bottom | 26971267.7621 | 1762745.5273 | 130086.2048 | 425029326.7953 | 677892843.6363 | 2482406177.7872
L4 | W2F1 | RSAy-nT | Max |  | Top | 26971267.7621 | 1762745.5273 | 130086.2048 | 425029326.7953 | 504348565.665 | 2423524120.5357
L4 | W2F1 | RSAy-nT | Max |  | Bottom | 26971267.7621 | 1762745.5273 | 130086.2048 | 425029326.7953 | 677892843.6363 | 2482406177.7872
L4 | W2F1 | RSAx-nT | Max |  | Top | 4093161.9945 | 4845618.5405 | 8844.2627 | 134254699.7406 | 14190933.4433 | 5975474026.9934
L4 | W2F1 | RSAx-nT | Max |  | Bottom | 4093161.9945 | 4845618.5405 | 8844.2627 | 134254699.7406 | 10400600.4688 | 9148209313.2055
L4 | W2F2 | RSAx | Max |  | Top | 3993440.7698 | 4304425.029 | 356.7604 | 1606441.1038 | 204874.7432 | 5248712050.0475
L4 | W2F2 | RSAx | Max |  | Bottom | 3993440.7698 | 4304425.029 | 356.7604 | 1606441.1038 | 791529.7244 | 8370512819.7345
L4 | W2F2 | RSAy | Max |  | Top | 26844862.0605 | 1055129.7778 | 119007.4147 | 252430303.7732 | 486153588.7462 | 1473771183.1134
L4 | W2F2 | RSAy | Max |  | Bottom | 26844862.0605 | 1055129.7778 | 119007.4147 | 252430303.7732 | 665288779.9744 | 1464987812.5132
L4 | W2F2 | RSAy-pT | Max |  | Top | 26971250.0474 | 1762766.5872 | 130086.2272 | 425029511.3969 | 504348597.6411 | 2423554733.1939
L4 | W2F2 | RSAy-pT | Max |  | Bottom | 26971250.0474 | 1762766.5872 | 130086.2272 | 425029511.3969 | 677892869.8744 | 2482434592.692
L4 | W2F2 | RSAy-nT | Max |  | Top | 26971250.0474 | 1762766.5872 | 130086.2272 | 425029511.3969 | 504348597.6411 | 2423554733.1939
L4 | W2F2 | RSAy-nT | Max |  | Bottom | 26971250.0474 | 1762766.5872 | 130086.2272 | 425029511.3969 | 677892869.8744 | 2482434592.692
L4 | W2F2 | RSAx-nT | Max |  | Top | 4093321.5825 | 4845581.8752 | 8842.8432 | 134271483.5491 | 14185588.9834 | 5975476346.266
L4 | W2F2 | RSAx-nT | Max |  | Bottom | 4093321.5825 | 4845581.8752 | 8842.8432 | 134271483.5491 | 10402125.4739 | 9148164556.0547
L4 | W3F2 | RSAx | Max |  | Top | 10323525.4005 | 2066362.1718 | 7624.982 | 1756525.0167 | 4094324.0372 | 2578178302.5944
L4 | W3F2 | RSAx | Max |  | Bottom | 10323525.4005 | 2066362.1718 | 7624.982 | 1756525.0167 | 25291747.8408 | 3351867461.5952
L4 | W3F2 | RSAy | Max |  | Top | 16429579.8198 | 624776.2252 | 76618.6254 | 180599056.3089 | 305042532.7505 | 865740216.7755
L4 | W3F2 | RSAy | Max |  | Bottom | 16429579.8198 | 624776.2252 | 76618.6254 | 180599056.3089 | 401867664.6037 | 871742919.7284
L4 | W3F2 | RSAy-pT | Max |  | Top | 16683390.194 | 1036148.4005 | 101386.183 | 293643081.3135 | 339074680.7096 | 1426549825.1088
L4 | W3F2 | RSAy-pT | Max |  | Bottom | 16683390.194 | 1036148.4005 | 101386.183 | 293643081.3135 | 436689326.8205 | 1454547958.701
L4 | W3F2 | RSAy-nT | Max |  | Top | 16683390.194 | 1036148.4005 | 101386.183 | 293643081.3135 | 339074680.7096 | 1426549825.1088
L4 | W3F2 | RSAy-nT | Max |  | Bottom | 16683390.194 | 1036148.4005 | 101386.183 | 293643081.3135 | 436689326.8205 | 1454547958.701
L4 | W3F2 | RSAx-nT | Max |  | Top | 10526626.3421 | 2379889.3318 | 26164.594 | 88640382.4343 | 29645417.2395 | 3005645074.4135
L4 | W3F2 | RSAx-nT | Max |  | Bottom | 10526626.3421 | 2379889.3318 | 26164.594 | 88640382.4343 | 51280776.0168 | 3796006194.7063
L4 | W3F1 | RSAx | Max |  | Top | 10323666.8641 | 2066377.061 | 7626.8374 | 1743435.3804 | 4095277.48 | 2578206810.3047
L4 | W3F1 | RSAx | Max |  | Bottom | 10323666.8641 | 2066377.061 | 7626.8374 | 1743435.3804 | 25297854.5275 | 3351871371.2604
L4 | W3F1 | RSAy | Max |  | Top | 16429569.9152 | 624800.6772 | 76618.6465 | 180599045.6353 | 305042560.0127 | 865769420.2155
L4 | W3F1 | RSAy | Max |  | Bottom | 16429569.9152 | 624800.6772 | 76618.6465 | 180599045.6353 | 401867892.6914 | 871781755.8922
L4 | W3F1 | RSAy-pT | Max |  | Top | 16683364.6114 | 1036194.9705 | 101386.1123 | 293643062.2097 | 339074738.6016 | 1426605767.6455
L4 | W3F1 | RSAy-pT | Max |  | Bottom | 16683364.6114 | 1036194.9705 | 101386.1123 | 293643062.2097 | 436689269.1015 | 1454621543.8204
L4 | W3F1 | RSAy-nT | Max |  | Top | 16683364.6114 | 1036194.9705 | 101386.1123 | 293643062.2097 | 339074738.6016 | 1426605767.6455
L4 | W3F1 | RSAy-nT | Max |  | Bottom | 16683364.6114 | 1036194.9705 | 101386.1123 | 293643062.2097 | 436689269.1015 | 1454621543.8204
L4 | W3F1 | RSAx-nT | Max |  | Top | 10526755.3368 | 2379921.8074 | 26166.375 | 88627284.4953 | 29646397.5659 | 3005694842.5251
L4 | W3F1 | RSAx-nT | Max |  | Bottom | 10526755.3368 | 2379921.8074 | 26166.375 | 88627284.4953 | 51286648.8619 | 3796037734.0223
L4 | W3W | RSAx | Max |  | Top | 37404628.6439 | 84.044 | 39977.3958 | 3940.4004 | 254055766.1328 | 193691.2543
L4 | W3W | RSAx | Max |  | Bottom | 37404628.6439 | 84.044 | 39977.3958 | 3940.4004 | 295044960.3946 | 159882.0309
L4 | W3W | RSAy | Max |  | Top | 46.4979 | 6332503.3423 | 1.473 | 135177887.1291 | 1046.3085 | 57905104213.5012
L4 | W3W | RSAy | Max |  | Bottom | 46.4979 | 6332503.3423 | 1.473 | 135177887.1291 | 3125.6984 | 66279815230.351
L4 | W3W | RSAy-pT | Max |  | Top | 90.6764 | 8359344.1568 | 2.2381 | 223531209.3234 | 1404.3807 | 59957532562.4449
L4 | W3W | RSAy-pT | Max |  | Bottom | 90.6764 | 8359344.1568 | 2.2381 | 223531209.3234 | 4894.6602 | 69862004345.6845
L4 | W3W | RSAy-nT | Max |  | Top | 90.6764 | 8359344.1568 | 2.2381 | 223531209.3234 | 1404.3807 | 59957532562.4449
L4 | W3W | RSAy-nT | Max |  | Bottom | 90.6764 | 8359344.1568 | 2.2381 | 223531209.3234 | 4894.6602 | 69862004345.6845
L4 | W3W | RSAx-nT | Max |  | Top | 37404663.7766 | 1518945.1761 | 39978.0042 | 67572020.3077 | 254056050.7532 | 1492722276.4422
L4 | W3W | RSAx-nT | Max |  | Bottom | 37404663.7766 | 1518945.1761 | 39978.0042 | 67572020.3076 | 295046366.8982 | 2730065244.2244
L3 | W1F1 | RSAx | Max |  | Top | 7012859.8974 | 938736.3135 | 8751.2086 | 576042.9899 | 7444941.0048 | 1227179304.8537
L3 | W1F1 | RSAx | Max |  | Bottom | 7012859.8974 | 938736.3135 | 8751.2086 | 576042.9899 | 31773281.4523 | 1391893601.4961
L3 | W1F1 | RSAy | Max |  | Top | 10059198.2505 | 484753.4065 | 59740.7563 | 103463466.3933 | 171456823.5373 | 688500121.7157
L3 | W1F1 | RSAy | Max |  | Bottom | 10059198.2505 | 484753.4065 | 59740.7563 | 103463466.3934 | 257870054.6294 | 659139812.613
L3 | W1F1 | RSAy-pT | Max |  | Top | 10516250.4671 | 679920.0338 | 82174.8111 | 159869195.7101 | 193255653.458 | 966641458.8408
L3 | W1F1 | RSAy-pT | Max |  | Bottom | 10516250.4671 | 679920.0338 | 82174.8111 | 159869195.7101 | 298437897.284 | 923561699.55
L3 | W1F1 | RSAy-nT | Max |  | Top | 10516250.4671 | 679920.0338 | 82174.8111 | 159869195.7101 | 193255653.458 | 966641458.8408
L3 | W1F1 | RSAy-nT | Max |  | Bottom | 10516250.4671 | 679920.0338 | 82174.8111 | 159869195.7101 | 298437897.284 | 923561699.55
L3 | W1F1 | RSAx-nT | Max |  | Top | 7365327.2029 | 1089421.8926 | 26043.3379 | 44293646.875 | 24469692.8693 | 1442226867.5918
L3 | W1F1 | RSAx-nT | Max |  | Bottom | 7365327.2029 | 1089421.8926 | 26043.3379 | 44293646.875 | 62820648.9237 | 1595751948.4781
L3 | W1F2 | RSAx | Max |  | Top | 7012510.9375 | 938738.7244 | 8745.9797 | 565819.3884 | 7452173.4272 | 1227171326.1116
L3 | W1F2 | RSAx | Max |  | Bottom | 7012510.9375 | 938738.7244 | 8745.9797 | 565819.3884 | 31765983.9929 | 1391909960.2601
L3 | W1F2 | RSAy | Max |  | Top | 10059152.2592 | 484739.7314 | 59740.5034 | 103463446.4801 | 171456795.9999 | 688484514.3767
L3 | W1F2 | RSAy | Max |  | Bottom | 10059152.2592 | 484739.7314 | 59740.5034 | 103463446.4802 | 257869388.2482 | 659117414.1819
L3 | W1F2 | RSAy-pT | Max |  | Top | 10516177.2474 | 679898.0629 | 82174.3984 | 159869164.402 | 193255771.2911 | 966616318.7234
L3 | W1F2 | RSAy-pT | Max |  | Bottom | 10516177.2474 | 679898.0629 | 82174.3984 | 159869164.4021 | 298436641.1697 | 923525771.3568
L3 | W1F2 | RSAy-nT | Max |  | Top | 10516177.2474 | 679898.0629 | 82174.3984 | 159869164.402 | 193255771.2911 | 966616318.7234
L3 | W1F2 | RSAy-nT | Max |  | Bottom | 10516177.2474 | 679898.0629 | 82174.3984 | 159869164.4021 | 298436641.1697 | 923525771.3568
L3 | W1F2 | RSAx-nT | Max |  | Top | 7364956.5928 | 1089417.7088 | 26037.9929 | 44283414.8084 | 24477032.2308 | 1442211311.4396
L3 | W1F2 | RSAx-nT | Max |  | Bottom | 7364956.5928 | 1089417.7088 | 26037.9929 | 44283414.8084 | 62812921.6709 | 1595757551.6302
L3 | W1W | RSAx | Max |  | Top | 46439188.0745 | 188.0818 | 129933.8029 | 9879.4079 | 351911390.7458 | 736471.1115
L3 | W1W | RSAx | Max |  | Bottom | 46439188.0745 | 188.0818 | 129933.8029 | 9879.4079 | 543944468.4565 | 1042169.191
L3 | W1W | RSAy | Max |  | Top | 146.9669 | 10384345.7652 | 3.4293 | 275368216.3084 | 750.126 | 71299787577.6805
L3 | W1W | RSAy | Max |  | Bottom | 146.9669 | 10384345.7652 | 3.4293 | 275368216.3084 | 10096.9568 | 89041372606.9106
L3 | W1W | RSAy-pT | Max |  | Top | 181.1721 | 13265987.8834 | 5.2338 | 414503999.0828 | 1226.8948 | 71303453641.1877
L3 | W1W | RSAy-pT | Max |  | Bottom | 181.1721 | 13265987.8834 | 5.2338 | 414503999.0828 | 15590.1155 | 97048671631.8205
L3 | W1W | RSAy-nT | Max |  | Top | 181.1721 | 13265987.8834 | 5.2338 | 414503999.0828 | 1226.8948 | 71303453641.1877
L3 | W1W | RSAy-nT | Max |  | Bottom | 181.1721 | 13265987.8834 | 5.2338 | 414503999.0828 | 15590.1155 | 97048671631.8205
L3 | W1W | RSAx-nT | Max |  | Top | 46439215.2714 | 2215889.2477 | 129935.2375 | 107607874.8472 | 351911770.1498 | 23546241.7671
L3 | W1W | RSAx-nT | Max |  | Bottom | 46439215.2714 | 2215889.2477 | 129935.2375 | 107607874.8472 | 543948836.0563 | 6183501181.0583
L3 | W2W | RSAx | Max |  | Top | 9027920.7004 | 196.1277 | 210021.4219 | 5600.1222 | 209871403.2877 | 201356.69
L3 | W2W | RSAx | Max |  | Bottom | 9027920.7004 | 196.1277 | 210021.4219 | 5600.1222 | 457534850.4593 | 353043.1526
L3 | W2W | RSAy | Max |  | Top | 92.2414 | 8011440.1235 | 1.5881 | 128410968.5122 | 1596.0939 | 50251421988.4001
L3 | W2W | RSAy | Max |  | Bottom | 92.2414 | 8011440.1235 | 1.5881 | 128410968.5122 | 2835.2837 | 63523830002.3654
L3 | W2W | RSAy-pT | Max |  | Top | 132.562 | 8516221.1947 | 2.5158 | 211085308.3986 | 2422.4474 | 50763774178.6012
L3 | W2W | RSAy-pT | Max |  | Bottom | 132.562 | 8516221.1947 | 2.5158 | 211085308.3986 | 4587.8388 | 64414769190.2022
L3 | W2W | RSAy-nT | Max |  | Top | 132.562 | 8516221.1947 | 2.5158 | 211085308.3986 | 2422.4474 | 50763774178.6012
L3 | W2W | RSAy-nT | Max |  | Bottom | 132.562 | 8516221.1947 | 2.5158 | 211085308.3986 | 4587.8388 | 64414769190.2022
L3 | W2W | RSAx-nT | Max |  | Top | 9027952.761 | 386871.2996 | 210022.1595 | 64011825.5475 | 209872060.2199 | 367993735.997
L3 | W2W | RSAx-nT | Max |  | Bottom | 9027952.761 | 386871.2996 | 210022.1595 | 64011825.5475 | 457536243.9133 | 707517641.4719
L3 | W2F1 | RSAx | Max |  | Top | 5051212.7386 | 5054813.35 | 686.3425 | 3964530.2229 | 1053994.6616 | 5040528854.828
L3 | W2F1 | RSAx | Max |  | Bottom | 5051212.7386 | 5054813.35 | 686.3425 | 3964530.2229 | 920641.6037 | 10601540314.128
L3 | W2F1 | RSAy | Max |  | Top | 28291463.123 | 1042286.7081 | 121804.8915 | 254323420.5984 | 509619394.377 | 1426422057.2792
L3 | W2F1 | RSAy | Max |  | Bottom | 28291463.123 | 1042286.7081 | 121804.8915 | 254323420.5984 | 703982843.6388 | 1481434506.2526
L3 | W2F1 | RSAy-pT | Max |  | Top | 28545351.0399 | 1691037.0091 | 128200.2257 | 421583321.01 | 529782852.8583 | 2270117401.8429
L3 | W2F1 | RSAy-pT | Max |  | Bottom | 28545351.0399 | 1691037.0091 | 128200.2257 | 421583321.01 | 706367273.09 | 2441264998.3125
L3 | W2F1 | RSAy-nT | Max |  | Top | 28545351.0399 | 1691037.0091 | 128200.2257 | 421583321.01 | 529782852.8583 | 2270117401.8429
L3 | W2F1 | RSAy-nT | Max |  | Bottom | 28545351.0399 | 1691037.0091 | 128200.2257 | 421583321.01 | 706367273.09 | 2441264998.3125
L3 | W2F1 | RSAx-nT | Max |  | Top | 5243743.9567 | 5555807.1128 | 5588.7695 | 133589121.3616 | 16373603.0066 | 5698314871.9509
L3 | W2F1 | RSAx-nT | Max |  | Bottom | 5243743.9567 | 5555807.1128 | 5588.7695 | 133589121.3616 | 2611502.6314 | 11336516957.5314
L3 | W2F2 | RSAx | Max |  | Top | 5051549.1123 | 5054790.9679 | 680.3576 | 3936538.223 | 1043123.8357 | 5040512185.3807
L3 | W2F2 | RSAx | Max |  | Bottom | 5051549.1123 | 5054790.9679 | 680.3576 | 3936538.223 | 915070.1047 | 10601598878.438
L3 | W2F2 | RSAy | Max |  | Top | 28291540.9578 | 1042272.3201 | 121805.0667 | 254323188.5666 | 509619354.2056 | 1426417093.922
L3 | W2F2 | RSAy | Max |  | Bottom | 28291540.9578 | 1042272.3201 | 121805.0667 | 254323188.5666 | 703983388.5663 | 1481397731.7648
L3 | W2F2 | RSAy-pT | Max |  | Top | 28545331.5908 | 1691002.6001 | 128200.1998 | 421582948.1222 | 529782781.0014 | 2270101417.396
L3 | W2F2 | RSAy-pT | Max |  | Bottom | 28545331.5908 | 1691002.6001 | 128200.1998 | 421582948.1222 | 706368345.3917 | 2441183586.6957
L3 | W2F2 | RSAy-nT | Max |  | Top | 28545331.5908 | 1691002.6001 | 128200.1998 | 421582948.1222 | 529782781.0014 | 2270101417.396
L3 | W2F2 | RSAy-nT | Max |  | Bottom | 28545331.5908 | 1691002.6001 | 128200.1998 | 421582948.1222 | 706368345.3917 | 2441183586.6957
L3 | W2F2 | RSAx-nT | Max |  | Top | 5244002.9694 | 5555768.8138 | 5582.6379 | 133561031.0436 | 16362706.4557 | 5698289445.3717
L3 | W2F2 | RSAx-nT | Max |  | Bottom | 5244002.9694 | 5555768.8138 | 5582.6379 | 133561031.0436 | 2606313.4594 | 11336540030.1521
L3 | W3F2 | RSAx | Max |  | Top | 10550175.114 | 2271827.9835 | 13474.7561 | 2449713.0236 | 5741987.9022 | 2567702553.6295
L3 | W3F2 | RSAx | Max |  | Bottom | 10550175.114 | 2271827.9835 | 13474.7561 | 2449713.0236 | 43201625.1111 | 3921014820.691
L3 | W3F2 | RSAy | Max |  | Top | 17338878.381 | 621941.9756 | 74502.1902 | 174813038.8289 | 324285348.1932 | 861437070.2183
L3 | W3F2 | RSAy | Max |  | Bottom | 17338878.381 | 621941.9756 | 74502.1902 | 174813038.8289 | 399011392.5762 | 868315765.6374
L3 | W3F2 | RSAy-pT | Max |  | Top | 17798444.4043 | 1007633.5929 | 106147.5912 | 282904876.3511 | 363276805.2173 | 1386188646.9456
L3 | W3F2 | RSAy-pT | Max |  | Bottom | 17798444.4043 | 1007633.5929 | 106147.5912 | 282904876.3511 | 447994150.24 | 1415786885.1383
L3 | W3F2 | RSAy-nT | Max |  | Top | 17798444.4043 | 1007633.5929 | 106147.5912 | 282904876.3511 | 363276805.2173 | 1386188646.9456
L3 | W3F2 | RSAy-nT | Max |  | Bottom | 17798444.4043 | 1007633.5929 | 106147.5912 | 282904876.3511 | 447994150.24 | 1415786885.1383
L3 | W3F2 | RSAx-nT | Max |  | Top | 10903951.7433 | 2569937.8931 | 37843.3011 | 86215313.2777 | 36100301.4236 | 2974577916.5309
L3 | W3F2 | RSAx-nT | Max |  | Bottom | 10903951.7433 | 2569937.8931 | 37843.3011 | 86215313.2777 | 80587866.7294 | 4342885006.5444
L3 | W3F1 | RSAx | Max |  | Top | 10550302.3792 | 2271862.92 | 13484.363 | 2469863.1452 | 5732462.7329 | 2567705765.7808
L3 | W3F1 | RSAx | Max |  | Bottom | 10550302.3792 | 2271862.92 | 13484.363 | 2469863.1452 | 43218779.5995 | 3921095401.3244
L3 | W3F1 | RSAy | Max |  | Top | 17338903.4735 | 621907.3731 | 74502.2304 | 174813034.4483 | 324285323.7529 | 861401713.2785
L3 | W3F1 | RSAy | Max |  | Bottom | 17338903.4735 | 621907.3731 | 74502.2304 | 174813034.4483 | 399011000.9447 | 868254088.4192
L3 | W3F1 | RSAy-pT | Max |  | Top | 17798415.2155 | 1007571.0778 | 106147.8216 | 282904873.795 | 363276756.2266 | 1386123828.8581
L3 | W3F1 | RSAy-pT | Max |  | Bottom | 17798415.2155 | 1007571.0778 | 106147.8216 | 282904873.795 | 447994311.7512 | 1415677071.9141
L3 | W3F1 | RSAy-nT | Max |  | Top | 17798415.2155 | 1007571.0778 | 106147.8216 | 282904873.795 | 363276756.2266 | 1386123828.8581
L3 | W3F1 | RSAy-nT | Max |  | Bottom | 17798415.2155 | 1007571.0778 | 106147.8216 | 282904873.795 | 447994311.7512 | 1415677071.9141
L3 | W3F1 | RSAx-nT | Max |  | Top | 10904035.8491 | 2569950.6405 | 37853.0598 | 86235467.8833 | 36090752.0296 | 2974557708.2233
L3 | W3F1 | RSAx-nT | Max |  | Bottom | 10904035.8491 | 2569950.6405 | 37853.0598 | 86235467.8833 | 80605467.3354 | 4342927321.9715
L3 | W3W | RSAx | Max |  | Top | 40004830.3465 | 139.1918 | 77540.0462 | 15704.46 | 271748248.987 | 462866.1965
L3 | W3W | RSAx | Max |  | Bottom | 40004830.3465 | 139.1918 | 77540.0462 | 15704.46 | 408403575.0662 | 299372.1543
L3 | W3W | RSAy | Max |  | Top | 43.462 | 6859678.4445 | 5.0556 | 131104478.4162 | 2808.2763 | 60755213176.4856
L3 | W3W | RSAy | Max |  | Bottom | 43.462 | 6859678.4445 | 5.0556 | 131104478.4162 | 11266.6678 | 70156556220.9579
L3 | W3W | RSAy-pT | Max |  | Top | 65.3516 | 9200699.8676 | 7.5629 | 214866110.9208 | 4389.9956 | 62470956549.5298
L3 | W3W | RSAy-pT | Max |  | Bottom | 65.3516 | 9200699.8676 | 7.5629 | 214866110.9208 | 16655.3211 | 74948852404.0486
L3 | W3W | RSAy-nT | Max |  | Top | 65.3516 | 9200699.8676 | 7.5629 | 214866110.9208 | 4389.9956 | 62470956549.5298
L3 | W3W | RSAy-nT | Max |  | Bottom | 65.3516 | 9200699.8676 | 7.5629 | 214866110.9208 | 16655.3211 | 74948852404.0486
L3 | W3W | RSAx-nT | Max |  | Top | 40004847.7616 | 1801451.9893 | 77542.0395 | 64854599.342 | 271749506.6191 | 1302389724.5687
L3 | W3W | RSAx-nT | Max |  | Bottom | 40004847.7616 | 1801451.9893 | 77542.0395 | 64854599.3419 | 408407858.9429 | 3706022090.6665
L2 | W1F1 | RSAx | Max |  | Top | 6714870.5412 | 1506908.7551 | 14636.8409 | 627808.9762 | 10101060.5762 | 1816279302.0171
L2 | W1F1 | RSAx | Max |  | Bottom | 6714870.5412 | 1506908.7551 | 14636.8409 | 627808.9762 | 50790140.9281 | 2378341843.8887
L2 | W1F1 | RSAy | Max |  | Top | 11101413.7814 | 849967.566 | 45798.5844 | 75819868.3131 | 192651854.1167 | 1120334339.9243
L2 | W1F1 | RSAy | Max |  | Bottom | 11101413.7814 | 849967.566 | 45798.5844 | 75819868.3132 | 275433900.5033 | 1242630994.361
L2 | W1F1 | RSAy-pT | Max |  | Top | 11927344.0595 | 1220507.0192 | 61341.9675 | 116629297.2328 | 197886170.7045 | 1604216448.2585
L2 | W1F1 | RSAy-pT | Max |  | Bottom | 11927344.0595 | 1220507.0192 | 61341.9675 | 116629297.2329 | 313410188.8708 | 1788848566.0274
L2 | W1F1 | RSAy-nT | Max |  | Top | 11927344.0595 | 1220507.0192 | 61341.9675 | 116629297.2328 | 197886170.7045 | 1604216448.2585
L2 | W1F1 | RSAy-nT | Max |  | Bottom | 11927344.0595 | 1220507.0192 | 61341.9675 | 116629297.2329 | 313410188.8708 | 1788848566.0274
L2 | W1F1 | RSAx-nT | Max |  | Top | 7355136.1234 | 1797709.4418 | 27056.252 | 32728653.0934 | 14889878.4327 | 2196381998.1678
L2 | W1F1 | RSAx-nT | Max |  | Bottom | 7355136.1234 | 1797709.4418 | 27056.252 | 32728653.0934 | 80527285.9216 | 2806665056.9907
L2 | W1F2 | RSAx | Max |  | Top | 6714427.4145 | 1506802.5187 | 14620.5719 | 635052.3963 | 10114081.5328 | 1816163593.9917
L2 | W1F2 | RSAx | Max |  | Bottom | 6714427.4145 | 1506802.5187 | 14620.5719 | 635052.3963 | 50758087.1226 | 2378164698.5127
L2 | W1F2 | RSAy | Max |  | Top | 11101390.665 | 850068.4073 | 45798.9037 | 75819905.3157 | 192652019.3657 | 1120467337.6656
L2 | W1F2 | RSAy | Max |  | Bottom | 11101390.665 | 850068.4073 | 45798.9037 | 75819905.3158 | 275434773.301 | 1242778327.3056
L2 | W1F2 | RSAy-pT | Max |  | Top | 11927315.45 | 1220658.3944 | 61342.5094 | 116629353.8903 | 197886100.639 | 1604416519.614
L2 | W1F2 | RSAy-pT | Max |  | Bottom | 11927315.45 | 1220658.3944 | 61342.5094 | 116629353.8904 | 313411915.8764 | 1789069309.4731
L2 | W1F2 | RSAy-nT | Max |  | Top | 11927315.45 | 1220658.3944 | 61342.5094 | 116629353.8903 | 197886100.639 | 1604416519.614
L2 | W1F2 | RSAy-nT | Max |  | Bottom | 11927315.45 | 1220658.3944 | 61342.5094 | 116629353.8904 | 313411915.8764 | 1789069309.4731
L2 | W1F2 | RSAx-nT | Max |  | Top | 7354688.626 | 1797643.3858 | 27040.1375 | 32735912.1688 | 14902720.3468 | 2196319621.877
L2 | W1F2 | RSAx-nT | Max |  | Bottom | 7354688.626 | 1797643.3858 | 27040.1375 | 32735912.1688 | 80495840.5569 | 2806546281.1815
L2 | W1W | RSAx | Max |  | Top | 49461838.0512 | 909.9229 | 296279.9508 | 62084.9921 | 524866887.436 | 1534023.175
L2 | W1W | RSAx | Max |  | Bottom | 49461838.0512 | 909.9229 | 296279.9508 | 62084.9921 | 1289534847.9053 | 4044136.9803
L2 | W1W | RSAy | Max |  | Top | 251.4362 | 9408647.7649 | 12.2588 | 368479689.2031 | 6594.0042 | 77068191286.6118
L2 | W1W | RSAy | Max |  | Bottom | 251.4362 | 9408647.7649 | 12.2588 | 368479689.2031 | 27516.885 | 94647798485.8448
L2 | W1W | RSAy-pT | Max |  | Top | 336.4047 | 11555952.9681 | 18.2551 | 547014375.0039 | 10327.6132 | 78738495686.9431
L2 | W1W | RSAy-pT | Max |  | Bottom | 336.4047 | 11555952.9681 | 18.2551 | 547014375.0039 | 40452.9935 | 102287611351.193
L2 | W1W | RSAy-nT | Max |  | Top | 336.4047 | 11555952.9681 | 18.2551 | 547014375.0039 | 10327.6132 | 78738495686.9431
L2 | W1W | RSAy-nT | Max |  | Bottom | 336.4047 | 11555952.9681 | 18.2551 | 547014375.0039 | 40452.9935 | 102287611351.193
L2 | W1W | RSAx-nT | Max |  | Top | 49461905.6109 | 1707360.0197 | 296284.7183 | 140178684.9286 | 524869856.3186 | 1239464181.2417
L2 | W1W | RSAx-nT | Max |  | Bottom | 49461905.6109 | 1707360.0197 | 296284.7183 | 140178684.9286 | 1289545132.624 | 5985905564.1707
L2 | W2W | RSAx | Max |  | Top | 13341924.6091 | 672.7714 | 227936.7586 | 21326.4958 | 157453055.5273 | 919986.759
L2 | W2W | RSAx | Max |  | Bottom | 13341924.6091 | 672.7714 | 227936.7586 | 21326.4958 | 617791543.6588 | 2785968.4678
L2 | W2W | RSAy | Max |  | Top | 273.6769 | 8149804.4552 | 1.4603 | 154729095.7361 | 918.9835 | 54257487865.8794
L2 | W2W | RSAy | Max |  | Bottom | 273.6769 | 8149804.4552 | 1.4603 | 154729095.7361 | 3161.6167 | 68819788036.6928
L2 | W2W | RSAy-pT | Max |  | Top | 402.0994 | 8451367.0605 | 1.9924 | 252937883.2841 | 1372.5626 | 56357648025.3579
L2 | W2W | RSAy-pT | Max |  | Bottom | 402.0994 | 8451367.0605 | 1.9924 | 252937883.2841 | 4187.3819 | 70081604153.3028
L2 | W2W | RSAy-nT | Max |  | Top | 402.0994 | 8451367.0605 | 1.9924 | 252937883.2841 | 1372.5626 | 56357648025.3579
L2 | W2W | RSAy-nT | Max |  | Bottom | 402.0994 | 8451367.0605 | 1.9924 | 252937883.2841 | 4187.3819 | 70081604153.3028
L2 | W2W | RSAx-nT | Max |  | Top | 13342026.7088 | 241319.248 | 227937.1814 | 77329354.7875 | 157453416.133 | 1634766206.4039
L2 | W2W | RSAx-nT | Max |  | Bottom | 13342026.7088 | 241319.248 | 227937.1814 | 77329354.7875 | 617792358.56 | 967634983.0914
L2 | W2F1 | RSAx | Max |  | Top | 7535564.1656 | 5169711.5334 | 8796.3597 | 11446353.9011 | 7967147.1509 | 3589326551.4535
L2 | W2F1 | RSAx | Max |  | Bottom | 7535564.1656 | 5169711.5334 | 8796.3597 | 11446353.9011 | 16495204.9109 | 13342200601.696
L2 | W2F1 | RSAy | Max |  | Top | 29621377.126 | 1771001.1914 | 131627.9156 | 186219277.0702 | 550857571.8026 | 1622417289.4181
L2 | W2F1 | RSAy | Max |  | Bottom | 29621377.126 | 1771001.1914 | 131627.9156 | 186219277.0702 | 793821006.7245 | 3453792103.9543
L2 | W2F1 | RSAy-pT | Max |  | Top | 30240782.0391 | 2912845.1504 | 146773.1642 | 301079567.6301 | 585617873.1081 | 2618265357.6914
L2 | W2F1 | RSAy-pT | Max |  | Bottom | 30240782.0391 | 2912845.1504 | 146773.1642 | 301079567.6301 | 801164496.6062 | 5632270241.6317
L2 | W2F1 | RSAy-nT | Max |  | Top | 30240782.0391 | 2912845.1504 | 146773.1642 | 301079567.6301 | 585617873.1081 | 2618265357.6914
L2 | W2F1 | RSAy-nT | Max |  | Bottom | 30240782.0391 | 2912845.1504 | 146773.1642 | 301079567.6301 | 801164496.6062 | 5632270241.6317
L2 | W2F1 | RSAx-nT | Max |  | Top | 8014074.016 | 6068338.5522 | 20708.5895 | 101842571.9096 | 34903013.4014 | 4381370762.8298
L2 | W2F1 | RSAx-nT | Max |  | Bottom | 8014074.016 | 6068338.5522 | 20708.5895 | 101842571.9096 | 22675337.59 | 15048339502.6112
L2 | W2F2 | RSAx | Max |  | Top | 7535846.853 | 5169361.0585 | 8810.7074 | 11450174.7449 | 7986164.748 | 3589892307.1452
L2 | W2F2 | RSAx | Max |  | Bottom | 7535846.853 | 5169361.0585 | 8810.7074 | 11450174.7449 | 16516089.8501 | 13341101725.9665
L2 | W2F2 | RSAy | Max |  | Top | 29621422.3064 | 1771248.1754 | 131627.5679 | 186219649.3527 | 550857706.3692 | 1622601447.592
L2 | W2F2 | RSAy | Max |  | Bottom | 29621422.3064 | 1771248.1754 | 131627.5679 | 186219649.3527 | 793819707.6975 | 3454262398.972
L2 | W2F2 | RSAy-pT | Max |  | Top | 30240758.8166 | 2913233.1477 | 146773.2442 | 301080225.9634 | 585618062.9685 | 2618602148.4172
L2 | W2F2 | RSAy-pT | Max |  | Bottom | 30240758.8166 | 2913233.1477 | 146773.2442 | 301080225.9634 | 801164331.2296 | 5632979921.2658
L2 | W2F2 | RSAy-nT | Max |  | Top | 30240758.8166 | 2913233.1477 | 146773.2442 | 301080225.9634 | 585618062.9685 | 2618602148.4172
L2 | W2F2 | RSAy-nT | Max |  | Bottom | 30240758.8166 | 2913233.1477 | 146773.2442 | 301080225.9634 | 801164331.2296 | 5632979921.2658
L2 | W2F2 | RSAx-nT | Max |  | Top | 8014302.292 | 6068100.1826 | 20723.2594 | 101846587.4708 | 34922083.2069 | 4382057870.4096
L2 | W2F2 | RSAx-nT | Max |  | Bottom | 8014302.292 | 6068100.1826 | 20723.2594 | 101846587.4708 | 22697065.8748 | 15047430927.491
L2 | W3F2 | RSAx | Max |  | Top | 10364225.2871 | 2078913.8561 | 28844.8873 | 1951844.375 | 3992223.039 | 1763750815.2396
L2 | W3F2 | RSAx | Max |  | Bottom | 10364225.2871 | 2078913.8561 | 28844.8873 | 1951844.375 | 84177564.196 | 4265362511.9722
L2 | W3F2 | RSAy | Max |  | Top | 18277568.6863 | 770969.5626 | 130389.4816 | 124581577.6267 | 310703914.1356 | 947299418.4686
L2 | W3F2 | RSAy | Max |  | Bottom | 18277568.6863 | 770969.5626 | 130389.4816 | 124581577.6267 | 546645586.9392 | 1214992011.7236
L2 | W3F2 | RSAy-pT | Max |  | Top | 19068675.4373 | 1245674.2654 | 157396.2934 | 201426056.8737 | 334154663.4176 | 1500338764.3332
L2 | W3F2 | RSAy-pT | Max |  | Bottom | 19068675.4373 | 1245674.2654 | 157396.2934 | 201426056.8737 | 598273774.6598 | 1981631739.6691
L2 | W3F2 | RSAy-nT | Max |  | Top | 19068675.4373 | 1245674.2654 | 157396.2934 | 201426056.8737 | 334154663.4176 | 1500338764.3332
L2 | W3F2 | RSAy-nT | Max |  | Bottom | 19068675.4373 | 1245674.2654 | 157396.2934 | 201426056.8737 | 598273774.6598 | 1981631739.6691
L2 | W3F2 | RSAx-nT | Max |  | Top | 10976427.1647 | 2451779.805 | 50386.0205 | 62404658.2899 | 23224509.2711 | 2200269591.9876
L2 | W3F2 | RSAx-nT | Max |  | Bottom | 10976427.1647 | 2451779.805 | 50386.0205 | 62404658.2899 | 124829628.1659 | 4865411073.1181
L2 | W3F1 | RSAx | Max |  | Top | 10364508.6341 | 2078967.6198 | 28865.3731 | 1935630.1587 | 3974532.6282 | 1763891745.6825
L2 | W3F1 | RSAx | Max |  | Bottom | 10364508.6341 | 2078967.6198 | 28865.3731 | 1935630.1587 | 84216471.572 | 4265395645.4901
L2 | W3F1 | RSAy | Max |  | Top | 18277470.316 | 771208.3607 | 130389.7235 | 124581693.5227 | 310703813.5256 | 947519229.5912
L2 | W3F1 | RSAy | Max |  | Bottom | 18277470.316 | 771208.3607 | 130389.7235 | 124581693.5227 | 546646679.2702 | 1215436458.7283
L2 | W3F1 | RSAy-pT | Max |  | Top | 19068653.9097 | 1246101.9561 | 157396.0037 | 201426232.165 | 334154447.0958 | 1500771034.5707
L2 | W3F1 | RSAy-pT | Max |  | Bottom | 19068653.9097 | 1246101.9561 | 157396.0037 | 201426232.1651 | 598273504.7316 | 1982388849.1771
L2 | W3F1 | RSAy-nT | Max |  | Top | 19068653.9097 | 1246101.9561 | 157396.0037 | 201426232.165 | 334154447.0958 | 1500771034.5707
L2 | W3F1 | RSAy-nT | Max |  | Bottom | 19068653.9097 | 1246101.9561 | 157396.0037 | 201426232.1651 | 598273504.7316 | 1982388849.1771
L2 | W3F1 | RSAx-nT | Max |  | Top | 10976771.6 | 2451983.7449 | 50406.0896 | 62388484.5637 | 23206738.1875 | 2200579433.5489
L2 | W3F1 | RSAx-nT | Max |  | Bottom | 10976771.6 | 2451983.7449 | 50406.0896 | 62388484.5637 | 124867457.7362 | 4865692785.5387
L2 | W3W | RSAx | Max |  | Top | 43312335.0297 | 231.8678 | 70943.1968 | 14523.6383 | 412777648.2429 | 268493.4733
L2 | W3W | RSAx | Max |  | Bottom | 43312335.0297 | 231.8678 | 70943.1968 | 14523.6383 | 568898429.7379 | 540195.607
L2 | W3W | RSAy | Max |  | Top | 291.8343 | 7471424.0427 | 19.3014 | 123162314.7877 | 9879.0911 | 64188163959.4013
L2 | W3W | RSAy | Max |  | Bottom | 291.8343 | 7471424.0427 | 19.3014 | 123162314.7877 | 43787.9338 | 76296107167.6896
L2 | W3W | RSAy-pT | Max |  | Top | 475.0409 | 9259275.1326 | 29.1045 | 200738369.6418 | 14552.497 | 65325235426.1307
L2 | W3W | RSAy-pT | Max |  | Bottom | 475.0409 | 9259275.1326 | 29.1045 | 200738369.6418 | 66367.2598 | 80129261730.9983
L2 | W3W | RSAy-nT | Max |  | Top | 475.0409 | 9259275.1326 | 29.1045 | 200738369.6418 | 14552.497 | 65325235426.1307
L2 | W3W | RSAy-nT | Max |  | Bottom | 475.0409 | 9259275.1326 | 29.1045 | 200738369.6418 | 66367.2598 | 80129261730.9983
L2 | W3W | RSAx-nT | Max |  | Top | 43312480.6986 | 1420174.1512 | 70950.9906 | 60889949.0994 | 412781363.4865 | 918324903.1401
L2 | W3W | RSAx-nT | Max |  | Bottom | 43312480.6986 | 1420174.1512 | 70950.9906 | 60889949.0994 | 568916381.2286 | 3029923333.8158
L1 | W1F1 | RSAx | Max |  | Top | 8243608.5646 | 1973236.5674 | 14322.4557 | 20433914.4104 | 23498531.1561 | 4318001601.0653
L1 | W1F1 | RSAx | Max |  | Bottom | 8243608.5646 | 1973236.5674 | 14322.4557 | 20433914.4104 | 40405361.5719 | 4485523155.9633
L1 | W1F1 | RSAy | Max |  | Top | 11597176.1111 | 1188922.7326 | 49089.457 | 62222035.4178 | 166162991.9839 | 2665383773.3429
L1 | W1F1 | RSAy | Max |  | Bottom | 11597176.1111 | 1188922.7326 | 49089.457 | 62222035.4177 | 365132848.6913 | 2637259699.9028
L1 | W1F1 | RSAy-pT | Max |  | Top | 11944502.1797 | 1742875.5127 | 56917.899 | 90990478.901 | 175299770.1506 | 3903842831.6841
L1 | W1F1 | RSAy-pT | Max |  | Bottom | 11944502.1797 | 1742875.5127 | 56917.899 | 90990478.9009 | 390910921.5373 | 3869430040.8394
L1 | W1F1 | RSAy-nT | Max |  | Top | 11944502.1797 | 1742875.5127 | 56917.899 | 90990478.901 | 175299770.1506 | 3903842831.6841
L1 | W1F1 | RSAy-nT | Max |  | Bottom | 11944502.1797 | 1742875.5127 | 56917.899 | 90990478.9009 | 390910921.5373 | 3869430040.8394
L1 | W1F1 | RSAx-nT | Max |  | Top | 8513097.0872 | 2417647.7019 | 20902.5398 | 43160940.7345 | 31435474.4321 | 5311418485.962
L1 | W1F1 | RSAx-nT | Max |  | Bottom | 8513097.0872 | 2417647.7019 | 20902.5398 | 43160940.7345 | 61815593.3504 | 5474179930.7473
L1 | W1F2 | RSAx | Max |  | Top | 8240935.0426 | 1973054.4217 | 14315.5463 | 20408245.0102 | 23483743.8529 | 4317606518.983
L1 | W1F2 | RSAx | Max |  | Bottom | 8240935.0426 | 1973054.4217 | 14315.5463 | 20408245.0102 | 40389334.1663 | 4485106164.3276
L1 | W1F2 | RSAy | Max |  | Top | 11596370.5756 | 1188808.3444 | 49089.1811 | 62220889.299 | 166163045.2238 | 2665133415.1719
L1 | W1F2 | RSAy | Max |  | Bottom | 11596370.5756 | 1188808.3444 | 49089.1811 | 62220889.2991 | 365132243.7192 | 2636999894.7135
L1 | W1F2 | RSAy-pT | Max |  | Top | 11943016.7944 | 1742699.6898 | 56917.2731 | 90988803.2701 | 175299493.7032 | 3903458229.8339
L1 | W1F2 | RSAy-pT | Max |  | Bottom | 11943016.7944 | 1742699.6898 | 56917.2731 | 90988803.2702 | 390909085.426 | 3869030480.8757
L1 | W1F2 | RSAy-nT | Max |  | Top | 11943016.7944 | 1742699.6898 | 56917.2731 | 90988803.2701 | 175299493.7032 | 3903458229.8339
L1 | W1F2 | RSAy-nT | Max |  | Bottom | 11943016.7944 | 1742699.6898 | 56917.2731 | 90988803.2702 | 390909085.426 | 3869030480.8757
L1 | W1F2 | RSAx-nT | Max |  | Top | 8509882.8134 | 2417416.7177 | 20895.443 | 43134757.2229 | 31420474.5301 | 5310916683.4168
L1 | W1F2 | RSAx-nT | Max |  | Bottom | 8509882.8134 | 2417416.7177 | 20895.443 | 43134757.2229 | 61798942.7514 | 5473651840.4676
L1 | W1W | RSAx | Max |  | Top | 53537575.1026 | 259.7535 | 180710.1758 | 155542.3893 | 374162704.501 | 913916.0075
L1 | W1W | RSAx | Max |  | Bottom | 53537575.1026 | 259.7535 | 180710.1758 | 155542.3893 | 744770359.7287 | 1578801.7232
L1 | W1W | RSAy | Max |  | Top | 692.8458 | 9762589.4114 | 41.0301 | 252692304.6106 | 98682.1016 | 78006269419.6084
L1 | W1W | RSAy | Max |  | Bottom | 692.8458 | 9762589.4114 | 41.0301 | 252692304.6106 | 84315.6932 | 110270401578.767
L1 | W1W | RSAy-pT | Max |  | Top | 1087.788 | 11495585.8938 | 61.8069 | 369471464.0267 | 149018.2721 | 78899234116.6548
L1 | W1W | RSAy-pT | Max |  | Bottom | 1087.788 | 11495585.8938 | 61.8069 | 369471464.0267 | 126644.2543 | 117106601193.095
L1 | W1W | RSAy-nT | Max |  | Top | 1087.788 | 11495585.8938 | 61.8069 | 369471464.0267 | 149018.2721 | 78899234116.6548
L1 | W1W | RSAy-nT | Max |  | Bottom | 1087.788 | 11495585.8938 | 61.8069 | 369471464.0267 | 126644.2543 | 117106601193.095
L1 | W1W | RSAx-nT | Max |  | Top | 53537889.243 | 1420756.0919 | 180726.7103 | 94483437.781 | 374202735.3448 | 864014275.1198
L1 | W1W | RSAx-nT | Max |  | Bottom | 53537889.243 | 1420756.0919 | 180726.7103 | 94483437.781 | 744804072.6677 | 5473892111.7985
L1 | W2W | RSAx | Max |  | Top | 9546815.8078 | 788.3858 | 87639.9546 | 50608.8145 | 164224316.5712 | 1687291.5798
L1 | W2W | RSAx | Max |  | Bottom | 9546815.8078 | 788.3858 | 87639.9546 | 50608.8145 | 367835557.7503 | 1996327.8358
L1 | W2W | RSAy | Max |  | Top | 421.9479 | 6880823.6238 | 15.2753 | 76092559.7383 | 35340.872 | 56945255078.4385
L1 | W2W | RSAy | Max |  | Bottom | 421.9479 | 6880823.6238 | 15.2753 | 76092559.7383 | 32788.0971 | 74222956964.1109
L1 | W2W | RSAy-pT | Max |  | Top | 641.2559 | 7062142.431 | 22.9629 | 123869855.1913 | 53316.3343 | 57092197770.2514
L1 | W2W | RSAy-pT | Max |  | Bottom | 641.2559 | 7062142.431 | 22.9629 | 123869855.1913 | 49099.0732 | 74884696152.6393
L1 | W2W | RSAy-nT | Max |  | Top | 641.2559 | 7062142.431 | 22.9629 | 123869855.1913 | 53316.3343 | 57092197770.2514
L1 | W2W | RSAy-nT | Max |  | Bottom | 641.2559 | 7062142.431 | 22.9629 | 123869855.1913 | 49099.0732 | 74884696152.6393
L1 | W2W | RSAx-nT | Max |  | Top | 9546990.3931 | 154284.8883 | 87646.0746 | 38735360.4356 | 164238612.3472 | 146030362.75
L1 | W2W | RSAx-nT | Max |  | Bottom | 9546990.3931 | 154284.8883 | 87646.0746 | 38735360.4356 | 367848557.1729 | 542247658.1553
L1 | W2F1 | RSAx | Max |  | Top | 5016110.875 | 5056407.3977 | 4684.974 | 110601807.8172 | 6635208.0947 | 8693212102.0193
L1 | W2F1 | RSAx | Max |  | Bottom | 5016110.875 | 5056407.3977 | 4684.974 | 110601807.8172 | 14413778.7269 | 14856903470.5334
L1 | W2F1 | RSAy | Max |  | Top | 32253136.5133 | 2136870.391 | 100901.0513 | 113449379.2915 | 577884449.3568 | 4761039145.6508
L1 | W2F1 | RSAy | Max |  | Bottom | 32253136.5133 | 2136870.391 | 100901.0513 | 113449379.2915 | 959782816.5632 | 4769500557.5095
L1 | W2F1 | RSAy-pT | Max |  | Top | 32390903.0873 | 3460334.2996 | 108356.6917 | 184043831.7652 | 603951115.1762 | 7716856571.5025
L1 | W2F1 | RSAy-pT | Max |  | Bottom | 32390903.0873 | 3460334.2996 | 108356.6917 | 184043831.7652 | 966968307.0053 | 7716332164.0495
L1 | W2F1 | RSAy-nT | Max |  | Top | 32390903.0873 | 3460334.2996 | 108356.6917 | 184043831.7652 | 603951115.1762 | 7716856571.5025
L1 | W2F1 | RSAy-nT | Max |  | Bottom | 32390903.0873 | 3460334.2996 | 108356.6917 | 184043831.7652 | 966968307.0053 | 7716332164.0495
L1 | W2F1 | RSAx-nT | Max |  | Top | 5122957.7162 | 6122771.8416 | 10892.5782 | 167355060.5905 | 27333387.988 | 11074466207.6487
L1 | W2F1 | RSAx-nT | Max |  | Bottom | 5122957.7162 | 6122771.8416 | 10892.5782 | 167355060.5905 | 21401513.7153 | 17231634784.7276
L1 | W2F2 | RSAx | Max |  | Top | 5018723.1022 | 5056368.4239 | 4672.9984 | 110530792.2019 | 6608981.9356 | 8692611968.7754
L1 | W2F2 | RSAx | Max |  | Bottom | 5018723.1022 | 5056368.4239 | 4672.9984 | 110530792.2019 | 14386601.3496 | 14857064911.9411
L1 | W2F2 | RSAy | Max |  | Top | 32253763.4255 | 2136475.7811 | 100901.484 | 113445564.7794 | 577883234.4231 | 4760247966.164
L1 | W2F2 | RSAy | Max |  | Bottom | 32253763.4255 | 2136475.7811 | 100901.484 | 113445564.7794 | 959784315.1793 | 4768531522.5211
L1 | W2F2 | RSAy-pT | Max |  | Top | 32390909.5903 | 3459710.5959 | 108356.3263 | 184037673.8643 | 603948883.7897 | 7715611061.6631
L1 | W2F2 | RSAy-pT | Max |  | Bottom | 32390909.5903 | 3459710.5959 | 108356.3263 | 184037673.8643 | 966967262.5849 | 7714795701.0253
L1 | W2F2 | RSAy-nT | Max |  | Top | 32390909.5903 | 3459710.5959 | 108356.3263 | 184037673.8643 | 603948883.7897 | 7715611061.6631
L1 | W2F2 | RSAy-nT | Max |  | Bottom | 32390909.5903 | 3459710.5959 | 108356.3263 | 184037673.8643 | 966967262.5849 | 7714795701.0253
L1 | W2F2 | RSAx-nT | Max |  | Top | 5125076.351 | 6122550.7112 | 10880.106 | 167282578.3608 | 27306393.586 | 11073504783.4918
L1 | W2F2 | RSAx-nT | Max |  | Bottom | 5125076.351 | 6122550.7112 | 10880.106 | 167282578.3608 | 21372889.5917 | 17231345098.4302
L1 | W3F2 | RSAx | Max |  | Top | 12287708.249 | 2389280.7494 | 27529.7068 | 28381803.7773 | 46641643.0468 | 4616657676.9763
L1 | W3F2 | RSAx | Max |  | Bottom | 12287708.249 | 2389280.7494 | 27529.7068 | 28381803.7773 | 76187055.3083 | 6150812026.1541
L1 | W3F2 | RSAy | Max |  | Top | 20135910.8804 | 1037518.892 | 108788.3678 | 89902968.9864 | 277174948.9265 | 2316559268.8725
L1 | W3F2 | RSAy | Max |  | Bottom | 20135910.8804 | 1037518.892 | 108788.3678 | 89902968.9864 | 653388159.3156 | 2312392412.2822
L1 | W3F2 | RSAy-pT | Max |  | Top | 20501979.1645 | 1624708.1357 | 124338.1857 | 140924707.2452 | 306018106.2032 | 3611876194.3335
L1 | W3F2 | RSAy-pT | Max |  | Bottom | 20501979.1645 | 1624708.1357 | 124338.1857 | 140924707.2452 | 693897190.1556 | 3635939513.5335
L1 | W3F2 | RSAy-nT | Max |  | Top | 20501979.1645 | 1624708.1357 | 124338.1857 | 140924707.2452 | 306018106.2032 | 3611876194.3335
L1 | W3F2 | RSAy-nT | Max |  | Bottom | 20501979.1645 | 1624708.1357 | 124338.1857 | 140924707.2452 | 693897190.1556 | 3635939513.5335
L1 | W3F2 | RSAx-nT | Max |  | Top | 12571089.6051 | 2864387.5035 | 40300.804 | 69525509.4534 | 70195947.5708 | 5664927756.1794
L1 | W3F2 | RSAx-nT | Max |  | Bottom | 12571089.6051 | 2864387.5035 | 40300.804 | 69525509.4534 | 109591844.5189 | 7221518070.1393
L1 | W3F1 | RSAx | Max |  | Top | 12287684.3428 | 2389202.2585 | 27538.2094 | 28419156.4443 | 46662962.3966 | 4616421212.9029
L1 | W3F1 | RSAx | Max |  | Bottom | 12287684.3428 | 2389202.2585 | 27538.2094 | 28419156.4443 | 76203473.2357 | 6150673554.2911
L1 | W3F1 | RSAy | Max |  | Top | 20135974.3773 | 1037291.3767 | 108788.0158 | 89902750.1966 | 277175271.9799 | 2316091682.5672
L1 | W3F1 | RSAy | Max |  | Bottom | 20135974.3773 | 1037291.3767 | 108788.0158 | 89902750.1966 | 653387019.9529 | 2311844007.8101
L1 | W3F1 | RSAy-pT | Max |  | Top | 20501954.587 | 1624223.5605 | 124337.9932 | 140923945.4837 | 306018636.0448 | 3610849070.8753
L1 | W3F1 | RSAy-pT | Max |  | Bottom | 20501954.587 | 1624223.5605 | 124337.9932 | 140923945.4837 | 693896555.0925 | 3634804159.3133
L1 | W3F1 | RSAy-nT | Max |  | Top | 20501954.587 | 1624223.5605 | 124337.9932 | 140923945.4837 | 306018636.0448 | 3610849070.8753
L1 | W3F1 | RSAy-nT | Max |  | Bottom | 20501954.587 | 1624223.5605 | 124337.9932 | 140923945.4837 | 693896555.0925 | 3634804159.3133
L1 | W3F1 | RSAx-nT | Max |  | Top | 12570995.6689 | 2864104.6494 | 40309.5226 | 69562278.7507 | 70217573.5996 | 5664246442.9684
L1 | W3F1 | RSAx-nT | Max |  | Bottom | 12570995.6689 | 2864104.6494 | 40309.5226 | 69562278.7507 | 109608918.8125 | 7220912987.8307
L1 | W3W | RSAx | Max |  | Top | 45850887.1263 | 668.0345 | 61950.6363 | 24343.967 | 276795827.8902 | 1250543.6014
L1 | W3W | RSAx | Max |  | Bottom | 45850887.1263 | 668.0345 | 61950.6363 | 24343.967 | 475195280.0658 | 1760131.2635
L1 | W3W | RSAy | Max |  | Top | 63.6223 | 8746019.0474 | 8.9136 | 99468298.9296 | 14170.845 | 64353659185.3369
L1 | W3W | RSAy | Max |  | Bottom | 63.6223 | 8746019.0474 | 8.9136 | 99468298.9296 | 25612.7376 | 91432493595.2014
L1 | W3W | RSAy-pT | Max |  | Top | 91.7414 | 10262635.7753 | 13.3152 | 152363302.432 | 21537.3961 | 66511407672.387
L1 | W3W | RSAy-pT | Max |  | Bottom | 91.7414 | 10262635.7753 | 13.3152 | 152363302.432 | 37877.5884 | 96038855714.6773
L1 | W3W | RSAy-nT | Max |  | Top | 91.7414 | 10262635.7753 | 13.3152 | 152363302.432 | 21537.3961 | 66511407672.387
L1 | W3W | RSAy-nT | Max |  | Bottom | 91.7414 | 10262635.7753 | 13.3152 | 152363302.432 | 37877.5884 | 96038855714.6773
L1 | W3W | RSAx-nT | Max |  | Top | 45850909.4918 | 1239050.8725 | 61954.1334 | 43090798.0089 | 276801687.2043 | 1816891210.7586
L1 | W3W | RSAx-nT | Max |  | Bottom | 45850909.4918 | 1239050.8725 | 61954.1334 | 43090798.0089 | 475205018.0443 | 3709306921.5382
P1 | W1F1 | RSAx | Max |  | Top | 7688793.0853 | 980152.3625 | 1470.1988 | 13239350.8855 | 19836204.1021 | 2434492756.6635
P1 | W1F1 | RSAx | Max |  | Bottom | 7688793.0853 | 980152.3625 | 1470.1988 | 13239350.8855 | 14890311.9813 | 1997921851.821
P1 | W1F1 | RSAy | Max |  | Top | 11109205.7019 | 306677.1522 | 42759.4762 | 24769057.6645 | 356238700.3134 | 706215262.5524
P1 | W1F1 | RSAy | Max |  | Bottom | 11109205.7019 | 306677.1522 | 42759.4762 | 24769057.6644 | 166326125.9457 | 680055733.8054
P1 | W1F1 | RSAy-pT | Max |  | Top | 11241534.7028 | 344903.8483 | 42806.7281 | 28311224.4624 | 359991447.5246 | 791633937.2641
P1 | W1F1 | RSAy-pT | Max |  | Bottom | 11241534.7028 | 344903.8483 | 42806.7281 | 28311224.4624 | 170292451.4691 | 767421725.1462
P1 | W1F1 | RSAy-nT | Max |  | Top | 11241534.7028 | 344903.8483 | 42806.7281 | 28311224.4624 | 359991447.5246 | 791633937.2641
P1 | W1F1 | RSAy-nT | Max |  | Bottom | 11241534.7028 | 344903.8483 | 42806.7281 | 28311224.4624 | 170292451.4691 | 767421725.1462
P1 | W1F1 | RSAx-nT | Max |  | Top | 7792259.3066 | 1011887.0412 | 1492.2378 | 16502643.2475 | 23184866.6589 | 2505453643.1372
P1 | W1F1 | RSAx-nT | Max |  | Bottom | 7792259.3066 | 1011887.0412 | 1492.2378 | 16502643.2475 | 18338590.7335 | 2070401713.2039
P1 | W1F2 | RSAx | Max |  | Top | 7684071.9608 | 980076.4872 | 1468.2793 | 13242627.7724 | 19813654.26 | 2434345497.0659
P1 | W1F2 | RSAx | Max |  | Bottom | 7684071.9608 | 980076.4872 | 1468.2793 | 13242627.7724 | 14880933.5907 | 1997730401.701
P1 | W1F2 | RSAy | Max |  | Top | 11108431.8761 | 306622.0418 | 42759.3155 | 24768256.8346 | 356238325.7457 | 706085281.1518
P1 | W1F2 | RSAy | Max |  | Bottom | 11108431.8761 | 306622.0418 | 42759.3155 | 24768256.8346 | 166326551.5471 | 679936801.6123
P1 | W1F2 | RSAy-pT | Max |  | Top | 11240029.2478 | 344988.1723 | 42806.8558 | 28311050.4156 | 359989999.0391 | 791821086.1732
P1 | W1F2 | RSAy-pT | Max |  | Bottom | 11240029.2478 | 344988.1723 | 42806.8558 | 28311050.4156 | 170293106.8486 | 767615906.6982
P1 | W1F2 | RSAy-nT | Max |  | Top | 11240029.2478 | 344988.1723 | 42806.8558 | 28311050.4156 | 359989999.0391 | 791821086.1732
P1 | W1F2 | RSAy-nT | Max |  | Bottom | 11240029.2478 | 344988.1723 | 42806.8558 | 28311050.4156 | 170293106.8486 | 767615906.6982
P1 | W1F2 | RSAx-nT | Max |  | Top | 7786955.7571 | 1011921.9577 | 1490.4651 | 16506492.297 | 23161809.3782 | 2505558371.6066
P1 | W1F2 | RSAx-nT | Max |  | Bottom | 7786955.7571 | 1011921.9577 | 1490.4651 | 16506492.297 | 18329368.5253 | 2070459054.0087
P1 | W1W | RSAx | Max |  | Top | 54134043.7499 | 294.17 | 102147.3275 | 50063.3648 | 906065115.22 | 5457594.4002
P1 | W1W | RSAx | Max |  | Bottom | 54134043.7499 | 294.17 | 102147.3275 | 50063.3648 | 462052979.5439 | 4636371.6248
P1 | W1W | RSAy | Max |  | Top | 510.6908 | 9559553.8141 | 31.7391 | 60926047.8663 | 67593.1057 | 108871013482.811
P1 | W1W | RSAy | Max |  | Bottom | 510.6908 | 9559553.8141 | 31.7391 | 60926047.8663 | 75928.8381 | 69125552490.1503
P1 | W1W | RSAy-pT | Max |  | Top | 820.7343 | 9711262.0044 | 47.2739 | 79789578.7889 | 99682.5327 | 109604703820.637
P1 | W1W | RSAy-pT | Max |  | Bottom | 820.7343 | 9711262.0044 | 47.2739 | 79789578.7889 | 114056.7201 | 70544963848.1293
P1 | W1W | RSAy-nT | Max |  | Top | 820.7343 | 9711262.0044 | 47.2739 | 79789578.7889 | 99682.5327 | 109604703820.637
P1 | W1W | RSAy-nT | Max |  | Bottom | 820.7343 | 9711262.0044 | 47.2739 | 79789578.7889 | 114056.7201 | 70544963848.1293
P1 | W1W | RSAx-nT | Max |  | Top | 54134290.8215 | 145478.201 | 102159.6776 | 15312895.0467 | 906090647.0458 | 521437011.1134
P1 | W1W | RSAx-nT | Max |  | Bottom | 54134290.8215 | 145478.201 | 102159.6776 | 15312895.0467 | 462083270.0326 | 1176847608.5031
P1 | W2W | RSAx | Max |  | Top | 10937434.9532 | 191.1249 | 67787.345 | 19115.3436 | 381171211.7546 | 3054240.5419
P1 | W2W | RSAx | Max |  | Bottom | 10937434.9532 | 191.1249 | 67787.345 | 19115.3436 | 111955321.7628 | 2896693.042
P1 | W2W | RSAy | Max |  | Top | 410.1923 | 7288497.4697 | 13.2297 | 24563860.5993 | 27467.6942 | 79913241481.099
P1 | W2W | RSAy | Max |  | Bottom | 410.1923 | 7288497.4697 | 13.2297 | 24563860.5993 | 32346.0727 | 52005013062.9992
P1 | W2W | RSAy-pT | Max |  | Top | 631.7214 | 7389693.7178 | 19.7111 | 35550359.7418 | 40586.2385 | 80156489684.2449
P1 | W2W | RSAy-pT | Max |  | Bottom | 631.7214 | 7389693.7178 | 19.7111 | 35550359.7418 | 48523.168 | 52219171901.2712
P1 | W2W | RSAy-nT | Max |  | Top | 631.7214 | 7389693.7178 | 19.7111 | 35550359.7418 | 40586.2385 | 80156489684.2449
P1 | W2W | RSAy-nT | Max |  | Bottom | 631.7214 | 7389693.7178 | 19.7111 | 35550359.7418 | 48523.168 | 52219171901.2712
P1 | W2W | RSAx-nT | Max |  | Top | 10937611.5768 | 84672.7588 | 67792.5009 | 8835900.0172 | 381181661.0183 | 208598770.1306
P1 | W2W | RSAx-nT | Max |  | Bottom | 10937611.5768 | 84672.7588 | 67792.5009 | 8835900.0172 | 111968177.2272 | 179209148.5911
P1 | W2F1 | RSAx | Max |  | Top | 5086367.6817 | 4246292.862 | 2180.0624 | 24032198.2343 | 8060119.4761 | 14439440754.8923
P1 | W2F1 | RSAx | Max |  | Bottom | 5086367.6817 | 4246292.862 | 2180.0624 | 24032198.2343 | 16663123.7184 | 5222492672.1535
P1 | W2F1 | RSAy | Max |  | Top | 31891098.1957 | 664780.1544 | 94254.1541 | 45596001.238 | 982297245.3277 | 1302938355.1833
P1 | W2F1 | RSAy | Max |  | Bottom | 31891098.1957 | 664780.1544 | 94254.1541 | 45596001.238 | 579317787.5483 | 1706139569.4535
P1 | W2F1 | RSAy-pT | Max |  | Top | 31935262.2457 | 832667.8257 | 96830.2044 | 67270159.888 | 993442967.857 | 1664494841.826
P1 | W2F1 | RSAy-pT | Max |  | Bottom | 31935262.2457 | 832667.8257 | 96830.2044 | 67270159.888 | 579815812.2634 | 2103435357.193
P1 | W2F1 | RSAy-nT | Max |  | Top | 31935262.2457 | 832667.8257 | 96830.2044 | 67270159.888 | 993442967.857 | 1664494841.826
P1 | W2F1 | RSAy-nT | Max |  | Bottom | 31935262.2457 | 832667.8257 | 96830.2044 | 67270159.888 | 579815812.2634 | 2103435357.193
P1 | W2F1 | RSAx-nT | Max |  | Top | 5122197.1699 | 4381326.4409 | 4107.8598 | 41928172.1037 | 16031280.4584 | 14729574042.4644
P1 | W2F1 | RSAx-nT | Max |  | Bottom | 5122197.1699 | 4381326.4409 | 4107.8598 | 41928172.1037 | 17405606.7733 | 5542711161.3793
P1 | W2F2 | RSAx | Max |  | Top | 5091152.146 | 4246215.4179 | 2180.3293 | 24043667.9022 | 8066902.8304 | 14439881288.3309
P1 | W2F2 | RSAx | Max |  | Bottom | 5091152.146 | 4246215.4179 | 2180.3293 | 24043667.9022 | 16664662.9184 | 5222206715.4085
P1 | W2F2 | RSAy | Max |  | Top | 31891765.5777 | 665316.1967 | 94254.8819 | 45599659.8096 | 982299047.7077 | 1304209630.4862
P1 | W2F2 | RSAy | Max |  | Bottom | 31891765.5777 | 665316.1967 | 94254.8819 | 45599659.8096 | 579316249.0238 | 1707288843.124
P1 | W2F2 | RSAy-pT | Max |  | Top | 31935237.3933 | 833577.7182 | 96831.7951 | 67276184.1577 | 993447535.886 | 1666677226.5517
P1 | W2F2 | RSAy-pT | Max |  | Bottom | 31935237.3933 | 833577.7182 | 96831.7951 | 67276184.1577 | 579815408.5263 | 2105363324.1117
P1 | W2F2 | RSAy-nT | Max |  | Top | 31935237.3933 | 833577.7182 | 96831.7951 | 67276184.1577 | 993447535.886 | 1666677226.5517
P1 | W2F2 | RSAy-nT | Max |  | Bottom | 31935237.3933 | 833577.7182 | 96831.7951 | 67276184.1577 | 579815408.5263 | 2105363324.1117
P1 | W2F2 | RSAx-nT | Max |  | Top | 5126430.5144 | 4381545.9943 | 4108.6764 | 41941167.1572 | 16039668.2638 | 14730738466.2124
P1 | W2F2 | RSAx-nT | Max |  | Bottom | 5126430.5144 | 4381545.9943 | 4108.6764 | 41941167.1572 | 17408026.2393 | 5543043743.0611
P1 | W3F2 | RSAx | Max |  | Top | 11539111.8855 | 2135212.0323 | 6114.0714 | 11376521.7159 | 44998784.713 | 6025796433.9784
P1 | W3F2 | RSAx | Max |  | Bottom | 11539111.8855 | 2135212.0323 | 6114.0714 | 11376521.7159 | 18643517.8771 | 3659377858.4526
P1 | W3F2 | RSAy | Max |  | Top | 19944520.7778 | 488343.289 | 86382.1006 | 48183511.6235 | 650719883.8086 | 1132727780.9427
P1 | W3F2 | RSAy | Max |  | Bottom | 19944520.7778 | 488343.289 | 86382.1006 | 48183511.6235 | 293888830.411 | 1075479675.3966
P1 | W3F2 | RSAy-pT | Max |  | Top | 20108072.4304 | 547996.7356 | 88033.415 | 56801938.1797 | 651864317.3618 | 1255787386.2207
P1 | W3F2 | RSAy-pT | Max |  | Bottom | 20108072.4304 | 547996.7356 | 88033.415 | 56801938.1797 | 300208337.8883 | 1222053648.6621
P1 | W3F2 | RSAy-nT | Max |  | Top | 20108072.4304 | 547996.7356 | 88033.415 | 56801938.1797 | 651864317.3618 | 1255787386.2207
P1 | W3F2 | RSAy-nT | Max |  | Bottom | 20108072.4304 | 547996.7356 | 88033.415 | 56801938.1797 | 300208337.8883 | 1222053648.6621
P1 | W3F2 | RSAx-nT | Max |  | Top | 11666934.9324 | 2184007.8712 | 7501.3262 | 18531140.1894 | 45624416.561 | 6126354456.2242
P1 | W3F2 | RSAx-nT | Max |  | Bottom | 11666934.9324 | 2184007.8712 | 7501.3262 | 18531140.1894 | 24288277.3809 | 3779377027.9256
P1 | W3F1 | RSAx | Max |  | Top | 11538609.1471 | 2134977.3748 | 6116.4429 | 11367748.4212 | 45010482.1296 | 6025342857.4186
P1 | W3F1 | RSAx | Max |  | Bottom | 11538609.1471 | 2134977.3748 | 6116.4429 | 11367748.4212 | 18643632.4018 | 3658801556.6863
P1 | W3F1 | RSAy | Max |  | Top | 19944551.7666 | 488578.9441 | 86381.6521 | 48184716.4039 | 650718616.151 | 1133270971.7012
P1 | W3F1 | RSAy | Max |  | Bottom | 19944551.7666 | 488578.9441 | 86381.6521 | 48184716.4039 | 293889784.632 | 1076000855.6735
P1 | W3F1 | RSAy-pT | Max |  | Top | 20108035.6638 | 548416.9357 | 88032.7013 | 56803694.7773 | 651862395.7174 | 1256767016.1232
P1 | W3F1 | RSAy-pT | Max |  | Bottom | 20108035.6638 | 548416.9357 | 88032.7013 | 56803694.7773 | 300208747.5858 | 1222972532.9795
P1 | W3F1 | RSAy-nT | Max |  | Top | 20108035.6638 | 548416.9357 | 88032.7013 | 56803694.7773 | 651862395.7174 | 1256767016.1232
P1 | W3F1 | RSAy-nT | Max |  | Bottom | 20108035.6638 | 548416.9357 | 88032.7013 | 56803694.7773 | 300208747.5858 | 1222972532.9795
P1 | W3F1 | RSAx-nT | Max |  | Top | 11666378.1665 | 2183919.8583 | 7503.4148 | 18522937.1442 | 45635370.7005 | 6126247725.3847
P1 | W3F1 | RSAx-nT | Max |  | Bottom | 11666378.1665 | 2183919.8583 | 7503.4148 | 18522937.1442 | 24287856.6634 | 3779116714.1437
P1 | W3W | RSAx | Max |  | Top | 45662982.6121 | 65.4991 | 76719.66 | 14509.5939 | 573319027.3994 | 214027.037
P1 | W3W | RSAx | Max |  | Bottom | 45662982.6121 | 65.4991 | 76719.66 | 14509.5939 | 239300706.1924 | 120970.8373
P1 | W3W | RSAy | Max |  | Top | 125.242 | 8659779.8064 | 6.9391 | 33343074.8685 | 22442.0319 | 93349630772.1048
P1 | W3W | RSAy | Max |  | Bottom | 125.242 | 8659779.8064 | 6.9391 | 33343074.8685 | 9075.6381 | 58499001620.2313
P1 | W3W | RSAy-pT | Max |  | Top | 143.8779 | 8828255.0697 | 10.2458 | 43794196.3765 | 33077.7312 | 93502023600.0726
P1 | W3W | RSAy-pT | Max |  | Bottom | 143.8779 | 8828255.0697 | 10.2458 | 43794196.3765 | 13386.333 | 59412902638.4358
P1 | W3W | RSAy-nT | Max |  | Top | 143.8779 | 8828255.0697 | 10.2458 | 43794196.3765 | 33077.7312 | 93502023600.0726
P1 | W3W | RSAy-nT | Max |  | Bottom | 143.8779 | 8828255.0697 | 10.2458 | 43794196.3765 | 13386.333 | 59412902638.4358
P1 | W3W | RSAx-nT | Max |  | Top | 45662997.4968 | 156558.3671 | 76722.2857 | 8442229.6452 | 573327475.6042 | 57432015.3238
P1 | W3W | RSAx-nT | Max |  | Bottom | 45662997.4968 | 156558.3671 | 76722.2857 | 8442229.6452 | 239304126.267 | 764686722.4646
P2 | W1F1 | RSAx | Max |  | Top | 8747961.3996 | 236253.2998 | 8445.5267 | 11690391.8625 | 32357490.9193 | 320665155.0717
P2 | W1F1 | RSAx | Max |  | Bottom | 8747961.3996 | 236253.2998 | 8445.5267 | 11690391.8625 | 7058186.906 | 395186161.6472
P2 | W1F1 | RSAy | Max |  | Top | 9132480.3535 | 358833.9663 | 100784.7504 | 22106983.2714 | 291815588.3751 | 530797344.1966
P2 | W1F1 | RSAy | Max |  | Bottom | 9132480.3535 | 358833.9663 | 100784.7504 | 22106983.2714 | 17880222.2399 | 545748947.7208
P2 | W1F1 | RSAy-pT | Max |  | Top | 9274169.5646 | 371750.9896 | 101551.9528 | 22991155.0032 | 294323728.474 | 552832917.1239
P2 | W1F1 | RSAy-pT | Max |  | Bottom | 9274169.5646 | 371750.9896 | 101551.9528 | 22991155.0032 | 18086755.1494 | 562464444.7385
P2 | W1F1 | RSAy-nT | Max |  | Top | 9274169.5646 | 371750.9896 | 101551.9528 | 22991155.0032 | 294323728.474 | 552832917.1239
P2 | W1F1 | RSAy-nT | Max |  | Bottom | 9274169.5646 | 371750.9896 | 101551.9528 | 22991155.0032 | 18086755.1494 | 562464444.7385
P2 | W1F1 | RSAx-nT | Max |  | Top | 8863766.3828 | 246428.2253 | 9086.003 | 12742668.3273 | 34481516.3773 | 338091130.1442
P2 | W1F1 | RSAx-nT | Max |  | Bottom | 8863766.3828 | 246428.2253 | 9086.003 | 12742668.3273 | 7260783.3224 | 408284963.0583
P2 | W1F2 | RSAx | Max |  | Top | 8744634.8435 | 237085.8756 | 8447.1864 | 11683287.5464 | 32361193.897 | 321982336.7769
P2 | W1F2 | RSAx | Max |  | Bottom | 8744634.8435 | 237085.8756 | 8447.1864 | 11683287.5464 | 7057167.2637 | 396361460.6232
P2 | W1F2 | RSAy | Max |  | Top | 9132398.8409 | 358860.7301 | 100784.8281 | 22107172.7834 | 291816274.0989 | 530841048.8306
P2 | W1F2 | RSAy | Max |  | Bottom | 9132398.8409 | 358860.7301 | 100784.8281 | 22107172.7834 | 17880009.3906 | 545785617.7506
P2 | W1F2 | RSAy-pT | Max |  | Top | 9273975.3681 | 371775.5342 | 101552.0751 | 22991202.4203 | 294324898.6246 | 552876587.6875
P2 | W1F2 | RSAy-pT | Max |  | Bottom | 9273975.3681 | 371775.5342 | 101552.0751 | 22991202.4203 | 18086893.0449 | 562494491.2059
P2 | W1F2 | RSAy-nT | Max |  | Top | 9273975.3681 | 371775.5342 | 101552.0751 | 22991202.4203 | 294324898.6246 | 552876587.6875
P2 | W1F2 | RSAy-nT | Max |  | Bottom | 9273975.3681 | 371775.5342 | 101552.0751 | 22991202.4203 | 18086893.0449 | 562494491.2059
P2 | W1F2 | RSAx-nT | Max |  | Top | 8860349.7163 | 247258.8504 | 9087.6955 | 12735475.8001 | 34485571.7804 | 339408003.4428
P2 | W1F2 | RSAx-nT | Max |  | Bottom | 8860349.7163 | 247258.8504 | 9087.6955 | 12735475.8001 | 7260017.7294 | 409454718.2603
P2 | W1W | RSAx | Max |  | Top | 50110361.5474 | 286.4036 | 71135.9279 | 570871.7126 | 241951436.3635 | 2855248.8356
P2 | W1W | RSAx | Max |  | Bottom | 50110361.5474 | 286.4036 | 71135.9279 | 570871.7126 | 29667119.2664 | 2171787.748
P2 | W1W | RSAy | Max |  | Top | 727.7121 | 9546345.0406 | 11.3123 | 146078346.9954 | 23011.6108 | 86156677319.0248
P2 | W1W | RSAy | Max |  | Bottom | 727.7121 | 9546345.0406 | 11.3123 | 146078346.9954 | 13534.1036 | 60142078656.4685
P2 | W1W | RSAy-pT | Max |  | Top | 1045.6718 | 9579722.1828 | 15.529 | 148400361.1656 | 33663.1383 | 87158038759.6534
P2 | W1W | RSAy-pT | Max |  | Bottom | 1045.6718 | 9579722.1828 | 15.529 | 148400361.1656 | 15532.6448 | 61043308670.4328
P2 | W1W | RSAy-nT | Max |  | Top | 1045.6718 | 9579722.1828 | 15.529 | 148400361.1656 | 33663.1383 | 87158038759.6534
P2 | W1W | RSAy-nT | Max |  | Bottom | 1045.6718 | 9579722.1828 | 15.529 | 148400361.1656 | 15532.6448 | 61043308670.4328
P2 | W1W | RSAx-nT | Max |  | Top | 50110613.9945 | 10639.2046 | 71139.32 | 2498506.849 | 241959964.8541 | 796326174.0253
P2 | W1W | RSAx-nT | Max |  | Bottom | 50110613.9945 | 10639.2046 | 71139.32 | 2498506.849 | 29668766.8782 | 764584309.9417
P2 | W2W | RSAx | Max |  | Top | 3713505.3422 | 426.2572 | 92591.0819 | 34815.406 | 203449186.5621 | 3132965.1556
P2 | W2W | RSAx | Max |  | Bottom | 3713505.3422 | 426.2572 | 92591.0819 | 34815.406 | 102363620.8785 | 1869515.5852
P2 | W2W | RSAy | Max |  | Top | 555.4712 | 7330192.7741 | 2.5852 | 39730949.0322 | 9206.7478 | 67516466799.721
P2 | W2W | RSAy | Max |  | Bottom | 555.4712 | 7330192.7741 | 2.5852 | 39730949.0322 | 1516.1688 | 48143150424.1112
P2 | W2W | RSAy-pT | Max |  | Top | 835.0445 | 7393457.2721 | 3.8333 | 39814074.5977 | 13803.3204 | 67755348032.0747
P2 | W2W | RSAy-pT | Max |  | Bottom | 835.0445 | 7393457.2721 | 3.8333 | 39814074.5977 | 2368.4145 | 48192238162.3466
P2 | W2W | RSAy-nT | Max |  | Top | 835.0445 | 7393457.2721 | 3.8333 | 39814074.5977 | 13803.3204 | 67755348032.0747
P2 | W2W | RSAy-nT | Max |  | Bottom | 835.0445 | 7393457.2721 | 3.8333 | 39814074.5977 | 2368.4145 | 48192238162.3466
P2 | W2W | RSAx-nT | Max |  | Top | 3713727.45 | 53862.388 | 92592.0794 | 82931.5486 | 203452854.394 | 198549163.6126
P2 | W2W | RSAx-nT | Max |  | Bottom | 3713727.45 | 53862.388 | 92592.0794 | 82931.5486 | 102364296.2156 | 36977321.4675
P2 | W2F1 | RSAx | Max |  | Top | 1640885.9922 | 3944668.772 | 5887.0719 | 125190544.6607 | 17600159.3493 | 6513754174.3172
P2 | W2F1 | RSAx | Max |  | Bottom | 1640885.9922 | 3944668.772 | 5887.0719 | 125190544.6607 | 1582405.8049 | 5707162979.318
P2 | W2F1 | RSAy | Max |  | Top | 29670123.109 | 500462.8105 | 299852.35 | 90320091.69 | 840551557.0758 | 1052423980.85
P2 | W2F1 | RSAy | Max |  | Bottom | 29670123.109 | 500462.8105 | 299852.35 | 90320091.69 | 76064627.7677 | 467892215.5342
P2 | W2F1 | RSAy-pT | Max |  | Top | 29791981.9958 | 538324.6528 | 301815.5772 | 95733141.9733 | 845384126.1783 | 1186209424.6247
P2 | W2F1 | RSAy-pT | Max |  | Bottom | 29791981.9958 | 538324.6528 | 301815.5772 | 95733141.9733 | 77121740.2977 | 488092132.3993
P2 | W2F1 | RSAy-nT | Max |  | Top | 29791981.9958 | 538324.6528 | 301815.5772 | 95733141.9733 | 845384126.1783 | 1186209424.6247
P2 | W2F1 | RSAy-nT | Max |  | Bottom | 29791981.9958 | 538324.6528 | 301815.5772 | 95733141.9733 | 77121740.2977 | 488092132.3993
P2 | W2F1 | RSAx-nT | Max |  | Top | 1740015.0233 | 3973786.8229 | 7378.0277 | 129983584.962 | 21251562.9456 | 6619686553.7486
P2 | W2F1 | RSAx-nT | Max |  | Bottom | 1740015.0233 | 3973786.8229 | 7378.0277 | 129983584.962 | 2403869.5671 | 5725741206.0517
P2 | W2F2 | RSAx | Max |  | Top | 1640707.6081 | 3947746.4881 | 5873.3458 | 125180520.9046 | 17567206.7857 | 6517854215.6733
P2 | W2F2 | RSAx | Max |  | Bottom | 1640707.6081 | 3947746.4881 | 5873.3458 | 125180520.9046 | 1585460.4385 | 5711919366.4831
P2 | W2F2 | RSAy | Max |  | Top | 29670256.5229 | 500328.5538 | 299851.7795 | 90319039.2729 | 840549061.0888 | 1052197236.1986
P2 | W2F2 | RSAy | Max |  | Bottom | 29670256.5229 | 500328.5538 | 299851.7795 | 90319039.2729 | 76065187.651 | 467739484.5662
P2 | W2F2 | RSAy-pT | Max |  | Top | 29791934.2848 | 538179.3875 | 301814.6302 | 95731930.4597 | 845379747.7608 | 1186067079.5391
P2 | W2F2 | RSAy-pT | Max |  | Bottom | 29791934.2848 | 538179.3875 | 301814.6302 | 95731930.4597 | 77123053.0323 | 488056826.9665
P2 | W2F2 | RSAy-nT | Max |  | Top | 29791934.2848 | 538179.3875 | 301814.6302 | 95731930.4597 | 845379747.7608 | 1186067079.5391
P2 | W2F2 | RSAy-nT | Max |  | Bottom | 29791934.2848 | 538179.3875 | 301814.6302 | 95731930.4597 | 77123053.0323 | 488056826.9665
P2 | W2F2 | RSAx-nT | Max |  | Top | 1739692.124 | 3976855.2731 | 7364.0082 | 129973393.0507 | 21217196.5368 | 6623852865.2395
P2 | W2F2 | RSAx-nT | Max |  | Bottom | 1739692.124 | 3976855.2731 | 7364.0082 | 129973393.0507 | 2407457.8531 | 5730591661.1565
P2 | W3F2 | RSAx | Max |  | Top | 13466367.576 | 1522623.3596 | 13079.979 | 28883339.058 | 42454771.9149 | 2273222883.3567
P2 | W3F2 | RSAx | Max |  | Bottom | 13466367.576 | 1522623.3596 | 13079.979 | 28883339.058 | 3378560.8058 | 2343692051.9578
P2 | W3F2 | RSAy | Max |  | Top | 17516770.4643 | 746710.0927 | 208555.449 | 45004024.0191 | 582468719.0144 | 1112709335.6026
P2 | W3F2 | RSAy | Max |  | Bottom | 17516770.4643 | 746710.0927 | 208555.449 | 45004024.0191 | 52471470.1514 | 1128155684.16
P2 | W3F2 | RSAy-pT | Max |  | Top | 17682939.9589 | 747156.5933 | 208621.5697 | 46477418.563 | 583188005.5542 | 1124771728.2643
P2 | W3F2 | RSAy-pT | Max |  | Bottom | 17682939.9589 | 747156.5933 | 208621.5697 | 46477418.563 | 52992394.724 | 1141557578.577
P2 | W3F2 | RSAy-nT | Max |  | Top | 17682939.9589 | 747156.5933 | 208621.5697 | 46477418.563 | 583188005.5542 | 1124771728.2643
P2 | W3F2 | RSAy-nT | Max |  | Bottom | 17682939.9589 | 747156.5933 | 208621.5697 | 46477418.563 | 52992394.724 | 1141557578.577
P2 | W3F2 | RSAx-nT | Max |  | Top | 13601642.6137 | 1524505.5881 | 13136.511 | 30295491.1811 | 43118549.753 | 2280589998.1144
P2 | W3F2 | RSAx-nT | Max |  | Bottom | 13601642.6137 | 1524505.5881 | 13136.511 | 30295491.1811 | 3872742.6655 | 2356705852.3337
P2 | W3F1 | RSAx | Max |  | Top | 13466343.7406 | 1522975.609 | 13080.6755 | 28881348.0586 | 42455095.3096 | 2273769115.6912
P2 | W3F1 | RSAx | Max |  | Bottom | 13466343.7406 | 1522975.609 | 13080.6755 | 28881348.0586 | 3376803.7515 | 2344191812.4316
P2 | W3F1 | RSAy | Max |  | Top | 17516678.5614 | 746424.6611 | 208555.932 | 45004028.963 | 582470576.1639 | 1112268605.238
P2 | W3F1 | RSAy | Max |  | Bottom | 17516678.5614 | 746424.6611 | 208555.932 | 45004028.963 | 52471149.9568 | 1127742278.3756
P2 | W3F1 | RSAy-pT | Max |  | Top | 17682893.3425 | 746663.3349 | 208621.6883 | 46477339.3649 | 583188511.2345 | 1124665691.649
P2 | W3F1 | RSAy-pT | Max |  | Bottom | 17682893.3425 | 746663.3349 | 208621.6883 | 46477339.3649 | 52991816.0225 | 1140855386.1475
P2 | W3F1 | RSAy-nT | Max |  | Top | 17682893.3425 | 746663.3349 | 208621.6883 | 46477339.3649 | 583188511.2345 | 1124665691.649
P2 | W3F1 | RSAy-nT | Max |  | Bottom | 17682893.3425 | 746663.3349 | 208621.6883 | 46477339.3649 | 52991816.0225 | 1140855386.1475
P2 | W3F1 | RSAx-nT | Max |  | Top | 13601654.7897 | 1524692.9644 | 13136.9177 | 30293455.1415 | 43117784.8435 | 2281401822.7642
P2 | W3F1 | RSAx-nT | Max |  | Bottom | 13601654.7897 | 1524692.9644 | 13136.9177 | 30293455.1415 | 3870766.7575 | 2356976585.7625
P2 | W3W | RSAx | Max |  | Top | 38224040.2968 | 234.7994 | 54757.434 | 26117.1114 | 150113369.4108 | 782072.4192
P2 | W3W | RSAx | Max |  | Bottom | 38224040.2968 | 234.7994 | 54757.434 | 26117.1114 | 90388305.7598 | 137658.7143
P2 | W3W | RSAy | Max |  | Top | 90.9277 | 8768269.476 | 10.897 | 123640266.2683 | 27225.7678 | 78068474881.1175
P2 | W3W | RSAy | Max |  | Bottom | 90.9277 | 8768269.476 | 10.897 | 123640266.2683 | 5570.3303 | 54438564406.7687
P2 | W3W | RSAy-pT | Max |  | Top | 166.2688 | 8795867.1278 | 16.1823 | 124936660.8846 | 40583.4995 | 78452351384.6393
P2 | W3W | RSAy-pT | Max |  | Bottom | 166.2688 | 8795867.1278 | 16.1823 | 124936660.8846 | 8068.5737 | 54905233865.9067
P2 | W3W | RSAy-nT | Max |  | Top | 166.2688 | 8795867.1278 | 16.1823 | 124936660.8846 | 40583.4995 | 78452351384.6393
P2 | W3W | RSAy-nT | Max |  | Bottom | 166.2688 | 8795867.1278 | 16.1823 | 124936660.8846 | 8068.5737 | 54905233865.9067
P2 | W3W | RSAx-nT | Max |  | Top | 38224100.3739 | 37530.5213 | 54761.63 | 1114235.3429 | 150123981.5998 | 293682686.3989
P2 | W3W | RSAx-nT | Max |  | Bottom | 38224100.3739 | 37530.5213 | 54761.63 | 1114235.3429 | 90390281.5016 | 404925438.2293

## Story Drifts
TABLE: Story Drifts
Story | Load Case/Combo | Step Type | Step | Label | Item | Drift | X | Y | Z
[7 empty] | mm | mm | mm
PH | RSAx | Max |  | 38 | Max Drift X | 0.01263 | 2184.5 | 4115 | 90150
PH | RSAx | Max |  | 28 | Max Drift Y | 1.1137e-08 | -3658 | -4115 | 90150
PH | RSAy | Max |  | 38 | Max Drift X | 6.7204e-05 | 2184.5 | 4115 | 90150
PH | RSAy | Max |  | 29 | Max Drift Y | 0.01328 | -3658 | 4115 | 90150
PH | RSAy-pT | Max |  | 37 | Max Drift X | 9.034e-05 | 3682 | 4115 | 90150
PH | RSAy-pT | Max |  | 29 | Max Drift Y | 0.013311 | -3658 | 4115 | 90150
PH | RSAy-nT | Max |  | 37 | Max Drift X | 9.034e-05 | 3682 | 4115 | 90150
PH | RSAy-nT | Max |  | 29 | Max Drift Y | 0.013311 | -3658 | 4115 | 90150
PH | RSAx-nT | Max |  | 38 | Max Drift X | 0.012651 | 2184.5 | 4115 | 90150
PH | RSAx-nT | Max |  | 29 | Max Drift Y | 2.7426e-05 | -3658 | 4115 | 90150
L30 | RSAx | Max |  | 12 | Max Drift X | 0.012804 | 12955 | 12955 | 85080
L30 | RSAx | Max |  | 24 | Max Drift Y | 2.1605e-08 | -12955 | -4115 | 85080
L30 | RSAy | Max |  | 12 | Max Drift X | 0.00049248 | 12955 | 12955 | 85080
L30 | RSAy | Max |  | 24 | Max Drift Y | 0.013431 | -12955 | -4115 | 85080
L30 | RSAy-pT | Max |  | 12 | Max Drift X | 0.00066784 | 12955 | 12955 | 85080
L30 | RSAy-pT | Max |  | 24 | Max Drift Y | 0.013624 | -12955 | -4115 | 85080
L30 | RSAy-nT | Max |  | 12 | Max Drift X | 0.00066784 | 12955 | 12955 | 85080
L30 | RSAy-nT | Max |  | 24 | Max Drift Y | 0.013624 | -12955 | -4115 | 85080
L30 | RSAx-nT | Max |  | 12 | Max Drift X | 0.012964 | 12955 | 12955 | 85080
L30 | RSAx-nT | Max |  | 24 | Max Drift Y | 0.00017545 | -12955 | -4115 | 85080
L29 | RSAx | Max |  | 12 | Max Drift X | 0.012929 | 12955 | 12955 | 82300
L29 | RSAx | Max |  | 4 | Max Drift Y | 2.7894e-08 | -12955 | -12955 | 82300
L29 | RSAy | Max |  | 12 | Max Drift X | 0.00068084 | 12955 | 12955 | 82300
L29 | RSAy | Max |  | 24 | Max Drift Y | 0.013492 | -12955 | -4115 | 82300
L29 | RSAy-pT | Max |  | 12 | Max Drift X | 0.00091763 | 12955 | 12955 | 82300
L29 | RSAy-pT | Max |  | 24 | Max Drift Y | 0.01375 | -12955 | -4115 | 82300
L29 | RSAy-nT | Max |  | 12 | Max Drift X | 0.00091763 | 12955 | 12955 | 82300
L29 | RSAy-nT | Max |  | 24 | Max Drift Y | 0.01375 | -12955 | -4115 | 82300
L29 | RSAx-nT | Max |  | 12 | Max Drift X | 0.013139 | 12955 | 12955 | 82300
L29 | RSAx-nT | Max |  | 24 | Max Drift Y | 0.00022803 | -12955 | -4115 | 82300
L28 | RSAx | Max |  | 12 | Max Drift X | 0.013028 | 12955 | 12955 | 79520
L28 | RSAx | Max |  | 24 | Max Drift Y | 3.2062e-08 | -12955 | -4115 | 79520
L28 | RSAy | Max |  | 12 | Max Drift X | 0.00088833 | 12955 | 12955 | 79520
L28 | RSAy | Max |  | 24 | Max Drift Y | 0.013551 | -12955 | -4115 | 79520
L28 | RSAy-pT | Max |  | 12 | Max Drift X | 0.0011847 | 12955 | 12955 | 79520
L28 | RSAy-pT | Max |  | 24 | Max Drift Y | 0.013873 | -12955 | -4115 | 79520
L28 | RSAy-nT | Max |  | 12 | Max Drift X | 0.0011847 | 12955 | 12955 | 79520
L28 | RSAy-nT | Max |  | 24 | Max Drift Y | 0.013873 | -12955 | -4115 | 79520
L28 | RSAx-nT | Max |  | 12 | Max Drift X | 0.013276 | 12955 | 12955 | 79520
L28 | RSAx-nT | Max |  | 24 | Max Drift Y | 0.00026956 | -12955 | -4115 | 79520
L27 | RSAx | Max |  | 12 | Max Drift X | 0.013085 | 12955 | 12955 | 76740
L27 | RSAx | Max |  | 24 | Max Drift Y | 3.3284e-08 | -12955 | -4115 | 76740
L27 | RSAy | Max |  | 12 | Max Drift X | 0.0010702 | 12955 | 12955 | 76740
L27 | RSAy | Max |  | 24 | Max Drift Y | 0.013589 | -12955 | -4115 | 76740
L27 | RSAy-pT | Max |  | 12 | Max Drift X | 0.0014123 | 12955 | 12955 | 76740
L27 | RSAy-pT | Max |  | 24 | Max Drift Y | 0.013961 | -12955 | -4115 | 76740
L27 | RSAy-nT | Max |  | 12 | Max Drift X | 0.0014123 | 12955 | 12955 | 76740
L27 | RSAy-nT | Max |  | 24 | Max Drift Y | 0.013961 | -12955 | -4115 | 76740
L27 | RSAx-nT | Max |  | 12 | Max Drift X | 0.013356 | 12955 | 12955 | 76740
L27 | RSAx-nT | Max |  | 24 | Max Drift Y | 0.00029446 | -12955 | -4115 | 76740
L26 | RSAx | Max |  | 12 | Max Drift X | 0.013102 | 12955 | 12955 | 73960
L26 | RSAx | Max |  | 2 | Max Drift Y | 3.168e-08 | -12955 | 12955 | 73960
L26 | RSAy | Max |  | 12 | Max Drift X | 0.0012226 | 12955 | 12955 | 73960
L26 | RSAy | Max |  | 24 | Max Drift Y | 0.0136 | -12955 | -4115 | 73960
L26 | RSAy-pT | Max |  | 12 | Max Drift X | 0.0015976 | 12955 | 12955 | 73960
L26 | RSAy-pT | Max |  | 24 | Max Drift Y | 0.014008 | -12955 | -4115 | 73960
L26 | RSAy-nT | Max |  | 12 | Max Drift X | 0.0015976 | 12955 | 12955 | 73960
L26 | RSAy-nT | Max |  | 24 | Max Drift Y | 0.014008 | -12955 | -4115 | 73960
L26 | RSAx-nT | Max |  | 12 | Max Drift X | 0.013389 | 12955 | 12955 | 73960
L26 | RSAx-nT | Max |  | 24 | Max Drift Y | 0.00031308 | -12955 | -4115 | 73960
L25 | RSAx | Max |  | 12 | Max Drift X | 0.013084 | 12955 | 12955 | 71180
L25 | RSAx | Max |  | 24 | Max Drift Y | 2.7224e-08 | -12955 | -4115 | 71180
L25 | RSAy | Max |  | 12 | Max Drift X | 0.0013395 | 12955 | 12955 | 71180
L25 | RSAy | Max |  | 24 | Max Drift Y | 0.013578 | -12955 | -4115 | 71180
L25 | RSAy-pT | Max |  | 12 | Max Drift X | 0.001736 | 12955 | 12955 | 71180
L25 | RSAy-pT | Max |  | 24 | Max Drift Y | 0.014009 | -12955 | -4115 | 71180
L25 | RSAy-nT | Max |  | 12 | Max Drift X | 0.001736 | 12955 | 12955 | 71180
L25 | RSAy-nT | Max |  | 24 | Max Drift Y | 0.014009 | -12955 | -4115 | 71180
L25 | RSAx-nT | Max |  | 12 | Max Drift X | 0.013389 | 12955 | 12955 | 71180
L25 | RSAx-nT | Max |  | 4 | Max Drift Y | 0.00033187 | -12955 | -12955 | 71180
L24 | RSAx | Max |  | 12 | Max Drift X | 0.013034 | 12955 | 12955 | 68400
L24 | RSAx | Max |  | 24 | Max Drift Y | 2.1979e-08 | -12955 | -4115 | 68400
L24 | RSAy | Max |  | 12 | Max Drift X | 0.0014205 | 12955 | 12955 | 68400
L24 | RSAy | Max |  | 24 | Max Drift Y | 0.013519 | -12955 | -4115 | 68400
L24 | RSAy-pT | Max |  | 12 | Max Drift X | 0.0018311 | 12955 | 12955 | 68400
L24 | RSAy-pT | Max |  | 24 | Max Drift Y | 0.013966 | -12955 | -4115 | 68400
L24 | RSAy-nT | Max |  | 12 | Max Drift X | 0.0018311 | 12955 | 12955 | 68400
L24 | RSAy-nT | Max |  | 24 | Max Drift Y | 0.013966 | -12955 | -4115 | 68400
L24 | RSAx-nT | Max |  | 12 | Max Drift X | 0.01336 | 12955 | 12955 | 68400
L24 | RSAx-nT | Max |  | 2 | Max Drift Y | 0.00035464 | -12955 | 12955 | 68400
L23 | RSAx | Max |  | 12 | Max Drift X | 0.01295 | 12955 | 12955 | 65620
L23 | RSAx | Max |  | 2 | Max Drift Y | 1.9379e-08 | -12955 | 12955 | 65620
L23 | RSAy | Max |  | 9 | Max Drift X | 0.0014652 | 12955 | -12955 | 65620
L23 | RSAy | Max |  | 24 | Max Drift Y | 0.01342 | -12955 | -4115 | 65620
L23 | RSAy-pT | Max |  | 12 | Max Drift X | 0.0018886 | 12955 | 12955 | 65620
L23 | RSAy-pT | Max |  | 24 | Max Drift Y | 0.013881 | -12955 | -4115 | 65620
L23 | RSAy-nT | Max |  | 12 | Max Drift X | 0.0018886 | 12955 | 12955 | 65620
L23 | RSAy-nT | Max |  | 24 | Max Drift Y | 0.013881 | -12955 | -4115 | 65620
L23 | RSAx-nT | Max |  | 12 | Max Drift X | 0.013296 | 12955 | 12955 | 65620
L23 | RSAx-nT | Max |  | 24 | Max Drift Y | 0.00037711 | -12955 | -4115 | 65620
L22 | RSAx | Max |  | 12 | Max Drift X | 0.012825 | 12955 | 12955 | 62840
L22 | RSAx | Max |  | 2 | Max Drift Y | 2.1095e-08 | -12955 | 12955 | 62840
L22 | RSAy | Max |  | 9 | Max Drift X | 0.0014761 | 12955 | -12955 | 62840
L22 | RSAy | Max |  | 24 | Max Drift Y | 0.013281 | -12955 | -4115 | 62840
L22 | RSAy-pT | Max |  | 12 | Max Drift X | 0.0019107 | 12955 | 12955 | 62840
L22 | RSAy-pT | Max |  | 24 | Max Drift Y | 0.013754 | -12955 | -4115 | 62840
L22 | RSAy-nT | Max |  | 12 | Max Drift X | 0.0019107 | 12955 | 12955 | 62840
L22 | RSAy-nT | Max |  | 24 | Max Drift Y | 0.013754 | -12955 | -4115 | 62840
L22 | RSAx-nT | Max |  | 12 | Max Drift X | 0.013187 | 12955 | 12955 | 62840
L22 | RSAx-nT | Max |  | 24 | Max Drift Y | 0.00039404 | -12955 | -4115 | 62840
L21 | RSAx | Max |  | 12 | Max Drift X | 0.012654 | 12955 | 12955 | 60060
L21 | RSAx | Max |  | 24 | Max Drift Y | 2.5183e-08 | -12955 | -4115 | 60060
L21 | RSAy | Max |  | 9 | Max Drift X | 0.0014464 | 12955 | -12955 | 60060
L21 | RSAy | Max |  | 24 | Max Drift Y | 0.013098 | -12955 | -4115 | 60060
L21 | RSAy-pT | Max |  | 12 | Max Drift X | 0.0018873 | 12955 | 12955 | 60060
L21 | RSAy-pT | Max |  | 24 | Max Drift Y | 0.013578 | -12955 | -4115 | 60060
L21 | RSAy-nT | Max |  | 12 | Max Drift X | 0.0018873 | 12955 | 12955 | 60060
L21 | RSAy-nT | Max |  | 24 | Max Drift Y | 0.013578 | -12955 | -4115 | 60060
L21 | RSAx-nT | Max |  | 12 | Max Drift X | 0.013026 | 12955 | 12955 | 60060
L21 | RSAx-nT | Max |  | 24 | Max Drift Y | 0.0004046 | -12955 | -4115 | 60060
L20 | RSAx | Max |  | 12 | Max Drift X | 0.012452 | 12955 | 12955 | 57280
L20 | RSAx | Max |  | 23 | Max Drift Y | 2.8408e-08 | -12955 | 4115 | 57280
L20 | RSAy | Max |  | 9 | Max Drift X | 0.0013739 | 12955 | -12955 | 57280
L20 | RSAy | Max |  | 24 | Max Drift Y | 0.012875 | -12955 | -4115 | 57280
L20 | RSAy-pT | Max |  | 12 | Max Drift X | 0.0018161 | 12955 | 12955 | 57280
L20 | RSAy-pT | Max |  | 24 | Max Drift Y | 0.013357 | -12955 | -4115 | 57280
L20 | RSAy-nT | Max |  | 12 | Max Drift X | 0.0018161 | 12955 | 12955 | 57280
L20 | RSAy-nT | Max |  | 24 | Max Drift Y | 0.013357 | -12955 | -4115 | 57280
L20 | RSAx-nT | Max |  | 12 | Max Drift X | 0.012831 | 12955 | 12955 | 57280
L20 | RSAx-nT | Max |  | 24 | Max Drift Y | 0.00041327 | -12955 | -4115 | 57280
L19 | RSAx | Max |  | 12 | Max Drift X | 0.012242 | 12955 | 12955 | 54500
L19 | RSAx | Max |  | 2 | Max Drift Y | 3.0258e-08 | -12955 | 12955 | 54500
L19 | RSAy | Max |  | 9 | Max Drift X | 0.0012985 | 12955 | -12955 | 54500
L19 | RSAy | Max |  | 24 | Max Drift Y | 0.012637 | -12955 | -4115 | 54500
L19 | RSAy-pT | Max |  | 12 | Max Drift X | 0.0017524 | 12955 | 12955 | 54500
L19 | RSAy-pT | Max |  | 2 | Max Drift Y | 0.013131 | -12955 | 12955 | 54500
L19 | RSAy-nT | Max |  | 12 | Max Drift X | 0.0017524 | 12955 | 12955 | 54500
L19 | RSAy-nT | Max |  | 2 | Max Drift Y | 0.013131 | -12955 | 12955 | 54500
L19 | RSAx-nT | Max |  | 12 | Max Drift X | 0.012635 | 12955 | 12955 | 54500
L19 | RSAx-nT | Max |  | 24 | Max Drift Y | 0.00042668 | -12955 | -4115 | 54500
L18 | RSAx | Max |  | 12 | Max Drift X | 0.012018 | 12955 | 12955 | 51720
L18 | RSAx | Max |  | 4 | Max Drift Y | 2.911e-08 | -12955 | -12955 | 51720
L18 | RSAy | Max |  | 9 | Max Drift X | 0.0012005 | 12955 | -12955 | 51720
L18 | RSAy | Max |  | 24 | Max Drift Y | 0.012369 | -12955 | -4115 | 51720
L18 | RSAy-pT | Max |  | 12 | Max Drift X | 0.0016697 | 12955 | 12955 | 51720
L18 | RSAy-pT | Max |  | 24 | Max Drift Y | 0.012879 | -12955 | -4115 | 51720
L18 | RSAy-nT | Max |  | 12 | Max Drift X | 0.0016697 | 12955 | 12955 | 51720
L18 | RSAy-nT | Max |  | 24 | Max Drift Y | 0.012879 | -12955 | -4115 | 51720
L18 | RSAx-nT | Max |  | 12 | Max Drift X | 0.01242 | 12955 | 12955 | 51720
L18 | RSAx-nT | Max |  | 24 | Max Drift Y | 0.00043789 | -12955 | -4115 | 51720
L17 | RSAx | Max |  | 12 | Max Drift X | 0.011777 | 12955 | 12955 | 48940
L17 | RSAx | Max |  | 24 | Max Drift Y | 2.7085e-08 | -12955 | -4115 | 48940
L17 | RSAy | Max |  | 9 | Max Drift X | 0.0010825 | 12955 | -12955 | 48940
L17 | RSAy | Max |  | 24 | Max Drift Y | 0.012073 | -12955 | -4115 | 48940
L17 | RSAy-pT | Max |  | 12 | Max Drift X | 0.0015694 | 12955 | 12955 | 48940
L17 | RSAy-pT | Max |  | 24 | Max Drift Y | 0.012602 | -12955 | -4115 | 48940
L17 | RSAy-nT | Max |  | 12 | Max Drift X | 0.0015694 | 12955 | 12955 | 48940
L17 | RSAy-nT | Max |  | 24 | Max Drift Y | 0.012602 | -12955 | -4115 | 48940
L17 | RSAx-nT | Max |  | 12 | Max Drift X | 0.012194 | 12955 | 12955 | 48940
L17 | RSAx-nT | Max |  | 24 | Max Drift Y | 0.00045393 | -12955 | -4115 | 48940
L16 | RSAx | Max |  | 12 | Max Drift X | 0.011516 | 12955 | 12955 | 46160
L16 | RSAx | Max |  | 24 | Max Drift Y | 2.4437e-08 | -12955 | -4115 | 46160
L16 | RSAy | Max |  | 9 | Max Drift X | 0.00095049 | 12955 | -12955 | 46160
L16 | RSAy | Max |  | 24 | Max Drift Y | 0.011752 | -12955 | -4115 | 46160
L16 | RSAy-pT | Max |  | 12 | Max Drift X | 0.0014556 | 12955 | 12955 | 46160
L16 | RSAy-pT | Max |  | 24 | Max Drift Y | 0.012301 | -12955 | -4115 | 46160
L16 | RSAy-nT | Max |  | 12 | Max Drift X | 0.0014556 | 12955 | 12955 | 46160
L16 | RSAy-nT | Max |  | 24 | Max Drift Y | 0.012301 | -12955 | -4115 | 46160
L16 | RSAx-nT | Max |  | 12 | Max Drift X | 0.01195 | 12955 | 12955 | 46160
L16 | RSAx-nT | Max |  | 24 | Max Drift Y | 0.00047138 | -12955 | -4115 | 46160
L15 | RSAx | Max |  | 12 | Max Drift X | 0.011231 | 12955 | 12955 | 43380
L15 | RSAx | Max |  | 24 | Max Drift Y | 2.3434e-08 | -12955 | -4115 | 43380
L15 | RSAy | Max |  | 9 | Max Drift X | 0.00081413 | 12955 | -12955 | 43380
L15 | RSAy | Max |  | 24 | Max Drift Y | 0.011409 | -12955 | -4115 | 43380
L15 | RSAy-pT | Max |  | 12 | Max Drift X | 0.0013367 | 12955 | 12955 | 43380
L15 | RSAy-pT | Max |  | 24 | Max Drift Y | 0.011977 | -12955 | -4115 | 43380
L15 | RSAy-nT | Max |  | 12 | Max Drift X | 0.0013367 | 12955 | 12955 | 43380
L15 | RSAy-nT | Max |  | 24 | Max Drift Y | 0.011977 | -12955 | -4115 | 43380
L15 | RSAx-nT | Max |  | 12 | Max Drift X | 0.011677 | 12955 | 12955 | 43380
L15 | RSAx-nT | Max |  | 24 | Max Drift Y | 0.0004848 | -12955 | -4115 | 43380
L14 | RSAx | Max |  | 12 | Max Drift X | 0.010917 | 12955 | 12955 | 40600
L14 | RSAx | Max |  | 2 | Max Drift Y | 2.5371e-08 | -12955 | 12955 | 40600
L14 | RSAy | Max |  | 9 | Max Drift X | 0.00068837 | 12955 | -12955 | 40600
L14 | RSAy | Max |  | 24 | Max Drift Y | 0.011047 | -12955 | -4115 | 40600
L14 | RSAy-pT | Max |  | 12 | Max Drift X | 0.0012271 | 12955 | 12955 | 40600
L14 | RSAy-pT | Max |  | 24 | Max Drift Y | 0.011632 | -12955 | -4115 | 40600
L14 | RSAy-nT | Max |  | 12 | Max Drift X | 0.0012271 | 12955 | 12955 | 40600
L14 | RSAy-nT | Max |  | 24 | Max Drift Y | 0.011632 | -12955 | -4115 | 40600
L14 | RSAx-nT | Max |  | 12 | Max Drift X | 0.011371 | 12955 | 12955 | 40600
L14 | RSAx-nT | Max |  | 24 | Max Drift Y | 0.00049312 | -12955 | -4115 | 40600
L13 | RSAx | Max |  | 12 | Max Drift X | 0.010577 | 12955 | 12955 | 37820
L13 | RSAx | Max |  | 24 | Max Drift Y | 2.9021e-08 | -12955 | -4115 | 37820
L13 | RSAy | Max |  | 9 | Max Drift X | 0.00059439 | 12955 | -12955 | 37820
L13 | RSAy | Max |  | 24 | Max Drift Y | 0.010665 | -12955 | -4115 | 37820
L13 | RSAy-pT | Max |  | 12 | Max Drift X | 0.0011477 | 12955 | 12955 | 37820
L13 | RSAy-pT | Max |  | 24 | Max Drift Y | 0.011266 | -12955 | -4115 | 37820
L13 | RSAy-nT | Max |  | 12 | Max Drift X | 0.0011477 | 12955 | 12955 | 37820
L13 | RSAy-nT | Max |  | 24 | Max Drift Y | 0.011266 | -12955 | -4115 | 37820
L13 | RSAx-nT | Max |  | 12 | Max Drift X | 0.011037 | 12955 | 12955 | 37820
L13 | RSAx-nT | Max |  | 24 | Max Drift Y | 0.00050064 | -12955 | -4115 | 37820
L12 | RSAx | Max |  | 12 | Max Drift X | 0.010211 | 12955 | 12955 | 35040
L12 | RSAx | Max |  | 23 | Max Drift Y | 3.1734e-08 | -12955 | 4115 | 35040
L12 | RSAy | Max |  | 9 | Max Drift X | 0.00055602 | 12955 | -12955 | 35040
L12 | RSAy | Max |  | 24 | Max Drift Y | 0.010264 | -12955 | -4115 | 35040
L12 | RSAy-pT | Max |  | 12 | Max Drift X | 0.0011234 | 12955 | 12955 | 35040
L12 | RSAy-pT | Max |  | 24 | Max Drift Y | 0.010881 | -12955 | -4115 | 35040
L12 | RSAy-nT | Max |  | 12 | Max Drift X | 0.0011234 | 12955 | 12955 | 35040
L12 | RSAy-nT | Max |  | 24 | Max Drift Y | 0.010881 | -12955 | -4115 | 35040
L12 | RSAx-nT | Max |  | 12 | Max Drift X | 0.010679 | 12955 | 12955 | 35040
L12 | RSAx-nT | Max |  | 4 | Max Drift Y | 0.00050851 | -12955 | -12955 | 35040
L11 | RSAx | Max |  | 12 | Max Drift X | 0.0098137 | 12955 | 12955 | 32260
L11 | RSAx | Max |  | 24 | Max Drift Y | 3.3373e-08 | -12955 | -4115 | 32260
L11 | RSAy | Max |  | 9 | Max Drift X | 0.00057824 | 12955 | -12955 | 32260
L11 | RSAy | Max |  | 24 | Max Drift Y | 0.0098385 | -12955 | -4115 | 32260
L11 | RSAy-pT | Max |  | 12 | Max Drift X | 0.0011548 | 12955 | 12955 | 32260
L11 | RSAy-pT | Max |  | 24 | Max Drift Y | 0.010465 | -12955 | -4115 | 32260
L11 | RSAy-nT | Max |  | 12 | Max Drift X | 0.0011548 | 12955 | 12955 | 32260
L11 | RSAy-nT | Max |  | 24 | Max Drift Y | 0.010465 | -12955 | -4115 | 32260
L11 | RSAx-nT | Max |  | 12 | Max Drift X | 0.01029 | 12955 | 12955 | 32260
L11 | RSAx-nT | Max |  | 2 | Max Drift Y | 0.00051709 | -12955 | 12955 | 32260
L10 | RSAx | Max |  | 12 | Max Drift X | 0.0094089 | 12955 | 12955 | 29480
L10 | RSAx | Max |  | 4 | Max Drift Y | 3.2259e-08 | -12955 | -12955 | 29480
L10 | RSAy | Max |  | 9 | Max Drift X | 0.00064269 | 12955 | -12955 | 29480
L10 | RSAy | Max |  | 24 | Max Drift Y | 0.0093987 | -12955 | -4115 | 29480
L10 | RSAy-pT | Max |  | 12 | Max Drift X | 0.0012199 | 12955 | 12955 | 29480
L10 | RSAy-pT | Max |  | 24 | Max Drift Y | 0.010026 | -12955 | -4115 | 29480
L10 | RSAy-nT | Max |  | 12 | Max Drift X | 0.0012199 | 12955 | 12955 | 29480
L10 | RSAy-nT | Max |  | 24 | Max Drift Y | 0.010026 | -12955 | -4115 | 29480
L10 | RSAx-nT | Max |  | 12 | Max Drift X | 0.0098887 | 12955 | 12955 | 29480
L10 | RSAx-nT | Max |  | 24 | Max Drift Y | 0.00052134 | -12955 | -4115 | 29480
L9 | RSAx | Max |  | 12 | Max Drift X | 0.0090271 | 12955 | 12955 | 26700
L9 | RSAx | Max |  | 24 | Max Drift Y | 3.0159e-08 | -12955 | -4115 | 26700
L9 | RSAy | Max |  | 9 | Max Drift X | 0.00074229 | 12955 | -12955 | 26700
L9 | RSAy | Max |  | 24 | Max Drift Y | 0.0089702 | -12955 | -4115 | 26700
L9 | RSAy-pT | Max |  | 12 | Max Drift X | 0.0013374 | 12955 | 12955 | 26700
L9 | RSAy-pT | Max |  | 24 | Max Drift Y | 0.0096165 | -12955 | -4115 | 26700
L9 | RSAy-nT | Max |  | 12 | Max Drift X | 0.0013374 | 12955 | 12955 | 26700
L9 | RSAy-nT | Max |  | 24 | Max Drift Y | 0.0096165 | -12955 | -4115 | 26700
L9 | RSAx-nT | Max |  | 12 | Max Drift X | 0.0095227 | 12955 | 12955 | 26700
L9 | RSAx-nT | Max |  | 24 | Max Drift Y | 0.00053786 | -12955 | -4115 | 26700
L8 | RSAx | Max |  | 12 | Max Drift X | 0.0086215 | 12955 | 12955 | 23920
L8 | RSAx | Max |  | 4 | Max Drift Y | 2.7797e-08 | -12955 | -12955 | 23920
L8 | RSAy | Max |  | 12 | Max Drift X | 0.00084992 | 12955 | 12955 | 23920
L8 | RSAy | Max |  | 24 | Max Drift Y | 0.0085131 | -12955 | -4115 | 23920
L8 | RSAy-pT | Max |  | 12 | Max Drift X | 0.0014651 | 12955 | 12955 | 23920
L8 | RSAy-pT | Max |  | 24 | Max Drift Y | 0.0091805 | -12955 | -4115 | 23920
L8 | RSAy-nT | Max |  | 12 | Max Drift X | 0.0014651 | 12955 | 12955 | 23920
L8 | RSAy-nT | Max |  | 24 | Max Drift Y | 0.0091805 | -12955 | -4115 | 23920
L8 | RSAx-nT | Max |  | 12 | Max Drift X | 0.0091287 | 12955 | 12955 | 23920
L8 | RSAx-nT | Max |  | 24 | Max Drift Y | 0.00055005 | -12955 | -4115 | 23920
L7 | RSAx | Max |  | 12 | Max Drift X | 0.008182 | 12955 | 12955 | 21140
L7 | RSAx | Max |  | 24 | Max Drift Y | 2.7558e-08 | -12955 | -4115 | 21140
L7 | RSAy | Max |  | 12 | Max Drift X | 0.00095234 | 12955 | 12955 | 21140
L7 | RSAy | Max |  | 2 | Max Drift Y | 0.0080209 | -12955 | 12955 | 21140
L7 | RSAy-pT | Max |  | 12 | Max Drift X | 0.001587 | 12955 | 12955 | 21140
L7 | RSAy-pT | Max |  | 24 | Max Drift Y | 0.0087087 | -12955 | -4115 | 21140
L7 | RSAy-nT | Max |  | 12 | Max Drift X | 0.001587 | 12955 | 12955 | 21140
L7 | RSAy-nT | Max |  | 24 | Max Drift Y | 0.0087087 | -12955 | -4115 | 21140
L7 | RSAx-nT | Max |  | 12 | Max Drift X | 0.0086945 | 12955 | 12955 | 21140
L7 | RSAx-nT | Max |  | 24 | Max Drift Y | 0.0005554 | -12955 | -4115 | 21140
L6 | RSAx | Max |  | 12 | Max Drift X | 0.0077011 | 12955 | 12955 | 18360
L6 | RSAx | Max |  | 2 | Max Drift Y | 3.0717e-08 | -12955 | 12955 | 18360
L6 | RSAy | Max |  | 12 | Max Drift X | 0.0010351 | 12955 | 12955 | 18360
L6 | RSAy | Max |  | 24 | Max Drift Y | 0.0074838 | -12955 | -4115 | 18360
L6 | RSAy-pT | Max |  | 12 | Max Drift X | 0.0016834 | 12955 | 12955 | 18360
L6 | RSAy-pT | Max |  | 24 | Max Drift Y | 0.0081855 | -12955 | -4115 | 18360
L6 | RSAy-nT | Max |  | 12 | Max Drift X | 0.0016834 | 12955 | 12955 | 18360
L6 | RSAy-nT | Max |  | 24 | Max Drift Y | 0.0081855 | -12955 | -4115 | 18360
L6 | RSAx-nT | Max |  | 12 | Max Drift X | 0.0082121 | 12955 | 12955 | 18360
L6 | RSAx-nT | Max |  | 24 | Max Drift Y | 0.00055338 | -12955 | -4115 | 18360
L5 | RSAx | Max |  | 12 | Max Drift X | 0.0071691 | 12955 | 12955 | 15580
L5 | RSAx | Max |  | 24 | Max Drift Y | 3.9191e-08 | -12955 | -4115 | 15580
L5 | RSAy | Max |  | 12 | Max Drift X | 0.0010876 | 12955 | 12955 | 15580
L5 | RSAy | Max |  | 24 | Max Drift Y | 0.0068923 | -12955 | -4115 | 15580
L5 | RSAy-pT | Max |  | 12 | Max Drift X | 0.0017392 | 12955 | 12955 | 15580
L5 | RSAy-pT | Max |  | 24 | Max Drift Y | 0.0075962 | -12955 | -4115 | 15580
L5 | RSAy-nT | Max |  | 12 | Max Drift X | 0.0017392 | 12955 | 12955 | 15580
L5 | RSAy-nT | Max |  | 24 | Max Drift Y | 0.0075962 | -12955 | -4115 | 15580
L5 | RSAx-nT | Max |  | 12 | Max Drift X | 0.0076736 | 12955 | 12955 | 15580
L5 | RSAx-nT | Max |  | 24 | Max Drift Y | 0.00054547 | -12955 | -4115 | 15580
L4 | RSAx | Max |  | 12 | Max Drift X | 0.0065487 | 12955 | 12955 | 12800
L4 | RSAx | Max |  | 2 | Max Drift Y | 5.2262e-08 | -12955 | 12955 | 12800
L4 | RSAy | Max |  | 12 | Max Drift X | 0.0010862 | 12955 | 12955 | 12800
L4 | RSAy | Max |  | 24 | Max Drift Y | 0.0062262 | -12955 | -4115 | 12800
L4 | RSAy-pT | Max |  | 12 | Max Drift X | 0.0017189 | 12955 | 12955 | 12800
L4 | RSAy-pT | Max |  | 24 | Max Drift Y | 0.0069083 | -12955 | -4115 | 12800
L4 | RSAy-nT | Max |  | 12 | Max Drift X | 0.0017189 | 12955 | 12955 | 12800
L4 | RSAy-nT | Max |  | 24 | Max Drift Y | 0.0069083 | -12955 | -4115 | 12800
L4 | RSAx-nT | Max |  | 12 | Max Drift X | 0.0070361 | 12955 | 12955 | 12800
L4 | RSAx-nT | Max |  | 24 | Max Drift Y | 0.00052569 | -12955 | -4115 | 12800
L3 | RSAx | Max |  | 12 | Max Drift X | 0.00576 | 12955 | 12955 | 10020
L3 | RSAx | Max |  | 24 | Max Drift Y | 7.5381e-08 | -12955 | -4115 | 10020
L3 | RSAy | Max |  | 12 | Max Drift X | 0.0010339 | 12955 | 12955 | 10020
L3 | RSAy | Max |  | 24 | Max Drift Y | 0.0054816 | -12955 | -4115 | 10020
L3 | RSAy-pT | Max |  | 12 | Max Drift X | 0.0016275 | 12955 | 12955 | 10020
L3 | RSAy-pT | Max |  | 24 | Max Drift Y | 0.0061179 | -12955 | -4115 | 10020
L3 | RSAy-nT | Max |  | 12 | Max Drift X | 0.0016275 | 12955 | 12955 | 10020
L3 | RSAy-nT | Max |  | 24 | Max Drift Y | 0.0061179 | -12955 | -4115 | 10020
L3 | RSAx-nT | Max |  | 12 | Max Drift X | 0.0062203 | 12955 | 12955 | 10020
L3 | RSAx-nT | Max |  | 24 | Max Drift Y | 0.00049358 | -12955 | -4115 | 10020
L2 | RSAx | Max |  | 12 | Max Drift X | 0.0045607 | 12955 | 12955 | 7240
L2 | RSAx | Max |  | 24 | Max Drift Y | 6.7165e-08 | -12955 | -4115 | 7240
L2 | RSAy | Max |  | 12 | Max Drift X | 0.00074494 | 12955 | 12955 | 7240
L2 | RSAy | Max |  | 24 | Max Drift Y | 0.0045226 | -12955 | -4115 | 7240
L2 | RSAy-pT | Max |  | 12 | Max Drift X | 0.0011778 | 12955 | 12955 | 7240
L2 | RSAy-pT | Max |  | 24 | Max Drift Y | 0.0049836 | -12955 | -4115 | 7240
L2 | RSAy-nT | Max |  | 12 | Max Drift X | 0.0011778 | 12955 | 12955 | 7240
L2 | RSAy-nT | Max |  | 24 | Max Drift Y | 0.0049836 | -12955 | -4115 | 7240
L2 | RSAx-nT | Max |  | 12 | Max Drift X | 0.0049011 | 12955 | 12955 | 7240
L2 | RSAx-nT | Max |  | 24 | Max Drift Y | 0.00036257 | -12955 | -4115 | 7240
L1 | RSAx | Max |  | 12 | Max Drift X | 0.0033515 | 12955 | 12955 | 4460
L1 | RSAx | Max |  | 29 | Max Drift Y | 8.6864e-05 | -3658 | 4115 | 4460
L1 | RSAy | Max |  | 4 | Max Drift X | 0.00058641 | -12955 | -12955 | 4460
L1 | RSAy | Max |  | 2 | Max Drift Y | 0.0037307 | -12955 | 12955 | 4460
L1 | RSAy-pT | Max |  | 4 | Max Drift X | 0.0009375 | -12955 | -12955 | 4460
L1 | RSAy-pT | Max |  | 2 | Max Drift Y | 0.0040994 | -12955 | 12955 | 4460
L1 | RSAy-nT | Max |  | 4 | Max Drift X | 0.0009375 | -12955 | -12955 | 4460
L1 | RSAy-nT | Max |  | 2 | Max Drift Y | 0.0040994 | -12955 | 12955 | 4460
L1 | RSAx-nT | Max |  | 2 | Max Drift X | 0.0036358 | -12955 | 12955 | 4460
L1 | RSAx-nT | Max |  | 2 | Max Drift Y | 0.00034467 | -12955 | 12955 | 4460
P1 | RSAx | Max |  | 33 | Max Drift X | 0.001012 | 912 | 4115 | 0
P1 | RSAx | Max |  | 111 | Max Drift Y | 5.1564e-05 | -72000 | 72000 | 0
P1 | RSAy | Max |  | 118 | Max Drift X | 6.684e-05 | 72000 | 72000 | 0
P1 | RSAy | Max |  | 33 | Max Drift Y | 0.0013296 | 912 | 4115 | 0
P1 | RSAy-pT | Max |  | 33 | Max Drift X | 7.5993e-05 | 912 | 4115 | 0
P1 | RSAy-pT | Max |  | 34 | Max Drift Y | 0.0013358 | -1525.5 | 4115 | 0
P1 | RSAy-nT | Max |  | 33 | Max Drift X | 7.5993e-05 | 912 | 4115 | 0
P1 | RSAy-nT | Max |  | 34 | Max Drift Y | 0.0013358 | -1525.5 | 4115 | 0
P1 | RSAx-nT | Max |  | 33 | Max Drift X | 0.0010356 | 912 | 4115 | 0
P1 | RSAx-nT | Max |  | 131 | Max Drift Y | 5.263e-05 | -72000 | -72000 | 0
P2 | RSAx | Max |  | 33 | Max Drift X | 0.00023127 | 912 | 4115 | -4520
P2 | RSAx | Max |  | 29 | Max Drift Y | 9.6596e-05 | -3658 | 4115 | -4520
P2 | RSAy | Max |  | 29 | Max Drift X | 9.3323e-05 | -3658 | 4115 | -4520
P2 | RSAy | Max |  | 32 | Max Drift Y | 0.00023846 | 912 | -4115 | -4520
P2 | RSAy-pT | Max |  | 29 | Max Drift X | 0.00010003 | -3658 | 4115 | -4520
P2 | RSAy-pT | Max |  | 32 | Max Drift Y | 0.00023951 | 912 | -4115 | -4520
P2 | RSAy-nT | Max |  | 29 | Max Drift X | 0.00010003 | -3658 | 4115 | -4520
P2 | RSAy-nT | Max |  | 32 | Max Drift Y | 0.00023951 | 912 | -4115 | -4520
P2 | RSAx-nT | Max |  | 33 | Max Drift X | 0.00023741 | 912 | 4115 | -4520
P2 | RSAx-nT | Max |  | 29 | Max Drift Y | 0.00010065 | -3658 | 4115 | -4520

## Story Max Avg Displacements
TABLE: Story Max/Avg Displacements
Story | Load Case/Combo | Step Type | Step | Direction | Maximum | Average | Ratio
[5 empty] | mm | mm
PH | RSAx | Max |  | X | 905.1733 | 905.1728 | 1
L30 | RSAx | Max |  | X | 842.7276 | 842.7261 | 1
L29 | RSAx | Max |  | X | 808.3048 | 808.3033 | 1
L28 | RSAx | Max |  | X | 773.7678 | 773.7662 | 1
L27 | RSAx | Max |  | X | 739.1639 | 739.1623 | 1
L26 | RSAx | Max |  | X | 704.5568 | 704.5553 | 1
L25 | RSAx | Max |  | X | 670.0122 | 670.0107 | 1
L24 | RSAx | Max |  | X | 635.5976 | 635.5961 | 1
L23 | RSAx | Max |  | X | 601.3823 | 601.3807 | 1
L22 | RSAx | Max |  | X | 567.4381 | 567.4366 | 1
L21 | RSAx | Max |  | X | 533.8378 | 533.8362 | 1
L20 | RSAx | Max |  | X | 500.6584 | 500.6569 | 1
L19 | RSAx | Max |  | X | 467.9529 | 467.9514 | 1
L18 | RSAx | Max |  | X | 435.7345 | 435.733 | 1
L17 | RSAx | Max |  | X | 404.0428 | 404.0413 | 1
L16 | RSAx | Max |  | X | 372.9246 | 372.9232 | 1
L15 | RSAx | Max |  | X | 342.4329 | 342.4314 | 1
L14 | RSAx | Max |  | X | 312.6223 | 312.6209 | 1
L13 | RSAx | Max |  | X | 283.5458 | 283.5444 | 1
L12 | RSAx | Max |  | X | 255.2567 | 255.2553 | 1
L11 | RSAx | Max |  | X | 227.817 | 227.8156 | 1
L10 | RSAx | Max |  | X | 201.3282 | 201.3269 | 1
L9 | RSAx | Max |  | X | 175.8428 | 175.8415 | 1
L8 | RSAx | Max |  | X | 151.3243 | 151.323 | 1
L7 | RSAx | Max |  | X | 127.8419 | 127.8407 | 1
L6 | RSAx | Max |  | X | 105.4816 | 105.4804 | 1
L5 | RSAx | Max |  | X | 84.3496 | 84.3486 | 1
L4 | RSAx | Max |  | X | 64.5913 | 64.5903 | 1
L3 | RSAx | Max |  | X | 46.4772 | 46.4763 | 1
L2 | RSAx | Max |  | X | 30.5136 | 30.5129 | 1
L1 | RSAx | Max |  | X | 17.8873 | 17.8867 | 1
P1 | RSAx | Max |  | X | 4.6625 | 2.4241 | 1.9234
P2 | RSAx | Max |  | X | 0.69381 | 0.39048 | 1.7768
Base | RSAx | Max |  | Y | 0 | 0
PH | RSAy | Max |  | Y | 915.9308 | 908.5272 | 1.0081
L30 | RSAy | Max |  | Y | 868.5741 | 842.8766 | 1.0305
L29 | RSAy | Max |  | Y | 832.0138 | 806.6891 | 1.0314
L28 | RSAy | Max |  | Y | 795.4219 | 770.5432 | 1.0323
L27 | RSAy | Max |  | Y | 758.8228 | 734.4741 | 1.0332
L26 | RSAy | Max |  | Y | 722.2773 | 698.529 | 1.034
L25 | RSAy | Max |  | Y | 685.854 | 662.7627 | 1.0348
L24 | RSAy | Max |  | Y | 649.6298 | 627.2352 | 1.0357
L23 | RSAy | Max |  | Y | 613.6843 | 592.0099 | 1.0366
L22 | RSAy | Max |  | Y | 578.0985 | 557.1518 | 1.0376
L21 | RSAy | Max |  | Y | 542.9505 | 522.7265 | 1.0387
L20 | RSAy | Max |  | Y | 508.3188 | 488.7999 | 1.0399
L19 | RSAy | Max |  | Y | 474.2696 | 455.4352 | 1.0414
L18 | RSAy | Max |  | Y | 440.8368 | 422.6724 | 1.043
L17 | RSAy | Max |  | Y | 408.0733 | 390.5726 | 1.0448
L16 | RSAy | Max |  | Y | 376.0271 | 359.1969 | 1.0469
L15 | RSAy | Max |  | Y | 344.7433 | 328.6062 | 1.0491
L14 | RSAy | Max |  | Y | 314.2649 | 298.8616 | 1.0515
L13 | RSAy | Max |  | Y | 284.6359 | 270.0253 | 1.0541
L12 | RSAy | Max |  | Y | 255.9046 | 242.1619 | 1.0567
L11 | RSAy | Max |  | Y | 228.1248 | 215.3386 | 1.0594
L10 | RSAy | Max |  | Y | 201.3733 | 189.6303 | 1.0619
L9 | RSAy | Max |  | Y | 175.713 | 165.0954 | 1.0643
L8 | RSAy | Max |  | Y | 151.1328 | 141.7347 | 1.0663
L7 | RSAy | Max |  | Y | 127.7256 | 119.6354 | 1.0676
L6 | RSAy | Max |  | Y | 105.6045 | 98.8973 | 1.0678
L5 | RSAy | Max |  | Y | 84.9117 | 79.6345 | 1.0663
L4 | RSAy | Max |  | Y | 65.8165 | 61.9776 | 1.0619
L3 | RSAy | Max |  | Y | 48.5449 | 46.0826 | 1.0534
L2 | RSAy | Max |  | Y | 33.3325 | 32.1192 | 1.0378
L1 | RSAy | Max |  | Y | 20.779 | 20.3575 | 1.0207
P1 | RSAy | Max |  | Y | 6.6678 | 3.4334 | 1.9421
P2 | RSAy | Max |  | Y | 0.71539 | 0.40541 | 1.7646
Base | RSAy | Max |  | Y | 0 | 0
PH | RSAy-pT | Max |  | Y | 930.9412 | 919.0887 | 1.0129
L30 | RSAy-pT | Max |  | Y | 912.5728 | 876.8815 | 1.0407
L29 | RSAy-pT | Max |  | Y | 875.4782 | 840.2561 | 1.0419
L28 | RSAy-pT | Max |  | Y | 838.168 | 803.5527 | 1.0431
L27 | RSAy-pT | Max |  | Y | 800.6726 | 766.8049 | 1.0442
L26 | RSAy-pT | Max |  | Y | 763.0933 | 730.0837 | 1.0452
L25 | RSAy-pT | Max |  | Y | 725.5367 | 693.4667 | 1.0462
L24 | RSAy-pT | Max |  | Y | 688.1139 | 657.0354 | 1.0473
L23 | RSAy-pT | Max |  | Y | 650.9262 | 620.8682 | 1.0484
L22 | RSAy-pT | Max |  | Y | 614.0596 | 585.0371 | 1.0496
L21 | RSAy-pT | Max |  | Y | 577.5971 | 549.6133 | 1.0509
L20 | RSAy-pT | Max |  | Y | 541.6315 | 514.6737 | 1.0524
L19 | RSAy-pT | Max |  | Y | 506.2432 | 480.2886 | 1.054
L18 | RSAy-pT | Max |  | Y | 471.4365 | 446.4808 | 1.0559
L17 | RSAy-pT | Max |  | Y | 437.253 | 413.3023 | 1.0579
L16 | RSAy-pT | Max |  | Y | 403.7344 | 380.8066 | 1.0602
L15 | RSAy-pT | Max |  | Y | 370.9234 | 349.049 | 1.0627
L14 | RSAy-pT | Max |  | Y | 338.8656 | 318.0871 | 1.0653
L13 | RSAy-pT | Max |  | Y | 307.6089 | 287.9811 | 1.0682
L12 | RSAy-pT | Max |  | Y | 277.2063 | 258.7958 | 1.0711
L11 | RSAy-pT | Max |  | Y | 247.7133 | 230.5983 | 1.0742
L10 | RSAy-pT | Max |  | Y | 219.2212 | 203.4769 | 1.0774
L9 | RSAy-pT | Max |  | Y | 191.8171 | 177.5067 | 1.0806
L8 | RSAy-pT | Max |  | Y | 165.4403 | 152.6629 | 1.0837
L7 | RSAy-pT | Max |  | Y | 140.1777 | 129.0354 | 1.0864
L6 | RSAy-pT | Max |  | Y | 116.1444 | 106.734 | 1.0882
L5 | RSAy-pT | Max |  | Y | 93.5008 | 85.9045 | 1.0884
L4 | RSAy-pT | Max |  | Y | 72.4488 | 66.7077 | 1.0861
L3 | RSAy-pT | Max |  | Y | 53.2812 | 49.3436 | 1.0798
L2 | RSAy-pT | Max |  | Y | 36.3 | 34.0312 | 1.0667
L1 | RSAy-pT | Max |  | Y | 22.4649 | 21.3328 | 1.0531
P1 | RSAy-pT | Max |  | Y | 6.6887 | 3.4439 | 1.9422
P2 | RSAy-pT | Max |  | Y | 0.71853 | 0.40706 | 1.7651
Base | RSAy-pT | Max |  | Y | 0 | 0
PH | RSAy-nT | Max |  | Y | 930.9412 | 919.0887 | 1.0129
L30 | RSAy-nT | Max |  | Y | 912.5728 | 876.8815 | 1.0407
L29 | RSAy-nT | Max |  | Y | 875.4782 | 840.2561 | 1.0419
L28 | RSAy-nT | Max |  | Y | 838.168 | 803.5527 | 1.0431
L27 | RSAy-nT | Max |  | Y | 800.6726 | 766.8049 | 1.0442
L26 | RSAy-nT | Max |  | Y | 763.0933 | 730.0837 | 1.0452
L25 | RSAy-nT | Max |  | Y | 725.5367 | 693.4667 | 1.0462
L24 | RSAy-nT | Max |  | Y | 688.1139 | 657.0354 | 1.0473
L23 | RSAy-nT | Max |  | Y | 650.9262 | 620.8682 | 1.0484
L22 | RSAy-nT | Max |  | Y | 614.0596 | 585.0371 | 1.0496
L21 | RSAy-nT | Max |  | Y | 577.5971 | 549.6133 | 1.0509
L20 | RSAy-nT | Max |  | Y | 541.6315 | 514.6737 | 1.0524
L19 | RSAy-nT | Max |  | Y | 506.2432 | 480.2886 | 1.054
L18 | RSAy-nT | Max |  | Y | 471.4365 | 446.4808 | 1.0559
L17 | RSAy-nT | Max |  | Y | 437.253 | 413.3023 | 1.0579
L16 | RSAy-nT | Max |  | Y | 403.7344 | 380.8066 | 1.0602
L15 | RSAy-nT | Max |  | Y | 370.9234 | 349.049 | 1.0627
L14 | RSAy-nT | Max |  | Y | 338.8656 | 318.0871 | 1.0653
L13 | RSAy-nT | Max |  | Y | 307.6089 | 287.9811 | 1.0682
L12 | RSAy-nT | Max |  | Y | 277.2063 | 258.7958 | 1.0711
L11 | RSAy-nT | Max |  | Y | 247.7133 | 230.5983 | 1.0742
L10 | RSAy-nT | Max |  | Y | 219.2212 | 203.4769 | 1.0774
L9 | RSAy-nT | Max |  | Y | 191.8171 | 177.5067 | 1.0806
L8 | RSAy-nT | Max |  | Y | 165.4403 | 152.6629 | 1.0837
L7 | RSAy-nT | Max |  | Y | 140.1777 | 129.0354 | 1.0864
L6 | RSAy-nT | Max |  | Y | 116.1444 | 106.734 | 1.0882
L5 | RSAy-nT | Max |  | Y | 93.5008 | 85.9045 | 1.0884
L4 | RSAy-nT | Max |  | Y | 72.4488 | 66.7077 | 1.0861
L3 | RSAy-nT | Max |  | Y | 53.2812 | 49.3436 | 1.0798
L2 | RSAy-nT | Max |  | Y | 36.3 | 34.0312 | 1.0667
L1 | RSAy-nT | Max |  | Y | 22.4649 | 21.3328 | 1.0531
P1 | RSAy-nT | Max |  | Y | 6.6887 | 3.4439 | 1.9422
P2 | RSAy-nT | Max |  | Y | 0.71853 | 0.40706 | 1.7651
Base | RSAy-nT | Max |  | Y | 0 | 0
PH | RSAx-nT | Max |  | X | 915.8635 | 915.8625 | 1
L30 | RSAx-nT | Max |  | X | 876.0442 | 864.6759 | 1.0131
L29 | RSAx-nT | Max |  | X | 841.1749 | 829.9589 | 1.0135
L28 | RSAx-nT | Max |  | X | 806.0555 | 795.0382 | 1.0139
L27 | RSAx-nT | Max |  | X | 770.7624 | 759.9803 | 1.0142
L26 | RSAx-nT | Max |  | X | 735.4032 | 724.8777 | 1.0145
L25 | RSAx-nT | Max |  | X | 700.0597 | 689.8068 | 1.0149
L24 | RSAx-nT | Max |  | X | 664.7984 | 654.8344 | 1.0152
L23 | RSAx-nT | Max |  | X | 629.6777 | 620.0226 | 1.0156
L22 | RSAx-nT | Max |  | X | 594.7701 | 585.4437 | 1.0159
L21 | RSAx-nT | Max |  | X | 560.1628 | 551.18 | 1.0163
L20 | RSAx-nT | Max |  | X | 525.9497 | 517.3196 | 1.0167
L19 | RSAx-nT | Max |  | X | 492.1889 | 483.9189 | 1.0171
L18 | RSAx-nT | Max |  | X | 458.8806 | 450.9824 | 1.0175
L17 | RSAx-nT | Max |  | X | 426.0704 | 418.5539 | 1.018
L16 | RSAx-nT | Max |  | X | 393.7922 | 386.6715 | 1.0184
L15 | RSAx-nT | Max |  | X | 362.095 | 355.3856 | 1.0189
L14 | RSAx-nT | Max |  | X | 331.0442 | 324.758 | 1.0194
L13 | RSAx-nT | Max |  | X | 300.7064 | 294.8505 | 1.0199
L12 | RSAx-nT | Max |  | X | 271.1366 | 265.7177 | 1.0204
L11 | RSAx-nT | Max |  | X | 242.396 | 237.4209 | 1.021
L10 | RSAx-nT | Max |  | X | 214.5838 | 210.0603 | 1.0215
L9 | RSAx-nT | Max |  | X | 187.7644 | 183.6961 | 1.0221
L8 | RSAx-nT | Max |  | X | 161.8682 | 158.27 | 1.0227
L7 | RSAx-nT | Max |  | X | 136.9758 | 133.8587 | 1.0233
L6 | RSAx-nT | Max |  | X | 113.1908 | 110.5598 | 1.0238
L5 | RSAx-nT | Max |  | X | 90.6383 | 88.492 | 1.0243
L4 | RSAx-nT | Max |  | X | 69.4773 | 67.8096 | 1.0246
L3 | RSAx-nT | Max |  | X | 50.0083 | 48.803 | 1.0247
L2 | RSAx-nT | Max |  | X | 32.7651 | 31.9965 | 1.024
L1 | RSAx-nT | Max |  | X | 19.1922 | 18.7466 | 1.0238
P1 | RSAx-nT | Max |  | X | 4.7848 | 2.4855 | 1.9251
P2 | RSAx-nT | Max |  | X | 0.71222 | 0.40014 | 1.7799
Base | RSAx-nT | Max |  | Y | 0 | 0