## Spandrel Forces
TABLE: Spandrel Forces
Story | Spandrel | Load Case/Combo | Step Type | Step | Location | P | V2 | V3 | T | M2 | M3
[6 empty] | N | N | N | N-mm | N-mm | N-mm
PH | CB-NW | RSAx | Max |  | Left | 3.972e-05 | 912112.3403 | 2.7087e-11 | 167.0472 | 5.4983e-09 | 127751807.6926
PH | CB-NW | RSAx | Max |  | Right | 1.986e-05 | 912112.3403 | 8.3251e-12 | 167.0472 | 4.0698e-09 | 1076303065.9928
PH | CB-NW | RSAy | Max |  | Left | 5.6836e-07 | 585318.3881 | 1.1389e-05 | 2526869.1752 | 0.0021618 | 109526855.8308
PH | CB-NW | RSAy | Max |  | Right | 2.8271e-07 | 585318.3881 | 3.1865e-06 | 2526869.1752 | 0.00075522 | 663189192.0782
PH | CB-NW | RSAy-pT | Max |  | Left | 6.8999e-07 | 768537.2117 | 1.146e-05 | 3201829.5097 | 0.0021713 | 144478181.8043
PH | CB-NW | RSAy-pT | Max |  | Right | 5.0598e-07 | 768537.2117 | 3.194e-06 | 3201829.5097 | 0.00077238 | 870086713.3589
PH | CB-NW | RSAy-nT | Max |  | Left | 6.8999e-07 | 768537.2117 | 1.146e-05 | 3201829.5097 | 0.0021713 | 144478181.8043
PH | CB-NW | RSAy-nT | Max |  | Right | 5.0598e-07 | 768537.2117 | 3.194e-06 | 3201829.5097 | 0.00077238 | 870086713.3589
PH | CB-NW | RSAx-nT | Max |  | Left | 3.9999e-05 | 1076200.7309 | 3.3555e-08 | 718128.1408 | 3.8202e-06 | 158917754.6867
PH | CB-NW | RSAx-nT | Max |  | Right | 1.9864e-05 | 1076200.7309 | 5.5963e-09 | 718128.1408 | 4.0698e-09 | 1261733794.5233
PH | CB-NE | RSAx | Max |  | Left | 2.3412e-11 | 503077.4208 | 3.5642e-13 | 74.8252 | 3.9516e-10 | 460934732.4517
PH | CB-NE | RSAx | Max |  | Right | 2.3412e-11 | 503077.4208 | 3.5642e-13 | 74.8252 | 3.9422e-10 | 183721960.3951
PH | CB-NE | RSAy | Max |  | Left | 6.1666e-08 | 300526.6888 | 3.7127e-07 | 4118408.106 | 4.8294e-05 | 233223940.4612
PH | CB-NE | RSAy | Max |  | Right | 6.1666e-08 | 300526.6888 | 3.7127e-07 | 4118408.106 | 0.00036549 | 151363244.5001
PH | CB-NE | RSAy-pT | Max |  | Left | 1.0799e-07 | 410245.9938 | 3.7127e-07 | 4758047.7306 | 4.9247e-05 | 320438093.3119
PH | CB-NE | RSAy-pT | Max |  | Right | 1.0799e-07 | 410245.9938 | 3.7127e-07 | 4758047.7306 | 0.00036549 | 203766907.2609
PH | CB-NE | RSAy-nT | Max |  | Left | 1.0799e-07 | 410245.9938 | 3.7127e-07 | 4758047.7306 | 4.9247e-05 | 320438093.3119
PH | CB-NE | RSAy-nT | Max |  | Right | 1.0799e-07 | 410245.9938 | 3.7127e-07 | 4758047.7306 | 0.00036549 | 203766907.2609
PH | CB-NE | RSAx-nT | Max |  | Left | 8.0864e-08 | 601231.5878 | 3.7256e-09 | 486965.3776 | 1.4309e-06 | 538957854.5172
PH | CB-NE | RSAx-nT | Max |  | Right | 8.0864e-08 | 601231.5878 | 3.7256e-09 | 486965.3776 | 1.9077e-06 | 230600015.8149
PH | CB-SE | RSAx | Max |  | Left | 0 | 503081.1739 | 3.5976e-13 | 74.5203 | 6.8762e-10 | 460937861.2641
PH | CB-SE | RSAx | Max |  | Right | 0 | 503081.1739 | 3.5976e-13 | 74.5203 | 3.8485e-10 | 183723507.4481
PH | CB-SE | RSAy | Max |  | Left | 0 | 300526.0907 | 4.5475e-07 | 4118408.106 | 0.00078119 | 233223461.2478
PH | CB-SE | RSAy | Max |  | Right | 0 | 300526.0907 | 4.5475e-07 | 4118408.106 | 0.00047309 | 151362982.0398
PH | CB-SE | RSAy-pT | Max |  | Left | 0 | 410245.3742 | 4.5847e-07 | 4758047.7306 | 0.00078119 | 320437591.4751
PH | CB-SE | RSAy-pT | Max |  | Right | 0 | 410245.3742 | 4.5847e-07 | 4758047.7306 | 0.00047309 | 203766640.0756
PH | CB-SE | RSAy-nT | Max |  | Left | 0 | 410245.3742 | 4.5847e-07 | 4758047.7306 | 0.00078119 | 320437591.4751
PH | CB-SE | RSAy-nT | Max |  | Right | 0 | 410245.3742 | 4.5847e-07 | 4758047.7306 | 0.00047309 | 203766640.0756
PH | CB-SE | RSAx-nT | Max |  | Left | 0 | 601235.3238 | 3.5976e-13 | 486965.0727 | 4.7752e-07 | 538960965.3423
PH | CB-SE | RSAx-nT | Max |  | Right | 0 | 601235.3238 | 3.5976e-13 | 486965.0727 | 3.8485e-10 | 230601559.108
PH | CB-SW | RSAx | Max |  | Left | 3.6088e-11 | 912116.7008 | 2.4707e-13 | 167.9211 | 4.9242e-10 | 127752609.6881
PH | CB-SW | RSAx | Max |  | Right | 3.6088e-11 | 912116.7008 | 2.4707e-13 | 167.9211 | 4.1273e-10 | 1076308027.3051
PH | CB-SW | RSAy | Max |  | Left | 8.6096e-08 | 585316.9773 | 2.7264e-07 | 2526869.1783 | 0.00010488 | 109526659.4464
PH | CB-SW | RSAy | Max |  | Right | 8.6096e-08 | 585316.9773 | 2.7264e-07 | 2526869.1783 | 0.00014536 | 663187526.7487
PH | CB-SW | RSAy-pT | Max |  | Left | 8.9573e-08 | 768535.7956 | 2.8381e-07 | 3201829.5099 | 0.00010964 | 144477984.2199
PH | CB-SW | RSAy-pT | Max |  | Right | 8.9573e-08 | 768535.7956 | 2.8381e-07 | 3201829.5099 | 0.00014727 | 870085042.0374
PH | CB-SW | RSAy-nT | Max |  | Left | 8.9573e-08 | 768535.7956 | 2.8381e-07 | 3201829.5099 | 0.00010964 | 144477984.2199
PH | CB-SW | RSAy-nT | Max |  | Right | 8.9573e-08 | 768535.7956 | 2.8381e-07 | 3201829.5099 | 0.00014727 | 870085042.0374
PH | CB-SW | RSAx-nT | Max |  | Left | 6.6645e-08 | 1076205.087 | 1.8629e-09 | 718129.0126 | 1.9078e-06 | 158918555.7243
PH | CB-SW | RSAx-nT | Max |  | Right | 6.6645e-08 | 1076205.087 | 1.8629e-09 | 718129.0126 | 3.8151e-06 | 1261738751.037
L30 | CB-NW | RSAx | Max |  | Left | 6.6019e-06 | 699200.4097 | 2.4454e-12 | 216.9087 | 6.1535e-10 | 463440264.7438
L30 | CB-NW | RSAx | Max |  | Right | 3.3009e-06 | 699200.4097 | 7.5134e-13 | 216.9087 | 4.6728e-10 | 459504319.2804
L30 | CB-NW | RSAy | Max |  | Left | 1.083e-07 | 360592.5686 | 1.1413e-06 | 5247672.8238 | 0.00035315 | 238909710.2165
L30 | CB-NW | RSAy | Max |  | Right | 5.8671e-08 | 360592.5686 | 1.7211e-07 | 5247672.8238 | 0.00040988 | 237072701.8757
L30 | CB-NW | RSAy-pT | Max |  | Left | 1.6021e-07 | 477908.4495 | 1.1413e-06 | 7321972.0551 | 0.00035505 | 316681806.0251
L30 | CB-NW | RSAy-pT | Max |  | Right | 8.8388e-08 | 477908.4495 | 1.8003e-07 | 7321972.0551 | 0.00041226 | 314157568.8258
L30 | CB-NW | RSAy-nT | Max |  | Left | 1.6021e-07 | 477908.4495 | 1.1413e-06 | 7321972.0551 | 0.00035505 | 316681806.0251
L30 | CB-NW | RSAy-nT | Max |  | Right | 8.8388e-08 | 477908.4495 | 1.8003e-07 | 7321972.0551 | 0.00041226 | 314157568.8258
L30 | CB-NW | RSAx-nT | Max |  | Left | 6.7193e-06 | 804231.9855 | 3.2621e-09 | 1968569.6599 | 9.5429e-07 | 533068400.8139
L30 | CB-NW | RSAx-nT | Max |  | Right | 3.3636e-06 | 804231.9855 | 5.123e-09 | 1968569.6599 | 1.431e-06 | 528517863.3031
L30 | CB-NE | RSAx | Max |  | Left | 4.1216e-12 | 711109.4597 | 9.7891e-14 | 349.3244 | 5.4056e-11 | 454524950.9796
L30 | CB-NE | RSAx | Max |  | Right | 4.1216e-12 | 711109.4597 | 9.7891e-14 | 349.3244 | 4.0656e-11 | 450363909.4428
L30 | CB-NE | RSAy | Max |  | Left | 1.0761e-08 | 306087.4338 | 1.0546e-07 | 9896293.3881 | 3.5406e-05 | 196431242.537
L30 | CB-NE | RSAy | Max |  | Right | 1.0761e-08 | 306087.4338 | 1.0546e-07 | 9896293.3881 | 4.4812e-06 | 193067247.0972
L30 | CB-NE | RSAy-pT | Max |  | Left | 2.5829e-08 | 416012.4249 | 1.0779e-07 | 13590847.3533 | 3.6122e-05 | 266886709.936
L30 | CB-NE | RSAy-pT | Max |  | Right | 2.5829e-08 | 416012.4249 | 1.0779e-07 | 13590847.3533 | 5.4348e-06 | 262491330.9144
L30 | CB-NE | RSAy-nT | Max |  | Left | 2.5829e-08 | 416012.4249 | 1.0779e-07 | 13590847.3533 | 3.6122e-05 | 266886709.936
L30 | CB-NE | RSAy-nT | Max |  | Right | 2.5829e-08 | 416012.4249 | 1.0779e-07 | 13590847.3533 | 5.4348e-06 | 262491330.9144
L30 | CB-NE | RSAx-nT | Max |  | Left | 2.311e-08 | 810248.6506 | 1.8627e-09 | 3541703.8488 | 8.3452e-07 | 518074086.8269
L30 | CB-NE | RSAx-nT | Max |  | Right | 2.311e-08 | 810248.6506 | 1.8627e-09 | 3541703.8488 | 9.5371e-07 | 512969393.9648
L30 | CB-SE | RSAx | Max |  | Left | 0 | 711112.4731 | 1.0599e-13 | 349.2884 | 7.5832e-11 | 454526876.2079
L30 | CB-SE | RSAx | Max |  | Right | 0 | 711112.4731 | 1.0599e-13 | 349.2884 | 1.1199e-10 | 450365818.7273
L30 | CB-SE | RSAy | Max |  | Left | 0 | 306086.443 | 1.0122e-07 | 9896293.3881 | 3.5561e-05 | 196430608.2676
L30 | CB-SE | RSAy | Max |  | Right | 0 | 306086.443 | 1.0122e-07 | 9896293.3881 | 0.0001083 | 193066620.5862
L30 | CB-SE | RSAy-pT | Max |  | Left | 0 | 416011.4141 | 1.0308e-07 | 13590847.3533 | 3.6395e-05 | 266886062.9446
L30 | CB-SE | RSAy-pT | Max |  | Right | 0 | 416011.4141 | 1.0308e-07 | 13590847.3533 | 0.00010925 | 262490691.6818
L30 | CB-SE | RSAy-nT | Max |  | Left | 0 | 416011.4141 | 1.0308e-07 | 13590847.3533 | 3.6395e-05 | 266886062.9446
L30 | CB-SE | RSAy-nT | Max |  | Right | 0 | 416011.4141 | 1.0308e-07 | 13590847.3533 | 0.00010925 | 262490691.6818
L30 | CB-SE | RSAx-nT | Max |  | Left | 0 | 810251.648 | 1.3971e-09 | 3541703.8128 | 5.9612e-07 | 518076001.9298
L30 | CB-SE | RSAx-nT | Max |  | Right | 0 | 810251.648 | 1.3971e-09 | 3541703.8128 | 9.5379e-07 | 512971293.1245
L30 | CB-SW | RSAx | Max |  | Left | 6.8012e-12 | 699203.1379 | 5.6656e-14 | 215.4327 | 4.1109e-11 | 463442077.7
L30 | CB-SW | RSAx | Max |  | Right | 6.8012e-12 | 699203.1379 | 5.6656e-14 | 215.4327 | 3.9913e-11 | 459506107.6207
L30 | CB-SW | RSAy | Max |  | Left | 1.2097e-08 | 360591.5246 | 3.1406e-09 | 5247672.822 | 7.0051e-06 | 238909017.9101
L30 | CB-SW | RSAy | Max |  | Right | 1.2097e-08 | 360591.5246 | 3.1406e-09 | 5247672.822 | 4.974e-05 | 237072016.1675
L30 | CB-SW | RSAy-pT | Max |  | Left | 1.4393e-08 | 477907.3952 | 4.0719e-09 | 7321972.0548 | 7.7203e-06 | 316681106.9434
L30 | CB-SW | RSAy-pT | Max |  | Right | 1.4393e-08 | 477907.3952 | 4.0719e-09 | 7321972.0548 | 5.0217e-05 | 314156876.291
L30 | CB-SW | RSAy-nT | Max |  | Left | 1.4393e-08 | 477907.3952 | 4.0719e-09 | 7321972.0548 | 7.7203e-06 | 316681106.9434
L30 | CB-SW | RSAy-nT | Max |  | Right | 1.4393e-08 | 477907.3952 | 4.0719e-09 | 7321972.0548 | 5.0217e-05 | 314156876.291
L30 | CB-SW | RSAx-nT | Max |  | Left | 3.3597e-10 | 804234.7055 | 2.794e-09 | 1968568.1851 | 1.5498e-06 | 533070208.3691
L30 | CB-SW | RSAx-nT | Max |  | Right | 3.3597e-10 | 804234.7055 | 2.794e-09 | 1968568.1851 | 1.4306e-06 | 528519646.2018
L29 | CB-NW | RSAx | Max |  | Left | 1.1489e-07 | 963769.8997 | 2.2113e-12 | 401.3894 | 4.8616e-10 | 633240360.2897
L29 | CB-NW | RSAx | Max |  | Right | 5.7449e-08 | 963769.8997 | 7.8609e-13 | 401.3894 | 3.3357e-10 | 638936398.9294
L29 | CB-NW | RSAy | Max |  | Left | 5.8569e-08 | 442671.241 | 3.2254e-07 | 10157945.5923 | 0.00012037 | 289268874.9441
L29 | CB-NW | RSAy | Max |  | Right | 4.8219e-08 | 442671.241 | 3.3659e-07 | 10157945.5923 | 3.818e-05 | 295060443.238
L29 | CB-NW | RSAy-pT | Max |  | Left | 6.1665e-08 | 586413.3 | 3.4489e-07 | 14007166.1912 | 0.00012538 | 383366359.7959
L29 | CB-NW | RSAy-pT | Max |  | Right | 5.0209e-08 | 586413.3 | 3.4311e-07 | 14007166.1912 | 3.8657e-05 | 390702476.252
L29 | CB-NW | RSAy-nT | Max |  | Left | 6.1665e-08 | 586413.3 | 3.4489e-07 | 14007166.1912 | 0.00012538 | 383366359.7959
L29 | CB-NW | RSAy-nT | Max |  | Right | 5.0209e-08 | 586413.3 | 3.4311e-07 | 14007166.1912 | 3.8657e-05 | 390702476.252
L29 | CB-NW | RSAx-nT | Max |  | Left | 1.7216e-07 | 1090254.2176 | 8.8498e-09 | 3578309.7724 | 2.1463e-06 | 716036558.974
L29 | CB-NW | RSAx-nT | Max |  | Right | 5.8777e-08 | 1090254.2176 | 1.3978e-09 | 3578309.7724 | 1.4308e-06 | 723099499.9657
L29 | CB-NE | RSAx | Max |  | Left | 3.435e-12 | 1068415.4386 | 1.0907e-13 | 588.7046 | 2.1758e-11 | 683984768.716
L29 | CB-NE | RSAx | Max |  | Right | 3.435e-12 | 1068415.4386 | 1.0907e-13 | 588.7046 | 7.233e-11 | 675573910.5863
L29 | CB-NE | RSAy | Max |  | Left | 2.4414e-08 | 380205.053 | 2.5799e-08 | 15723195.1105 | 1.3178e-05 | 243560005.9225
L29 | CB-NE | RSAy | Max |  | Right | 2.4414e-08 | 380205.053 | 2.5799e-08 | 15723195.1105 | 9.396e-05 | 240250938.5029
L29 | CB-NE | RSAy-pT | Max |  | Left | 3.9946e-08 | 516498.2585 | 2.673e-08 | 21475661.2061 | 1.3775e-05 | 330875888.3726
L29 | CB-NE | RSAy-pT | Max |  | Right | 3.9946e-08 | 516498.2585 | 2.673e-08 | 21475661.2061 | 9.5391e-05 | 326368160.1225
L29 | CB-NE | RSAy-nT | Max |  | Left | 3.9946e-08 | 516498.2585 | 2.673e-08 | 21475661.2061 | 1.3775e-05 | 330875888.3726
L29 | CB-NE | RSAy-nT | Max |  | Right | 3.9946e-08 | 516498.2585 | 2.673e-08 | 21475661.2061 | 9.5391e-05 | 326368160.1225
L29 | CB-NE | RSAx-nT | Max |  | Left | 6.255e-09 | 1189599.823 | 1.8628e-09 | 5381111.7473 | 1.1921e-06 | 761623722.2424
L29 | CB-NE | RSAx-nT | Max |  | Right | 6.255e-09 | 1189599.823 | 1.8628e-09 | 5381111.7473 | 9.5375e-07 | 752142086.2069
L29 | CB-SE | RSAx | Max |  | Left | 0 | 1068418.174 | 8.5496e-14 | 588.5663 | 9.394e-11 | 683986520.7511
L29 | CB-SE | RSAx | Max |  | Right | 0 | 1068418.174 | 8.5496e-14 | 588.5663 | 8.3167e-11 | 675575639.4045
L29 | CB-SE | RSAy | Max |  | Left | 0 | 380203.5948 | 2.6766e-08 | 15723195.1105 | 1.2905e-05 | 243559072.7713
L29 | CB-SE | RSAy | Max |  | Right | 0 | 380203.5948 | 2.6766e-08 | 15723195.1105 | 1.3316e-05 | 240250016.0914
L29 | CB-SE | RSAy-pT | Max |  | Left | 0 | 516496.7688 | 2.8628e-08 | 21475661.2061 | 1.362e-05 | 330874935.0041
L29 | CB-SE | RSAy-pT | Max |  | Right | 0 | 516496.7688 | 2.8628e-08 | 21475661.2061 | 1.427e-05 | 326367217.8548
L29 | CB-SE | RSAy-nT | Max |  | Left | 0 | 516496.7688 | 2.8628e-08 | 21475661.2061 | 1.362e-05 | 330874935.0041
L29 | CB-SE | RSAy-nT | Max |  | Right | 0 | 516496.7688 | 2.8628e-08 | 21475661.2061 | 1.427e-05 | 326367217.8548
L29 | CB-SE | RSAx-nT | Max |  | Left | 0 | 1189602.5334 | 1.8627e-09 | 5381111.609 | 8.3456e-07 | 761625458.1841
L29 | CB-SE | RSAx-nT | Max |  | Right | 0 | 1189602.5334 | 1.8627e-09 | 5381111.609 | 1.4306e-06 | 752143799.2192
L29 | CB-SW | RSAx | Max |  | Left | 6.4659e-12 | 963772.446 | 1.4274e-13 | 403.2441 | 1.0154e-10 | 633242027.6013
L29 | CB-SW | RSAx | Max |  | Right | 6.4659e-12 | 963772.446 | 1.4274e-13 | 403.2441 | 1.1334e-10 | 638938092.7039
L29 | CB-SW | RSAy | Max |  | Left | 1.1665e-08 | 442669.8516 | 3.3863e-08 | 10157945.5938 | 0.00012193 | 289267962.1514
L29 | CB-SW | RSAy | Max |  | Right | 1.1665e-08 | 442669.8516 | 3.3863e-08 | 10157945.5938 | 0.00010052 | 295059522.0693
L29 | CB-SW | RSAy-pT | Max |  | Left | 1.4884e-08 | 586411.8928 | 3.6657e-08 | 14007166.1915 | 0.00012384 | 383365435.2944
L29 | CB-SW | RSAy-pT | Max |  | Right | 1.4884e-08 | 586411.8928 | 3.6657e-08 | 14007166.1915 | 0.00010052 | 390701543.3017
L29 | CB-SW | RSAy-nT | Max |  | Left | 1.4884e-08 | 586411.8928 | 3.6657e-08 | 14007166.1915 | 0.00012384 | 383365435.2944
L29 | CB-SW | RSAy-nT | Max |  | Right | 1.4884e-08 | 586411.8928 | 3.6657e-08 | 14007166.1915 | 0.00010052 | 390701543.3017
L29 | CB-SW | RSAx-nT | Max |  | Left | 1.3748e-08 | 1090256.7497 | 1.3971e-09 | 3578311.6262 | 1.7882e-06 | 716038216.9553
L29 | CB-SW | RSAx-nT | Max |  | Right | 1.3748e-08 | 1090256.7497 | 1.3971e-09 | 3578311.6262 | 9.5379e-07 | 723101184.3517
L28 | CB-NW | RSAx | Max |  | Left | 3.3404e-06 | 1196227.2747 | 1.2522e-12 | 504.9678 | 4.4254e-10 | 787746691.5588
L28 | CB-NW | RSAx | Max |  | Right | 1.6702e-06 | 1196227.2747 | 6.8079e-13 | 504.9678 | 2.6817e-10 | 791273728.3776
L28 | CB-NW | RSAy | Max |  | Left | 1.4512e-07 | 602865.585 | 1.1999e-06 | 13261749.0014 | 0.00040711 | 396211463.9865
L28 | CB-NW | RSAy | Max |  | Right | 6.0953e-08 | 602865.585 | 7.4978e-07 | 13261749.0014 | 0.00026298 | 399573369.229
L28 | CB-NW | RSAy-pT | Max |  | Left | 1.4812e-07 | 792999.2137 | 1.2222e-06 | 18071412.4344 | 0.00041164 | 521344693.2912
L28 | CB-NW | RSAy-pT | Max |  | Right | 8.6255e-08 | 792999.2137 | 7.5537e-07 | 18071412.4344 | 0.00026345 | 525416529.7218
L28 | CB-NW | RSAy-nT | Max |  | Left | 1.4812e-07 | 792999.2137 | 1.2222e-06 | 18071412.4344 | 0.00041164 | 521344693.2912
L28 | CB-NW | RSAy-nT | Max |  | Right | 8.6255e-08 | 792999.2137 | 7.5537e-07 | 18071412.4344 | 0.00026345 | 525416529.7218
L28 | CB-NW | RSAx-nT | Max |  | Left | 3.3779e-06 | 1357584.3132 | 3.2609e-09 | 4204506.7822 | 3.8151e-06 | 893951730.3469
L28 | CB-NW | RSAx-nT | Max |  | Right | 1.714e-06 | 1357584.3132 | 2.329e-09 | 4204506.7822 | 2.6817e-10 | 898059980.4136
L28 | CB-NE | RSAx | Max |  | Left | 2.9217e-12 | 1317364.6972 | 1.3248e-13 | 767.3115 | 7.1068e-11 | 843924562.2018
L28 | CB-NE | RSAx | Max |  | Right | 2.9217e-12 | 1317364.6972 | 1.3248e-13 | 767.3115 | 6.4999e-11 | 832422218.1442
L28 | CB-NE | RSAy | Max |  | Left | 1.27e-08 | 509891.2359 | 1.2241e-07 | 22084760.6846 | 6.0194e-05 | 326925334.8719
L28 | CB-NE | RSAy | Max |  | Right | 1.27e-08 | 509891.2359 | 1.2241e-07 | 22084760.6846 | 5.5554e-05 | 321911375.8429
L28 | CB-NE | RSAy-pT | Max |  | Left | 2.8896e-08 | 686723.566 | 1.2381e-07 | 29605397.867 | 6.1148e-05 | 440288383.8742
L28 | CB-NE | RSAy-pT | Max |  | Right | 2.8896e-08 | 686723.566 | 1.2381e-07 | 29605397.867 | 5.6508e-05 | 433567466.9065
L28 | CB-NE | RSAy-nT | Max |  | Left | 2.8896e-08 | 686723.566 | 1.2381e-07 | 29605397.867 | 6.1148e-05 | 440288383.8742
L28 | CB-NE | RSAy-nT | Max |  | Right | 2.8896e-08 | 686723.566 | 1.2381e-07 | 29605397.867 | 5.6508e-05 | 433567466.9065
L28 | CB-NE | RSAx-nT | Max |  | Left | 9.2575e-09 | 1468295.8473 | 1.8628e-09 | 6610135.8543 | 7.1533e-07 | 940685977.2256
L28 | CB-NE | RSAx-nT | Max |  | Right | 9.2575e-09 | 1468295.8473 | 1.8628e-09 | 6610135.8543 | 9.5374e-07 | 927720691.5852
L28 | CB-SE | RSAx | Max |  | Left | 0 | 1317367.3156 | 1.8751e-13 | 767.5172 | 9.8148e-11 | 843926241.5819
L28 | CB-SE | RSAx | Max |  | Right | 0 | 1317367.3156 | 1.8751e-13 | 767.5172 | 8.3737e-11 | 832423870.6121
L28 | CB-SE | RSAy | Max |  | Left | 0 | 509889.5013 | 1.1832e-07 | 22084760.6847 | 5.9897e-05 | 326924223.5703
L28 | CB-SE | RSAy | Max |  | Right | 0 | 509889.5013 | 1.1832e-07 | 22084760.6847 | 5.7505e-05 | 321910279.7899
L28 | CB-SE | RSAy-pT | Max |  | Left | 0 | 686721.7854 | 1.1971e-07 | 29605397.867 | 6.0493e-05 | 440287243.1155
L28 | CB-SE | RSAy-pT | Max |  | Right | 0 | 686721.7854 | 1.1971e-07 | 29605397.867 | 5.8459e-05 | 433566341.8666
L28 | CB-SE | RSAy-nT | Max |  | Left | 0 | 686721.7854 | 1.1971e-07 | 29605397.867 | 6.0493e-05 | 440287243.1155
L28 | CB-SE | RSAy-nT | Max |  | Right | 0 | 686721.7854 | 1.1971e-07 | 29605397.867 | 5.8459e-05 | 433566341.8666
L28 | CB-SE | RSAx-nT | Max |  | Left | 0 | 1468298.4291 | 1.8628e-09 | 6610136.0599 | 4.7694e-07 | 940687633.1568
L28 | CB-SE | RSAx-nT | Max |  | Right | 0 | 1468298.4291 | 1.8628e-09 | 6610136.0599 | 1.4306e-06 | 927722320.9784
L28 | CB-SW | RSAx | Max |  | Left | 6.227e-12 | 1196229.7433 | 1.6447e-13 | 502.7938 | 1.4171e-10 | 787748317.0818
L28 | CB-SW | RSAx | Max |  | Right | 6.227e-12 | 1196229.7433 | 1.6447e-13 | 502.7938 | 5.3021e-11 | 791275361.3723
L28 | CB-SW | RSAy | Max |  | Left | 1.0801e-08 | 602863.9387 | 1.2464e-07 | 13261748.9993 | 0.00010464 | 396210379.4897
L28 | CB-SW | RSAy | Max |  | Right | 1.0801e-08 | 602863.9387 | 1.2464e-07 | 13261748.9993 | 6.3416e-05 | 399572280.6067
L28 | CB-SW | RSAy-pT | Max |  | Left | 2.1266e-08 | 792997.5419 | 1.2604e-07 | 18071412.434 | 0.00010691 | 521343592.0245
L28 | CB-SW | RSAy-pT | Max |  | Right | 2.1266e-08 | 792997.5419 | 1.2604e-07 | 18071412.434 | 6.4847e-05 | 525415424.2009
L28 | CB-SW | RSAy-nT | Max |  | Left | 2.1266e-08 | 792997.5419 | 1.2604e-07 | 18071412.434 | 0.00010691 | 521343592.0245
L28 | CB-SW | RSAy-nT | Max |  | Right | 2.1266e-08 | 792997.5419 | 1.2604e-07 | 18071412.434 | 6.4847e-05 | 525415424.2009
L28 | CB-SW | RSAx-nT | Max |  | Left | 1.2685e-08 | 1357586.7614 | 2.0956e-09 | 4204504.6095 | 1.1935e-07 | 893953342.5064
L28 | CB-SW | RSAx-nT | Max |  | Right | 1.2685e-08 | 1357586.7614 | 2.0956e-09 | 4204504.6095 | 9.5373e-07 | 898061599.9422
L27 | CB-NW | RSAx | Max |  | Left | 1.7942e-07 | 1315691.0457 | 3.0652e-13 | 578.9971 | 1.5853e-10 | 865580107.6612
L27 | CB-NW | RSAx | Max |  | Right | 8.971e-08 | 1315691.0457 | 4.5318e-13 | 578.9971 | 1.3803e-10 | 871132394.3659
L27 | CB-NW | RSAy | Max |  | Left | 1.0303e-07 | 734825.2835 | 3.9866e-07 | 17222513.1673 | 0.00018976 | 481776467.5416
L27 | CB-NW | RSAy | Max |  | Right | 8.109e-08 | 734825.2835 | 4.6112e-07 | 17222513.1673 | 0.00010631 | 488196370.8253
L27 | CB-NW | RSAy-pT | Max |  | Left | 1.1357e-07 | 959055.8028 | 4.089e-07 | 23130801.0882 | 0.00019381 | 629006200.0618
L27 | CB-NW | RSAy-pT | Max |  | Right | 1.033e-07 | 959055.8028 | 4.6345e-07 | 23130801.0882 | 0.00010679 | 636950923.8139
L27 | CB-NW | RSAy-nT | Max |  | Left | 1.1357e-07 | 959055.8028 | 4.089e-07 | 23130801.0882 | 0.00019381 | 629006200.0618
L27 | CB-NW | RSAy-nT | Max |  | Right | 1.033e-07 | 959055.8028 | 4.6345e-07 | 23130801.0882 | 0.00010679 | 636950923.8139
L27 | CB-NW | RSAx-nT | Max |  | Left | 2.2318e-07 | 1497903.2917 | 3.2599e-09 | 4795923.0773 | 4.77e-07 | 985212546.6406
L27 | CB-NW | RSAx-nT | Max |  | Right | 1.1607e-07 | 1497903.2917 | 1.3974e-09 | 4795923.0773 | 4.7698e-07 | 992020120.2125
L27 | CB-NE | RSAx | Max |  | Left | 2.4267e-12 | 1445993.71 | 2.0829e-13 | 863.5628 | 8.882e-11 | 926241674.8936
L27 | CB-NE | RSAx | Max |  | Right | 2.4267e-12 | 1445993.71 | 2.0829e-13 | 863.5628 | 3.3874e-11 | 913785480.8598
L27 | CB-NE | RSAy | Max |  | Left | 5.3281e-09 | 629494.974 | 1.844e-07 | 27375397.2453 | 1.5639e-06 | 403626598.3691
L27 | CB-NE | RSAy | Max |  | Right | 5.3281e-09 | 629494.974 | 1.844e-07 | 27375397.2453 | 6.2084e-06 | 397405812.3063
L27 | CB-NE | RSAy-pT | Max |  | Left | 7.4837e-09 | 839691.0279 | 1.872e-07 | 36517563.1378 | 2.5176e-06 | 538382434.9186
L27 | CB-NE | RSAy-pT | Max |  | Right | 7.4837e-09 | 839691.0279 | 1.872e-07 | 36517563.1378 | 7.162e-06 | 530124454.3988
L27 | CB-NE | RSAy-nT | Max |  | Left | 7.4837e-09 | 839691.0279 | 1.872e-07 | 36517563.1378 | 2.5176e-06 | 538382434.9186
L27 | CB-NE | RSAy-nT | Max |  | Right | 7.4837e-09 | 839691.0279 | 1.872e-07 | 36517563.1378 | 7.162e-06 | 530124454.3988
L27 | CB-NE | RSAx-nT | Max |  | Left | 4.9224e-09 | 1616844.5909 | 1.8629e-09 | 7417080.9902 | 8.882e-11 | 1035772575.36
L27 | CB-NE | RSAx-nT | Max |  | Right | 4.9224e-09 | 1616844.5909 | 1.8629e-09 | 7417080.9902 | 9.5371e-07 | 1021662326.3579
L27 | CB-SE | RSAx | Max |  | Left | 0 | 1445996.1067 | 1.4617e-13 | 863.4333 | 5.0163e-11 | 926243208.0115
L27 | CB-SE | RSAx | Max |  | Right | 0 | 1445996.1067 | 1.4617e-13 | 863.4333 | 5.2027e-11 | 913786997.5765
L27 | CB-SE | RSAy | Max |  | Left | 0 | 629493.1485 | 2.3221e-08 | 27375397.2452 | 2.692e-06 | 403625429.0604
L27 | CB-SE | RSAy | Max |  | Right | 0 | 629493.1485 | 2.3221e-08 | 27375397.2452 | 3.4768e-06 | 397404658.6687
L27 | CB-SE | RSAy-pT | Max |  | Left | 0 | 839689.1408 | 2.555e-08 | 36517563.1378 | 3.7649e-06 | 538381226.042
L27 | CB-SE | RSAy-pT | Max |  | Right | 0 | 839689.1408 | 2.555e-08 | 36517563.1378 | 4.9073e-06 | 530123261.8331
L27 | CB-SE | RSAy-nT | Max |  | Left | 0 | 839689.1408 | 2.555e-08 | 36517563.1378 | 3.7649e-06 | 538381226.042
L27 | CB-SE | RSAy-nT | Max |  | Right | 0 | 839689.1408 | 2.555e-08 | 36517563.1378 | 4.9073e-06 | 530123261.8331
L27 | CB-SE | RSAx-nT | Max |  | Left | 0 | 1616846.9385 | 9.3147e-10 | 7417080.8609 | 7.1531e-07 | 1035774076.9799
L27 | CB-SE | RSAx-nT | Max |  | Right | 0 | 1616846.9385 | 9.3147e-10 | 7417080.8609 | 1.4306e-06 | 1021663812.086
L27 | CB-SW | RSAx | Max |  | Left | 6.0282e-12 | 1315693.0854 | 4.0153e-14 | 580.2492 | 5.102e-11 | 865581452.3159
L27 | CB-SW | RSAx | Max |  | Right | 6.0282e-12 | 1315693.0854 | 4.0153e-14 | 580.2492 | 8.6282e-11 | 871133742.1476
L27 | CB-SW | RSAy | Max |  | Left | 3.9488e-09 | 734823.5884 | 1.5806e-08 | 17222513.1703 | 6.7617e-05 | 481775351.8813
L27 | CB-SW | RSAy | Max |  | Right | 3.9488e-09 | 734823.5884 | 1.5806e-08 | 17222513.1703 | 7.3814e-05 | 488195248.9808
L27 | CB-SW | RSAy-pT | Max |  | Left | 1.2914e-08 | 959054.0748 | 1.6272e-08 | 23130801.0887 | 6.8213e-05 | 629005062.7373
L27 | CB-SW | RSAy-pT | Max |  | Right | 1.2914e-08 | 959054.0748 | 1.6272e-08 | 23130801.0887 | 7.5245e-05 | 636949780.1591
L27 | CB-SW | RSAy-nT | Max |  | Left | 1.2914e-08 | 959054.0748 | 1.6272e-08 | 23130801.0887 | 6.8213e-05 | 629005062.7373
L27 | CB-SW | RSAy-nT | Max |  | Right | 1.2914e-08 | 959054.0748 | 1.6272e-08 | 23130801.0887 | 7.5245e-05 | 636949780.1591
L27 | CB-SW | RSAx-nT | Max |  | Left | 3.477e-09 | 1497905.3052 | 1.1642e-09 | 4795924.3277 | 5.9656e-08 | 985213874.0313
L27 | CB-SW | RSAx-nT | Max |  | Right | 3.477e-09 | 1497905.3052 | 1.1642e-09 | 4795924.3277 | 1.4306e-06 | 992021450.6138
L26 | CB-NW | RSAx | Max |  | Left | 6.6073e-06 | 1374664.6072 | 1.6014e-12 | 594.8753 | 2.4252e-10 | 904477767.7607
L26 | CB-NW | RSAx | Max |  | Right | 3.3036e-06 | 1374664.6072 | 3.0972e-13 | 594.8753 | 1.5219e-10 | 910079750.7042
L26 | CB-NW | RSAy | Max |  | Left | 9.3163e-08 | 858739.1685 | 2.0985e-06 | 20170718.4733 | 0.00031722 | 563570638.2113
L26 | CB-NW | RSAy | Max |  | Right | 6.1778e-08 | 858739.1685 | 3.1433e-07 | 20170718.4733 | 0.00019627 | 569968097.3021
L26 | CB-NW | RSAy-pT | Max |  | Left | 1.1238e-07 | 1112073.1608 | 2.1106e-06 | 26741555.7169 | 0.00031937 | 730070164.4177
L26 | CB-NW | RSAy-pT | Max |  | Right | 7.2925e-08 | 1112073.1608 | 3.1433e-07 | 26741555.7169 | 0.00019627 | 737869440.9734
L26 | CB-NW | RSAy-nT | Max |  | Left | 1.1238e-07 | 1112073.1608 | 2.1106e-06 | 26741555.7169 | 0.00031937 | 730070164.4177
L26 | CB-NW | RSAy-nT | Max |  | Right | 7.2925e-08 | 1112073.1608 | 3.1433e-07 | 26741555.7169 | 0.00019627 | 737869440.9734
L26 | CB-NW | RSAx-nT | Max |  | Left | 6.6282e-06 | 1574022.6325 | 8.3835e-09 | 5015431.2607 | 6.4375e-06 | 1035508606.0756
L26 | CB-NW | RSAx-nT | Max |  | Right | 3.3123e-06 | 1574022.6325 | 4.1913e-09 | 5015431.2607 | 1.9075e-06 | 1042201505.6844
L26 | CB-NE | RSAx | Max |  | Left | 2.19e-12 | 1488433.4001 | 1.5853e-13 | 865.7319 | 3.2996e-11 | 953637602.2111
L26 | CB-NE | RSAx | Max |  | Right | 2.19e-12 | 1488433.4001 | 1.5853e-13 | 865.7319 | 1.2633e-10 | 940393989.1446
L26 | CB-NE | RSAy | Max |  | Left | 1.5708e-08 | 733381.6667 | 1.8318e-07 | 31152638.2016 | 1.8656e-05 | 470264995.7784
L26 | CB-NE | RSAy | Max |  | Right | 1.5708e-08 | 733381.6667 | 1.8318e-07 | 31152638.2016 | 0.00011051 | 462963249.8879
L26 | CB-NE | RSAy-pT | Max |  | Left | 3.3766e-08 | 969377.7904 | 1.8551e-07 | 41347742.4049 | 1.9967e-05 | 621562548.849
L26 | CB-NE | RSAy-pT | Max |  | Right | 3.3766e-08 | 969377.7904 | 1.8551e-07 | 41347742.4049 | 0.00011194 | 611970764.2532
L26 | CB-NE | RSAy-nT | Max |  | Left | 3.3766e-08 | 969377.7904 | 1.8551e-07 | 41347742.4049 | 1.9967e-05 | 621562548.849
L26 | CB-NE | RSAy-nT | Max |  | Right | 3.3766e-08 | 969377.7904 | 1.8551e-07 | 41347742.4049 | 0.00011194 | 611970764.2532
L26 | CB-NE | RSAx-nT | Max |  | Left | 1.0766e-08 | 1673153.1508 | 9.3148e-10 | 7752258.1427 | 5.9608e-07 | 1072056820.3569
L26 | CB-NE | RSAx-nT | Max |  | Right | 1.0766e-08 | 1673153.1508 | 9.3148e-10 | 7752258.1427 | 1.2633e-10 | 1057030653.6703
L26 | CB-SE | RSAx | Max |  | Left | 0 | 1488434.4995 | 6.1502e-14 | 865.7136 | 6.5064e-11 | 953638305.3203
L26 | CB-SE | RSAx | Max |  | Right | 0 | 1488434.4995 | 6.1502e-14 | 865.7136 | 2.8382e-11 | 940394684.9268
L26 | CB-SE | RSAy | Max |  | Left | 0 | 733379.8864 | 1.716e-08 | 31152638.2018 | 8.5937e-05 | 470263855.1517
L26 | CB-SE | RSAy | Max |  | Right | 0 | 733379.8864 | 1.716e-08 | 31152638.2018 | 4.1942e-06 | 462962125.0778
L26 | CB-SE | RSAy-pT | Max |  | Left | 0 | 969375.9312 | 1.9488e-08 | 41347742.4049 | 8.689e-05 | 621561357.5808
L26 | CB-SE | RSAy-pT | Max |  | Right | 0 | 969375.9312 | 1.9488e-08 | 41347742.4049 | 5.6247e-06 | 611969589.6237
L26 | CB-SE | RSAy-nT | Max |  | Left | 0 | 969375.9312 | 1.9488e-08 | 41347742.4049 | 8.689e-05 | 621561357.5808
L26 | CB-SE | RSAy-nT | Max |  | Right | 0 | 969375.9312 | 1.9488e-08 | 41347742.4049 | 5.6247e-06 | 611969589.6237
L26 | CB-SE | RSAx-nT | Max |  | Left | 0 | 1673154.1872 | 1.397e-09 | 7752258.1241 | 5.9611e-07 | 1072057483.1539
L26 | CB-SE | RSAx-nT | Max |  | Right | 0 | 1673154.1872 | 1.397e-09 | 7752258.1241 | 4.7687e-07 | 1057031309.7945
L26 | CB-SW | RSAx | Max |  | Left | 5.8802e-12 | 1374665.4227 | 7.7014e-14 | 595.4419 | 1.4554e-10 | 904478307.084
L26 | CB-SW | RSAx | Max |  | Right | 5.8802e-12 | 1374665.4227 | 7.7014e-14 | 595.4419 | 5.2559e-11 | 910080287.7863
L26 | CB-SW | RSAy | Max |  | Left | 5.629e-09 | 858737.54 | 9.8558e-08 | 20170718.4688 | 2.0132e-05 | 563569565.7297
L26 | CB-SW | RSAy | Max |  | Right | 5.629e-09 | 858737.54 | 9.8558e-08 | 20170718.4688 | 1.5499e-05 | 569967020.1005
L26 | CB-SW | RSAy-pT | Max |  | Left | 1.2871e-08 | 1112071.4931 | 1.0042e-07 | 26741555.7161 | 2.2636e-05 | 730069066.1321
L26 | CB-SW | RSAy-pT | Max |  | Right | 1.2871e-08 | 1112071.4931 | 1.0042e-07 | 26741555.7161 | 1.6929e-05 | 737868337.7905
L26 | CB-SW | RSAy-nT | Max |  | Left | 1.2871e-08 | 1112071.4931 | 1.0042e-07 | 26741555.7161 | 2.2636e-05 | 730069066.1321
L26 | CB-SW | RSAy-nT | Max |  | Right | 1.2871e-08 | 1112071.4931 | 1.0042e-07 | 26741555.7161 | 1.6929e-05 | 737868337.7905
L26 | CB-SW | RSAx-nT | Max |  | Left | 1.0065e-08 | 1574023.4166 | 2.0956e-09 | 5015431.83 | 1.2518e-06 | 1035509124.8341
L26 | CB-SW | RSAx-nT | Max |  | Right | 1.0065e-08 | 1574023.4166 | 2.0956e-09 | 5015431.83 | 1.1921e-06 | 1042202022.0602
L25 | CB-NW | RSAx | Max |  | Left | 6.6017e-06 | 1421217.45 | 3.5742e-12 | 583.8178 | 8.4448e-10 | 934885265.3159
L25 | CB-NW | RSAx | Max |  | Right | 3.3009e-06 | 1421217.45 | 8.7261e-13 | 583.8178 | 4.2351e-10 | 941121843.0921
L25 | CB-NW | RSAy | Max |  | Left | 5.9318e-08 | 956392.344 | 1.198e-06 | 22600843.4305 | 0.00017759 | 627417885.5377
L25 | CB-NW | RSAy | Max |  | Right | 1.2161e-08 | 956392.344 | 1.9079e-07 | 22600843.4305 | 0.0001376 | 635023057.0691
L25 | CB-NW | RSAy-pT | Max |  | Left | 8.8039e-08 | 1230064.4433 | 1.1989e-06 | 29623802.7968 | 0.00018093 | 807214828.3586
L25 | CB-NW | RSAy-pT | Max |  | Right | 5.6723e-08 | 1230064.4433 | 1.9545e-07 | 29623802.7968 | 0.0001376 | 816473285.3437
L25 | CB-NW | RSAy-nT | Max |  | Left | 8.8039e-08 | 1230064.4433 | 1.1989e-06 | 29623802.7968 | 0.00018093 | 807214828.3586
L25 | CB-NW | RSAy-nT | Max |  | Right | 5.6723e-08 | 1230064.4433 | 1.9545e-07 | 29623802.7968 | 0.0001376 | 816473285.3437
L25 | CB-NW | RSAx-nT | Max |  | Left | 6.6597e-06 | 1634246.6122 | 6.0572e-09 | 5255410.7117 | 7.161e-07 | 1074837609.9896
L25 | CB-NW | RSAx-nT | Max |  | Right | 3.3512e-06 | 1634246.6122 | 4.1918e-09 | 5255410.7117 | 9.541e-07 | 1082367992.5696
L25 | CB-NE | RSAx | Max |  | Left | 2.2418e-12 | 1524223.47 | 6.7137e-14 | 776.8859 | 3.8293e-11 | 976648649.1833
L25 | CB-NE | RSAx | Max |  | Right | 2.2418e-12 | 1524223.47 | 6.7137e-14 | 776.8859 | 5.5381e-11 | 962925744.5724
L25 | CB-NE | RSAy | Max |  | Left | 1.2011e-08 | 817708.8648 | 4.6209e-08 | 33564143.0451 | 1.3833e-05 | 524347604.3214
L25 | CB-NE | RSAy | Max |  | Right | 1.2011e-08 | 817708.8648 | 4.6209e-08 | 33564143.0451 | 5.7931e-05 | 516186995.3286
L25 | CB-NE | RSAy-pT | Max |  | Left | 2.2655e-08 | 1072307.4868 | 4.8072e-08 | 44426763.5752 | 1.431e-05 | 687565384.4095
L25 | CB-NE | RSAy-pT | Max |  | Right | 2.2655e-08 | 1072307.4868 | 4.8072e-08 | 44426763.5752 | 5.8885e-05 | 676945961.7218
L25 | CB-NE | RSAy-nT | Max |  | Left | 2.2655e-08 | 1072307.4868 | 4.8072e-08 | 44426763.5752 | 1.431e-05 | 687565384.4095
L25 | CB-NE | RSAy-nT | Max |  | Right | 2.2655e-08 | 1072307.4868 | 4.8072e-08 | 44426763.5752 | 5.8885e-05 | 676945961.7218
L25 | CB-NE | RSAx-nT | Max |  | Left | 3.317e-09 | 1721062.3983 | 1.3971e-09 | 8083639.9066 | 3.5767e-07 | 1102832394.6967
L25 | CB-NE | RSAx-nT | Max |  | Right | 3.317e-09 | 1721062.3983 | 1.3971e-09 | 8083639.9066 | 4.7689e-07 | 1087219535.2728
L25 | CB-SE | RSAx | Max |  | Left | 0 | 1524223.4866 | 9.9973e-14 | 777.399 | 5.4641e-11 | 976648660.2127
L25 | CB-SE | RSAx | Max |  | Right | 0 | 1524223.4866 | 9.9973e-14 | 777.399 | 6.2144e-11 | 962925754.6325
L25 | CB-SE | RSAy | Max |  | Left | 0 | 817707.1646 | 4.2787e-08 | 33564143.0447 | 1.3852e-05 | 524346514.9118
L25 | CB-SE | RSAy | Max |  | Right | 0 | 817707.1646 | 4.2787e-08 | 33564143.0447 | 5.5871e-05 | 516185921.164
L25 | CB-SE | RSAy-pT | Max |  | Left | 0 | 1072305.6886 | 4.3718e-08 | 44426763.5752 | 1.4448e-05 | 687564232.1455
L25 | CB-SE | RSAy-pT | Max |  | Right | 0 | 1072305.6886 | 4.3718e-08 | 44426763.5752 | 5.6825e-05 | 676944825.7338
L25 | CB-SE | RSAy-nT | Max |  | Left | 0 | 1072305.6886 | 4.3718e-08 | 44426763.5752 | 1.4448e-05 | 687564232.1455
L25 | CB-SE | RSAy-nT | Max |  | Right | 0 | 1072305.6886 | 4.3718e-08 | 44426763.5752 | 5.6825e-05 | 676944825.7338
L25 | CB-SE | RSAx-nT | Max |  | Left | 0 | 1721062.3369 | 1.8627e-09 | 8083640.4199 | 5.961e-07 | 1102832355.6934
L25 | CB-SE | RSAx-nT | Max |  | Right | 0 | 1721062.3369 | 1.8627e-09 | 8083640.4199 | 9.5374e-07 | 1087219496.1206
L25 | CB-SW | RSAx | Max |  | Left | 5.7699e-12 | 1421217.3351 | 3.3688e-14 | 577.9191 | 9.1882e-11 | 934885190.6058
L25 | CB-SW | RSAx | Max |  | Right | 5.7699e-12 | 1421217.3351 | 3.3688e-14 | 577.9191 | 3.8336e-11 | 941121766.1324
L25 | CB-SW | RSAy | Max |  | Left | 3.8367e-09 | 956390.8143 | 9.6487e-09 | 22600843.4373 | 4.884e-05 | 627416877.9576
L25 | CB-SW | RSAy | Max |  | Right | 3.8367e-09 | 956390.8143 | 9.6487e-09 | 22600843.4373 | 4.8339e-05 | 635022045.3413
L25 | CB-SW | RSAy-pT | Max |  | Left | 9.1898e-09 | 1230062.8697 | 1.1046e-08 | 29623802.7982 | 4.8959e-05 | 807213791.9018
L25 | CB-SW | RSAy-pT | Max |  | Right | 9.1898e-09 | 1230062.8697 | 1.1046e-08 | 29623802.7982 | 4.977e-05 | 816472244.5473
L25 | CB-SW | RSAy-nT | Max |  | Left | 9.1898e-09 | 1230062.8697 | 1.1046e-08 | 29623802.7982 | 4.8959e-05 | 807213791.9018
L25 | CB-SW | RSAy-nT | Max |  | Right | 9.1898e-09 | 1230062.8697 | 1.1046e-08 | 29623802.7982 | 4.977e-05 | 816472244.5473
L25 | CB-SW | RSAx-nT | Max |  | Left | 6.3116e-09 | 1634246.4623 | 1.6298e-09 | 5255404.8091 | 3.5772e-07 | 1074837512.2624
L25 | CB-SW | RSAx-nT | Max |  | Right | 6.3116e-09 | 1634246.4623 | 1.6298e-09 | 5255404.8091 | 1.4305e-06 | 1082367892.4397
L24 | CB-NW | RSAx | Max |  | Left | 6.6022e-06 | 1494592.0221 | 1.1387e-12 | 574.3459 | 2.0021e-10 | 983184210.8799
L24 | CB-NW | RSAx | Max |  | Right | 3.3011e-06 | 1494592.0221 | 2.7322e-13 | 574.3459 | 1.9375e-10 | 989677366.3439
L24 | CB-NW | RSAy | Max |  | Left | 2.777e-07 | 1030526.0486 | 7.2878e-07 | 24288935.5763 | 0.00023631 | 676151907.2835
L24 | CB-NW | RSAy | Max |  | Right | 1.3169e-07 | 1030526.0486 | 3.0664e-07 | 24288935.5763 | 0.00015822 | 684145134.2938
L24 | CB-NW | RSAy-pT | Max |  | Left | 3.1649e-07 | 1318850.8315 | 7.3995e-07 | 31549075.6807 | 0.00024012 | 865600713.8025
L24 | CB-NW | RSAy-pT | Max |  | Right | 1.7213e-07 | 1318850.8315 | 3.071e-07 | 31549075.6807 | 0.00015917 | 875285041.2739
L24 | CB-NW | RSAy-nT | Max |  | Left | 3.1649e-07 | 1318850.8315 | 7.3995e-07 | 31549075.6807 | 0.00024012 | 865600713.8025
L24 | CB-NW | RSAy-nT | Max |  | Right | 1.7213e-07 | 1318850.8315 | 3.071e-07 | 31549075.6807 | 0.00015917 | 875285041.2739
L24 | CB-NW | RSAx-nT | Max |  | Left | 6.6382e-06 | 1721958.9293 | 4.1921e-09 | 5576065.4272 | 1.6691e-06 | 1132581609.6011
L24 | CB-NW | RSAx-nT | Max |  | Right | 3.3482e-06 | 1721958.9293 | 4.6593e-10 | 5576065.4272 | 4.7703e-07 | 1140404285.1563
L24 | CB-NE | RSAx | Max |  | Left | 2.4913e-12 | 1603266.942 | 1.5153e-13 | 617.068 | 6.5544e-11 | 1027294440.9867
L24 | CB-NE | RSAx | Max |  | Right | 2.4913e-12 | 1603266.942 | 1.5153e-13 | 617.068 | 8.5434e-11 | 1012862782.8162
L24 | CB-NE | RSAy | Max |  | Left | 6.7876e-09 | 879584.6922 | 7.7853e-08 | 34761489.9722 | 4.8732e-05 | 564037152.9367
L24 | CB-NE | RSAy | Max |  | Right | 6.7876e-09 | 879584.6922 | 7.7853e-08 | 34761489.9722 | 3.6091e-05 | 555234435.9883
L24 | CB-NE | RSAy-pT | Max |  | Left | 2.7102e-08 | 1146752.8801 | 7.9715e-08 | 45972416.2001 | 4.9567e-05 | 735312895.6018
L24 | CB-NE | RSAy-pT | Max |  | Right | 2.7102e-08 | 1146752.8801 | 7.9715e-08 | 45972416.2001 | 3.7999e-05 | 723930212.402
L24 | CB-NE | RSAy-nT | Max |  | Left | 2.7102e-08 | 1146752.8801 | 7.9715e-08 | 45972416.2001 | 4.9567e-05 | 735312895.6018
L24 | CB-NE | RSAy-nT | Max |  | Right | 2.7102e-08 | 1146752.8801 | 7.9715e-08 | 45972416.2001 | 3.7999e-05 | 723930212.402
L24 | CB-NE | RSAx-nT | Max |  | Left | 2.449e-09 | 1813045.3326 | 1.3971e-09 | 8585123.1644 | 5.9611e-07 | 1161773513.3777
L24 | CB-NE | RSAx-nT | Max |  | Right | 2.449e-09 | 1813045.3326 | 1.3971e-09 | 8585123.1644 | 9.5376e-07 | 1145326712.5579
L24 | CB-SE | RSAx | Max |  | Left | 0 | 1603267.4203 | 1.2145e-13 | 614.2352 | 6.5621e-11 | 1027294747.0681
L24 | CB-SE | RSAx | Max |  | Right | 0 | 1603267.4203 | 1.2145e-13 | 614.2352 | 9.2467e-11 | 1012863085.4062
L24 | CB-SE | RSAy | Max |  | Left | 0 | 879583.034 | 8.1642e-08 | 34761489.9728 | 4.8477e-05 | 564036090.4861
L24 | CB-SE | RSAy | Max |  | Right | 0 | 879583.034 | 8.1642e-08 | 34761489.9728 | 3.4265e-05 | 555233388.3743
L24 | CB-SE | RSAy-pT | Max |  | Left | 0 | 1146751.1026 | 8.3039e-08 | 45972416.2001 | 4.9431e-05 | 735311756.5884
L24 | CB-SE | RSAy-pT | Max |  | Right | 0 | 1146751.1026 | 8.3039e-08 | 45972416.2001 | 3.5695e-05 | 723929089.4973
L24 | CB-SE | RSAy-nT | Max |  | Left | 0 | 1146751.1026 | 8.3039e-08 | 45972416.2001 | 4.9431e-05 | 735311756.5884
L24 | CB-SE | RSAy-nT | Max |  | Right | 0 | 1146751.1026 | 8.3039e-08 | 45972416.2001 | 3.5695e-05 | 723929089.4973
L24 | CB-SE | RSAx-nT | Max |  | Left | 0 | 1813045.716 | 9.3144e-10 | 8585120.3311 | 5.3651e-07 | 1161773758.5167
L24 | CB-SE | RSAx-nT | Max |  | Right | 0 | 1813045.716 | 9.3144e-10 | 8585120.3311 | 9.5377e-07 | 1145326955.2179
L24 | CB-SW | RSAx | Max |  | Left | 5.6853e-12 | 1494592.2488 | 1.5196e-13 | 596.5233 | 9.4923e-11 | 983184361.416
L24 | CB-SW | RSAx | Max |  | Right | 5.6853e-12 | 1494592.2488 | 1.5196e-13 | 596.5233 | 4.1617e-11 | 989677515.128
L24 | CB-SW | RSAy | Max |  | Left | 7.3671e-09 | 1030524.5637 | 1.7422e-07 | 24288935.5659 | 5.7498e-05 | 676150928.954
L24 | CB-SW | RSAy | Max |  | Right | 7.3671e-09 | 1030524.5637 | 1.7422e-07 | 24288935.5659 | 4.5209e-06 | 684144152.5528
L24 | CB-SW | RSAy-pT | Max |  | Left | 1.0719e-08 | 1318849.3004 | 1.7609e-07 | 31549075.6784 | 6.0121e-05 | 865599705.0531
L24 | CB-SW | RSAy-pT | Max |  | Right | 1.0719e-08 | 1318849.3004 | 1.7609e-07 | 31549075.6784 | 6.4283e-06 | 875284028.9159
L24 | CB-SW | RSAy-nT | Max |  | Left | 1.0719e-08 | 1318849.3004 | 1.7609e-07 | 31549075.6784 | 6.0121e-05 | 865599705.0531
L24 | CB-SW | RSAy-nT | Max |  | Right | 1.0719e-08 | 1318849.3004 | 1.7609e-07 | 31549075.6784 | 6.4283e-06 | 875284028.9159
L24 | CB-SW | RSAx-nT | Max |  | Left | 2.1948e-08 | 1721959.1192 | 1.63e-09 | 5576087.6105 | 4.1733e-07 | 1132581735.8839
L24 | CB-SW | RSAx-nT | Max |  | Right | 2.1948e-08 | 1721959.1192 | 1.63e-09 | 5576087.6105 | 7.153e-07 | 1140404409.5298
L23 | CB-NW | RSAx | Max |  | Left | 1.6528e-06 | 1584062.4328 | 5.0351e-13 | 737.9583 | 2.0011e-10 | 1042159576.4657
L23 | CB-NW | RSAx | Max |  | Right | 8.2641e-07 | 1584062.4328 | 4.5144e-13 | 737.9583 | 1.4517e-10 | 1048803067.1471
L23 | CB-NW | RSAy | Max |  | Left | 7.0345e-08 | 1077651.5746 | 2.075e-07 | 25357765.5129 | 0.00020675 | 707080641.26
L23 | CB-NW | RSAy | Max |  | Right | 3.5489e-08 | 1077651.5746 | 5.4317e-07 | 25357765.5129 | 0.00016109 | 715421828.8331
L23 | CB-NW | RSAy-pT | Max |  | Left | 1.1959e-07 | 1377012.6055 | 2.1216e-07 | 32805305.4058 | 0.00020723 | 903784287.1775
L23 | CB-NW | RSAy-pT | Max |  | Right | 5.6733e-08 | 1377012.6055 | 5.4829e-07 | 32805305.4058 | 0.00016204 | 913874743.7673
L23 | CB-NW | RSAy-nT | Max |  | Left | 1.1959e-07 | 1377012.6055 | 2.1216e-07 | 32805305.4058 | 0.00020723 | 903784287.1775
L23 | CB-NW | RSAy-nT | Max |  | Right | 5.6733e-08 | 1377012.6055 | 5.4829e-07 | 32805305.4058 | 0.00016204 | 913874743.7673
L23 | CB-NW | RSAx-nT | Max |  | Left | 1.6971e-06 | 1825991.9237 | 4.6571e-09 | 5988969.4638 | 7.1546e-07 | 1201133076.7136
L23 | CB-NW | RSAx-nT | Max |  | Right | 8.5521e-07 | 1825991.9237 | 2.3288e-09 | 5988969.4638 | 4.7698e-07 | 1209176494.9335
L23 | CB-NE | RSAx | Max |  | Left | 2.675e-12 | 1711376.8519 | 1.5224e-13 | 479.4214 | 5.7044e-11 | 1096481487.697
L23 | CB-NE | RSAx | Max |  | Right | 2.675e-12 | 1711376.8519 | 1.5224e-13 | 479.4214 | 8.4821e-11 | 1081245655.2553
L23 | CB-NE | RSAy | Max |  | Left | 5.5837e-09 | 918932.1438 | 1.4537e-07 | 35082886.6831 | 4.6181e-05 | 589258308.6075
L23 | CB-NE | RSAy | Max |  | Right | 5.5837e-09 | 918932.1438 | 1.4537e-07 | 35082886.6831 | 2.3054e-05 | 580082909.0117
L23 | CB-NE | RSAy-pT | Max |  | Left | 1.388e-08 | 1195762.8655 | 1.4723e-07 | 46563076.4347 | 4.6897e-05 | 766720282.8737
L23 | CB-NE | RSAy-pT | Max |  | Right | 1.388e-08 | 1195762.8655 | 1.4723e-07 | 46563076.4347 | 2.4008e-05 | 754888028.0601
L23 | CB-NE | RSAy-nT | Max |  | Left | 1.388e-08 | 1195762.8655 | 1.4723e-07 | 46563076.4347 | 4.6897e-05 | 766720282.8737
L23 | CB-NE | RSAy-nT | Max |  | Right | 1.388e-08 | 1195762.8655 | 1.4723e-07 | 46563076.4347 | 2.4008e-05 | 754888028.0601
L23 | CB-NE | RSAx-nT | Max |  | Left | 1.5132e-09 | 1935034.7776 | 2.3285e-09 | 9238145.9825 | 1.2518e-06 | 1239850371.3769
L23 | CB-NE | RSAx-nT | Max |  | Right | 1.5132e-09 | 1935034.7776 | 2.3285e-09 | 9238145.9825 | 9.5376e-07 | 1222481481.9646
L23 | CB-SE | RSAx | Max |  | Left | 0 | 1711377.9451 | 8.566e-14 | 488.8533 | 6.0889e-11 | 1096482189.1769
L23 | CB-SE | RSAx | Max |  | Right | 0 | 1711377.9451 | 8.566e-14 | 488.8533 | 6.4856e-11 | 1081246344.8707
L23 | CB-SE | RSAy | Max |  | Left | 0 | 918930.4638 | 6.2129e-08 | 35082886.682 | 4.5983e-05 | 589257232.3435
L23 | CB-SE | RSAy | Max |  | Right | 0 | 918930.4638 | 6.2129e-08 | 35082886.682 | 2.1288e-05 | 580081847.4922
L23 | CB-SE | RSAy-pT | Max |  | Left | 0 | 1195761.0417 | 6.3991e-08 | 46563076.4346 | 4.6817e-05 | 766719114.3655
L23 | CB-SE | RSAy-pT | Max |  | Right | 0 | 1195761.0417 | 6.3991e-08 | 46563076.4346 | 2.2242e-05 | 754886875.8495
L23 | CB-SE | RSAy-nT | Max |  | Left | 0 | 1195761.0417 | 6.3991e-08 | 46563076.4346 | 4.6817e-05 | 766719114.3655
L23 | CB-SE | RSAy-nT | Max |  | Right | 0 | 1195761.0417 | 6.3991e-08 | 46563076.4346 | 2.2242e-05 | 754886875.8495
L23 | CB-SE | RSAx-nT | Max |  | Left | 0 | 1935035.7563 | 2.3284e-09 | 9238155.4151 | 1.2518e-06 | 1239850999.4358
L23 | CB-SE | RSAx-nT | Max |  | Right | 0 | 1935035.7563 | 2.3284e-09 | 9238155.4151 | 9.5374e-07 | 1222482099.3949
L23 | CB-SW | RSAx | Max |  | Left | 5.622e-12 | 1584063.1272 | 7.4426e-14 | 692.8216 | 8.264e-11 | 1042160032.7318
L23 | CB-SW | RSAx | Max |  | Right | 5.622e-12 | 1584063.1272 | 7.4426e-14 | 692.8216 | 4.8965e-11 | 1048803527.5588
L23 | CB-SW | RSAy | Max |  | Left | 2.3149e-09 | 1077650.0462 | 2.1512e-08 | 25357765.5288 | 4.4399e-05 | 707079634.06
L23 | CB-SW | RSAy | Max |  | Right | 2.3149e-09 | 1077650.0462 | 2.1512e-08 | 25357765.5288 | 6.2188e-05 | 715420818.4747
L23 | CB-SW | RSAy-pT | Max |  | Left | 1.8488e-08 | 1377011.0317 | 2.1512e-08 | 32805305.4095 | 4.5233e-05 | 903783250.0933
L23 | CB-SW | RSAy-pT | Max |  | Right | 1.8488e-08 | 1377011.0317 | 2.1512e-08 | 32805305.4095 | 6.3619e-05 | 913873703.3418
L23 | CB-SW | RSAy-nT | Max |  | Left | 1.8488e-08 | 1377011.0317 | 2.1512e-08 | 32805305.4095 | 4.5233e-05 | 903783250.0933
L23 | CB-SW | RSAy-nT | Max |  | Right | 1.8488e-08 | 1377011.0317 | 2.1512e-08 | 32805305.4095 | 6.3619e-05 | 913873703.3418
L23 | CB-SW | RSAx-nT | Max |  | Left | 9.5207e-09 | 1825992.5819 | 7.4426e-14 | 5988924.3182 | 5.9687e-08 | 1201133509.1433
L23 | CB-SW | RSAx-nT | Max |  | Right | 9.5207e-09 | 1825992.5819 | 7.4426e-14 | 5988924.3182 | 4.8965e-11 | 1209176931.3628
L22 | CB-NW | RSAx | Max |  | Left | 3.3018e-06 | 1648787.1415 | 2.8261e-12 | 983.2561 | 4.6412e-10 | 1084731449.3544
L22 | CB-NW | RSAx | Max |  | Right | 1.6509e-06 | 1648787.1415 | 9.0939e-13 | 983.2561 | 2.8979e-10 | 1091667909.4178
L22 | CB-NW | RSAy | Max |  | Left | 7.2434e-08 | 1097320.0732 | 1.7192e-06 | 25828013.4111 | 0.00033622 | 719886171.6277
L22 | CB-NW | RSAy | Max |  | Right | 4.1993e-08 | 1097320.0732 | 6.2162e-07 | 25828013.4111 | 0.00018941 | 728578433.2547
L22 | CB-NW | RSAy-pT | Max |  | Left | 7.2851e-08 | 1405742.6798 | 1.721e-06 | 33468907.2024 | 0.00033788 | 922518203.6988
L22 | CB-NW | RSAy-pT | Max |  | Right | 5.8813e-08 | 1405742.6798 | 6.2256e-07 | 33468907.2024 | 0.00019037 | 933064241.7876
L22 | CB-NW | RSAy-nT | Max |  | Left | 7.2851e-08 | 1405742.6798 | 1.721e-06 | 33468907.2024 | 0.00033788 | 922518203.6988
L22 | CB-NW | RSAy-nT | Max |  | Right | 5.8813e-08 | 1405742.6798 | 6.2256e-07 | 33468907.2024 | 0.00019037 | 933064241.7876
L22 | CB-NW | RSAx-nT | Max |  | Left | 3.3252e-06 | 1903268.9812 | 6.9877e-09 | 6335718.3375 | 9.5414e-07 | 1251928977.9804
L22 | CB-NW | RSAx-nT | Max |  | Right | 1.6612e-06 | 1903268.9812 | 1.3979e-09 | 6335718.3375 | 2.8979e-10 | 1260386409.1972
L22 | CB-NE | RSAx | Max |  | Left | 2.8919e-12 | 1791632.2363 | 1.8153e-13 | 475.8683 | 3.4094e-11 | 1147844551.2943
L22 | CB-NE | RSAx | Max |  | Right | 2.8919e-12 | 1791632.2363 | 1.8153e-13 | 475.8683 | 9.2167e-11 | 1132007609.8027
L22 | CB-NE | RSAy | Max |  | Left | 5.3169e-09 | 935743.7291 | 1.1111e-08 | 34958442.7475 | 7.442e-06 | 600084455.713
L22 | CB-NE | RSAy | Max |  | Right | 5.3169e-09 | 935743.7291 | 1.1111e-08 | 34958442.7475 | 4.5087e-05 | 590649501.8636
L22 | CB-NE | RSAy-pT | Max |  | Left | 1.3148e-08 | 1220920.077 | 1.2043e-08 | 46748590.7436 | 7.7996e-06 | 782902969.5941
L22 | CB-NE | RSAy-pT | Max |  | Right | 1.3148e-08 | 1220920.077 | 1.2043e-08 | 46748590.7436 | 4.5563e-05 | 770717890.7622
L22 | CB-NE | RSAy-nT | Max |  | Left | 1.3148e-08 | 1220920.077 | 1.2043e-08 | 46748590.7436 | 7.7996e-06 | 782902969.5941
L22 | CB-NE | RSAy-nT | Max |  | Right | 1.3148e-08 | 1220920.077 | 1.2043e-08 | 46748590.7436 | 4.5563e-05 | 770717890.7622
L22 | CB-NE | RSAx-nT | Max |  | Left | 1.4399e-08 | 2027212.7688 | 1.8628e-09 | 9789360.1029 | 7.1529e-07 | 1298865510.3515
L22 | CB-NE | RSAx-nT | Max |  | Right | 1.4399e-08 | 2027212.7688 | 1.8628e-09 | 9789360.1029 | 9.5377e-07 | 1280762878.3206
L22 | CB-SE | RSAx | Max |  | Left | 0 | 1791632.9554 | 3.7309e-14 | 455.8886 | 4.6727e-11 | 1147845011.3913
L22 | CB-SE | RSAx | Max |  | Right | 0 | 1791632.9554 | 3.7309e-14 | 455.8886 | 6.6806e-11 | 1132008064.7237
L22 | CB-SE | RSAy | Max |  | Left | 0 | 935741.9902 | 1.4682e-08 | 34958442.7492 | 7.2114e-06 | 600083341.8866
L22 | CB-SE | RSAy | Max |  | Right | 0 | 935741.9902 | 1.4682e-08 | 34958442.7492 | 4.6929e-05 | 590648402.9271
L22 | CB-SE | RSAy-pT | Max |  | Left | 0 | 1220918.166 | 1.6545e-08 | 46748590.7439 | 7.6882e-06 | 782901745.2818
L22 | CB-SE | RSAy-pT | Max |  | Right | 0 | 1220918.166 | 1.6545e-08 | 46748590.7439 | 4.7883e-05 | 770716683.2384
L22 | CB-SE | RSAy-nT | Max |  | Left | 0 | 1220918.166 | 1.6545e-08 | 46748590.7439 | 7.6882e-06 | 782901745.2818
L22 | CB-SE | RSAy-nT | Max |  | Right | 0 | 1220918.166 | 1.6545e-08 | 46748590.7439 | 4.7883e-05 | 770716683.2384
L22 | CB-SE | RSAx-nT | Max |  | Left | 0 | 2027213.3508 | 9.3136e-10 | 9789340.1221 | 4.1728e-07 | 1298865882.5133
L22 | CB-SE | RSAx-nT | Max |  | Right | 0 | 2027213.3508 | 9.3136e-10 | 9789340.1221 | 1.4306e-06 | 1280763246.8174
L22 | CB-SW | RSAx | Max |  | Left | 5.5541e-12 | 1648787.3613 | 6.9165e-14 | 1046.4298 | 7.0511e-11 | 1084731595.8795
L22 | CB-SW | RSAx | Max |  | Right | 5.5541e-12 | 1648787.3613 | 6.9165e-14 | 1046.4298 | 5.5773e-11 | 1091668053.043
L22 | CB-SW | RSAy | Max |  | Left | 2.1798e-09 | 1097318.434 | 7.2484e-08 | 25828013.3869 | 2.4156e-05 | 719885091.6445
L22 | CB-SW | RSAy | Max |  | Right | 2.1798e-09 | 1097318.434 | 7.2484e-08 | 25828013.3869 | 2.1216e-05 | 728577349.4959
L22 | CB-SW | RSAy-pT | Max |  | Left | 3.0519e-09 | 1405741.0003 | 7.3881e-08 | 33468907.1965 | 2.4275e-05 | 922517097.2045
L22 | CB-SW | RSAy-pT | Max |  | Right | 3.0519e-09 | 1405741.0003 | 7.3881e-08 | 33468907.1965 | 2.1216e-05 | 933063131.3719
L22 | CB-SW | RSAy-nT | Max |  | Left | 3.0519e-09 | 1405741.0003 | 7.3881e-08 | 33468907.1965 | 2.4275e-05 | 922517097.2045
L22 | CB-SW | RSAy-nT | Max |  | Right | 3.0519e-09 | 1405741.0003 | 7.3881e-08 | 33468907.1965 | 2.1216e-05 | 933063131.3719
L22 | CB-SW | RSAx-nT | Max |  | Left | 3.6372e-09 | 1903269.1688 | 1.8627e-09 | 6335781.5246 | 7.1533e-07 | 1251929103.3428
L22 | CB-SW | RSAx-nT | Max |  | Right | 3.6372e-09 | 1903269.1688 | 1.8627e-09 | 6335781.5246 | 2.3847e-07 | 1260386531.5431
L21 | CB-NW | RSAx | Max |  | Left | 4.9556e-06 | 1656508.3863 | 1.8499e-12 | 1543.0086 | 5.7759e-10 | 1090142683.1466
L21 | CB-NW | RSAx | Max |  | Right | 2.4778e-06 | 1656508.3863 | 8.2086e-13 | 1543.0086 | 3.0687e-10 | 1096448717.7825
L21 | CB-NW | RSAy | Max |  | Left | 3.708e-08 | 1092105.545 | 6.9394e-07 | 25695972.9675 | 0.00021094 | 716695408.0139
L21 | CB-NW | RSAy | Max |  | Right | 1.5269e-08 | 1092105.545 | 3.3891e-07 | 25695972.9675 | 3.9074e-05 | 724886035.0289
L21 | CB-NW | RSAy-pT | Max |  | Left | 7.8359e-08 | 1408296.5566 | 7.2095e-07 | 33480962.3297 | 0.00021666 | 924506765.7679
L21 | CB-NW | RSAy-pT | Max |  | Right | 5.7355e-08 | 1408296.5566 | 3.4124e-07 | 33480962.3297 | 4.1935e-05 | 934446812.5032
L21 | CB-NW | RSAy-nT | Max |  | Left | 7.8359e-08 | 1408296.5566 | 7.2095e-07 | 33480962.3297 | 0.00021666 | 924506765.7679
L21 | CB-NW | RSAy-nT | Max |  | Right | 5.7355e-08 | 1408296.5566 | 3.4124e-07 | 33480962.3297 | 4.1935e-05 | 934446812.5032
L21 | CB-NW | RSAx-nT | Max |  | Left | 4.9881e-06 | 1921088.3242 | 8.8494e-09 | 6543862.3357 | 1.9079e-06 | 1264029345.8371
L21 | CB-NW | RSAx-nT | Max |  | Right | 2.4992e-06 | 1921088.3242 | 5.1231e-09 | 6543862.3357 | 1.4308e-06 | 1271807573.1627
L21 | CB-NE | RSAx | Max |  | Left | 2.8808e-12 | 1795720.3133 | 1.7773e-13 | 562.6181 | 9.4095e-11 | 1150272574.0603
L21 | CB-NE | RSAx | Max |  | Right | 2.8808e-12 | 1795720.3133 | 1.7773e-13 | 562.6181 | 1.0776e-10 | 1134781661.649
L21 | CB-NE | RSAy | Max |  | Left | 1.6501e-09 | 932136.2022 | 1.8617e-07 | 34690025.3891 | 0.00011714 | 597664049.9827
L21 | CB-NE | RSAy | Max |  | Right | 1.6501e-09 | 932136.2022 | 1.8617e-07 | 34690025.3891 | 0.00012295 | 588479327.8027
L21 | CB-NE | RSAy-pT | Max |  | Left | 7.46e-09 | 1224265.5653 | 1.8897e-07 | 46710537.3432 | 0.00011809 | 784903920.2803
L21 | CB-NE | RSAy-pT | Max |  | Right | 7.46e-09 | 1224265.5653 | 1.8897e-07 | 46710537.3432 | 0.0001239 | 772974072.0174
L21 | CB-NE | RSAy-nT | Max |  | Left | 7.46e-09 | 1224265.5653 | 1.8897e-07 | 46710537.3432 | 0.00011809 | 784903920.2803
L21 | CB-NE | RSAy-nT | Max |  | Right | 7.46e-09 | 1224265.5653 | 1.8897e-07 | 46710537.3432 | 0.0001239 | 772974072.0174
L21 | CB-NE | RSAx-nT | Max |  | Left | 5.5129e-10 | 2040282.2424 | 1.1643e-09 | 10100244.4862 | 9.5377e-07 | 1307029034.6965
L21 | CB-NE | RSAx-nT | Max |  | Right | 5.5129e-10 | 2040282.2424 | 1.1643e-09 | 10100244.4862 | 9.5378e-07 | 1289230255.7678
L21 | CB-SE | RSAx | Max |  | Left | 0 | 1795719.1414 | 1.9536e-13 | 593.3954 | 7.3726e-11 | 1150271822.9045
L21 | CB-SE | RSAx | Max |  | Right | 0 | 1795719.1414 | 1.9536e-13 | 593.3954 | 8.896e-11 | 1134780921.6098
L21 | CB-SE | RSAy | Max |  | Left | 0 | 932134.4281 | 1.8281e-07 | 34690025.3862 | 1.2985e-05 | 597662914.0405
L21 | CB-SE | RSAy | Max |  | Right | 0 | 932134.4281 | 1.8281e-07 | 34690025.3862 | 1.6962e-05 | 588478206.221
L21 | CB-SE | RSAy-pT | Max |  | Left | 0 | 1224263.5854 | 1.8514e-07 | 46710537.3425 | 1.4177e-05 | 784902652.284
L21 | CB-SE | RSAy-pT | Max |  | Right | 0 | 1224263.5854 | 1.8514e-07 | 46710537.3425 | 1.8392e-05 | 772972820.65
L21 | CB-SE | RSAy-nT | Max |  | Left | 0 | 1224263.5854 | 1.8514e-07 | 46710537.3425 | 1.4177e-05 | 784902652.284
L21 | CB-SE | RSAy-nT | Max |  | Right | 0 | 1224263.5854 | 1.8514e-07 | 46710537.3425 | 1.8392e-05 | 772972820.65
L21 | CB-SE | RSAx-nT | Max |  | Left | 0 | 2040280.9067 | 1.63e-09 | 10100275.2651 | 7.1533e-07 | 1307028178.447
L21 | CB-SE | RSAx-nT | Max |  | Right | 0 | 2040280.9067 | 1.63e-09 | 10100275.2651 | 1.1922e-06 | 1289229412.4397
L21 | CB-SW | RSAx | Max |  | Left | 5.4279e-12 | 1656506.659 | 1.8917e-13 | 1464.2462 | 1.7716e-10 | 1090141548.1095
L21 | CB-SW | RSAx | Max |  | Right | 5.4279e-12 | 1656506.659 | 1.8917e-13 | 1464.2462 | 1.1514e-10 | 1096447572.8511
L21 | CB-SW | RSAy | Max |  | Left | 3.3328e-09 | 1092103.7866 | 1.6382e-08 | 25695973.0042 | 3.5326e-05 | 716694249.1626
L21 | CB-SW | RSAy | Max |  | Right | 3.3328e-09 | 1092103.7866 | 1.6382e-08 | 25695973.0042 | 3.5503e-05 | 724884872.7317
L21 | CB-SW | RSAy-pT | Max |  | Left | 1.5162e-08 | 1408294.769 | 1.8245e-08 | 33480962.339 | 3.6935e-05 | 924505587.7368
L21 | CB-SW | RSAy-pT | Max |  | Right | 1.5162e-08 | 1408294.769 | 1.8245e-08 | 33480962.339 | 3.6457e-05 | 934445630.9672
L21 | CB-SW | RSAy-nT | Max |  | Left | 1.5162e-08 | 1408294.769 | 1.8245e-08 | 33480962.339 | 3.6935e-05 | 924505587.7368
L21 | CB-SW | RSAy-nT | Max |  | Right | 1.5162e-08 | 1408294.769 | 1.8245e-08 | 33480962.339 | 3.6457e-05 | 934445630.9672
L21 | CB-SW | RSAx-nT | Max |  | Left | 1.806e-09 | 1921086.5737 | 9.3151e-10 | 6543783.5533 | 4.1741e-07 | 1264028195.4585
L21 | CB-SW | RSAx-nT | Max |  | Right | 1.806e-09 | 1921086.5737 | 9.3151e-10 | 6543783.5533 | 7.1537e-07 | 1271806412.8423
L20 | CB-NW | RSAx | Max |  | Left | 1.6617e-06 | 1683231.5955 | 4.189e-12 | 2302.993 | 7.6352e-10 | 1106825975.1357
L20 | CB-NW | RSAx | Max |  | Right | 8.3087e-07 | 1683231.5955 | 1.4468e-12 | 2302.993 | 5.8622e-10 | 1115040005.6879
L20 | CB-NW | RSAy | Max |  | Left | 2.5767e-08 | 1109659.9115 | 5.3771e-06 | 25872868.2293 | 0.00099129 | 727767078.944
L20 | CB-NW | RSAy | Max |  | Right | 1.7955e-08 | 1109659.9115 | 1.8262e-06 | 25872868.2293 | 0.00074031 | 736986219.2464
L20 | CB-NW | RSAy-pT | Max |  | Left | 3.2509e-08 | 1447027.5865 | 5.3831e-06 | 34013327.9911 | 0.00099415 | 949346133.7774
L20 | CB-NW | RSAy-pT | Max |  | Right | 4.7025e-08 | 1447027.5865 | 1.8318e-06 | 34013327.9911 | 0.00074127 | 960732495.4368
L20 | CB-NW | RSAy-nT | Max |  | Left | 3.2509e-08 | 1447027.5865 | 5.3831e-06 | 34013327.9911 | 0.00099415 | 949346133.7774
L20 | CB-NW | RSAy-nT | Max |  | Right | 4.7025e-08 | 1447027.5865 | 1.8318e-06 | 34013327.9911 | 0.00074127 | 960732495.4368
L20 | CB-NW | RSAx-nT | Max |  | Left | 1.6906e-06 | 1969375.97 | 6.0578e-09 | 6962128.0787 | 9.5444e-07 | 1294753629.0179
L20 | CB-NW | RSAx-nT | Max |  | Right | 8.6863e-07 | 1969375.97 | 2.7954e-09 | 6962128.0787 | 9.5426e-07 | 1304822926.0793
L20 | CB-NE | RSAx | Max |  | Left | 2.9827e-12 | 1804352.7506 | 1.694e-13 | 774.7292 | 8.0701e-11 | 1156653991.9672
L20 | CB-NE | RSAx | Max |  | Right | 2.9827e-12 | 1804352.7506 | 1.694e-13 | 774.7292 | 6.1864e-11 | 1139384997.5562
L20 | CB-NE | RSAy | Max |  | Left | 8.5725e-09 | 946038.1909 | 2.7275e-08 | 35536813.344 | 7.0007e-05 | 606895825.3831
L20 | CB-NE | RSAy | Max |  | Right | 8.5725e-09 | 946038.1909 | 2.7275e-08 | 35536813.344 | 5.8349e-05 | 596937847.5662
L20 | CB-NE | RSAy-pT | Max |  | Left | 3.185e-08 | 1256579.7265 | 2.7741e-08 | 48082597.0861 | 7.0364e-05 | 806040116.7234
L20 | CB-NE | RSAy-pT | Max |  | Right | 3.185e-08 | 1256579.7265 | 2.7741e-08 | 48082597.0861 | 5.8826e-05 | 792957660.3616
L20 | CB-NE | RSAy-nT | Max |  | Left | 3.185e-08 | 1256579.7265 | 2.7741e-08 | 48082597.0861 | 7.0364e-05 | 806040116.7234
L20 | CB-NE | RSAy-nT | Max |  | Right | 3.185e-08 | 1256579.7265 | 2.7741e-08 | 48082597.0861 | 5.8826e-05 | 792957660.3616
L20 | CB-NE | RSAx-nT | Max |  | Left | 1.4897e-08 | 2068032.2621 | 1.63e-09 | 10731923.745 | 1.5498e-06 | 1325754313.344
L20 | CB-NE | RSAx-nT | Max |  | Right | 1.4897e-08 | 2068032.2621 | 1.63e-09 | 10731923.745 | 1.4306e-06 | 1305816854.6336
L20 | CB-SE | RSAx | Max |  | Left | 0 | 1804348.5631 | 1.8805e-13 | 728.1722 | 6.1198e-11 | 1156651305.2786
L20 | CB-SE | RSAx | Max |  | Right | 0 | 1804348.5631 | 1.8805e-13 | 728.1722 | 6.6052e-11 | 1139382355.6051
L20 | CB-SE | RSAy | Max |  | Left | 0 | 946036.3815 | 7.3287e-08 | 35536813.3491 | 6.8905e-05 | 606894666.3497
L20 | CB-SE | RSAy | Max |  | Right | 0 | 946036.3815 | 7.3287e-08 | 35536813.3491 | 5.9296e-05 | 596936704.2361
L20 | CB-SE | RSAy-pT | Max |  | Left | 0 | 1256577.6585 | 7.3753e-08 | 48082597.0875 | 6.9263e-05 | 806038791.5105
L20 | CB-SE | RSAy-pT | Max |  | Right | 0 | 1256577.6585 | 7.3753e-08 | 48082597.0875 | 6.025e-05 | 792956354.0026
L20 | CB-SE | RSAy-nT | Max |  | Left | 0 | 1256577.6585 | 7.3753e-08 | 48082597.0875 | 6.9263e-05 | 806038791.5105
L20 | CB-SE | RSAy-nT | Max |  | Right | 0 | 1256577.6585 | 7.3753e-08 | 48082597.0875 | 6.025e-05 | 792956354.0026
L20 | CB-SE | RSAx-nT | Max |  | Left | 0 | 2068027.8687 | 1.63e-09 | 10731877.1852 | 1.0729e-06 | 1325751494.4136
L20 | CB-SE | RSAx-nT | Max |  | Right | 0 | 2068027.8687 | 1.63e-09 | 10731877.1852 | 1.4306e-06 | 1305814082.9476
L20 | CB-SW | RSAx | Max |  | Left | 5.5746e-12 | 1683226.764 | 2.1098e-13 | 2397.9446 | 4.8807e-11 | 1106822804.6734
L20 | CB-SW | RSAx | Max |  | Right | 5.5746e-12 | 1683226.764 | 2.1098e-13 | 2397.9446 | 1.6357e-11 | 1115036798.5154
L20 | CB-SW | RSAy | Max |  | Left | 2.4259e-09 | 1109658.0107 | 6.355e-08 | 25872868.171 | 2.253e-05 | 727765827.2635
L20 | CB-SW | RSAy | Max |  | Right | 2.4259e-09 | 1109658.0107 | 6.355e-08 | 25872868.171 | 7.9416e-06 | 736984961.8662
L20 | CB-SW | RSAy-pT | Max |  | Left | 1.5169e-08 | 1447025.6756 | 6.4947e-08 | 34013327.976 | 2.4318e-05 | 949344875.4284
L20 | CB-SW | RSAy-pT | Max |  | Right | 1.5169e-08 | 1447025.6756 | 6.4947e-08 | 34013327.976 | 9.8489e-06 | 960731231.4078
L20 | CB-SW | RSAy-nT | Max |  | Left | 1.5169e-08 | 1447025.6756 | 6.4947e-08 | 34013327.976 | 2.4318e-05 | 949344875.4284
L20 | CB-SW | RSAy-nT | Max |  | Right | 1.5169e-08 | 1447025.6756 | 6.4947e-08 | 34013327.976 | 9.8489e-06 | 960731231.4078
L20 | CB-SW | RSAx-nT | Max |  | Left | 2.5108e-09 | 1969371.1303 | 2.3304e-10 | 6962223.062 | 1.7886e-07 | 1294750453.1506
L20 | CB-SW | RSAx-nT | Max |  | Right | 2.5108e-09 | 1969371.1303 | 2.3304e-10 | 6962223.062 | 2.3843e-07 | 1304819713.5167
L19 | CB-NW | RSAx | Max |  | Left | 6.603e-06 | 1628697.6948 | 1.5538e-12 | 3527.6904 | 4.0246e-10 | 1071403031.8508
L19 | CB-NW | RSAx | Max |  | Right | 3.3015e-06 | 1628697.6948 | 5.4661e-13 | 3527.6904 | 2.6473e-10 | 1078478077.1396
L19 | CB-NW | RSAy | Max |  | Left | 8.8744e-08 | 1058612.8883 | 1.7133e-06 | 24732430.714 | 0.00043631 | 694740267.2067
L19 | CB-NW | RSAy | Max |  | Right | 5.0731e-08 | 1058612.8883 | 6.0795e-07 | 24732430.714 | 0.00023036 | 702631140.0284
L19 | CB-NW | RSAy-pT | Max |  | Left | 9.9845e-08 | 1404044.6929 | 1.7138e-06 | 33007456.1224 | 0.00043774 | 921747860.4691
L19 | CB-NW | RSAy-pT | Max |  | Right | 5.9986e-08 | 1404044.6929 | 6.1214e-07 | 33007456.1224 | 0.00023227 | 931593528.7959
L19 | CB-NW | RSAy-nT | Max |  | Left | 9.9845e-08 | 1404044.6929 | 1.7138e-06 | 33007456.1224 | 0.00043774 | 921747860.4691
L19 | CB-NW | RSAy-nT | Max |  | Right | 5.9986e-08 | 1404044.6929 | 6.1214e-07 | 33007456.1224 | 0.00023227 | 931593528.7959
L19 | CB-NW | RSAx-nT | Max |  | Left | 6.6123e-06 | 1924857.1897 | 6.5208e-09 | 7195728.2743 | 1.1925e-06 | 1266039719.3578
L19 | CB-NW | RSAx-nT | Max |  | Right | 3.3053e-06 | 1924857.1897 | 4.6621e-10 | 7195728.2743 | 1.1924e-06 | 1274771922.8861
L19 | CB-NE | RSAx | Max |  | Left | 2.7602e-12 | 1723522.9181 | 9.4092e-14 | 862.3486 | 7.9093e-11 | 1104353649.6548
L19 | CB-NE | RSAx | Max |  | Right | 2.7602e-12 | 1723522.9181 | 9.4092e-14 | 862.3486 | 4.177e-11 | 1088829319.8778
L19 | CB-NE | RSAy | Max |  | Left | 4.3314e-09 | 904206.834 | 5.2236e-08 | 35337310.1846 | 4.4424e-05 | 579787902.9284
L19 | CB-NE | RSAy | Max |  | Right | 4.3314e-09 | 904206.834 | 5.2236e-08 | 35337310.1846 | 1.5311e-05 | 570815376.5765
L19 | CB-NE | RSAy-pT | Max |  | Left | 1.4048e-08 | 1221765.493 | 5.2701e-08 | 48055118.5717 | 4.5139e-05 | 783336389.3539
L19 | CB-NE | RSAy-pT | Max |  | Right | 1.4048e-08 | 1221765.493 | 5.2701e-08 | 48055118.5717 | 1.6265e-05 | 771360283.7383
L19 | CB-NE | RSAy-nT | Max |  | Left | 1.4048e-08 | 1221765.493 | 5.2701e-08 | 48055118.5717 | 4.5139e-05 | 783336389.3539
L19 | CB-NE | RSAy-nT | Max |  | Right | 1.4048e-08 | 1221765.493 | 5.2701e-08 | 48055118.5717 | 1.6265e-05 | 771360283.7383
L19 | CB-NE | RSAx-nT | Max |  | Left | 1.1547e-09 | 1996433.8282 | 1.1642e-09 | 11078054.8019 | 9.5375e-07 | 1279279933.232
L19 | CB-NE | RSAx-nT | Max |  | Right | 1.1547e-09 | 1996433.8282 | 1.1642e-09 | 11078054.8019 | 9.5372e-07 | 1261182169.4614
L19 | CB-SE | RSAx | Max |  | Left | 0 | 1723515.8047 | 1.0303e-13 | 929.763 | 5.9169e-11 | 1104349089.0225
L19 | CB-SE | RSAx | Max |  | Right | 0 | 1723515.8047 | 1.0303e-13 | 929.763 | 9.7137e-11 | 1088824828.7727
L19 | CB-SE | RSAy | Max |  | Left | 0 | 904205.1595 | 5.3772e-08 | 35337310.1766 | 5.8934e-05 | 579786831.0593
L19 | CB-SE | RSAy | Max |  | Right | 0 | 904205.1595 | 5.3772e-08 | 35337310.1766 | 8.9709e-05 | 570814317.5701
L19 | CB-SE | RSAy-pT | Max |  | Left | 0 | 1221763.5068 | 5.4703e-08 | 48055118.5693 | 5.9411e-05 | 783335117.3688
L19 | CB-SE | RSAy-pT | Max |  | Right | 0 | 1221763.5068 | 5.4703e-08 | 48055118.5693 | 9.0663e-05 | 771359028.2466
L19 | CB-SE | RSAy-nT | Max |  | Left | 0 | 1221763.5068 | 5.4703e-08 | 48055118.5693 | 5.9411e-05 | 783335117.3688
L19 | CB-SE | RSAy-nT | Max |  | Right | 0 | 1221763.5068 | 5.4703e-08 | 48055118.5693 | 9.0663e-05 | 771359028.2466
L19 | CB-SE | RSAx-nT | Max |  | Left | 0 | 1996426.4668 | 1.6299e-09 | 11078122.2207 | 7.7492e-07 | 1279275213.3642
L19 | CB-SE | RSAx-nT | Max |  | Right | 0 | 1996426.4668 | 1.6299e-09 | 11078122.2207 | 1.1922e-06 | 1261177522.0093
L19 | CB-SW | RSAx | Max |  | Left | 5.3924e-12 | 1628689.9356 | 1.0074e-13 | 3421.0973 | 8.8837e-11 | 1071397934.5808
L19 | CB-SW | RSAx | Max |  | Right | 5.3924e-12 | 1628689.9356 | 1.0074e-13 | 3421.0973 | 8.007e-11 | 1078472932.2852
L19 | CB-SW | RSAy | Max |  | Left | 3.5685e-09 | 1058611.0222 | 7.342e-08 | 24732430.801 | 3.8795e-05 | 694739037.5226
L19 | CB-SW | RSAy | Max |  | Right | 3.5685e-09 | 1058611.0222 | 7.342e-08 | 24732430.801 | 6.4435e-05 | 702629906.5231
L19 | CB-SW | RSAy-pT | Max |  | Left | 1.3929e-08 | 1404042.8454 | 7.3885e-08 | 33007456.1448 | 3.8914e-05 | 921746642.979
L19 | CB-SW | RSAy-pT | Max |  | Right | 1.3929e-08 | 1404042.8454 | 7.3885e-08 | 33007456.1448 | 6.4673e-05 | 931592307.67
L19 | CB-SW | RSAy-nT | Max |  | Left | 1.3929e-08 | 1404042.8454 | 7.3885e-08 | 33007456.1448 | 3.8914e-05 | 921746642.979
L19 | CB-SW | RSAy-nT | Max |  | Right | 1.3929e-08 | 1404042.8454 | 7.3885e-08 | 33007456.1448 | 6.4673e-05 | 931592307.67
L19 | CB-SW | RSAx-nT | Max |  | Left | 4.7256e-10 | 1924849.4451 | 1.1643e-09 | 7195621.6339 | 1.073e-06 | 1266034631.6735
L19 | CB-SW | RSAx-nT | Max |  | Right | 4.7256e-10 | 1924849.4451 | 1.1643e-09 | 7195621.6339 | 9.5375e-07 | 1274766787.7641
L18 | CB-NW | RSAx | Max |  | Left | 7.0301e-07 | 1610749.7239 | 1.3818e-12 | 5099.9873 | 2.6607e-10 | 1059463013.2107
L18 | CB-NW | RSAx | Max |  | Right | 3.5151e-07 | 1610749.7239 | 2.2944e-13 | 5099.9873 | 1.2026e-10 | 1066726732.5525
L18 | CB-NW | RSAy | Max |  | Left | 6.4699e-08 | 986573.0691 | 9.4769e-08 | 23257288.1605 | 4.863e-05 | 647318000.5106
L18 | CB-NW | RSAy | Max |  | Right | 4.0675e-08 | 986573.0691 | 1.6974e-07 | 23257288.1605 | 5.8663e-05 | 654961604.2748
L18 | CB-NW | RSAy-pT | Max |  | Left | 9.3342e-08 | 1341746.0746 | 9.5234e-08 | 31803081.1344 | 5.0299e-05 | 880685739.9965
L18 | CB-NW | RSAy-pT | Max |  | Right | 4.4894e-08 | 1341746.0746 | 1.7719e-07 | 31803081.1344 | 6.1524e-05 | 890422232.0657
L18 | CB-NW | RSAy-nT | Max |  | Left | 9.3342e-08 | 1341746.0746 | 9.5234e-08 | 31803081.1344 | 5.0299e-05 | 880685739.9965
L18 | CB-NW | RSAy-nT | Max |  | Right | 4.4894e-08 | 1341746.0746 | 1.7719e-07 | 31803081.1344 | 6.1524e-05 | 890422232.0657
L18 | CB-NW | RSAx-nT | Max |  | Left | 7.2289e-07 | 1915434.8371 | 3.7267e-09 | 7396273.0364 | 1.1924e-06 | 1259653271.9113
L18 | CB-NW | RSAx-nT | Max |  | Right | 3.5209e-07 | 1915434.8371 | 9.3155e-10 | 7396273.0364 | 9.5379e-07 | 1268720823.203
L18 | CB-NE | RSAx | Max |  | Left | 2.3755e-12 | 1694570.6985 | 1.1959e-13 | 1074.2875 | 8.8955e-11 | 1085847409.6424
L18 | CB-NE | RSAx | Max |  | Right | 2.3755e-12 | 1694570.6985 | 1.1959e-13 | 1074.2875 | 8.8932e-11 | 1070493836.8775
L18 | CB-NE | RSAy | Max |  | Left | 4.6207e-09 | 846871.3754 | 6.737e-09 | 35540359.1792 | 7.0312e-05 | 543028713.2134
L18 | CB-NE | RSAy | Max |  | Right | 4.6207e-09 | 846871.3754 | 6.737e-09 | 35540359.1792 | 2.9453e-05 | 534615204.6401
L18 | CB-NE | RSAy-pT | Max |  | Left | 8.4256e-09 | 1173847.5367 | 8.134e-09 | 48688365.6728 | 7.1862e-05 | 752620059.9598
L18 | CB-NE | RSAy-pT | Max |  | Right | 8.4256e-09 | 1173847.5367 | 8.134e-09 | 48688365.6728 | 3.0884e-05 | 741101023.1639
L18 | CB-NE | RSAy-nT | Max |  | Left | 8.4256e-09 | 1173847.5367 | 8.134e-09 | 48688365.6728 | 7.1862e-05 | 752620059.9598
L18 | CB-NE | RSAy-nT | Max |  | Right | 8.4256e-09 | 1173847.5367 | 8.134e-09 | 48688365.6728 | 3.0884e-05 | 741101023.1639
L18 | CB-NE | RSAx-nT | Max |  | Left | 2.3563e-09 | 1975395.7618 | 6.9861e-10 | 11380982.6117 | 7.1534e-07 | 1265860687.8347
L18 | CB-NE | RSAx-nT | Max |  | Right | 2.3563e-09 | 1975395.7618 | 6.9861e-10 | 11380982.6117 | 7.1534e-07 | 1247830451.6832
L18 | CB-SE | RSAx | Max |  | Left | 0 | 1694562.0558 | 9.0252e-14 | 977.765 | 4.8153e-11 | 1085841867.2215
L18 | CB-SE | RSAx | Max |  | Right | 0 | 1694562.0558 | 9.0252e-14 | 977.765 | 5.5458e-11 | 1070488381.4686
L18 | CB-SE | RSAy | Max |  | Left | 0 | 846869.9283 | 4.4027e-09 | 35540359.1917 | 1.94e-05 | 543027787.3484
L18 | CB-SE | RSAy | Max |  | Right | 0 | 846869.9283 | 4.4027e-09 | 35540359.1917 | 2.3602e-05 | 534614289.0503
L18 | CB-SE | RSAy-pT | Max |  | Left | 0 | 1173845.7102 | 5.7997e-09 | 48688365.6765 | 2.0353e-05 | 752618890.4646
L18 | CB-SE | RSAy-pT | Max |  | Right | 0 | 1173845.7102 | 5.7997e-09 | 48688365.6765 | 2.5032e-05 | 741099868.4731
L18 | CB-SE | RSAy-nT | Max |  | Left | 0 | 1173845.7102 | 5.7997e-09 | 48688365.6765 | 2.0353e-05 | 752618890.4646
L18 | CB-SE | RSAy-nT | Max |  | Right | 0 | 1173845.7102 | 5.7997e-09 | 48688365.6765 | 2.5032e-05 | 741099868.4731
L18 | CB-SE | RSAx-nT | Max |  | Left | 0 | 1975386.8173 | 1.1642e-09 | 11380886.0823 | 8.3451e-07 | 1265854951.5677
L18 | CB-SE | RSAx-nT | Max |  | Right | 0 | 1975386.8173 | 1.1642e-09 | 11380886.0823 | 1.1921e-06 | 1247824806.0315
L18 | CB-SW | RSAx | Max |  | Left | 5.1823e-12 | 1610740.5325 | 9.0587e-14 | 5212.4498 | 4.1548e-11 | 1059456977.3263
L18 | CB-SW | RSAx | Max |  | Right | 5.1823e-12 | 1610740.5325 | 9.0587e-14 | 5212.4498 | 6.0617e-11 | 1066720635.8408
L18 | CB-SW | RSAy | Max |  | Left | 2.2986e-09 | 986571.3434 | 6.8311e-08 | 23257288.0311 | 1.3241e-05 | 647316862.5559
L18 | CB-SW | RSAy | Max |  | Right | 2.2986e-09 | 986571.3434 | 6.8311e-08 | 23257288.0311 | 1.2678e-05 | 654960464.3191
L18 | CB-SW | RSAy-pT | Max |  | Left | 9.2802e-09 | 1341744.4086 | 7.064e-08 | 31803081.1014 | 1.4791e-05 | 880684641.218
L18 | CB-SW | RSAy-pT | Max |  | Right | 9.2802e-09 | 1341744.4086 | 7.064e-08 | 31803081.1014 | 1.4585e-05 | 890421131.7253
L18 | CB-SW | RSAy-nT | Max |  | Left | 9.2802e-09 | 1341744.4086 | 7.064e-08 | 31803081.1014 | 1.4791e-05 | 880684641.218
L18 | CB-SW | RSAy-nT | Max |  | Right | 9.2802e-09 | 1341744.4086 | 7.064e-08 | 31803081.1014 | 1.4585e-05 | 890421131.7253
L18 | CB-SW | RSAx-nT | Max |  | Left | 5.8221e-09 | 1915425.693 | 9.3141e-10 | 7396385.5694 | 3.5767e-07 | 1259647267.06
L18 | CB-SW | RSAx-nT | Max |  | Right | 5.8221e-09 | 1915425.693 | 9.3141e-10 | 7396385.5694 | 2.3848e-07 | 1268714757.8727
L17 | CB-NW | RSAx | Max |  | Left | 3.5189e-07 | 1652013.6211 | 1.2726e-12 | 7759.2604 | 3.0383e-10 | 1086685268.4464
L17 | CB-NW | RSAx | Max |  | Right | 1.7594e-07 | 1652013.6211 | 4.3704e-13 | 7759.2604 | 1.6104e-10 | 1093972884.942
L17 | CB-NW | RSAy | Max |  | Left | 5.1706e-08 | 900194.7379 | 7.7814e-07 | 21368946.9857 | 0.00017659 | 590696838.2703
L17 | CB-NW | RSAy | Max |  | Right | 1.2139e-08 | 900194.7379 | 4.0579e-07 | 21368946.9857 | 8.5579e-05 | 597564195.3851
L17 | CB-NW | RSAy-pT | Max |  | Left | 6.7695e-08 | 1267438.4083 | 7.8839e-07 | 30248217.6374 | 0.00017731 | 832017512.2805
L17 | CB-NW | RSAy-pT | Max |  | Right | 1.3114e-08 | 1267438.4083 | 4.0812e-07 | 30248217.6374 | 8.7487e-05 | 841005166.3684
L17 | CB-NW | RSAy-nT | Max |  | Left | 6.7695e-08 | 1267438.4083 | 7.8839e-07 | 30248217.6374 | 0.00017731 | 832017512.2805
L17 | CB-NW | RSAy-nT | Max |  | Right | 1.3114e-08 | 1267438.4083 | 4.0812e-07 | 30248217.6374 | 8.7487e-05 | 841005166.3684
L17 | CB-NW | RSAx-nT | Max |  | Left | 3.8261e-07 | 1966304.6446 | 1.2726e-12 | 7628060.0636 | 4.7714e-07 | 1293201754.2482
L17 | CB-NW | RSAx-nT | Max |  | Right | 1.8581e-07 | 1966304.6446 | 4.657e-09 | 7628060.0636 | 7.1542e-07 | 1302320550.2107
L17 | CB-NE | RSAx | Max |  | Left | 1.8526e-12 | 1744530.5472 | 7.9684e-14 | 1178.4398 | 5.734e-11 | 1117825210.3541
L17 | CB-NE | RSAx | Max |  | Right | 1.8526e-12 | 1744530.5472 | 7.9684e-14 | 1178.4398 | 4.8547e-11 | 1102089974.9859
L17 | CB-NE | RSAy | Max |  | Left | 1.4409e-08 | 774761.4281 | 8.1559e-08 | 35548767.1383 | 3.2446e-05 | 496784407.5137
L17 | CB-NE | RSAy | Max |  | Right | 1.4409e-08 | 774761.4281 | 8.1559e-08 | 35548767.1383 | 2.774e-05 | 489099622.0544
L17 | CB-NE | RSAy-pT | Max |  | Left | 2.6938e-08 | 1113045.019 | 8.2025e-08 | 49220623.3852 | 3.3162e-05 | 713625436.9921
L17 | CB-NE | RSAy-pT | Max |  | Right | 2.6938e-08 | 1113045.019 | 8.2025e-08 | 49220623.3852 | 2.8216e-05 | 702724462.0027
L17 | CB-NE | RSAy-nT | Max |  | Left | 2.6938e-08 | 1113045.019 | 8.2025e-08 | 49220623.3852 | 3.3162e-05 | 713625436.9921
L17 | CB-NE | RSAy-nT | Max |  | Right | 2.6938e-08 | 1113045.019 | 8.2025e-08 | 49220623.3852 | 2.8216e-05 | 702724462.0027
L17 | CB-NE | RSAx-nT | Max |  | Left | 3.587e-09 | 2034036.4715 | 9.314e-10 | 11725618.3905 | 8.3452e-07 | 1303407364.193
L17 | CB-NE | RSAx-nT | Max |  | Right | 3.587e-09 | 2034036.4715 | 9.314e-10 | 11725618.3905 | 4.7689e-07 | 1284904109.862
L17 | CB-SE | RSAx | Max |  | Left | 0 | 1744523.4431 | 9.0622e-14 | 1307.0089 | 1.1168e-10 | 1117820652.543
L17 | CB-SE | RSAx | Max |  | Right | 0 | 1744523.4431 | 9.0622e-14 | 1307.0089 | 8.7466e-11 | 1102085492.9387
L17 | CB-SE | RSAy | Max |  | Left | 0 | 774760.2775 | 2.2913e-08 | 35548767.1187 | 8.5327e-05 | 496783671.9119
L17 | CB-SE | RSAy | Max |  | Right | 0 | 774760.2775 | 2.2913e-08 | 35548767.1187 | 2.8568e-05 | 489098893.5171
L17 | CB-SE | RSAy-pT | Max |  | Left | 0 | 1113043.4013 | 2.3379e-08 | 49220623.3796 | 8.5685e-05 | 713624401.3796
L17 | CB-SE | RSAy-pT | Max |  | Right | 0 | 1113043.4013 | 2.3379e-08 | 49220623.3796 | 2.9522e-05 | 702723439.1258
L17 | CB-SE | RSAy-nT | Max |  | Left | 0 | 1113043.4013 | 2.3379e-08 | 49220623.3796 | 8.5685e-05 | 713624401.3796
L17 | CB-SE | RSAy-nT | Max |  | Right | 0 | 1113043.4013 | 2.3379e-08 | 49220623.3796 | 2.9522e-05 | 702723439.1258
L17 | CB-SE | RSAx-nT | Max |  | Left | 0 | 2034028.9959 | 9.3141e-10 | 11725746.9704 | 2.9813e-07 | 1303402567.6941
L17 | CB-SE | RSAx-nT | Max |  | Right | 0 | 2034028.9959 | 9.3141e-10 | 11725746.9704 | 7.1534e-07 | 1284899393.6384
L17 | CB-SW | RSAx | Max |  | Left | 4.9519e-12 | 1652005.8379 | 7.9615e-14 | 7644.2655 | 6.4396e-11 | 1086680160.4914
L17 | CB-SW | RSAx | Max |  | Right | 4.9519e-12 | 1652005.8379 | 7.9615e-14 | 7644.2655 | 6.5991e-11 | 1093967719.1985
L17 | CB-SW | RSAy | Max |  | Left | 2.4711e-09 | 900193.2323 | 9.9969e-08 | 21368947.1775 | 7.6439e-06 | 590695843.982
L17 | CB-SW | RSAy | Max |  | Right | 2.4711e-09 | 900193.2323 | 9.9969e-08 | 21368947.1775 | 5.3946e-06 | 597563202.247
L17 | CB-SW | RSAy-pT | Max |  | Left | 7.8722e-09 | 1267437.021 | 1.0183e-07 | 30248217.6849 | 8.5976e-06 | 832016595.6625
L17 | CB-SW | RSAy-pT | Max |  | Right | 7.8722e-09 | 1267437.021 | 1.0183e-07 | 30248217.6849 | 5.8714e-06 | 841004251.6607
L17 | CB-SW | RSAy-nT | Max |  | Left | 7.8722e-09 | 1267437.021 | 1.0183e-07 | 30248217.6849 | 8.5976e-06 | 832016595.6625
L17 | CB-SW | RSAy-nT | Max |  | Right | 7.8722e-09 | 1267437.021 | 1.0183e-07 | 30248217.6849 | 5.8714e-06 | 841004251.6607
L17 | CB-SW | RSAx-nT | Max |  | Left | 3.796e-09 | 1966296.9553 | 7.9615e-14 | 7627944.9632 | 3.5769e-07 | 1293196707.9275
L17 | CB-SW | RSAx-nT | Max |  | Right | 3.796e-09 | 1966296.9553 | 7.9615e-14 | 7627944.9632 | 4.769e-07 | 1302315446.7049
L16 | CB-NW | RSAx | Max |  | Left | 3.3746e-06 | 1730000.3415 | 1.1365e-12 | 11485.2092 | 2.2398e-10 | 1138049869.4257
L16 | CB-NW | RSAx | Max |  | Right | 1.6873e-06 | 1730000.3415 | 4.9927e-13 | 11485.2092 | 7.8606e-11 | 1145550884.8961
L16 | CB-NW | RSAy | Max |  | Left | 6.8871e-08 | 801937.7013 | 1.7973e-07 | 19137358.5818 | 2.8583e-05 | 526139511.4437
L16 | CB-NW | RSAy | Max |  | Right | 2.8465e-08 | 801937.7013 | 4.0456e-08 | 19137358.5818 | 7.1083e-06 | 532423426.7412
L16 | CB-NW | RSAy-pT | Max |  | Left | 9.5788e-08 | 1182078.7131 | 1.8346e-07 | 28383813.1992 | 2.9775e-05 | 775918867.9891
L16 | CB-NW | RSAy-pT | Max |  | Right | 6.6818e-08 | 1182078.7131 | 4.5113e-08 | 28383813.1992 | 8.5388e-06 | 784430205.8459
L16 | CB-NW | RSAy-nT | Max |  | Left | 9.5788e-08 | 1182078.7131 | 1.8346e-07 | 28383813.1992 | 2.9775e-05 | 775918867.9891
L16 | CB-NW | RSAy-nT | Max |  | Right | 6.6818e-08 | 1182078.7131 | 4.5113e-08 | 28383813.1992 | 8.5388e-06 | 784430205.8459
L16 | CB-NW | RSAx-nT | Max |  | Left | 3.4166e-06 | 2055332.9979 | 9.3246e-10 | 7973721.6844 | 9.539e-07 | 1351816343.3762
L16 | CB-NW | RSAx-nT | Max |  | Right | 1.7075e-06 | 2055332.9979 | 1.1647e-09 | 7973721.6844 | 7.1533e-07 | 1361223517.3032
L16 | CB-NE | RSAx | Max |  | Left | 1.2756e-12 | 1842554.6613 | 9.5293e-14 | 1775.796 | 6.5816e-11 | 1180568478.0038
L16 | CB-NE | RSAx | Max |  | Right | 1.2756e-12 | 1842554.6613 | 9.5293e-14 | 1775.796 | 4.3227e-11 | 1164082444.7389
L16 | CB-NE | RSAy | Max |  | Left | 3.6585e-09 | 690526.3566 | 9.0005e-08 | 35172585.7591 | 2.8971e-05 | 442764394.3879
L16 | CB-NE | RSAy | Max |  | Right | 3.6585e-09 | 690526.3566 | 9.0005e-08 | 35172585.7591 | 2.6989e-05 | 435930534.2608
L16 | CB-NE | RSAy-pT | Max |  | Left | 4.5349e-09 | 1041087.9456 | 9.1402e-08 | 49416030.7061 | 2.9985e-05 | 667478402.5312
L16 | CB-NE | RSAy-pT | Max |  | Right | 4.5349e-09 | 1041087.9456 | 9.1402e-08 | 49416030.7061 | 2.7943e-05 | 657306148.1697
L16 | CB-NE | RSAy-nT | Max |  | Left | 4.5349e-09 | 1041087.9456 | 9.1402e-08 | 49416030.7061 | 2.9985e-05 | 667478402.5312
L16 | CB-NE | RSAy-nT | Max |  | Right | 4.5349e-09 | 1041087.9456 | 9.1402e-08 | 49416030.7061 | 2.7943e-05 | 657306148.1697
L16 | CB-NE | RSAx-nT | Max |  | Left | 4.8714e-09 | 2142841.7546 | 4.6576e-10 | 12273338.4474 | 5.9611e-07 | 1373057442.6017
L16 | CB-NE | RSAx-nT | Max |  | Right | 4.8714e-09 | 2142841.7546 | 4.6576e-10 | 12273338.4474 | 2.3846e-07 | 1353708806.3991
L16 | CB-SE | RSAx | Max |  | Left | 0 | 1842550.8875 | 3.6116e-14 | 1618.5508 | 4.4779e-11 | 1180566058.9146
L16 | CB-SE | RSAx | Max |  | Right | 0 | 1842550.8875 | 3.6116e-14 | 1618.5508 | 3.5039e-11 | 1164080061.6896
L16 | CB-SE | RSAy | Max |  | Left | 0 | 690525.5195 | 1.8943e-08 | 35172585.7902 | 3.0399e-05 | 442763859.9316
L16 | CB-SE | RSAy | Max |  | Right | 0 | 690525.5195 | 1.8943e-08 | 35172585.7902 | 2.8138e-05 | 435930003.502
L16 | CB-SE | RSAy-pT | Max |  | Left | 0 | 1041086.5276 | 1.9875e-08 | 49416030.7144 | 3.1174e-05 | 667477494.8287
L16 | CB-SE | RSAy-pT | Max |  | Right | 0 | 1041086.5276 | 1.9875e-08 | 49416030.7144 | 2.9092e-05 | 657305251.3431
L16 | CB-SE | RSAy-nT | Max |  | Left | 0 | 1041086.5276 | 1.9875e-08 | 49416030.7144 | 3.1174e-05 | 667477494.8287
L16 | CB-SE | RSAy-nT | Max |  | Right | 0 | 1041086.5276 | 1.9875e-08 | 49416030.7144 | 2.9092e-05 | 657305251.3431
L16 | CB-SE | RSAx-nT | Max |  | Left | 0 | 2142837.5186 | 2.3287e-10 | 12273181.1845 | 1.1925e-07 | 1373054726.5798
L16 | CB-SE | RSAx-nT | Max |  | Right | 0 | 2142837.5186 | 2.3287e-10 | 12273181.1845 | 2.3845e-07 | 1353706132.127
L16 | CB-SW | RSAx | Max |  | Left | 4.726e-12 | 1729995.6962 | 8.2905e-14 | 11605.4612 | 4.1286e-11 | 1138046818.1153
L16 | CB-SW | RSAx | Max |  | Right | 4.726e-12 | 1729995.6962 | 8.2905e-14 | 11605.4612 | 3.3561e-11 | 1145547804.3772
L16 | CB-SW | RSAy | Max |  | Left | 8.6594e-09 | 801936.4531 | 9.6297e-08 | 19137358.3004 | 2.0382e-05 | 526138685.0226
L16 | CB-SW | RSAy | Max |  | Right | 8.6594e-09 | 801936.4531 | 9.6297e-08 | 19137358.3004 | 2.228e-05 | 532422605.6343
L16 | CB-SW | RSAy-pT | Max |  | Left | 1.1454e-08 | 1182077.6651 | 9.653e-08 | 28383813.1342 | 2.1396e-05 | 775918172.9892
L16 | CB-SW | RSAy-pT | Max |  | Right | 1.1454e-08 | 1182077.6651 | 9.653e-08 | 28383813.1342 | 2.2995e-05 | 784429517.3904
L16 | CB-SW | RSAy-nT | Max |  | Left | 1.1454e-08 | 1182077.6651 | 9.653e-08 | 28383813.1342 | 2.1396e-05 | 775918172.9892
L16 | CB-SW | RSAy-nT | Max |  | Right | 1.1454e-08 | 1182077.6651 | 9.653e-08 | 28383813.1342 | 2.2995e-05 | 784429517.3904
L16 | CB-SW | RSAx-nT | Max |  | Left | 1.4329e-09 | 2055328.5114 | 2.3291e-10 | 7973842.0948 | 5.9609e-07 | 1351813396.4333
L16 | CB-SW | RSAx-nT | Max |  | Right | 1.4329e-09 | 2055328.5114 | 2.3291e-10 | 7973842.0948 | 2.3845e-07 | 1361220542.1291
L15 | CB-NW | RSAx | Max |  | Left | 6.9529e-07 | 1803962.3925 | 1.3123e-12 | 17395.6604 | 2.3597e-10 | 1186765605.6384
L15 | CB-NW | RSAx | Max |  | Right | 3.4764e-07 | 1803962.3925 | 4.2381e-13 | 17395.6604 | 2.0071e-10 | 1194465119.5446
L15 | CB-NW | RSAy | Max |  | Left | 6.058e-08 | 700029.5712 | 1.5267e-06 | 16651390.5308 | 0.00028947 | 459187002.7875
L15 | CB-NW | RSAy | Max |  | Right | 3.8509e-08 | 700029.5712 | 5.3422e-07 | 16651390.5308 | 0.00022107 | 464858513.9463
L15 | CB-NW | RSAy-pT | Max |  | Left | 7.1266e-08 | 1093320.4725 | 1.53e-06 | 26255284.8781 | 0.00028971 | 717621298.919
L15 | CB-NW | RSAy-pT | Max |  | Right | 4.1497e-08 | 1093320.4725 | 5.3561e-07 | 26255284.8781 | 0.00022131 | 725568207.5404
L15 | CB-NW | RSAy-nT | Max |  | Left | 7.1266e-08 | 1093320.4725 | 1.53e-06 | 26255284.8781 | 0.00028971 | 717621298.919
L15 | CB-NW | RSAy-nT | Max |  | Right | 4.1497e-08 | 1093320.4725 | 5.3561e-07 | 26255284.8781 | 0.00022131 | 725568207.5404
L15 | CB-NW | RSAx-nT | Max |  | Left | 7.1906e-07 | 2139630.6767 | 2.3296e-09 | 8285968.8672 | 2.146e-06 | 1407338813.8889
L15 | CB-NW | RSAx-nT | Max |  | Right | 3.6305e-07 | 2139630.6767 | 2.3325e-10 | 8285968.8672 | 2.3862e-07 | 1416974046.5042
L15 | CB-NE | RSAx | Max |  | Left | 6.2392e-13 | 1930743.712 | 1.0765e-13 | 2455.8694 | 9.333e-11 | 1237036475.7421
L15 | CB-NE | RSAx | Max |  | Right | 6.2392e-13 | 1930743.712 | 1.0765e-13 | 2455.8694 | 5.9551e-11 | 1219835047.2904
L15 | CB-NE | RSAy | Max |  | Left | 9.8747e-09 | 598385.3904 | 7.5619e-08 | 34261511.4993 | 3.3104e-05 | 383681249.9554
L15 | CB-NE | RSAy | Max |  | Right | 9.8747e-09 | 598385.3904 | 7.5619e-08 | 34261511.4993 | 4.779e-05 | 377764337.8862
L15 | CB-NE | RSAy-pT | Max |  | Left | 1.0558e-08 | 961216.7538 | 7.6317e-08 | 49060713.4715 | 3.3402e-05 | 616261368.2869
L15 | CB-NE | RSAy-pT | Max |  | Right | 1.0558e-08 | 961216.7538 | 7.6317e-08 | 49060713.4715 | 4.8267e-05 | 606887129.406
L15 | CB-NE | RSAy-nT | Max |  | Left | 1.0558e-08 | 961216.7538 | 7.6317e-08 | 49060713.4715 | 3.3402e-05 | 616261368.2869
L15 | CB-NE | RSAy-nT | Max |  | Right | 1.0558e-08 | 961216.7538 | 7.6317e-08 | 49060713.4715 | 4.8267e-05 | 606887129.406
L15 | CB-NE | RSAx-nT | Max |  | Left | 6.2168e-09 | 2240892.5663 | 6.986e-10 | 12761873.5666 | 8.9416e-07 | 1435845906.2684
L15 | CB-NE | RSAx-nT | Max |  | Right | 6.2168e-09 | 2240892.5663 | 6.986e-10 | 12761873.5666 | 4.769e-07 | 1415690033.8726
L15 | CB-SE | RSAx | Max |  | Left | 0 | 1930742.4789 | 1.0912e-13 | 2628.7209 | 3.7787e-11 | 1237035685.8656
L15 | CB-SE | RSAx | Max |  | Right | 0 | 1930742.4789 | 1.0912e-13 | 2628.7209 | 7.7985e-11 | 1219834267.9853
L15 | CB-SE | RSAy | Max |  | Left | 0 | 598384.8226 | 7.6887e-08 | 34261511.4497 | 3.2153e-05 | 383680888.3437
L15 | CB-SE | RSAy | Max |  | Right | 0 | 598384.8226 | 7.6887e-08 | 34261511.4497 | 5.187e-06 | 377763977
L15 | CB-SE | RSAy-pT | Max |  | Left | 0 | 961215.4561 | 7.7352e-08 | 49060713.4594 | 3.2511e-05 | 616260537.7385
L15 | CB-SE | RSAy-pT | Max |  | Right | 0 | 961215.4561 | 7.7352e-08 | 49060713.4594 | 5.6638e-06 | 606886308.7377
L15 | CB-SE | RSAy-nT | Max |  | Left | 0 | 961215.4561 | 7.7352e-08 | 49060713.4594 | 3.2511e-05 | 616260537.7385
L15 | CB-SE | RSAy-nT | Max |  | Right | 0 | 961215.4561 | 7.7352e-08 | 49060713.4594 | 5.6638e-06 | 606886308.7377
L15 | CB-SE | RSAx-nT | Max |  | Left | 0 | 2240890.7526 | 6.986e-10 | 12762046.4469 | 4.7687e-07 | 1435844743.3583
L15 | CB-SE | RSAx-nT | Max |  | Right | 0 | 2240890.7526 | 6.986e-10 | 12762046.4469 | 4.7692e-07 | 1415688888.8156
L15 | CB-SW | RSAx | Max |  | Left | 4.5092e-12 | 1803960.2978 | 4.4557e-14 | 17271.3549 | 1.3202e-10 | 1186764230.9636
L15 | CB-SW | RSAx | Max |  | Right | 4.5092e-12 | 1803960.2978 | 4.4557e-14 | 17271.3549 | 1.2515e-10 | 1194463729.2066
L15 | CB-SW | RSAy | Max |  | Left | 5.0643e-09 | 700028.5973 | 4.6535e-08 | 16651390.9338 | 5.5243e-05 | 459186354.6404
L15 | CB-SW | RSAy | Max |  | Right | 5.0643e-09 | 700028.5973 | 4.6535e-08 | 16651390.9338 | 4.5177e-05 | 464857876.473
L15 | CB-SW | RSAy-pT | Max |  | Left | 5.1617e-09 | 1093319.8116 | 4.7699e-08 | 26255284.9563 | 5.5303e-05 | 717620856.4638
L15 | CB-SW | RSAy-pT | Max |  | Right | 5.1617e-09 | 1093319.8116 | 4.7699e-08 | 26255284.9563 | 4.5415e-05 | 725567777.6057
L15 | CB-SW | RSAy-nT | Max |  | Left | 5.1617e-09 | 1093319.8116 | 4.7699e-08 | 26255284.9563 | 5.5303e-05 | 717620856.4638
L15 | CB-SW | RSAy-nT | Max |  | Right | 5.1617e-09 | 1093319.8116 | 4.7699e-08 | 26255284.9563 | 4.5415e-05 | 725567777.6057
L15 | CB-SW | RSAx-nT | Max |  | Left | 8.8632e-10 | 2139628.8308 | 2.3288e-10 | 8285844.3239 | 4.7697e-07 | 1407337602.632
L15 | CB-SW | RSAx-nT | Max |  | Right | 8.8632e-10 | 2139628.8308 | 2.3288e-10 | 8285844.3239 | 4.7696e-07 | 1416972821.0514
L14 | CB-NW | RSAx | Max |  | Left | 3.4813e-07 | 1846424.3759 | 1.3798e-12 | 25972.2356 | 2.7486e-10 | 1214651966.8422
L14 | CB-NW | RSAx | Max |  | Right | 1.7406e-07 | 1846424.3759 | 4.8503e-13 | 25972.2356 | 2.4667e-10 | 1222628591.454
L14 | CB-NW | RSAy | Max |  | Left | 8.8029e-08 | 605086.2356 | 1.752e-07 | 14117547.7029 | 8.4931e-05 | 396695933.9748
L14 | CB-NW | RSAy | Max |  | Right | 5.7651e-08 | 605086.2356 | 1.4404e-07 | 14117547.7029 | 4.5719e-05 | 402025758.7011
L14 | CB-NW | RSAy-pT | Max |  | Left | 9.3124e-08 | 1010719.369 | 1.7986e-07 | 24050719.0974 | 8.5408e-05 | 663214506.0212
L14 | CB-NW | RSAy-pT | Max |  | Right | 6.9794e-08 | 1010719.369 | 1.445e-07 | 24050719.0974 | 4.6196e-05 | 670942922.7191
L14 | CB-NW | RSAy-nT | Max |  | Left | 9.3124e-08 | 1010719.369 | 1.7986e-07 | 24050719.0974 | 8.5408e-05 | 663214506.0212
L14 | CB-NW | RSAy-nT | Max |  | Right | 6.9794e-08 | 1010719.369 | 1.445e-07 | 24050719.0974 | 4.6196e-05 | 670942922.7191
L14 | CB-NW | RSAx-nT | Max |  | Left | 3.8385e-07 | 2189743.6384 | 6.5206e-09 | 8470794.9047 | 1.9076e-06 | 1440225522.8558
L14 | CB-NW | RSAx-nT | Max |  | Right | 1.8458e-07 | 2189743.6384 | 3.9586e-09 | 8470794.9047 | 2.146e-06 | 1450236461.9989
L14 | CB-NE | RSAx | Max |  | Left | 3.7868e-13 | 1972372.1173 | 7.5177e-14 | 4083.8451 | 4.34e-11 | 1263724883.7501
L14 | CB-NE | RSAx | Max |  | Right | 3.7868e-13 | 1972372.1173 | 7.5177e-14 | 4083.8451 | 7.65e-11 | 1246118781.7167
L14 | CB-NE | RSAy | Max |  | Left | 6.539e-09 | 505332.4053 | 1.9022e-08 | 32790344.0585 | 2.2993e-05 | 324024198.9542
L14 | CB-NE | RSAy | Max |  | Right | 6.539e-09 | 505332.4053 | 1.9022e-08 | 32790344.0585 | 1.2457e-05 | 319011521.0629
L14 | CB-NE | RSAy-pT | Max |  | Left | 8.8426e-09 | 879791.2807 | 2.0419e-08 | 48101316.7741 | 2.4185e-05 | 564063036.3464
L14 | CB-NE | RSAy-pT | Max |  | Right | 8.8426e-09 | 879791.2807 | 2.0419e-08 | 48101316.7741 | 1.3649e-05 | 555471602.5901
L14 | CB-NE | RSAy-nT | Max |  | Left | 8.8426e-09 | 879791.2807 | 2.0419e-08 | 48101316.7741 | 2.4185e-05 | 564063036.3464
L14 | CB-NE | RSAy-nT | Max |  | Right | 8.8426e-09 | 879791.2807 | 2.0419e-08 | 48101316.7741 | 1.3649e-05 | 555471602.5901
L14 | CB-NE | RSAx-nT | Max |  | Left | 7.6065e-09 | 2289535.162 | 2.3291e-10 | 13029033.5013 | 7.749e-07 | 1467038289.826
L14 | CB-NE | RSAx-nT | Max |  | Right | 7.6065e-09 | 2289535.162 | 2.3291e-10 | 13029033.5013 | 4.7691e-07 | 1446395350.003
L14 | CB-SE | RSAx | Max |  | Left | 0 | 1972371.6317 | 3.5629e-14 | 3898.2428 | 2.4419e-11 | 1263724574.0513
L14 | CB-SE | RSAx | Max |  | Right | 0 | 1972371.6317 | 3.5629e-14 | 3898.2428 | 2.8874e-11 | 1246118473.4843
L14 | CB-SE | RSAy | Max |  | Left | 0 | 505332.0164 | 2.0983e-08 | 32790344.138 | 2.3355e-05 | 324023952.2275
L14 | CB-SE | RSAy | Max |  | Right | 0 | 505332.0164 | 2.0983e-08 | 32790344.138 | 1.2706e-05 | 319011272.9327
L14 | CB-SE | RSAy-pT | Max |  | Left | 0 | 879789.9667 | 2.2147e-08 | 48101316.7909 | 2.4011e-05 | 564062195.144
L14 | CB-SE | RSAy-pT | Max |  | Right | 0 | 879789.9667 | 2.2147e-08 | 48101316.7909 | 1.366e-05 | 555470771.7614
L14 | CB-SE | RSAy-nT | Max |  | Left | 0 | 879789.9667 | 2.2147e-08 | 48101316.7909 | 2.4011e-05 | 564062195.144
L14 | CB-SE | RSAy-nT | Max |  | Right | 0 | 879789.9667 | 2.2147e-08 | 48101316.7909 | 1.366e-05 | 555470771.7614
L14 | CB-SE | RSAx-nT | Max |  | Left | 0 | 2289533.9405 | 6.9853e-10 | 13028847.851 | 4.1726e-07 | 1467037507.2579
L14 | CB-SE | RSAx-nT | Max |  | Right | 0 | 2289533.9405 | 6.9853e-10 | 13028847.851 | 4.7687e-07 | 1446394578.2685
L14 | CB-SW | RSAx | Max |  | Left | 4.3364e-12 | 1846423.0039 | 5.8007e-14 | 26102.7833 | 2.2453e-11 | 1214651065.1684
L14 | CB-SW | RSAx | Max |  | Right | 4.3364e-12 | 1846423.0039 | 5.8007e-14 | 26102.7833 | 3.4585e-11 | 1222627682.0672
L14 | CB-SW | RSAy | Max |  | Left | 7.9369e-09 | 605085.6203 | 2.9734e-08 | 14117547.1565 | 4.0799e-06 | 396695518.9677
L14 | CB-SW | RSAy | Max |  | Right | 7.9369e-09 | 605085.6203 | 2.9734e-08 | 14117547.1565 | 1.8987e-05 | 402025361.54
L14 | CB-SW | RSAy-pT | Max |  | Left | 1.2699e-08 | 1010719.2212 | 3.0432e-08 | 24050719.0384 | 4.676e-06 | 663214398.1699
L14 | CB-SW | RSAy-pT | Max |  | Right | 1.2699e-08 | 1010719.2212 | 3.0432e-08 | 24050719.0384 | 1.9702e-05 | 670942835.4565
L14 | CB-SW | RSAy-nT | Max |  | Left | 1.2699e-08 | 1010719.2212 | 3.0432e-08 | 24050719.0384 | 4.676e-06 | 663214398.1699
L14 | CB-SW | RSAy-nT | Max |  | Right | 1.2699e-08 | 1010719.2212 | 3.0432e-08 | 24050719.0384 | 1.9702e-05 | 670942835.4565
L14 | CB-SW | RSAx-nT | Max |  | Left | 4.2008e-09 | 2189742.6379 | 4.6572e-10 | 8470925.8091 | 3.5765e-07 | 1440224865.2743
L14 | CB-SW | RSAx-nT | Max |  | Right | 4.2008e-09 | 2189742.6379 | 4.6572e-10 | 8470925.8091 | 9.5371e-07 | 1450235798.8841
L13 | CB-NW | RSAx | Max |  | Left | 4.1862e-06 | 1861642.0879 | 7.5517e-13 | 39182.6326 | 1.8357e-10 | 1224656945.4711
L13 | CB-NW | RSAx | Max |  | Right | 2.0931e-06 | 1861642.0879 | 2.5744e-13 | 39182.6326 | 1.5354e-10 | 1232710857.5024
L13 | CB-NW | RSAy | Max |  | Left | 8.8326e-08 | 532714.3396 | 1.4798e-07 | 11818705.8124 | 7.8396e-05 | 348965822.7197
L13 | CB-NW | RSAy | Max |  | Right | 3.7401e-08 | 532714.3396 | 4.7463e-08 | 11818705.8124 | 1.2766e-05 | 354225522.3473
L13 | CB-NW | RSAy-pT | Max |  | Left | 1.2747e-07 | 950085.8636 | 1.4891e-07 | 22048792.4933 | 7.9827e-05 | 623243275.0613
L13 | CB-NW | RSAy-pT | Max |  | Right | 5.8533e-08 | 950085.8636 | 4.9326e-08 | 22048792.4933 | 1.3481e-05 | 630878481.6513
L13 | CB-NW | RSAy-nT | Max |  | Left | 1.2747e-07 | 950085.8636 | 1.4891e-07 | 22048792.4933 | 7.9827e-05 | 623243275.0613
L13 | CB-NW | RSAy-nT | Max |  | Right | 5.8533e-08 | 950085.8636 | 4.9326e-08 | 22048792.4933 | 1.3481e-05 | 630878481.6513
L13 | CB-NW | RSAx-nT | Max |  | Left | 4.2043e-06 | 2211352.0953 | 6.52e-09 | 8594397.738 | 1.3115e-06 | 1454470181.245
L13 | CB-NW | RSAx-nT | Max |  | Right | 2.1135e-06 | 2211352.0953 | 1.6301e-09 | 8594397.738 | 9.5383e-07 | 1464514831.4268
L13 | CB-NE | RSAx | Max |  | Left | 1.0275e-12 | 1972621.6663 | 8.5312e-14 | 6276.8576 | 6.0313e-11 | 1263937567.4526
L13 | CB-NE | RSAx | Max |  | Right | 1.0275e-12 | 1972621.6663 | 8.5312e-14 | 6276.8576 | 8.0736e-11 | 1246223607.0448
L13 | CB-NE | RSAy | Max |  | Left | 1.4191e-08 | 422014.4705 | 1.3223e-08 | 30826999.5033 | 7.6038e-06 | 270624685.9597
L13 | CB-NE | RSAy | Max |  | Right | 1.4191e-08 | 422014.4705 | 1.3223e-08 | 30826999.5033 | 1.5522e-05 | 266389022.8222
L13 | CB-NE | RSAy-pT | Max |  | Left | 1.8171e-08 | 807151.105 | 1.3922e-08 | 46586307.2821 | 8.0806e-06 | 517498759.3204
L13 | CB-NE | RSAy-pT | Max |  | Right | 1.8171e-08 | 807151.105 | 1.3922e-08 | 46586307.2821 | 1.5999e-05 | 509601316.873
L13 | CB-NE | RSAy-nT | Max |  | Left | 1.8171e-08 | 807151.105 | 1.3922e-08 | 46586307.2821 | 8.0806e-06 | 517498759.3204
L13 | CB-NE | RSAy-nT | Max |  | Right | 1.8171e-08 | 807151.105 | 1.3922e-08 | 46586307.2821 | 1.5999e-05 | 509601316.873
L13 | CB-NE | RSAx-nT | Max |  | Left | 9.0197e-09 | 2295207.5525 | 6.9858e-10 | 13182187.0692 | 4.1729e-07 | 1470715827.681
L13 | CB-NE | RSAx-nT | Max |  | Right | 9.0197e-09 | 2295207.5525 | 6.9858e-10 | 13182187.0692 | 7.1534e-07 | 1449935887.1055
L13 | CB-SE | RSAx | Max |  | Left | 0 | 1972620.0264 | 9.8514e-14 | 6479.2305 | 5.1859e-11 | 1263936516.3559
L13 | CB-SE | RSAx | Max |  | Right | 0 | 1972620.0264 | 9.8514e-14 | 6479.2305 | 7.7872e-11 | 1246222571.4209
L13 | CB-SE | RSAy | Max |  | Left | 0 | 422014.166 | 1.1618e-08 | 30826999.3756 | 6.1928e-06 | 270624493.3607
L13 | CB-SE | RSAy | Max |  | Right | 0 | 422014.166 | 1.1618e-08 | 30826999.3756 | 1.5923e-05 | 266388827.8998
L13 | CB-SE | RSAy-pT | Max |  | Left | 0 | 807149.6181 | 1.2782e-08 | 46586307.2614 | 6.4312e-06 | 517497806.7901
L13 | CB-SE | RSAy-pT | Max |  | Right | 0 | 807149.6181 | 1.2782e-08 | 46586307.2614 | 1.6399e-05 | 509600377.2132
L13 | CB-SE | RSAy-nT | Max |  | Left | 0 | 807149.6181 | 1.2782e-08 | 46586307.2614 | 6.4312e-06 | 517497806.7901
L13 | CB-SE | RSAy-nT | Max |  | Right | 0 | 807149.6181 | 1.2782e-08 | 46586307.2614 | 1.6399e-05 | 509600377.2132
L13 | CB-SE | RSAx-nT | Max |  | Left | 0 | 2295204.9722 | 4.6576e-10 | 13182389.5237 | 4.1728e-07 | 1470714172.138
L13 | CB-SE | RSAx-nT | Max |  | Right | 0 | 2295204.9722 | 4.6576e-10 | 13182389.5237 | 7.1533e-07 | 1449934259.1198
L13 | CB-SW | RSAx | Max |  | Left | 4.2152e-12 | 1861639.4129 | 6.489e-14 | 39042.5353 | 1.4524e-11 | 1224655189.8798
L13 | CB-SW | RSAx | Max |  | Right | 4.2152e-12 | 1861639.4129 | 6.489e-14 | 39042.5353 | 1.6752e-11 | 1232709082.0874
L13 | CB-SW | RSAy | Max |  | Left | 6.5082e-09 | 532714.3888 | 4.748e-08 | 11818706.4571 | 3.685e-06 | 348965841.8272
L13 | CB-SW | RSAy | Max |  | Right | 6.5082e-09 | 532714.3888 | 4.748e-08 | 11818706.4571 | 3.8744e-06 | 354225567.9857
L13 | CB-SW | RSAy-pT | Max |  | Left | 1.5854e-08 | 950086.5905 | 4.8877e-08 | 22048792.4071 | 4.6387e-06 | 623243739.5988
L13 | CB-SW | RSAy-pT | Max |  | Right | 1.5854e-08 | 950086.5905 | 4.8877e-08 | 22048792.4071 | 4.1128e-06 | 630878976.5612
L13 | CB-SW | RSAy-nT | Max |  | Left | 1.5854e-08 | 950086.5905 | 4.8877e-08 | 22048792.4071 | 4.6387e-06 | 623243739.5988
L13 | CB-SW | RSAy-nT | Max |  | Right | 1.5854e-08 | 950086.5905 | 4.8877e-08 | 22048792.4071 | 4.1128e-06 | 630878976.5612
L13 | CB-SW | RSAx-nT | Max |  | Left | 1.7869e-09 | 2211349.959 | 2.3284e-09 | 8594257.1056 | 1.1921e-06 | 1454468779.6918
L13 | CB-SW | RSAx-nT | Max |  | Right | 1.7869e-09 | 2211349.959 | 2.3284e-09 | 8594257.1056 | 1.1921e-06 | 1464513413.1032
L12 | CB-NW | RSAx | Max |  | Left | 2.047e-08 | 1875211.7947 | 1.664e-12 | 58652.6602 | 4.3783e-10 | 1233318964.2724
L12 | CB-NW | RSAx | Max |  | Right | 1.0238e-08 | 1875211.7947 | 7.4574e-13 | 58652.6602 | 3.3032e-10 | 1241960790.7211
L12 | CB-NW | RSAy | Max |  | Left | 1.4566e-07 | 498602.5448 | 6.3239e-07 | 10172106.5386 | 0.0001872 | 326205325.2251
L12 | CB-NW | RSAy | Max |  | Right | 8.4467e-08 | 498602.5448 | 1.6121e-07 | 10172106.5386 | 9.2186e-05 | 331957746.3551
L12 | CB-NW | RSAy-pT | Max |  | Left | 1.8111e-07 | 925912.5819 | 6.3611e-07 | 20679553.21 | 0.00018744 | 606917504.7848
L12 | CB-NW | RSAy-pT | Max |  | Right | 8.4634e-08 | 925912.5819 | 1.64e-07 | 20679553.21 | 9.2186e-05 | 615294815.7994
L12 | CB-NW | RSAy-nT | Max |  | Left | 1.8111e-07 | 925912.5819 | 6.3611e-07 | 20679553.21 | 0.00018744 | 606917504.7848
L12 | CB-NW | RSAy-nT | Max |  | Right | 8.4634e-08 | 925912.5819 | 1.64e-07 | 20679553.21 | 9.2186e-05 | 615294815.7994
L12 | CB-NW | RSAx-nT | Max |  | Left | 3.5985e-08 | 2230180.816 | 3.0285e-09 | 8727317.3953 | 4.3783e-10 | 1466510751.0707
L12 | CB-NW | RSAx-nT | Max |  | Right | 2.5619e-08 | 2230180.816 | 2.3291e-09 | 8727317.3953 | 7.1559e-07 | 1477328112.141
L12 | CB-NE | RSAx | Max |  | Left | 1.4347e-12 | 1970651.5263 | 9.1268e-14 | 10413.4469 | 5.3901e-11 | 1262759863.9948
L12 | CB-NE | RSAx | Max |  | Right | 1.4347e-12 | 1970651.5263 | 9.1268e-14 | 10413.4469 | 5.6886e-11 | 1244894261.8718
L12 | CB-NE | RSAy | Max |  | Left | 1.4596e-08 | 363790.9116 | 4.9738e-08 | 28647568.4127 | 1.8915e-05 | 233360604.7553
L12 | CB-NE | RSAy | Max |  | Right | 1.4596e-08 | 363790.9116 | 4.9738e-08 | 28647568.4127 | 2.5732e-05 | 229563697.2051
L12 | CB-NE | RSAy-pT | Max |  | Left | 2.0303e-08 | 758508.4736 | 4.9738e-08 | 44851982.5292 | 1.9213e-05 | 486409586.1121
L12 | CB-NE | RSAy-pT | Max |  | Right | 2.0303e-08 | 758508.4736 | 4.9738e-08 | 44851982.5292 | 2.6209e-05 | 478792813.4832
L12 | CB-NE | RSAy-nT | Max |  | Left | 2.0303e-08 | 758508.4736 | 4.9738e-08 | 44851982.5292 | 1.9213e-05 | 486409586.1121
L12 | CB-NE | RSAy-nT | Max |  | Right | 2.0303e-08 | 758508.4736 | 4.9738e-08 | 44851982.5292 | 2.6209e-05 | 478792813.4832
L12 | CB-NE | RSAx-nT | Max |  | Left | 1.0455e-08 | 2298133.8495 | 6.9858e-10 | 13364842.0529 | 4.1729e-07 | 1472701884.2462
L12 | CB-NE | RSAx-nT | Max |  | Right | 1.0455e-08 | 2298133.8495 | 6.9858e-10 | 13364842.0529 | 4.7689e-07 | 1451673497.9114
L12 | CB-SE | RSAx | Max |  | Left | 0 | 1970646.5017 | 6.1925e-14 | 10181.6918 | 3.3248e-11 | 1262756641.3452
L12 | CB-SE | RSAx | Max |  | Right | 0 | 1970646.5017 | 6.1925e-14 | 10181.6918 | 5.2104e-11 | 1244891090.7781
L12 | CB-SE | RSAy | Max |  | Left | 0 | 363790.6318 | 7.6296e-09 | 28647568.6151 | 1.9525e-05 | 233360427.2211
L12 | CB-SE | RSAy | Max |  | Right | 0 | 363790.6318 | 7.6296e-09 | 28647568.6151 | 2.9295e-05 | 229563518.6766
L12 | CB-SE | RSAy-pT | Max |  | Left | 0 | 758506.6725 | 7.8624e-09 | 44851982.545 | 1.9883e-05 | 486408430.7018
L12 | CB-SE | RSAy-pT | Max |  | Right | 0 | 758506.6725 | 7.8624e-09 | 44851982.545 | 3.0011e-05 | 478791676.9786
L12 | CB-SE | RSAy-nT | Max |  | Left | 0 | 758506.6725 | 7.8624e-09 | 44851982.545 | 1.9883e-05 | 486408430.7018
L12 | CB-SE | RSAy-nT | Max |  | Right | 0 | 758506.6725 | 7.8624e-09 | 44851982.545 | 3.0011e-05 | 478791676.9786
L12 | CB-SE | RSAx-nT | Max |  | Left | 0 | 2298127.6149 | 4.6572e-10 | 13364610.1563 | 2.3845e-07 | 1472697883.8356
L12 | CB-SE | RSAx-nT | Max |  | Right | 0 | 2298127.6149 | 4.6572e-10 | 13364610.1563 | 7.1531e-07 | 1451669564.8833
L12 | CB-SW | RSAx | Max |  | Left | 4.1424e-12 | 1875205.7999 | 8.9272e-14 | 58811.1267 | 3.7916e-11 | 1233315026.7563
L12 | CB-SW | RSAx | Max |  | Right | 4.1424e-12 | 1875205.7999 | 8.9272e-14 | 58811.1267 | 2.3252e-11 | 1241956815.1191
L12 | CB-SW | RSAy | Max |  | Left | 6.9175e-09 | 498603.8579 | 1.2448e-08 | 10172106.0473 | 3.459e-05 | 326206174.1452
L12 | CB-SW | RSAy | Max |  | Right | 6.9175e-09 | 498603.8579 | 1.2448e-08 | 10172106.0473 | 2.7203e-05 | 331958630.5325
L12 | CB-SW | RSAy-pT | Max |  | Left | 7.9621e-09 | 925914.8566 | 1.2914e-08 | 20679553.8136 | 3.4709e-05 | 606918985.5977
L12 | CB-SW | RSAy-pT | Max |  | Right | 7.9621e-09 | 925914.8566 | 1.2914e-08 | 20679553.8136 | 2.7441e-05 | 615296337.4393
L12 | CB-SW | RSAy-nT | Max |  | Left | 7.9621e-09 | 925914.8566 | 1.2914e-08 | 20679553.8136 | 3.4709e-05 | 606918985.5977
L12 | CB-SW | RSAy-nT | Max |  | Right | 7.9621e-09 | 925914.8566 | 1.2914e-08 | 20679553.8136 | 2.7441e-05 | 615296337.4393
L12 | CB-SW | RSAx-nT | Max |  | Left | 6.7872e-09 | 2230175.5857 | 1.6299e-09 | 8727476.6634 | 7.1529e-07 | 1466507315.8581
L12 | CB-SW | RSAx-nT | Max |  | Right | 6.7872e-09 | 2230175.5857 | 1.6299e-09 | 8727476.6634 | 4.7686e-07 | 1477324643.2705
L11 | CB-NW | RSAx | Max |  | Left | 1.7021e-06 | 1915849.3708 | 4.5347e-13 | 88159.4273 | 9.5097e-11 | 1260668211.0948
L11 | CB-NW | RSAx | Max |  | Right | 8.5105e-07 | 1915849.3708 | 1.7825e-13 | 88159.4273 | 8.5874e-11 | 1268253087.3124
L11 | CB-NW | RSAy | Max |  | Left | 1.0752e-07 | 512302.3525 | 3.6008e-07 | 9560838.2944 | 8.1976e-05 | 335077099.5934
L11 | CB-NW | RSAy | Max |  | Right | 5.3046e-08 | 512302.3525 | 1.6324e-07 | 9560838.2944 | 4.7059e-05 | 341168265.1326
L11 | CB-NW | RSAy-pT | Max |  | Left | 1.278e-07 | 950172.4873 | 3.6148e-07 | 20320528.7075 | 8.4241e-05 | 622900573.1177
L11 | CB-NW | RSAy-pT | Max |  | Right | 7.3985e-08 | 950172.4873 | 1.6394e-07 | 20320528.7075 | 4.7775e-05 | 631333369.4953
L11 | CB-NW | RSAy-nT | Max |  | Left | 1.278e-07 | 950172.4873 | 3.6148e-07 | 20320528.7075 | 8.4241e-05 | 622900573.1177
L11 | CB-NW | RSAy-nT | Max |  | Right | 7.3985e-08 | 950172.4873 | 1.6394e-07 | 20320528.7075 | 4.7775e-05 | 631333369.4953
L11 | CB-NW | RSAx-nT | Max |  | Left | 1.7187e-06 | 2277945.092 | 4.6611e-10 | 8925869.397 | 1.5498e-06 | 1498677566.8708
L11 | CB-NW | RSAx-nT | Max |  | Right | 8.5385e-07 | 2277945.092 | 9.315e-10 | 8925869.397 | 8.5874e-11 | 1508210083.4936
L11 | CB-NE | RSAx | Max |  | Left | 2.0545e-12 | 2001989.0258 | 8.7717e-14 | 16659.3628 | 6.3879e-11 | 1282510024.3479
L11 | CB-NE | RSAx | Max |  | Right | 2.0545e-12 | 2001989.0258 | 8.7717e-14 | 16659.3628 | 2.5087e-11 | 1265021056.9001
L11 | CB-NE | RSAy | Max |  | Left | 1.2672e-08 | 347830.2437 | 3.3178e-08 | 26651449.3602 | 2.4309e-05 | 223121160.7434
L11 | CB-NE | RSAy | Max |  | Right | 1.2672e-08 | 347830.2437 | 3.3178e-08 | 26651449.3602 | 1.9807e-05 | 219493121.8199
L11 | CB-NE | RSAy-pT | Max |  | Left | 2.0158e-08 | 752230.9835 | 3.3644e-08 | 43267320.8803 | 2.4965e-05 | 482301952.2399
L11 | CB-NE | RSAy-pT | Max |  | Right | 2.0158e-08 | 752230.9835 | 3.3644e-08 | 43267320.8803 | 2.0284e-05 | 474912271.7617
L11 | CB-NE | RSAy-nT | Max |  | Left | 2.0158e-08 | 752230.9835 | 3.3644e-08 | 43267320.8803 | 2.4965e-05 | 482301952.2399
L11 | CB-NE | RSAy-nT | Max |  | Right | 2.0158e-08 | 752230.9835 | 3.3644e-08 | 43267320.8803 | 2.0284e-05 | 474912271.7617
L11 | CB-NE | RSAx-nT | Max |  | Left | 1.1916e-08 | 2335948.7584 | 6.9858e-10 | 13646014.9977 | 5.9611e-07 | 1496547650.6593
L11 | CB-NE | RSAx-nT | Max |  | Right | 1.1916e-08 | 2335948.7584 | 6.9858e-10 | 13646014.9977 | 4.7686e-07 | 1475947190.3261
L11 | CB-SE | RSAx | Max |  | Left | 0 | 2001980.3644 | 4.6255e-14 | 16929.5559 | 1.8611e-11 | 1282504473.0103
L11 | CB-SE | RSAx | Max |  | Right | 0 | 2001980.3644 | 4.6255e-14 | 16929.5559 | 3.2712e-11 | 1265015586.6099
L11 | CB-SE | RSAy | Max |  | Left | 0 | 347829.8994 | 3.2453e-08 | 26651449.054 | 3.3442e-06 | 223120939.4977
L11 | CB-SE | RSAy | Max |  | Right | 0 | 347829.8994 | 3.2453e-08 | 26651449.054 | 6.0256e-06 | 219492904.8946
L11 | CB-SE | RSAy-pT | Max |  | Left | 0 | 752228.667 | 3.2918e-08 | 43267320.9062 | 3.7018e-06 | 482300463.489
L11 | CB-SE | RSAy-pT | Max |  | Right | 0 | 752228.667 | 3.2918e-08 | 43267320.9062 | 6.7409e-06 | 474910812.7267
L11 | CB-SE | RSAy-nT | Max |  | Left | 0 | 752228.667 | 3.2918e-08 | 43267320.9062 | 3.7018e-06 | 482300463.489
L11 | CB-SE | RSAy-nT | Max |  | Right | 0 | 752228.667 | 3.2918e-08 | 43267320.9062 | 6.7409e-06 | 474910812.7267
L11 | CB-SE | RSAx-nT | Max |  | Left | 0 | 2335938.5284 | 2.3288e-10 | 13646285.4411 | 2.9804e-07 | 1496541091.2452
L11 | CB-SE | RSAx-nT | Max |  | Right | 0 | 2335938.5284 | 2.3288e-10 | 13646285.4411 | 4.7687e-07 | 1475940732.156
L11 | CB-SW | RSAx | Max |  | Left | 4.1154e-12 | 1915839.8976 | 1.8759e-13 | 87974.9993 | 1.1773e-10 | 1260661990.047
L11 | CB-SW | RSAx | Max |  | Right | 4.1154e-12 | 1915839.8976 | 1.8759e-13 | 87974.9993 | 1.0391e-10 | 1268246803.7294
L11 | CB-SW | RSAy | Max |  | Left | 8.0638e-09 | 512305.5867 | 1.1711e-08 | 9560838.0424 | 2.3455e-05 | 335079215.2735
L11 | CB-SW | RSAy | Max |  | Right | 8.0638e-09 | 512305.5867 | 1.1711e-08 | 9560838.0424 | 1.6357e-05 | 341170418.4871
L11 | CB-SW | RSAy-pT | Max |  | Left | 1.2117e-08 | 950177.0697 | 1.241e-08 | 20320526.8192 | 2.4408e-05 | 622903574.8622
L11 | CB-SW | RSAy-pT | Max |  | Right | 1.2117e-08 | 950177.0697 | 1.241e-08 | 20320526.8192 | 1.6595e-05 | 631336416.4765
L11 | CB-SW | RSAy-nT | Max |  | Left | 1.2117e-08 | 950177.0697 | 1.241e-08 | 20320526.8192 | 2.4408e-05 | 622903574.8622
L11 | CB-SW | RSAy-nT | Max |  | Right | 1.2117e-08 | 950177.0697 | 1.241e-08 | 20320526.8192 | 1.6595e-05 | 631336416.4765
L11 | CB-SW | RSAx-nT | Max |  | Left | 3.1585e-09 | 2277936.6907 | 9.3151e-10 | 8925683.7707 | 5.0676e-07 | 1498672050.2352
L11 | CB-SW | RSAx-nT | Max |  | Right | 3.1585e-09 | 2277936.6907 | 9.3151e-10 | 8925683.7707 | 3.5773e-07 | 1508204510.335
L10 | CB-NW | RSAx | Max |  | Left | 6.9734e-07 | 2147145.5082 | 4.5839e-13 | 143562.8946 | 3.2336e-10 | 1411110930.6315
L10 | CB-NW | RSAx | Max |  | Right | 3.4867e-07 | 2147145.5082 | 2.9014e-13 | 143562.8946 | 1.1239e-10 | 1423121319.5423
L10 | CB-NW | RSAy | Max |  | Left | 8.0753e-08 | 611494.0097 | 4.4539e-07 | 10806374.2459 | 5.1548e-05 | 399590654.0645
L10 | CB-NW | RSAy | Max |  | Right | 3.4666e-08 | 611494.0097 | 8.1704e-08 | 10806374.2459 | 9.2457e-05 | 407586104.033
L10 | CB-NW | RSAy-pT | Max |  | Left | 9.044e-08 | 1094070.7263 | 4.4865e-07 | 22437103.0157 | 5.1786e-05 | 716449643.4856
L10 | CB-NW | RSAy-pT | Max |  | Right | 4.3382e-08 | 1094070.7263 | 8.3101e-08 | 22437103.0157 | 9.3649e-05 | 727728380.6024
L10 | CB-NW | RSAy-nT | Max |  | Left | 9.044e-08 | 1094070.7263 | 4.4865e-07 | 22437103.0157 | 5.1786e-05 | 716449643.4856
L10 | CB-NW | RSAy-nT | Max |  | Right | 4.3382e-08 | 1094070.7263 | 8.3101e-08 | 22437103.0157 | 9.3649e-05 | 727728380.6024
L10 | CB-NW | RSAx-nT | Max |  | Left | 6.9856e-07 | 2546689.5613 | 2.3329e-10 | 9791291.3812 | 8.3479e-07 | 1673450414.1877
L10 | CB-NW | RSAx-nT | Max |  | Right | 3.5119e-07 | 2546689.5613 | 1.6301e-09 | 9791291.3812 | 4.7695e-07 | 1688179986.0481
L10 | CB-NE | RSAx | Max |  | Left | 2.6697e-12 | 2242784.2386 | 2.344e-14 | 30512.2459 | 3.0535e-11 | 1438445211.6091
L10 | CB-NE | RSAx | Max |  | Right | 2.6697e-12 | 2242784.2386 | 2.344e-14 | 30512.2459 | 5.3304e-11 | 1415497814.1554
L10 | CB-NE | RSAy | Max |  | Left | 3.6275e-09 | 404399.8864 | 2.5155e-08 | 26048498.4251 | 1.8496e-05 | 259690176.0202
L10 | CB-NE | RSAy | Max |  | Right | 3.6275e-09 | 404399.8864 | 2.5155e-08 | 26048498.4251 | 2.2692e-05 | 254909019.0285
L10 | CB-NE | RSAy-pT | Max |  | Left | 1.0898e-08 | 848295.1054 | 2.5388e-08 | 43984161.5326 | 1.8794e-05 | 544435981.4201
L10 | CB-NE | RSAy-pT | Max |  | Right | 1.0898e-08 | 848295.1054 | 2.5388e-08 | 43984161.5326 | 2.2931e-05 | 535019879.8775
L10 | CB-NE | RSAy-nT | Max |  | Left | 1.0898e-08 | 848295.1054 | 2.5388e-08 | 43984161.5326 | 1.8794e-05 | 544435981.4201
L10 | CB-NE | RSAy-nT | Max |  | Right | 1.0898e-08 | 848295.1054 | 2.5388e-08 | 43984161.5326 | 2.2931e-05 | 535019879.8775
L10 | CB-NE | RSAx-nT | Max |  | Left | 4.3377e-09 | 2610366.8501 | 2.3285e-10 | 14906519.0946 | 2.9805e-07 | 1674239870.6953
L10 | CB-NE | RSAx-nT | Max |  | Right | 4.3377e-09 | 2610366.8501 | 2.3285e-10 | 14906519.0946 | 2.3847e-07 | 1647452028.21
L10 | CB-SE | RSAx | Max |  | Left | 0 | 2242773.2707 | 2.8228e-14 | 30179.0229 | 3.6691e-11 | 1438438177.834
L10 | CB-SE | RSAx | Max |  | Right | 0 | 2242773.2707 | 2.8228e-14 | 30179.0229 | 4.0618e-11 | 1415490891.1844
L10 | CB-SE | RSAy | Max |  | Left | 0 | 404399.0903 | 2.0336e-08 | 26048498.8705 | 1.9087e-05 | 259689660.4227
L10 | CB-SE | RSAy | Max |  | Right | 0 | 404399.0903 | 2.0336e-08 | 26048498.8705 | 2.2238e-05 | 254908521.6091
L10 | CB-SE | RSAy-pT | Max |  | Left | 0 | 848291.5089 | 2.0802e-08 | 43984161.3158 | 1.9147e-05 | 544433663.825
L10 | CB-SE | RSAy-pT | Max |  | Right | 0 | 848291.5089 | 2.0802e-08 | 43984161.3158 | 2.2476e-05 | 535017620.8738
L10 | CB-SE | RSAy-nT | Max |  | Left | 0 | 848291.5089 | 2.0802e-08 | 43984161.3158 | 1.9147e-05 | 544433663.825
L10 | CB-SE | RSAy-nT | Max |  | Right | 0 | 848291.5089 | 2.0802e-08 | 43984161.3158 | 2.2476e-05 | 535017620.8738
L10 | CB-SE | RSAx-nT | Max |  | Left | 0 | 2610353.655 | 2.3286e-10 | 14906185.3763 | 5.9641e-08 | 1674231403.8044
L10 | CB-SE | RSAx-nT | Max |  | Right | 0 | 2610353.655 | 2.3286e-10 | 14906185.3763 | 4.0618e-11 | 1647443704.2624
L10 | CB-SW | RSAx | Max |  | Left | 4.5115e-12 | 2147133.2111 | 6.2334e-14 | 143791.9983 | 2.5255e-11 | 1411102843.0032
L10 | CB-SW | RSAx | Max |  | Right | 4.5115e-12 | 2147133.2111 | 6.2334e-14 | 143791.9983 | 1.3554e-11 | 1423113174.9133
L10 | CB-SW | RSAy | Max |  | Left | 9.1693e-09 | 611500.0408 | 2.9289e-08 | 10806376.2976 | 7.6018e-06 | 399594610.067
L10 | CB-SW | RSAy | Max |  | Right | 9.1693e-09 | 611500.0408 | 2.9289e-08 | 10806376.2976 | 4.7449e-06 | 407590108.9172
L10 | CB-SW | RSAy-pT | Max |  | Left | 1.2496e-08 | 1094078.8012 | 3.0221e-08 | 22437107.7247 | 7.6614e-06 | 716454942.3384
L10 | CB-SW | RSAy-pT | Max |  | Right | 1.2496e-08 | 1094078.8012 | 3.0221e-08 | 22437107.7247 | 5.2217e-06 | 727733740.395
L10 | CB-SW | RSAy-nT | Max |  | Left | 1.2496e-08 | 1094078.8012 | 3.0221e-08 | 22437107.7247 | 7.6614e-06 | 716454942.3384
L10 | CB-SW | RSAy-nT | Max |  | Right | 1.2496e-08 | 1094078.8012 | 3.0221e-08 | 22437107.7247 | 5.2217e-06 | 727733740.395
L10 | CB-SW | RSAx-nT | Max |  | Left | 4.1637e-09 | 2546678.889 | 2.3289e-10 | 9791522.4312 | 8.9432e-08 | 1673443394.1837
L10 | CB-SW | RSAx-nT | Max |  | Right | 4.1637e-09 | 2546678.889 | 2.3289e-10 | 9791522.4312 | 1.1922e-07 | 1688172918.6304
L9 | CB-NW | RSAx | Max |  | Left | 4.1267e-06 | 2260381.4639 | 1.1775e-12 | 212702.5794 | 2.4747e-10 | 1486849636.997
L9 | CB-NW | RSAx | Max |  | Right | 2.0634e-06 | 2260381.4639 | 3.4681e-13 | 212702.5794 | 1.7122e-10 | 1496854154.5575
L9 | CB-NW | RSAy | Max |  | Left | 6.8585e-08 | 692393.2008 | 6.5658e-07 | 12458324.6455 | 0.00021103 | 453092220.9714
L9 | CB-NW | RSAy | Max |  | Right | 2.4468e-08 | 692393.2008 | 2.1848e-07 | 12458324.6455 | 9.5608e-05 | 460870415.8399
L9 | CB-NW | RSAy-pT | Max |  | Left | 8.0363e-08 | 1187608.1187 | 6.631e-07 | 24410865.5636 | 0.0002133 | 778540088.7493
L9 | CB-NW | RSAy-pT | Max |  | Right | 2.6226e-08 | 1187608.1187 | 2.222e-07 | 24410865.5636 | 9.6323e-05 | 789106239.5726
L9 | CB-NW | RSAy-nT | Max |  | Left | 8.0363e-08 | 1187608.1187 | 6.631e-07 | 24410865.5636 | 0.0002133 | 778540088.7493
L9 | CB-NW | RSAy-nT | Max |  | Right | 2.6226e-08 | 1187608.1187 | 2.222e-07 | 24410865.5636 | 9.6323e-05 | 789106239.5726
L9 | CB-NW | RSAx-nT | Max |  | Left | 4.1287e-06 | 2670731.2636 | 4.8906e-09 | 10229743.3449 | 1.6692e-06 | 1756525023.9377
L9 | CB-NW | RSAx-nT | Max |  | Right | 2.0676e-06 | 2670731.2636 | 2.3318e-10 | 10229743.3449 | 9.5385e-07 | 1768840503.1594
L9 | CB-NE | RSAx | Max |  | Left | 3.0313e-12 | 2376692.3287 | 3.289e-14 | 49648.7105 | 2.6601e-11 | 1522967781.8958
L9 | CB-NE | RSAx | Max |  | Right | 3.0313e-12 | 2376692.3287 | 3.289e-14 | 49648.7105 | 2.9945e-11 | 1501373332.3795
L9 | CB-NE | RSAy | Max |  | Left | 5.9512e-09 | 467236.5433 | 3.2615e-08 | 24896113.6682 | 2.2592e-05 | 299803874.8017
L9 | CB-NE | RSAy | Max |  | Right | 5.9512e-09 | 467236.5433 | 3.2615e-08 | 24896113.6682 | 1.5052e-05 | 294754918.8222
L9 | CB-NE | RSAy-pT | Max |  | Left | 1.1606e-08 | 922834.0566 | 3.2848e-08 | 43268435.1052 | 2.2831e-05 | 591830781.953
L9 | CB-NE | RSAy-pT | Max |  | Right | 1.1606e-08 | 922834.0566 | 3.2848e-08 | 43268435.1052 | 1.529e-05 | 582475847.2271
L9 | CB-NE | RSAy-nT | Max |  | Left | 1.1606e-08 | 922834.0566 | 3.2848e-08 | 43268435.1052 | 2.2831e-05 | 591830781.953
L9 | CB-NE | RSAy-nT | Max |  | Right | 1.1606e-08 | 922834.0566 | 3.2848e-08 | 43268435.1052 | 1.529e-05 | 582475847.2271
L9 | CB-NE | RSAx-nT | Max |  | Left | 1.4714e-09 | 2754928.5406 | 4.6569e-10 | 15470321.3889 | 4.4706e-07 | 1765411896.2613
L9 | CB-NE | RSAx-nT | Max |  | Right | 1.4714e-09 | 2754928.5406 | 4.6569e-10 | 15470321.3889 | 4.7687e-07 | 1740234797.628
L9 | CB-SE | RSAx | Max |  | Left | 0 | 2376681.6134 | 7.247e-14 | 50048.1382 | 4.8824e-11 | 1522960914.3823
L9 | CB-SE | RSAx | Max |  | Right | 0 | 2376681.6134 | 7.247e-14 | 50048.1382 | 8.0381e-11 | 1501366564.5889
L9 | CB-SE | RSAy | Max |  | Left | 0 | 467234.8138 | 3.398e-08 | 24896113.2537 | 2.0617e-05 | 299802756.5559
L9 | CB-SE | RSAy | Max |  | Right | 0 | 467234.8138 | 3.398e-08 | 24896113.2537 | 1.4288e-05 | 294753836.2347
L9 | CB-SE | RSAy-pT | Max |  | Left | 0 | 922828.7023 | 3.4213e-08 | 43268435.8967 | 2.0975e-05 | 591827333.3979
L9 | CB-SE | RSAy-pT | Max |  | Right | 0 | 922828.7023 | 3.4213e-08 | 43268435.8967 | 1.4526e-05 | 582472482.447
L9 | CB-SE | RSAy-nT | Max |  | Left | 0 | 922828.7023 | 3.4213e-08 | 43268435.8967 | 2.0975e-05 | 591827333.3979
L9 | CB-SE | RSAy-nT | Max |  | Right | 0 | 922828.7023 | 3.4213e-08 | 43268435.8967 | 1.4526e-05 | 582472482.447
L9 | CB-SE | RSAx-nT | Max |  | Left | 0 | 2754914.9426 | 6.9856e-10 | 15470721.7124 | 4.1728e-07 | 1765403175.5202
L9 | CB-SE | RSAx-nT | Max |  | Right | 0 | 2754914.9426 | 6.9856e-10 | 15470721.7124 | 4.7692e-07 | 1740226214.8743
L9 | CB-SW | RSAx | Max |  | Left | 4.4917e-12 | 2260368.9042 | 1.5286e-13 | 212427.4513 | 3.1801e-11 | 1486841403.4598
L9 | CB-SW | RSAx | Max |  | Right | 4.4917e-12 | 2260368.9042 | 1.5286e-13 | 212427.4513 | 6.4713e-11 | 1496845809.3359
L9 | CB-SW | RSAy | Max |  | Left | 2.8124e-09 | 692401.7908 | 2.9279e-09 | 12458320.0125 | 7.8101e-06 | 453097863.0715
L9 | CB-SW | RSAy | Max |  | Right | 2.8124e-09 | 692401.7908 | 2.9279e-09 | 12458320.0125 | 2.9438e-05 | 460876112.4128
L9 | CB-SW | RSAy-pT | Max |  | Left | 2.8597e-09 | 1187619.4648 | 2.9279e-09 | 24410857.0234 | 7.8697e-06 | 778547541.0672
L9 | CB-SW | RSAy-pT | Max |  | Right | 2.8597e-09 | 1187619.4648 | 2.9279e-09 | 24410857.0234 | 2.9438e-05 | 789113764.0889
L9 | CB-SW | RSAy-nT | Max |  | Left | 2.8597e-09 | 1187619.4648 | 2.9279e-09 | 24410857.0234 | 7.8697e-06 | 778547541.0672
L9 | CB-SW | RSAy-nT | Max |  | Right | 2.8597e-09 | 1187619.4648 | 2.9279e-09 | 24410857.0234 | 2.9438e-05 | 789113764.0889
L9 | CB-SW | RSAx-nT | Max |  | Left | 1.363e-09 | 2670720.8953 | 5.8223e-10 | 10229465.3545 | 7.1529e-07 | 1756518229.6667
L9 | CB-SW | RSAx-nT | Max |  | Right | 1.363e-09 | 2670720.8953 | 5.8223e-10 | 10229465.3545 | 5.9611e-07 | 1768833611.2973
L8 | CB-NW | RSAx | Max |  | Left | 1.6599e-06 | 2370529.8864 | 2.2974e-12 | 314825.3402 | 2.2472e-10 | 1559190659.1421
L8 | CB-NW | RSAx | Max |  | Right | 8.2993e-07 | 2370529.8864 | 6.1535e-13 | 314825.3402 | 3.2956e-10 | 1569909105.7474
L8 | CB-NW | RSAy | Max |  | Left | 1.1257e-07 | 780001.1671 | 8.1643e-08 | 14607192.5948 | 6.0008e-05 | 510466118.016
L8 | CB-NW | RSAy | Max |  | Right | 3.9119e-08 | 780001.1671 | 6.3262e-08 | 14607192.5948 | 2.9513e-05 | 519139590.9082
L8 | CB-NW | RSAy-pT | Max |  | Left | 1.2803e-07 | 1288094.2255 | 8.5136e-08 | 27061098.592 | 6.1319e-05 | 844324442.3593
L8 | CB-NW | RSAy-pT | Max |  | Right | 4.1183e-08 | 1288094.2255 | 6.3495e-08 | 27061098.592 | 3.0228e-05 | 855964103.6272
L8 | CB-NW | RSAy-nT | Max |  | Left | 1.2803e-07 | 1288094.2255 | 8.5136e-08 | 27061098.592 | 6.1319e-05 | 844324442.3593
L8 | CB-NW | RSAy-nT | Max |  | Right | 4.1183e-08 | 1288094.2255 | 6.3495e-08 | 27061098.592 | 3.0228e-05 | 855964103.6272
L8 | CB-NW | RSAx-nT | Max |  | Left | 1.6623e-06 | 2789347.6515 | 1.1665e-09 | 10728958.5398 | 4.7706e-07 | 1834386776.0107
L8 | CB-NW | RSAx-nT | Max |  | Right | 8.3565e-07 | 2789347.6515 | 2.3345e-10 | 10728958.5398 | 2.3875e-07 | 1847552438.8436
L8 | CB-NE | RSAx | Max |  | Left | 3.2302e-12 | 2516138.2319 | 6.8463e-14 | 84448.2147 | 7.0504e-11 | 1612339442.2175
L8 | CB-NE | RSAx | Max |  | Right | 3.2302e-12 | 2516138.2319 | 6.8463e-14 | 84448.2147 | 5.322e-11 | 1589446625.5396
L8 | CB-NE | RSAy | Max |  | Left | 5.4505e-09 | 544653.139 | 1.3332e-08 | 26203246.3468 | 1.0879e-05 | 349454968.0233
L8 | CB-NE | RSAy | Max |  | Right | 5.4505e-09 | 544653.139 | 1.3332e-08 | 26203246.3468 | 8.0249e-06 | 343616412.5857
L8 | CB-NE | RSAy-pT | Max |  | Left | 9.3011e-09 | 1013401.9172 | 1.3564e-08 | 45383902.7812 | 1.1058e-05 | 649938321.4555
L8 | CB-NE | RSAy-pT | Max |  | Right | 9.3011e-09 | 1013401.9172 | 1.3564e-08 | 45383902.7812 | 8.2633e-06 | 639615879.4737
L8 | CB-NE | RSAy-nT | Max |  | Left | 9.3011e-09 | 1013401.9172 | 1.3564e-08 | 45383902.7812 | 1.1058e-05 | 649938321.4555
L8 | CB-NE | RSAy-nT | Max |  | Right | 9.3011e-09 | 1013401.9172 | 1.3564e-08 | 45383902.7812 | 8.2633e-06 | 639615879.4737
L8 | CB-NE | RSAx-nT | Max |  | Left | 2.5791e-10 | 2903503.2258 | 1.1648e-10 | 16156225.6169 | 1.7888e-07 | 1860657091.774
L8 | CB-NE | RSAx-nT | Max |  | Right | 2.5791e-10 | 2903503.2258 | 1.1648e-10 | 16156225.6169 | 1.1926e-07 | 1834050930.762
L8 | CB-SE | RSAx | Max |  | Left | 0 | 2516127.82 | 1.2018e-13 | 83965.8904 | 6.0545e-11 | 1612332768.8183
L8 | CB-SE | RSAx | Max |  | Right | 0 | 2516127.82 | 1.2018e-13 | 83965.8904 | 5.1587e-11 | 1589440049.7534
L8 | CB-SE | RSAy | Max |  | Left | 0 | 544649.7477 | 4.2182e-08 | 26203246.3778 | 1.4067e-05 | 349452779.8538
L8 | CB-SE | RSAy | Max |  | Right | 0 | 544649.7477 | 4.2182e-08 | 26203246.3778 | 2.2715e-05 | 343614285.4347
L8 | CB-SE | RSAy-pT | Max |  | Left | 0 | 1013393.7986 | 4.3113e-08 | 45383900.5348 | 1.4067e-05 | 649933094.3753
L8 | CB-SE | RSAy-pT | Max |  | Right | 0 | 1013393.7986 | 4.3113e-08 | 45383900.5348 | 2.2953e-05 | 639610775.5655
L8 | CB-SE | RSAy-nT | Max |  | Left | 0 | 1013393.7986 | 4.3113e-08 | 45383900.5348 | 1.4067e-05 | 649933094.3753
L8 | CB-SE | RSAy-nT | Max |  | Right | 0 | 1013393.7986 | 4.3113e-08 | 45383900.5348 | 2.2953e-05 | 639610775.5655
L8 | CB-SE | RSAx-nT | Max |  | Left | 0 | 2903489.0544 | 3.4937e-10 | 16155741.6127 | 5.9665e-08 | 1860648001.6732
L8 | CB-SE | RSAx-nT | Max |  | Right | 0 | 2903489.0544 | 3.4937e-10 | 16155741.6127 | 1.1926e-07 | 1834041987.7011
L8 | CB-SW | RSAx | Max |  | Left | 4.469e-12 | 2370516.3277 | 5.7023e-14 | 315158.2632 | 6.7839e-11 | 1559181713.3668
L8 | CB-SW | RSAx | Max |  | Right | 4.469e-12 | 2370516.3277 | 5.7023e-14 | 315158.2632 | 5.7551e-11 | 1569900154.0522
L8 | CB-SW | RSAy | Max |  | Left | 2.941e-09 | 780012.5982 | 1.3459e-08 | 14607200.7645 | 3.67e-05 | 510473637.7962
L8 | CB-SW | RSAy | Max |  | Right | 2.941e-09 | 780012.5982 | 1.3459e-08 | 14607200.7645 | 1.2628e-05 | 519147160.1497
L8 | CB-SW | RSAy-pT | Max |  | Left | 1.4331e-08 | 1288109.3995 | 1.439e-08 | 27061112.5 | 3.7922e-05 | 844334425.4056
L8 | CB-SW | RSAy-pT | Max |  | Right | 1.4331e-08 | 1288109.3995 | 1.439e-08 | 27061112.5 | 1.3939e-05 | 855974150.2591
L8 | CB-SW | RSAy-nT | Max |  | Left | 1.4331e-08 | 1288109.3995 | 1.439e-08 | 27061112.5 | 3.7922e-05 | 844334425.4056
L8 | CB-SW | RSAy-nT | Max |  | Right | 1.4331e-08 | 1288109.3995 | 1.439e-08 | 27061112.5 | 1.3939e-05 | 855974150.2591
L8 | CB-SW | RSAx-nT | Max |  | Left | 5.9384e-09 | 2789337.0688 | 3.493e-10 | 10729295.6685 | 2.6829e-07 | 1834379788.7921
L8 | CB-SW | RSAx-nT | Max |  | Right | 5.9384e-09 | 2789337.0688 | 3.493e-10 | 10729295.6685 | 2.3848e-07 | 1847545456.936
L7 | CB-NW | RSAx | Max |  | Left | 8.6985e-07 | 2455323.6894 | 1.3068e-12 | 468761.3932 | 2.9251e-10 | 1614949811.1852
L7 | CB-NW | RSAx | Max |  | Right | 4.3493e-07 | 2455323.6894 | 4.1873e-13 | 468761.3932 | 1.4616e-10 | 1626077794.4245
L7 | CB-NW | RSAy | Max |  | Left | 6.8353e-08 | 864892.6045 | 2.3919e-07 | 16971794.6835 | 6.8375e-05 | 566036992.4164
L7 | CB-NW | RSAy | Max |  | Right | 4.7419e-08 | 864892.6045 | 1.345e-07 | 16971794.6835 | 3.8098e-05 | 575625694.431
L7 | CB-NW | RSAy-pT | Max |  | Left | 8.0724e-08 | 1385333.9598 | 2.4314e-07 | 29975753.3667 | 6.8971e-05 | 907937284.1641
L7 | CB-NW | RSAy-pT | Max |  | Right | 4.9584e-08 | 1385333.9598 | 1.3567e-07 | 29975753.3667 | 3.8217e-05 | 920707991.6475
L7 | CB-NW | RSAy-nT | Max |  | Left | 8.0724e-08 | 1385333.9598 | 2.4314e-07 | 29975753.3667 | 6.8971e-05 | 907937284.1641
L7 | CB-NW | RSAy-nT | Max |  | Right | 4.9584e-08 | 1385333.9598 | 1.3567e-07 | 29975753.3667 | 3.8217e-05 | 920707991.6475
L7 | CB-NW | RSAx-nT | Max |  | Left | 8.8726e-07 | 2878674.1181 | 2.3414e-10 | 11136835.9864 | 1.0732e-06 | 1893070213.4729
L7 | CB-NW | RSAx-nT | Max |  | Right | 4.3526e-07 | 2878674.1181 | 6.9891e-10 | 11136835.9864 | 1.1936e-07 | 1906779958.0296
L7 | CB-NE | RSAx | Max |  | Left | 3.2945e-12 | 2627240.1355 | 1.5387e-14 | 145408.3426 | 2.2096e-11 | 1683556799.466
L7 | CB-NE | RSAx | Max |  | Right | 3.2945e-12 | 2627240.1355 | 1.5387e-14 | 145408.3426 | 4.2054e-11 | 1659606430.4392
L7 | CB-NE | RSAy | Max |  | Left | 4.515e-09 | 623138.8853 | 6.957e-09 | 29006293.5057 | 2.2863e-05 | 399794379.2888
L7 | CB-NE | RSAy | Max |  | Right | 4.515e-09 | 623138.8853 | 6.957e-09 | 29006293.5057 | 1.7969e-05 | 393150118.238
L7 | CB-NE | RSAy-pT | Max |  | Left | 5.9696e-09 | 1105060.9824 | 7.4227e-09 | 49061971.0628 | 2.2922e-05 | 708737027.2559
L7 | CB-NE | RSAy-pT | Max |  | Right | 5.9696e-09 | 1105060.9824 | 7.4227e-09 | 49061971.0629 | 1.7969e-05 | 697453338.92
L7 | CB-NE | RSAy-nT | Max |  | Left | 5.9696e-09 | 1105060.9824 | 7.4227e-09 | 49061971.0628 | 2.2922e-05 | 708737027.2559
L7 | CB-NE | RSAy-nT | Max |  | Right | 5.9696e-09 | 1105060.9824 | 7.4227e-09 | 49061971.0629 | 1.7969e-05 | 697453338.92
L7 | CB-NE | RSAx-nT | Max |  | Left | 1.6946e-09 | 3019851.0456 | 1.5387e-14 | 16620169.8834 | 1.7884e-07 | 1935247127.9708
L7 | CB-NE | RSAx-nT | Max |  | Right | 1.6946e-09 | 3019851.0456 | 1.5387e-14 | 16620169.8834 | 1.1925e-07 | 1907513485.1351
L7 | CB-SE | RSAx | Max |  | Left | 0 | 2627228.7314 | 4.8753e-14 | 146012.2659 | 2.096e-11 | 1683549495.6656
L7 | CB-SE | RSAx | Max |  | Right | 0 | 2627228.7314 | 4.8753e-14 | 146012.2659 | 5.2175e-11 | 1659599222.5796
L7 | CB-SE | RSAy | Max |  | Left | 0 | 623133.0063 | 6.7851e-09 | 29006294.6449 | 2.3853e-05 | 399790585.691
L7 | CB-SE | RSAy | Max |  | Right | 0 | 623133.0063 | 6.7851e-09 | 29006294.6449 | 1.8317e-05 | 393146430.8759
L7 | CB-SE | RSAy-pT | Max |  | Left | 0 | 1105048.9402 | 7.2507e-09 | 49061976.608 | 2.4092e-05 | 708729269.1672
L7 | CB-SE | RSAy-pT | Max |  | Right | 0 | 1105048.9402 | 7.2507e-09 | 49061976.608 | 1.8555e-05 | 697445773.2984
L7 | CB-SE | RSAy-nT | Max |  | Left | 0 | 1105048.9402 | 7.2507e-09 | 49061976.608 | 2.4092e-05 | 708729269.1672
L7 | CB-SE | RSAy-nT | Max |  | Right | 0 | 1105048.9402 | 7.2507e-09 | 49061976.608 | 1.8555e-05 | 697445773.2984
L7 | CB-SE | RSAx-nT | Max |  | Left | 0 | 3019834.7403 | 2.3288e-10 | 16620777.0358 | 8.9428e-08 | 1935236671.4589
L7 | CB-SE | RSAx-nT | Max |  | Right | 0 | 3019834.7403 | 2.3288e-10 | 16620777.0358 | 1.1926e-07 | 1907503193.1363
L7 | CB-SW | RSAx | Max |  | Left | 4.3999e-12 | 2455308.2835 | 1.546e-13 | 468338.8158 | 1.1399e-10 | 1614939752.7922
L7 | CB-SW | RSAx | Max |  | Right | 4.3999e-12 | 2455308.2835 | 1.546e-13 | 468338.8158 | 5.2694e-11 | 1626067516.9603
L7 | CB-SW | RSAy | Max |  | Left | 6.6413e-09 | 864907.1283 | 7.5724e-09 | 16971781.5447 | 9.0609e-06 | 566046523.9765
L7 | CB-SW | RSAy | Max |  | Right | 6.6413e-09 | 864907.1283 | 7.5724e-09 | 16971781.5447 | 8.5619e-06 | 575635334.1009
L7 | CB-SW | RSAy-pT | Max |  | Left | 7.0172e-09 | 1385353.4636 | 8.0381e-09 | 29975731.7972 | 9.2993e-06 | 907950080.142
L7 | CB-SW | RSAy-pT | Max |  | Right | 7.0172e-09 | 1385353.4636 | 8.0381e-09 | 29975731.7972 | 8.6811e-06 | 920720940.523
L7 | CB-SW | RSAy-nT | Max |  | Left | 7.0172e-09 | 1385353.4636 | 8.0381e-09 | 29975731.7972 | 9.2993e-06 | 907950080.142
L7 | CB-SW | RSAy-nT | Max |  | Right | 7.0172e-09 | 1385353.4636 | 8.0381e-09 | 29975731.7972 | 8.6811e-06 | 920720940.523
L7 | CB-SW | RSAx-nT | Max |  | Left | 7.2562e-10 | 2878662.672 | 1.1657e-10 | 11136407.2262 | 4.7695e-07 | 1893062750.7118
L7 | CB-SW | RSAx-nT | Max |  | Right | 7.2562e-10 | 2878662.672 | 1.1657e-10 | 11136407.2262 | 1.1926e-07 | 1906772311.8087
L6 | CB-NW | RSAx | Max |  | Left | 4.9816e-07 | 2511393.7812 | 3.8029e-13 | 696339.1732 | 2.5071e-10 | 1652064727.2961
L6 | CB-NW | RSAx | Max |  | Right | 2.4909e-07 | 2511393.7812 | 2.2831e-13 | 696339.1732 | 1.1831e-10 | 1662975196.1639
L6 | CB-NW | RSAy | Max |  | Left | 4.3549e-08 | 937868.4409 | 8.6685e-08 | 19233237.9756 | 1.0076e-05 | 614331795.5794
L6 | CB-NW | RSAy | Max |  | Right | 1.1988e-08 | 937868.4409 | 2.6148e-08 | 19233237.9756 | 1.3869e-05 | 623659974.9971
L6 | CB-NW | RSAy-pT | Max |  | Left | 4.9655e-08 | 1467901.1679 | 9.1574e-08 | 32774320.9582 | 1.2341e-05 | 962728378.5644
L6 | CB-NW | RSAy-pT | Max |  | Right | 1.4068e-08 | 1467901.1679 | 2.6614e-08 | 32774320.9582 | 1.3989e-05 | 974906591.6067
L6 | CB-NW | RSAy-nT | Max |  | Left | 4.9655e-08 | 1467901.1679 | 9.1574e-08 | 32774320.9582 | 1.2341e-05 | 962728378.5644
L6 | CB-NW | RSAy-nT | Max |  | Right | 1.4068e-08 | 1467901.1679 | 2.6614e-08 | 32774320.9582 | 1.3989e-05 | 974906591.6067
L6 | CB-NW | RSAx-nT | Max |  | Left | 5.1057e-07 | 2934679.0114 | 2.0959e-09 | 11482058.6155 | 2.3867e-07 | 1930292938.6363
L6 | CB-NW | RSAx-nT | Max |  | Right | 2.5013e-07 | 2934679.0114 | 2.2831e-13 | 11482058.6155 | 1.1933e-07 | 1943483488.7629
L6 | CB-NE | RSAx | Max |  | Left | 3.2162e-12 | 2710745.3472 | 5.5693e-14 | 257805.0925 | 3.8001e-11 | 1737151461.6516
L6 | CB-NE | RSAx | Max |  | Right | 3.2162e-12 | 2710745.3472 | 5.5693e-14 | 257805.0925 | 4.7045e-11 | 1712272103.3475
L6 | CB-NE | RSAy | Max |  | Left | 2.2539e-09 | 691347.0982 | 1.1894e-08 | 32645583.5072 | 2.7774e-06 | 443529059.7599
L6 | CB-NE | RSAy | Max |  | Right | 2.2539e-09 | 691347.0982 | 1.1894e-08 | 32645583.5072 | 5.3203e-06 | 436210406.1012
L6 | CB-NE | RSAy-pT | Max |  | Left | 3.0412e-09 | 1183040.9087 | 1.201e-08 | 53559530.1329 | 2.9562e-06 | 758746816.4339
L6 | CB-NE | RSAy-pT | Max |  | Right | 3.0412e-09 | 1183040.9087 | 1.201e-08 | 53559530.1329 | 5.5587e-06 | 746673023.2883
L6 | CB-NE | RSAy-nT | Max |  | Left | 3.0412e-09 | 1183040.9087 | 1.201e-08 | 53559530.1329 | 2.9562e-06 | 758746816.4339
L6 | CB-NE | RSAy-nT | Max |  | Right | 3.0412e-09 | 1183040.9087 | 1.201e-08 | 53559530.1329 | 5.5587e-06 | 746673023.2883
L6 | CB-NE | RSAx-nT | Max |  | Left | 3.6074e-09 | 3103256.8325 | 1.1647e-10 | 16912610.5753 | 2.984e-08 | 1988783561.1307
L6 | CB-NE | RSAx-nT | Max |  | Right | 3.6074e-09 | 3103256.8325 | 1.1647e-10 | 16912610.5753 | 4.7045e-11 | 1960110868.8703
L6 | CB-SE | RSAx | Max |  | Left | 0 | 2710730.5011 | 5.2579e-14 | 257088.5694 | 2.1251e-11 | 1737141929.8973
L6 | CB-SE | RSAx | Max |  | Right | 0 | 2710730.5011 | 5.2579e-14 | 257088.5694 | 2.7953e-11 | 1712262743.4723
L6 | CB-SE | RSAy | Max |  | Left | 0 | 691337.5217 | 1.5217e-08 | 32645579.6011 | 1.4037e-05 | 443522902.2609
L6 | CB-SE | RSAy | Max |  | Right | 0 | 691337.5217 | 1.5217e-08 | 32645579.6011 | 9.0914e-06 | 436204377.5216
L6 | CB-SE | RSAy-pT | Max |  | Left | 0 | 1183023.1489 | 1.5683e-08 | 53559517.5579 | 1.4186e-05 | 758735403.4407
L6 | CB-SE | RSAy-pT | Max |  | Right | 0 | 1183023.1489 | 1.5683e-08 | 53559517.5579 | 9.3298e-06 | 746661836.9571
L6 | CB-SE | RSAy-nT | Max |  | Left | 0 | 1183023.1489 | 1.5683e-08 | 53559517.5579 | 1.4186e-05 | 758735403.4407
L6 | CB-SE | RSAy-nT | Max |  | Right | 0 | 1183023.1489 | 1.5683e-08 | 53559517.5579 | 9.3298e-06 | 746661836.9571
L6 | CB-SE | RSAx-nT | Max |  | Left | 0 | 3103235.4789 | 2.3288e-10 | 16911887.7349 | 1.1923e-07 | 1988769850.0976
L6 | CB-SE | RSAx-nT | Max |  | Right | 0 | 3103235.4789 | 2.3288e-10 | 16911887.7349 | 2.7953e-11 | 1960097407.4441
L6 | CB-SW | RSAx | Max |  | Left | 4.2743e-12 | 2511371.5535 | 2.0575e-13 | 696838.57 | 1.0993e-10 | 1652050007.2341
L6 | CB-SW | RSAx | Max |  | Right | 4.2743e-12 | 2511371.5535 | 2.0575e-13 | 696838.57 | 1.1115e-10 | 1662960575.7238
L6 | CB-SW | RSAy | Max |  | Left | 9.3261e-09 | 937887.2045 | 1.0284e-08 | 19233258.0561 | 4.3746e-06 | 614344170.0394
L6 | CB-SW | RSAy | Max |  | Right | 9.3261e-09 | 937887.2045 | 1.0284e-08 | 19233258.0561 | 3.9901e-06 | 623672368.3951
L6 | CB-SW | RSAy-pT | Max |  | Left | 9.7735e-09 | 1467926.8421 | 1.0866e-08 | 32774353.3657 | 5.0005e-06 | 962745314.9115
L6 | CB-SW | RSAy-pT | Max |  | Right | 9.7735e-09 | 1467926.8421 | 1.0866e-08 | 32774353.3657 | 3.9901e-06 | 974923545.1839
L6 | CB-SW | RSAy-nT | Max |  | Left | 9.7735e-09 | 1467926.8421 | 1.0866e-08 | 32774353.3657 | 5.0005e-06 | 962745314.9115
L6 | CB-SW | RSAy-nT | Max |  | Right | 9.7735e-09 | 1467926.8421 | 1.0866e-08 | 32774353.3657 | 3.9901e-06 | 974923545.1839
L6 | CB-SW | RSAx-nT | Max |  | Left | 3.6742e-09 | 2934662.2787 | 1.1662e-10 | 11482567.0615 | 5.0675e-07 | 1930281845.9351
L6 | CB-SW | RSAx-nT | Max |  | Right | 3.6742e-09 | 2934662.2787 | 1.1662e-10 | 11482567.0615 | 1.1115e-10 | 1943472494.3293
L5 | CB-NW | RSAx | Max |  | Left | 2.3374e-07 | 2539226.8496 | 1.3611e-12 | 1030233.8391 | 2.2922e-10 | 1669690509.1788
L5 | CB-NW | RSAx | Max |  | Right | 1.1687e-07 | 2539226.8496 | 4.6186e-13 | 1030233.8391 | 2.8077e-10 | 1682089077.2557
L5 | CB-NW | RSAy | Max |  | Left | 3.1105e-08 | 976437.3986 | 1.9967e-07 | 21206437.0398 | 5.9031e-05 | 638653320.4229
L5 | CB-NW | RSAy | Max |  | Right | 9.5091e-09 | 976437.3986 | 6.8996e-08 | 21206437.0398 | 3.0792e-05 | 650250501.0196
L5 | CB-NW | RSAy-pT | Max |  | Left | 3.6028e-08 | 1503315.5117 | 2.0107e-07 | 35235043.7526 | 5.9031e-05 | 984499078.4877
L5 | CB-NW | RSAy-pT | Max |  | Right | 1.1398e-08 | 1503315.5117 | 6.9695e-08 | 35235043.7526 | 3.1388e-05 | 999883852.3437
L5 | CB-NW | RSAy-nT | Max |  | Left | 3.6028e-08 | 1503315.5117 | 2.0107e-07 | 35235043.7526 | 5.9031e-05 | 984499078.4877
L5 | CB-NW | RSAy-nT | Max |  | Right | 1.1398e-08 | 1503315.5117 | 6.9695e-08 | 35235043.7526 | 3.1388e-05 | 999883852.3437
L5 | CB-NW | RSAx-nT | Max |  | Left | 2.3863e-07 | 2952814.9241 | 1.1778e-10 | 11906519.1768 | 3.5786e-07 | 1941173976.9682
L5 | CB-NW | RSAx-nT | Max |  | Right | 1.1933e-07 | 2952814.9241 | 4.6612e-10 | 11906519.1768 | 4.7712e-07 | 1956541867.7462
L5 | CB-NE | RSAx | Max |  | Left | 2.8942e-12 | 2786724.6536 | 8.4146e-14 | 462247.5536 | 5.4777e-11 | 1785776080.7609
L5 | CB-NE | RSAx | Max |  | Right | 2.8942e-12 | 2786724.6536 | 8.4146e-14 | 462247.5536 | 5.9372e-11 | 1760331072.8228
L5 | CB-NE | RSAy | Max |  | Left | 7.489e-09 | 740249.7214 | 5.5683e-09 | 36736944.7791 | 1.0709e-05 | 474952352.7975
L5 | CB-NE | RSAy | Max |  | Right | 7.489e-09 | 740249.7214 | 5.5683e-09 | 36736944.7791 | 1.6333e-05 | 467015705.6773
L5 | CB-NE | RSAy-pT | Max |  | Left | 8.1034e-09 | 1234591.0876 | 5.8012e-09 | 58456758.6446 | 1.1007e-05 | 791921279.4552
L5 | CB-NE | RSAy-pT | Max |  | Right | 8.1034e-09 | 1234591.0876 | 5.8012e-09 | 58456758.6446 | 1.6572e-05 | 779096167.5185
L5 | CB-NE | RSAy-nT | Max |  | Left | 8.1034e-09 | 1234591.0876 | 5.8012e-09 | 58456758.6446 | 1.1007e-05 | 791921279.4552
L5 | CB-NE | RSAy-nT | Max |  | Right | 8.1034e-09 | 1234591.0876 | 5.8012e-09 | 58456758.6446 | 1.6572e-05 | 779096167.5185
L5 | CB-NE | RSAx-nT | Max |  | Left | 1.9473e-09 | 3173885.2221 | 1.165e-10 | 17274580.3158 | 1.4956e-08 | 2034016714.3538
L5 | CB-NE | RSAx-nT | Max |  | Right | 1.9473e-09 | 3173885.2221 | 1.165e-10 | 17274580.3158 | 5.9372e-11 | 2004752262.5565
L5 | CB-SE | RSAx | Max |  | Left | 0 | 2786702.8766 | 1.0306e-13 | 463203.1886 | 4.2076e-11 | 1785762149.3979
L5 | CB-SE | RSAx | Max |  | Right | 0 | 2786702.8766 | 1.0306e-13 | 463203.1886 | 2.895e-11 | 1760317292.8619
L5 | CB-SE | RSAy | Max |  | Left | 0 | 740235.8793 | 2.559e-08 | 36736954.531 | 1.1317e-05 | 474943397.0787
L5 | CB-SE | RSAy | Max |  | Right | 0 | 740235.8793 | 2.559e-08 | 36736954.531 | 4.9596e-06 | 467007047.2112
L5 | CB-SE | RSAy-pT | Max |  | Left | 0 | 1234566.7347 | 2.5939e-08 | 58456785.6347 | 1.1496e-05 | 791905543.4877
L5 | CB-SE | RSAy-pT | Max |  | Right | 0 | 1234566.7347 | 2.5939e-08 | 58456785.6347 | 5.198e-06 | 779080914.3521
L5 | CB-SE | RSAy-nT | Max |  | Left | 0 | 1234566.7347 | 2.5939e-08 | 58456785.6347 | 1.1496e-05 | 791905543.4877
L5 | CB-SE | RSAy-nT | Max |  | Right | 0 | 1234566.7347 | 2.5939e-08 | 58456785.6347 | 5.198e-06 | 779080914.3521
L5 | CB-SE | RSAx-nT | Max |  | Left | 0 | 3173855.0867 | 1.1652e-10 | 17275548.4485 | 1.4943e-08 | 2033997391.2837
L5 | CB-SE | RSAx-nT | Max |  | Right | 0 | 3173855.0867 | 1.1652e-10 | 17275548.4485 | 2.895e-11 | 2004733238.4282
L5 | CB-SW | RSAx | Max |  | Left | 3.9148e-12 | 2539196.5764 | 2.6485e-14 | 1029539.9208 | 1.4098e-10 | 1669670824.0471
L5 | CB-SW | RSAx | Max |  | Right | 3.9148e-12 | 2539196.5764 | 2.6485e-14 | 1029539.9208 | 8.8167e-11 | 1682068801.6953
L5 | CB-SW | RSAy | Max |  | Left | 5.5019e-09 | 976460.374 | 1.217e-08 | 21206407.385 | 6.3083e-06 | 638668331.7826
L5 | CB-SW | RSAy | Max |  | Right | 5.5019e-09 | 976460.374 | 1.217e-08 | 21206407.385 | 8.7568e-06 | 650265817.0843
L5 | CB-SW | RSAy-pT | Max |  | Left | 5.9692e-09 | 1503347.3809 | 1.2752e-08 | 35234996.252 | 6.9341e-06 | 984519887.5748
L5 | CB-SW | RSAy-pT | Max |  | Right | 5.9692e-09 | 1503347.3809 | 1.2752e-08 | 35234996.252 | 9.1144e-06 | 999905110.3583
L5 | CB-SW | RSAy-nT | Max |  | Left | 5.9692e-09 | 1503347.3809 | 1.2752e-08 | 35234996.252 | 6.9341e-06 | 984519887.5748
L5 | CB-SW | RSAy-nT | Max |  | Right | 5.9692e-09 | 1503347.3809 | 1.2752e-08 | 35234996.252 | 9.1144e-06 | 999905110.3583
L5 | CB-SW | RSAx-nT | Max |  | Left | 4.5824e-09 | 2952791.7229 | 5.821e-10 | 11905812.1346 | 4.0247e-07 | 1941158902.0065
L5 | CB-SW | RSAx-nT | Max |  | Right | 4.5824e-09 | 2952791.7229 | 5.821e-10 | 11905812.1346 | 3.5772e-07 | 1956526317.0285
L4 | CB-NW | RSAx | Max |  | Left | 7.3663e-07 | 2544104.4757 | 1.2518e-12 | 1498567.5954 | 2.3181e-10 | 1675193593.6725
L4 | CB-NW | RSAx | Max |  | Right | 3.6831e-07 | 2544104.4757 | 3.5105e-13 | 1498567.5954 | 1.9356e-10 | 1683024550.4475
L4 | CB-NW | RSAy | Max |  | Left | 2.0921e-08 | 988242.1338 | 1.1128e-07 | 22512892.4054 | 2.2007e-05 | 648318130.6794
L4 | CB-NW | RSAy | Max |  | Right | 1.0813e-08 | 988242.1338 | 7.1841e-08 | 22512892.4054 | 2.1971e-05 | 656169079.2047
L4 | CB-NW | RSAy-pT | Max |  | Left | 2.7262e-08 | 1503359.4016 | 1.1221e-07 | 36720833.7479 | 2.2544e-05 | 987371172.8441
L4 | CB-NW | RSAy-pT | Max |  | Right | 1.6283e-08 | 1503359.4016 | 7.2073e-08 | 36720833.7479 | 2.1971e-05 | 997070830.544
L4 | CB-NW | RSAy-nT | Max |  | Left | 2.7262e-08 | 1503359.4016 | 1.1221e-07 | 36720833.7479 | 2.2544e-05 | 987371172.8441
L4 | CB-NW | RSAy-nT | Max |  | Right | 1.6283e-08 | 1503359.4016 | 7.2073e-08 | 36720833.7479 | 2.1971e-05 | 997070830.544
L4 | CB-NW | RSAx-nT | Max |  | Left | 7.3957e-07 | 2944264.8288 | 3.1445e-09 | 12370163.875 | 3.5786e-07 | 1938583933.5522
L4 | CB-NW | RSAx-nT | Max |  | Right | 3.7231e-07 | 2944264.8288 | 5.8243e-10 | 12370163.875 | 2.3861e-07 | 1947845876.7659
L4 | CB-NE | RSAx | Max |  | Left | 2.6154e-12 | 2834953.2788 | 2.8135e-14 | 837149.1306 | 5.2461e-11 | 1816533953.2577
L4 | CB-NE | RSAx | Max |  | Right | 2.6154e-12 | 2834953.2788 | 2.8135e-14 | 837149.1306 | 8.0906e-11 | 1790944117.9103
L4 | CB-NE | RSAy | Max |  | Left | 3.6354e-09 | 756331.336 | 1.5476e-08 | 40285366.8462 | 9.7411e-06 | 485151620.0518
L4 | CB-NE | RSAy | Max |  | Right | 3.6354e-09 | 756331.336 | 1.5476e-08 | 40285366.8462 | 1.6764e-05 | 477280315.2826
L4 | CB-NE | RSAy-pT | Max |  | Left | 5.5873e-09 | 1239571.8709 | 1.5592e-08 | 62278447.9021 | 9.8007e-06 | 794955795.4301
L4 | CB-NE | RSAy-pT | Max |  | Right | 5.5873e-09 | 1239571.8709 | 1.5592e-08 | 62278447.9021 | 1.6764e-05 | 782399720.6218
L4 | CB-NE | RSAy-nT | Max |  | Left | 5.5873e-09 | 1239571.8709 | 1.5592e-08 | 62278447.9021 | 9.8007e-06 | 794955795.4301
L4 | CB-NE | RSAy-nT | Max |  | Right | 5.5873e-09 | 1239571.8709 | 1.5592e-08 | 62278447.9021 | 1.6764e-05 | 782399720.6218
L4 | CB-NE | RSAx-nT | Max |  | Left | 5.6671e-11 | 3209258.7996 | 1.1644e-10 | 17633370.0069 | 1.0436e-07 | 2056496308.9034
L4 | CB-NE | RSAx-nT | Max |  | Right | 5.6671e-11 | 3209258.7996 | 1.1644e-10 | 17633370.0069 | 1.1929e-07 | 2027285537.4516
L4 | CB-SE | RSAx | Max |  | Left | 0 | 2834924.2715 | 9.5937e-14 | 836168.8949 | 1.7939e-11 | 1816515279.1439
L4 | CB-SE | RSAx | Max |  | Right | 0 | 2834924.2715 | 9.5937e-14 | 836168.8949 | 5.8021e-11 | 1790925880.2128
L4 | CB-SE | RSAy | Max |  | Left | 0 | 756310.0773 | 2.5436e-08 | 40285345.8435 | 1.0038e-05 | 485138095.7757
L4 | CB-SE | RSAy | Max |  | Right | 0 | 756310.0773 | 2.5436e-08 | 40285345.8435 | 1.6222e-05 | 477266787.9632
L4 | CB-SE | RSAy-pT | Max |  | Left | 0 | 1239536.0929 | 2.5552e-08 | 62278392.6061 | 1.0112e-05 | 794933018.7827
L4 | CB-SE | RSAy-pT | Max |  | Right | 0 | 1239536.0929 | 2.5552e-08 | 62278392.6061 | 1.6222e-05 | 782376969.8076
L4 | CB-SE | RSAy-nT | Max |  | Left | 0 | 1239536.0929 | 2.5552e-08 | 62278392.6061 | 1.0112e-05 | 794933018.7827
L4 | CB-SE | RSAy-nT | Max |  | Right | 0 | 1239536.0929 | 2.5552e-08 | 62278392.6061 | 1.6222e-05 | 782376969.8076
L4 | CB-SE | RSAx-nT | Max |  | Left | 0 | 3209218.2468 | 3.4934e-10 | 17632365.0359 | 1.4919e-08 | 2056470277.4653
L4 | CB-SE | RSAx-nT | Max |  | Right | 0 | 3209218.2468 | 3.4934e-10 | 17632365.0359 | 1.7887e-07 | 2027259965.417
L4 | CB-SW | RSAx | Max |  | Left | 3.6348e-12 | 2544057.1789 | 6.1981e-14 | 1499260.3016 | 1.0874e-10 | 1675162153.1288
L4 | CB-SW | RSAx | Max |  | Right | 3.6348e-12 | 2544057.1789 | 6.1981e-14 | 1499260.3016 | 9.6789e-11 | 1682993559.4487
L4 | CB-SW | RSAy | Max |  | Left | 4.1592e-09 | 988273.7908 | 8.1364e-09 | 22512934.9525 | 7.5663e-06 | 648339150.2234
L4 | CB-SW | RSAy | Max |  | Right | 4.1592e-09 | 988273.7908 | 8.1364e-09 | 22512934.9525 | 8.5801e-06 | 656189846.8086
L4 | CB-SW | RSAy-pT | Max |  | Left | 4.6695e-09 | 1503404.2755 | 8.311e-09 | 36720901.7118 | 7.8941e-06 | 987400982.5411
L4 | CB-SW | RSAy-pT | Max |  | Right | 4.6695e-09 | 1503404.2755 | 8.311e-09 | 36720901.7118 | 8.6993e-06 | 997100254.3458
L4 | CB-SW | RSAy-nT | Max |  | Left | 4.6695e-09 | 1503404.2755 | 8.311e-09 | 36720901.7118 | 7.8941e-06 | 987400982.5411
L4 | CB-SW | RSAy-nT | Max |  | Right | 4.6695e-09 | 1503404.2755 | 8.311e-09 | 36720901.7118 | 8.6993e-06 | 997100254.3458
L4 | CB-SW | RSAx-nT | Max |  | Left | 1.7195e-09 | 2944228.0419 | 5.827e-11 | 12370875.3415 | 2.3853e-07 | 1938559482.7218
L4 | CB-SW | RSAx-nT | Max |  | Right | 1.7195e-09 | 2944228.0419 | 5.827e-11 | 12370875.3415 | 2.3852e-07 | 1947821768.9865
L3 | CB-NW | RSAx | Max |  | Left | 2.0828e-07 | 2391069.3216 | 2.5702e-12 | 2086774.561 | 6.2669e-10 | 1570545366.9471
L3 | CB-NW | RSAx | Max |  | Right | 1.0415e-07 | 2391069.3216 | 6.5956e-13 | 2086774.561 | 3.8285e-10 | 1585666293.3998
L3 | CB-NW | RSAy | Max |  | Left | 2.2045e-08 | 903535.6207 | 1.6469e-07 | 23249353.3864 | 3.5357e-05 | 588624295.488
L3 | CB-NW | RSAy | Max |  | Right | 7.0622e-09 | 903535.6207 | 4.2467e-08 | 23249353.3864 | 2.2204e-05 | 604053131.6705
L3 | CB-NW | RSAy-pT | Max |  | Left | 2.4036e-08 | 1364579.6861 | 1.6667e-07 | 37577107.1543 | 3.64e-05 | 890196802.5087
L3 | CB-NW | RSAy-pT | Max |  | Right | 8.9784e-09 | 1364579.6861 | 4.2874e-08 | 37577107.1543 | 2.2383e-05 | 911058790.9042
L3 | CB-NW | RSAy-nT | Max |  | Left | 2.4036e-08 | 1364579.6861 | 1.6667e-07 | 37577107.1543 | 3.64e-05 | 890196802.5087
L3 | CB-NW | RSAy-nT | Max |  | Right | 8.9784e-09 | 1364579.6861 | 4.2874e-08 | 37577107.1543 | 2.2383e-05 | 911058790.9042
L3 | CB-NW | RSAx-nT | Max |  | Left | 2.118e-07 | 2748630.4347 | 1.1899e-10 | 13099336.1564 | 1.7944e-07 | 1804423694.5065
L3 | CB-NW | RSAx-nT | Max |  | Right | 1.0625e-07 | 2748630.4347 | 5.8867e-11 | 13099336.1564 | 5.9987e-08 | 1823768635.1689
L3 | CB-NE | RSAx | Max |  | Left | 2.2432e-12 | 2766119.0461 | 3.1109e-14 | 1460863.3471 | 3.2351e-11 | 1771581182.7902
L3 | CB-NE | RSAx | Max |  | Right | 2.2432e-12 | 2766119.0461 | 3.1109e-14 | 1460863.3471 | 2.61e-11 | 1748305390.9734
L3 | CB-NE | RSAy | Max |  | Left | 5.3273e-09 | 727018.3414 | 3.5935e-09 | 43698315.3379 | 3.4466e-06 | 466799707.2399
L3 | CB-NE | RSAy | Max |  | Right | 5.3273e-09 | 727018.3414 | 3.5935e-09 | 43698315.3379 | 3.5142e-06 | 458331479.3193
L3 | CB-NE | RSAy-pT | Max |  | Left | 5.752e-09 | 1177496.4819 | 3.6517e-09 | 66188439.3005 | 3.4913e-06 | 755875822.8306
L3 | CB-NE | RSAy-pT | Max |  | Right | 5.752e-09 | 1177496.4819 | 3.6517e-09 | 66188439.3005 | 3.5738e-06 | 742488797.4797
L3 | CB-NE | RSAy-nT | Max |  | Left | 5.752e-09 | 1177496.4819 | 3.6517e-09 | 66188439.3005 | 3.4913e-06 | 755875822.8306
L3 | CB-NE | RSAy-nT | Max |  | Right | 5.752e-09 | 1177496.4819 | 3.6517e-09 | 66188439.3005 | 3.5738e-06 | 742488797.4797
L3 | CB-NE | RSAx-nT | Max |  | Left | 1.211e-11 | 3114857.6006 | 1.7465e-10 | 18724392.8778 | 1.7885e-07 | 1995364249.4674
L3 | CB-NE | RSAx-nT | Max |  | Right | 1.211e-11 | 3114857.6006 | 1.7465e-10 | 18724392.8778 | 1.7884e-07 | 1968292134.8718
L3 | CB-SE | RSAx | Max |  | Left | 0 | 2766081.0815 | 2.8914e-14 | 1462896.9033 | 2.3522e-11 | 1771556966.0126
L3 | CB-SE | RSAx | Max |  | Right | 0 | 2766081.0815 | 2.8914e-14 | 1462896.9033 | 1.7673e-11 | 1748281297.9678
L3 | CB-SE | RSAy | Max |  | Left | 0 | 726993.8563 | 1.6045e-09 | 43698358.0121 | 1.0161e-05 | 466783327.7771
L3 | CB-SE | RSAy | Max |  | Right | 0 | 726993.8563 | 1.6045e-09 | 43698358.0121 | 3.9865e-06 | 458316701.2555
L3 | CB-SE | RSAy-pT | Max |  | Left | 0 | 1177455.6824 | 1.7791e-09 | 66188548.4293 | 1.0265e-05 | 755848631.8646
L3 | CB-SE | RSAy-pT | Max |  | Right | 0 | 1177455.6824 | 1.7791e-09 | 66188548.4293 | 4.1057e-06 | 742464070.8815
L3 | CB-SE | RSAy-nT | Max |  | Left | 0 | 1177455.6824 | 1.7791e-09 | 66188548.4293 | 1.0265e-05 | 755848631.8646
L3 | CB-SE | RSAy-nT | Max |  | Right | 0 | 1177455.6824 | 1.7791e-09 | 66188548.4293 | 4.1057e-06 | 742464070.8815
L3 | CB-SE | RSAx-nT | Max |  | Left | 0 | 3114806.6633 | 2.9107e-10 | 18726474.0185 | 8.943e-08 | 1995331435.7421
L3 | CB-SE | RSAx-nT | Max |  | Right | 0 | 3114806.6633 | 2.9107e-10 | 18726474.0185 | 2.3844e-07 | 1968260131.0204
L3 | CB-SW | RSAx | Max |  | Left | 3.1902e-12 | 2391011.3232 | 6.7066e-14 | 2085339.0039 | 8.1005e-11 | 1570507858.3631
L3 | CB-SW | RSAx | Max |  | Right | 3.1902e-12 | 2391011.3232 | 6.7066e-14 | 2085339.0039 | 5.4012e-11 | 1585627243.1639
L3 | CB-SW | RSAy | Max |  | Left | 1.9294e-09 | 903570.7529 | 3.9233e-09 | 23249294.446 | 2.3423e-06 | 588646974.4392
L3 | CB-SW | RSAy | Max |  | Right | 1.9294e-09 | 903570.7529 | 3.9233e-09 | 23249294.446 | 3.2978e-06 | 604076826.6874
L3 | CB-SW | RSAy-pT | Max |  | Left | 4.498e-09 | 1364629.8892 | 4.389e-09 | 37577012.9797 | 2.7149e-06 | 890229175.4923
L3 | CB-SW | RSAy-pT | Max |  | Right | 4.498e-09 | 1364629.8892 | 4.389e-09 | 37577012.9797 | 3.5958e-06 | 911092685.4904
L3 | CB-SW | RSAy-nT | Max |  | Left | 4.498e-09 | 1364629.8892 | 4.389e-09 | 37577012.9797 | 2.7149e-06 | 890229175.4923
L3 | CB-SW | RSAy-nT | Max |  | Right | 4.498e-09 | 1364629.8892 | 4.389e-09 | 37577012.9797 | 3.5958e-06 | 911092685.4904
L3 | CB-SW | RSAx-nT | Max |  | Left | 8.533e-10 | 2748584.4211 | 1.7469e-10 | 13097874.3674 | 5.9686e-08 | 1804393894.9036
L3 | CB-SW | RSAx-nT | Max |  | Right | 8.533e-10 | 2748584.4211 | 1.7469e-10 | 13097874.3674 | 5.9659e-08 | 1823737695.871
L2 | CB-NW | RSAx | Max |  | Left | 2.1524e-07 | 1998784.1265 | 9.9507e-13 | 2511721.7525 | 2.2307e-10 | 1326271195.3054
L2 | CB-NW | RSAx | Max |  | Right | 1.0761e-07 | 1998784.1265 | 3.7345e-13 | 2511721.7525 | 1.8062e-10 | 1312124818.5356
L2 | CB-NW | RSAy | Max |  | Left | 1.5906e-08 | 812489.4036 | 4.0715e-08 | 21755588.0548 | 1.0136e-05 | 535717949.6138
L2 | CB-NW | RSAy | Max |  | Right | 9.8306e-09 | 812489.4036 | 1.6648e-08 | 21755588.0548 | 5.1805e-06 | 536778698.7385
L2 | CB-NW | RSAy-pT | Max |  | Left | 1.6047e-08 | 1221545.3346 | 4.1297e-08 | 34751799.6491 | 1.0405e-05 | 806470492.1134
L2 | CB-NW | RSAy-pT | Max |  | Right | 1.2588e-08 | 1221545.3346 | 1.7055e-08 | 34751799.6491 | 5.3295e-06 | 805979985.1598
L2 | CB-NW | RSAy-nT | Max |  | Left | 1.6047e-08 | 1221545.3346 | 4.1297e-08 | 34751799.6491 | 1.0405e-05 | 806470492.1134
L2 | CB-NW | RSAy-nT | Max |  | Right | 1.2588e-08 | 1221545.3346 | 1.7055e-08 | 34751799.6491 | 5.3295e-06 | 805979985.1598
L2 | CB-NW | RSAx-nT | Max |  | Left | 2.2039e-07 | 2318003.1037 | 9.9053e-10 | 12652965.8332 | 4.9196e-07 | 1537557051.0134
L2 | CB-NW | RSAx-nT | Max |  | Right | 1.1017e-07 | 2318003.1037 | 1.75e-10 | 12652965.8332 | 5.9785e-08 | 1522208012.7094
L2 | CB-NE | RSAx | Max |  | Left | 1.7917e-12 | 2266951.7019 | 2.2279e-14 | 2065448.7524 | 1.9871e-11 | 1448008410.4397
L2 | CB-NE | RSAx | Max |  | Right | 1.7917e-12 | 2266951.7019 | 2.2279e-14 | 2065448.7524 | 2.4164e-11 | 1436688357.9319
L2 | CB-NE | RSAy | Max |  | Left | 2.3826e-09 | 660536.3914 | 3.3207e-09 | 47200652.0558 | 2.5153e-06 | 423403239.4123
L2 | CB-NE | RSAy | Max |  | Right | 2.3826e-09 | 660536.3914 | 3.3207e-09 | 47200652.0558 | 4.4086e-07 | 417130332.6798
L2 | CB-NE | RSAy-pT | Max |  | Left | 3.321e-09 | 1061924.0108 | 3.3207e-09 | 68110445.8679 | 2.642e-06 | 680645464.3627
L2 | CB-NE | RSAy-pT | Max |  | Right | 3.321e-09 | 1061924.0108 | 3.3207e-09 | 68110445.8679 | 5.6007e-07 | 670653853.4316
L2 | CB-NE | RSAy-nT | Max |  | Left | 3.321e-09 | 1061924.0108 | 3.3207e-09 | 68110445.8679 | 2.642e-06 | 680645464.3627
L2 | CB-NE | RSAy-nT | Max |  | Right | 3.321e-09 | 1061924.0108 | 3.3207e-09 | 68110445.8679 | 5.6007e-07 | 670653853.4316
L2 | CB-NE | RSAx-nT | Max |  | Left | 9.0782e-10 | 2580095.7705 | 2.9126e-11 | 18400927.8421 | 6.7075e-08 | 1648707045.362
L2 | CB-NE | RSAx-nT | Max |  | Right | 9.0782e-10 | 2580095.7705 | 2.9126e-11 | 18400927.8421 | 2.9826e-08 | 1634465550.3226
L2 | CB-SE | RSAx | Max |  | Left | 0 | 2266903.9489 | 5.0994e-14 | 2065808.9039 | 2.137e-11 | 1447977322.9739
L2 | CB-SE | RSAx | Max |  | Right | 0 | 2266903.9489 | 5.0994e-14 | 2065808.9039 | 3.6988e-11 | 1436658677.4251
L2 | CB-SE | RSAy | Max |  | Left | 0 | 660484.7698 | 5.7201e-09 | 47200593.1209 | 2.5433e-06 | 423372329.6201
L2 | CB-SE | RSAy | Max |  | Right | 0 | 660484.7698 | 5.7201e-09 | 47200593.1209 | 2.2993e-06 | 417095553.6392
L2 | CB-SE | RSAy-pT | Max |  | Left | 0 | 1061842.1962 | 5.9529e-09 | 68110272.8139 | 2.588e-06 | 680596348.6724
L2 | CB-SE | RSAy-pT | Max |  | Right | 0 | 1061842.1962 | 5.9529e-09 | 68110272.8139 | 2.3887e-06 | 670598859.6842
L2 | CB-SE | RSAy-nT | Max |  | Left | 0 | 1061842.1962 | 5.9529e-09 | 68110272.8139 | 2.588e-06 | 680596348.6724
L2 | CB-SE | RSAy-nT | Max |  | Right | 0 | 1061842.1962 | 5.9529e-09 | 68110272.8139 | 2.3887e-06 | 670598859.6842
L2 | CB-SE | RSAx-nT | Max |  | Left | 0 | 2580024.0112 | 1.4557e-10 | 18401207.833 | 1.0433e-07 | 1648661482.3882
L2 | CB-SE | RSAx-nT | Max |  | Right | 0 | 2580024.0112 | 1.4557e-10 | 18401207.833 | 1.1925e-07 | 1634419797.3281
L2 | CB-SW | RSAx | Max |  | Left | 2.6178e-12 | 1998687.13 | 2.2553e-14 | 2511211.703 | 3.8289e-11 | 1326206726.4888
L2 | CB-SW | RSAx | Max |  | Right | 2.6178e-12 | 1998687.13 | 2.2553e-14 | 2511211.703 | 5.0872e-11 | 1312061251.2346
L2 | CB-SW | RSAy | Max |  | Left | 1.707e-09 | 812551.0655 | 4.9874e-09 | 21755666.2206 | 2.2144e-06 | 535759090.783
L2 | CB-SW | RSAy | Max |  | Right | 1.707e-09 | 812551.0655 | 4.9874e-09 | 21755666.2206 | 2.9182e-06 | 536818950.8084
L2 | CB-SW | RSAy-pT | Max |  | Left | 2.9331e-09 | 1221636.0245 | 5.2203e-09 | 34751923.815 | 2.3038e-06 | 806531002.3533
L2 | CB-SW | RSAy-pT | Max |  | Right | 2.9331e-09 | 1221636.0245 | 5.2203e-09 | 34751923.815 | 2.9778e-06 | 806039185.1127
L2 | CB-SW | RSAy-nT | Max |  | Left | 2.9331e-09 | 1221636.0245 | 5.2203e-09 | 34751923.815 | 2.3038e-06 | 806531002.3533
L2 | CB-SW | RSAy-nT | Max |  | Right | 2.9331e-09 | 1221636.0245 | 5.2203e-09 | 34751923.815 | 2.9778e-06 | 806039185.1127
L2 | CB-SW | RSAx-nT | Max |  | Left | 2.2675e-10 | 2317929.1905 | 1.7465e-10 | 12652490.6897 | 1.3415e-07 | 1537507984.5905
L2 | CB-SW | RSAx-nT | Max |  | Right | 2.2675e-10 | 2317929.1905 | 1.7465e-10 | 12652490.6897 | 1.1926e-07 | 1522159512.9603
L1 | CB-NW | RSAx | Max |  | Left | 1.1037e-11 | 6329981.9379 | 1.6199e-13 | 13981994.689 | 5.5771e-11 | 3204719305.1938
L1 | CB-NW | RSAx | Max |  | Right | 1.1037e-11 | 6329981.9379 | 1.6199e-13 | 13981994.689 | 4.5487e-11 | 5157323916.6657
L1 | CB-NW | RSAy | Max |  | Left | 5.1675e-09 | 3086460.4633 | 7.1003e-09 | 37041066.8266 | 1.4739e-05 | 1523081004.2413
L1 | CB-NW | RSAy | Max |  | Right | 5.1675e-09 | 3086460.4633 | 7.1003e-09 | 37041066.8266 | 1.5162e-05 | 2558699675.0979
L1 | CB-NW | RSAy-pT | Max |  | Left | 9.5001e-09 | 4607922.1846 | 7.275e-09 | 60172110.1264 | 1.4828e-05 | 2320910555.0442
L1 | CB-NW | RSAy-pT | Max |  | Right | 9.5001e-09 | 4607922.1846 | 7.275e-09 | 60172110.1264 | 1.5282e-05 | 3769199596.3613
L1 | CB-NW | RSAy-nT | Max |  | Left | 9.5001e-09 | 4607922.1846 | 7.275e-09 | 60172110.1264 | 1.4828e-05 | 2320910555.0442
L1 | CB-NW | RSAy-nT | Max |  | Right | 9.5001e-09 | 4607922.1846 | 7.275e-09 | 60172110.1264 | 1.5282e-05 | 3769199596.3613
L1 | CB-NW | RSAx-nT | Max |  | Left | 5.2394e-10 | 7537319.7271 | 5.837e-11 | 32475250.3473 | 2.2357e-07 | 3839309239.0517
L1 | CB-NW | RSAx-nT | Max |  | Right | 5.2394e-10 | 7537319.7271 | 5.837e-11 | 32475250.3473 | 4.5487e-11 | 6116419864.5942
L1 | CB-NE | RSAx | Max |  | Left | 4.7336e-12 | 5784240.746 | 8.1372e-14 | 5248892.915 | 4.7107e-11 | 4289760051.8528
L1 | CB-NE | RSAx | Max |  | Right | 4.7336e-12 | 5784240.746 | 8.1372e-14 | 5248892.915 | 6.0281e-11 | 3070776027.611
L1 | CB-NE | RSAy | Max |  | Left | 9.847e-10 | 1849101.4011 | 1.8359e-08 | 165405107.5737 | 2.9666e-06 | 1321423665.6932
L1 | CB-NE | RSAy | Max |  | Right | 9.847e-10 | 1849101.4011 | 1.8359e-08 | 165405107.5737 | 3.0805e-06 | 1033959320.6014
L1 | CB-NE | RSAy-pT | Max |  | Left | 2.4927e-09 | 3012358.7931 | 1.8708e-08 | 203915758.3505 | 2.9666e-06 | 2148074535.0387
L1 | CB-NE | RSAy-pT | Max |  | Right | 2.4927e-09 | 3012358.7931 | 1.8708e-08 | 203915758.3505 | 3.1401e-06 | 1687553482.5628
L1 | CB-NE | RSAy-nT | Max |  | Left | 2.4927e-09 | 3012358.7931 | 1.8708e-08 | 203915758.3505 | 2.9666e-06 | 2148074535.0387
L1 | CB-NE | RSAy-nT | Max |  | Right | 2.4927e-09 | 3012358.7931 | 1.8708e-08 | 203915758.3505 | 3.1401e-06 | 1687553482.5628
L1 | CB-NE | RSAx-nT | Max |  | Left | 1.441e-09 | 6709974.1943 | 1.747e-10 | 35955760.5301 | 4.4751e-08 | 4947443717.0696
L1 | CB-NE | RSAx-nT | Max |  | Right | 1.441e-09 | 6709974.1943 | 1.747e-10 | 35955760.5301 | 6.0281e-11 | 3591088175.3519
L1 | CB-SE | RSAx | Max |  | Left | 0 | 5784297.7431 | 4.87e-14 | 5257158.8987 | 1.9114e-11 | 4289844735.8215
L1 | CB-SE | RSAx | Max |  | Right | 0 | 5784297.7431 | 4.87e-14 | 5257158.8987 | 3.1165e-11 | 3070761752.7537
L1 | CB-SE | RSAy | Max |  | Left | 0 | 1849101.2806 | 1.8329e-08 | 165405167.0255 | 1.3582e-05 | 1321192848.3227
L1 | CB-SE | RSAy | Max |  | Right | 0 | 1849101.2806 | 1.8329e-08 | 165405167.0255 | 1.0812e-05 | 1034183807.6702
L1 | CB-SE | RSAy-pT | Max |  | Left | 0 | 3012348.8428 | 1.8388e-08 | 203916430.3649 | 1.3716e-05 | 2147708309.2608
L1 | CB-SE | RSAy-pT | Max |  | Right | 0 | 3012348.8428 | 1.8388e-08 | 203916430.3649 | 1.0932e-05 | 1687900869.7329
L1 | CB-SE | RSAy-nT | Max |  | Left | 0 | 3012348.8428 | 1.8388e-08 | 203916430.3649 | 1.3716e-05 | 2147708309.2608
L1 | CB-SE | RSAy-nT | Max |  | Right | 0 | 3012348.8428 | 1.8388e-08 | 203916430.3649 | 1.0932e-05 | 1687900869.7329
L1 | CB-SE | RSAx-nT | Max |  | Left | 0 | 6710023.3764 | 1.1646e-10 | 35964385.0843 | 5.9624e-08 | 4947420750.5142
L1 | CB-SE | RSAx-nT | Max |  | Right | 0 | 6710023.3764 | 1.1646e-10 | 35964385.0843 | 5.9636e-08 | 3591171606.5045
L1 | CB-SW | RSAx | Max |  | Left | 7.3288e-12 | 6329348.0304 | 1.6212e-13 | 13981489.5954 | 6.6408e-11 | 3204349690.2241
L1 | CB-SW | RSAx | Max |  | Right | 7.3288e-12 | 6329348.0304 | 1.6212e-13 | 13981489.5954 | 4.5487e-11 | 5156861745.6625
L1 | CB-SW | RSAy | Max |  | Left | 5.5716e-09 | 3086853.7461 | 7.1e-09 | 37040552.5476 | 1.4746e-05 | 1523319290.1558
L1 | CB-SW | RSAy | Max |  | Right | 5.5716e-09 | 3086853.7461 | 7.1e-09 | 37040552.5476 | 1.5162e-05 | 2558979882.0149
L1 | CB-SW | RSAy-pT | Max |  | Left | 6.4085e-09 | 4608509.9133 | 7.5075e-09 | 60171239.7964 | 1.4835e-05 | 2321267250.1257
L1 | CB-SW | RSAy-pT | Max |  | Right | 6.4085e-09 | 4608509.9133 | 7.5075e-09 | 60171239.7964 | 1.5282e-05 | 3769618062.7389
L1 | CB-SW | RSAy-nT | Max |  | Left | 6.4085e-09 | 4608509.9133 | 7.5075e-09 | 60171239.7964 | 1.4835e-05 | 2321267250.1257
L1 | CB-SW | RSAy-nT | Max |  | Right | 6.4085e-09 | 4608509.9133 | 7.5075e-09 | 60171239.7964 | 1.5282e-05 | 3769618062.7389
L1 | CB-SW | RSAx-nT | Max |  | Left | 9.0716e-10 | 7536840.5006 | 5.837e-11 | 32474483.5222 | 1.0437e-07 | 3839033815.2767
L1 | CB-SW | RSAx-nT | Max |  | Right | 9.0716e-10 | 7536840.5006 | 5.837e-11 | 32474483.5222 | 4.5487e-11 | 6116067681.2974
P1 | CB-NW | RSAx | Max |  | Left | 2440462.9621 | 3363779.4277 | 1875.3963 | 428335.6397 | 38071236.9008 | 2167061526.7609
P1 | CB-NW | RSAx | Max |  | Right | 1788067.9403 | 3363779.9585 | 4974.1519 | 428331.0667 | 35665198.7077 | 2369707275.8149
P1 | CB-NW | RSAy | Max |  | Left | 458823.0632 | 1845272.9334 | 4285.5934 | 15443954.9114 | 63235813.8382 | 1279436960.7837
P1 | CB-NW | RSAy | Max |  | Right | 795934.4685 | 1845273.2064 | 4976.2562 | 15443977.3246 | 63865808.7219 | 1216541809.7469
P1 | CB-NW | RSAy-pT | Max |  | Left | 550853.4189 | 2804865.5728 | 4736.5432 | 24537152.5369 | 79920158.6142 | 1923718659.1103
P1 | CB-NW | RSAy-pT | Max |  | Right | 1083559.2734 | 2804865.9886 | 6933.2649 | 24537168.3029 | 75698860.5074 | 1838922613.1919
P1 | CB-NW | RSAy-nT | Max |  | Left | 550853.4189 | 2804865.5728 | 4736.5432 | 24537152.5369 | 79920158.6142 | 1923718659.1103
P1 | CB-NW | RSAy-nT | Max |  | Right | 1083559.2734 | 2804865.9886 | 6933.2649 | 24537168.3029 | 75698860.5074 | 1838922613.1919
P1 | CB-NW | RSAx-nT | Max |  | Left | 2518545.7476 | 4134577.5736 | 2246.6714 | 7865214.3704 | 46899633.6647 | 2683253092.147
P1 | CB-NW | RSAx-nT | Max |  | Right | 2021718.4438 | 4134578.2193 | 5125.3146 | 7865204.1729 | 43976929.7009 | 2870969438.161
P1 | CB-NE | RSAx | Max |  | Left | 787731.8077 | 3174866.466 | 28303.6817 | 13227387.1934 | 133332068.1555 | 2020995937.9026
P1 | CB-NE | RSAx | Max |  | Right | 787731.8077 | 3174866.466 | 28303.6817 | 13227387.1934 | 100603535.0212 | 2022349540.78
P1 | CB-NE | RSAy | Max |  | Left | 1576038.6339 | 1183742.1645 | 18194.2341 | 80900291.686 | 66885248.9488 | 799621865.3937
P1 | CB-NE | RSAy | Max |  | Right | 1576038.6339 | 1183742.1645 | 18194.2341 | 80900291.686 | 78389660.2535 | 772972231.4979
P1 | CB-NE | RSAy-pT | Max |  | Left | 1868116.0279 | 1932879.2238 | 24528.407 | 100013537.7557 | 70402940.3806 | 1269614509.6222
P1 | CB-NE | RSAy-pT | Max |  | Right | 1868116.0279 | 1932879.2238 | 24528.407 | 100013537.7557 | 89967586.6824 | 1256256495.2079
P1 | CB-NE | RSAy-nT | Max |  | Left | 1868116.0279 | 1932879.2238 | 24528.407 | 100013537.7557 | 70402940.3806 | 1269614509.6222
P1 | CB-NE | RSAy-nT | Max |  | Right | 1868116.0279 | 1932879.2238 | 24528.407 | 100013537.7557 | 89967586.6824 | 1256256495.2079
P1 | CB-NE | RSAx-nT | Max |  | Left | 1023327.0117 | 3778410.6528 | 28665.3188 | 28816249.9386 | 147957621.6837 | 2399508028.7584
P1 | CB-NE | RSAx-nT | Max |  | Right | 1023327.0117 | 3778410.6528 | 28665.3188 | 28816249.9386 | 114768905.3627 | 2411847427.5343
P1 | CB-SE | RSAx | Max |  | Left | 787338.0598 | 3174922.5962 | 28290.6363 | 13235062.0332 | 133289803.4253 | 2020787906.5097
P1 | CB-SE | RSAx | Max |  | Right | 787338.0598 | 3174922.5962 | 28290.6363 | 13235062.0332 | 100588382.0663 | 2022573258.4042
P1 | CB-SE | RSAy | Max |  | Left | 1576216.4658 | 1183853.2926 | 18194.7613 | 80900395.3825 | 66874884.1989 | 799663630.0788
P1 | CB-SE | RSAy | Max |  | Right | 1576216.4658 | 1183853.2926 | 18194.7613 | 80900395.3825 | 78383262.4086 | 773067180.7993
P1 | CB-SE | RSAy-pT | Max |  | Left | 1868038.982 | 1933057.4259 | 24527.786 | 100013755.2265 | 70393760.7193 | 1269674715.7826
P1 | CB-SE | RSAy-pT | Max |  | Right | 1868038.982 | 1933057.4259 | 24527.786 | 100013755.2265 | 89960912.8599 | 1256418354.7303
P1 | CB-SE | RSAy-nT | Max |  | Left | 1868038.982 | 1933057.4259 | 24527.786 | 100013755.2265 | 70393760.7193 | 1269674715.7826
P1 | CB-SE | RSAy-nT | Max |  | Right | 1868038.982 | 1933057.4259 | 24527.786 | 100013755.2265 | 89960912.8599 | 1256418354.7303
P1 | CB-SE | RSAx-nT | Max |  | Left | 1022730.834 | 3778520.0356 | 28653.8771 | 28824000.3771 | 147919395.1774 | 2399314471.1115
P1 | CB-SE | RSAx-nT | Max |  | Right | 1022730.834 | 3778520.0356 | 28653.8771 | 28824000.3771 | 114755749.8373 | 2412124435.5415
P1 | CB-SW | RSAx | Max |  | Left | 1994975.502 | 3363972.0989 | 7709.0722 | 428517.7887 | 37670856.7244 | 2167125291.782
P1 | CB-SW | RSAx | Max |  | Right | 1994975.502 | 3363972.0989 | 7709.0722 | 428517.7887 | 35635924.247 | 2369927544.6389
P1 | CB-SW | RSAy | Max |  | Left | 677679.1228 | 1845528.8244 | 7990.7091 | 15444121.0815 | 63350315.7089 | 1279626659.3644
P1 | CB-SW | RSAy | Max |  | Right | 677679.1228 | 1845528.8244 | 7990.7091 | 15444121.0815 | 64193293.2077 | 1216684252.4629
P1 | CB-SW | RSAy-pT | Max |  | Left | 899954.2837 | 2805258.2826 | 11116.8598 | 24537412.9919 | 79406332.1469 | 1924005924.8779
P1 | CB-SW | RSAy-pT | Max |  | Right | 899954.2837 | 2805258.2826 | 11116.8598 | 24537412.9919 | 76122790.8267 | 1839147871.7037
P1 | CB-SW | RSAy-nT | Max |  | Left | 899954.2837 | 2805258.2826 | 11116.8598 | 24537412.9919 | 79406332.1469 | 1924005924.8779
P1 | CB-SW | RSAy-nT | Max |  | Right | 899954.2837 | 2805258.2826 | 11116.8598 | 24537412.9919 | 76122790.8267 | 1839147871.7037
P1 | CB-SW | RSAx-nT | Max |  | Left | 2176649.7558 | 4134879.0999 | 8007.7681 | 7865463.2969 | 46423608.7421 | 2683394479.0015
P1 | CB-SW | RSAx-nT | Max |  | Right | 2176649.7558 | 4134879.0999 | 8007.7681 | 7865463.2969 | 43994397.7272 | 2871255598.6746
P2 | CB-NW | RSAx | Max |  | Left | 617874.6653 | 1068478.9793 | 1250.6908 | 3229630.4603 | 20594532.9024 | 721707009.357
P2 | CB-NW | RSAx | Max |  | Right | 155204.53 | 1068476.9797 | 2991.9224 | 3229604.7165 | 13576505.1274 | 688689441.8706
P2 | CB-NW | RSAy | Max |  | Left | 136645.7411 | 184818.3716 | 693.5505 | 7853222.5987 | 2594974.8469 | 121422816.8865
P2 | CB-NW | RSAy | Max |  | Right | 134741.2662 | 184818.0673 | 998.1215 | 7853491.6913 | 4417552.0449 | 122554049.9139
P2 | CB-NW | RSAy-pT | Max |  | Left | 137316.2575 | 226164.2243 | 716.4904 | 8388645.5304 | 3041215.0532 | 148569699.1258
P2 | CB-NW | RSAy-pT | Max |  | Right | 157430.538 | 226163.8503 | 1029.1086 | 8388915.0944 | 4762565.1351 | 149983502.4497
P2 | CB-NW | RSAy-nT | Max |  | Left | 137316.2575 | 226164.2243 | 716.4904 | 8388645.5304 | 3041215.0532 | 148569699.1258
P2 | CB-NW | RSAy-nT | Max |  | Right | 157430.538 | 226163.8503 | 1029.1086 | 8388915.0944 | 4762565.1351 | 149983502.4497
P2 | CB-NW | RSAx-nT | Max |  | Left | 618383.1999 | 1102119.3954 | 1298.4082 | 3691845.8656 | 20638548.5053 | 743801299.3526
P2 | CB-NW | RSAx-nT | Max |  | Right | 173369.0029 | 1102117.339 | 3094.4485 | 3691820.3426 | 13752220.7264 | 711000345.7989
P2 | CB-NE | RSAx | Max |  | Left | 352026.8476 | 2024021.9978 | 9045.681 | 10303585.6436 | 9365900.7225 | 1269603858.9244
P2 | CB-NE | RSAx | Max |  | Right | 352026.8476 | 2024021.9978 | 9045.681 | 10303585.6436 | 20145043.5036 | 1305986026.0788
P2 | CB-NE | RSAy | Max |  | Left | 439149.0903 | 108565.45 | 2231.5077 | 84245845.6485 | 5154806.8546 | 65927757.9755
P2 | CB-NE | RSAy | Max |  | Right | 439149.0903 | 108565.45 | 2231.5077 | 84245845.6485 | 4143210.5892 | 75591181.9434
P2 | CB-NE | RSAy-pT | Max |  | Left | 462252.1875 | 171220.928 | 2515.5581 | 85986541.5569 | 6462267.6709 | 106925076.9089
P2 | CB-NE | RSAy-pT | Max |  | Right | 462252.1875 | 171220.928 | 2515.5581 | 85986541.5569 | 5089217.291 | 114322958.8288
P2 | CB-NE | RSAy-nT | Max |  | Left | 462252.1875 | 171220.928 | 2515.5581 | 85986541.5569 | 6462267.6709 | 106925076.9089
P2 | CB-NE | RSAy-nT | Max |  | Right | 462252.1875 | 171220.928 | 2515.5581 | 85986541.5569 | 5089217.291 | 114322958.8288
P2 | CB-NE | RSAx-nT | Max |  | Left | 370914.7428 | 2074660.0668 | 9941.5606 | 11859964.4024 | 11877606.007 | 1302759327.3449
P2 | CB-NE | RSAx-nT | Max |  | Right | 370914.7428 | 2074660.0668 | 9941.5606 | 11859964.4024 | 21516742.0406 | 1337267500.4608
P2 | CB-SE | RSAx | Max |  | Left | 351474.6885 | 2024299.0933 | 9055.1445 | 10311426.8086 | 9343529.5288 | 1269834756.4865
P2 | CB-SE | RSAx | Max |  | Right | 351474.6885 | 2024299.0933 | 9055.1445 | 10311426.8086 | 20133496.267 | 1306107707.8619
P2 | CB-SE | RSAy | Max |  | Left | 439030.2642 | 108594.8648 | 2231.3246 | 84245496.8742 | 5154205.3416 | 65963563.1128
P2 | CB-SE | RSAy | Max |  | Right | 439030.2642 | 108594.8648 | 2231.3246 | 84245496.8742 | 4142851.282 | 75590604.8287
P2 | CB-SE | RSAy-pT | Max |  | Left | 462227.8864 | 171269.4077 | 2515.2289 | 85985777.1255 | 6461407.6416 | 106983014.9346
P2 | CB-SE | RSAy-pT | Max |  | Right | 462227.8864 | 171269.4077 | 2515.2289 | 85985777.1255 | 5088785.3775 | 114324508.8366
P2 | CB-SE | RSAy-nT | Max |  | Left | 462227.8864 | 171269.4077 | 2515.2289 | 85985777.1255 | 6461407.6416 | 106983014.9346
P2 | CB-SE | RSAy-nT | Max |  | Right | 462227.8864 | 171269.4077 | 2515.2289 | 85985777.1255 | 5088785.3775 | 114324508.8366
P2 | CB-SE | RSAx-nT | Max |  | Left | 370437.5876 | 2074952.2394 | 9950.9285 | 11867547.2789 | 11855095.5241 | 1303007775.6071
P2 | CB-SE | RSAx-nT | Max |  | Right | 370437.5876 | 2074952.2394 | 9950.9285 | 11867547.2789 | 21505177.1109 | 1337390817.2189
P2 | CB-SW | RSAx | Max |  | Left | 114984.8635 | 1068645.0086 | 4596.1506 | 3227831.3997 | 19732515.8462 | 721822284.8637
P2 | CB-SW | RSAx | Max |  | Right | 114984.8635 | 1068645.0086 | 4596.1506 | 3227831.3997 | 13670662.9888 | 688798455.5573
P2 | CB-SW | RSAy | Max |  | Left | 133528.3503 | 184822.7199 | 1502.322 | 7853508.2105 | 2782742.368 | 121426290.9685
P2 | CB-SW | RSAy | Max |  | Right | 133528.3503 | 184822.7199 | 1502.322 | 7853508.2105 | 4417351.1168 | 122557172.6785
P2 | CB-SW | RSAy-pT | Max |  | Left | 148997.2368 | 226177.5398 | 1566.1248 | 8389048.773 | 3211071.0374 | 148578779.9734
P2 | CB-SW | RSAy-pT | Max |  | Right | 148997.2368 | 226177.5398 | 1566.1248 | 8389048.773 | 4761460.1482 | 149993045.9049
P2 | CB-SW | RSAy-nT | Max |  | Left | 148997.2368 | 226177.5398 | 1566.1248 | 8389048.773 | 3211071.0374 | 148578779.9734
P2 | CB-SW | RSAy-nT | Max |  | Right | 148997.2368 | 226177.5398 | 1566.1248 | 8389048.773 | 4761460.1482 | 149993045.9049
P2 | CB-SW | RSAx-nT | Max |  | Left | 127358.6984 | 1102292.555 | 4742.3525 | 3690133.8225 | 19753093.5908 | 743921035.2382
P2 | CB-SW | RSAx-nT | Max |  | Right | 127358.6984 | 1102292.555 | 4742.3525 | 3690133.8225 | 13843071.6478 | 711114466.3376

## Pier Forces
TABLE: Pier Forces
Story | Pier | Load Case/Combo | Step Type | Step | Location | P | V2 | V3 | T | M2 | M3
[6 empty] | N | N | N | N-mm | N-mm | N-mm
PH | W1 | RSAx | Max |  | Top | 1824229.0409 | 24.0047 | 446698.0479 | 32086.9344 | 1547028348.9156 | 135687.3156
PH | W1 | RSAx | Max |  | Bottom | 1824229.0409 | 24.0047 | 446698.0478 | 32086.9345 | 717951662.6978 | 256049.0471
PH | W1 | RSAy | Max |  | Top | 3.5211 | 775631.5886 | 0.85968 | 1224807017.1502 | 2992.1112 | 4821836223.4122
PH | W1 | RSAy | Max |  | Bottom | 3.5211 | 775631.5886 | 0.85968 | 1224807017.1453 | 1367.2504 | 8240884221.4558
PH | W1 | RSAy-pT | Max |  | Top | 3.5266 | 1026687.1194 | 0.86042 | 1585289937.9559 | 2997.169 | 6331077040.5228
PH | W1 | RSAy-pT | Max |  | Bottom | 3.5266 | 1026687.1194 | 0.86042 | 1585289937.9453 | 1368.564 | 11022976580.1052
PH | W1 | RSAy-nT | Max |  | Top | 3.5266 | 1026687.1194 | 0.86042 | 1585289937.9559 | 2997.169 | 6331077040.5228
PH | W1 | RSAy-nT | Max |  | Bottom | 3.5266 | 1026687.1194 | 0.86042 | 1585289937.9453 | 1368.564 | 11022976580.1052
PH | W1 | RSAx-nT | Max |  | Top | 1824229.0452 | 199533.0305 | 446698.0484 | 330050129.0285 | 1547028352.9613 | 1352019045.7729
PH | W1 | RSAx-nT | Max |  | Bottom | 1824229.0452 | 199533.0305 | 446698.0484 | 330050129.0243 | 717951663.7302 | 2363650168.1998
PH | W2 | RSAx | Max |  | Top | 989830.1088 | 7.5264 | 927270.9424 | 118400.7341 | 6812328688.7776 | 57160.9688
PH | W2 | RSAx | Max |  | Bottom | 989830.1088 | 7.5264 | 927270.9424 | 118400.7348 | 2227368381.7207 | 95139.8362
PH | W2 | RSAy | Max |  | Top | 1.5307 | 770857.0153 | 1.8964 | 3753339927.4551 | 13645.9984 | 2586288218.5059
PH | W2 | RSAy | Max |  | Bottom | 1.5307 | 770857.0153 | 1.8964 | 3753339927.4559 | 4200.1636 | 6373501387.5484
PH | W2 | RSAy-pT | Max |  | Top | 1.5468 | 846972.5196 | 1.8995 | 5126124283.8429 | 13699.2282 | 3193818523.1616
PH | W2 | RSAy-pT | Max |  | Bottom | 1.5468 | 846972.5196 | 1.8995 | 5126124283.8448 | 4237.7023 | 7366937298.9588
PH | W2 | RSAy-nT | Max |  | Top | 1.5468 | 846972.5196 | 1.8995 | 5126124283.8429 | 13699.2282 | 3193818523.1616
PH | W2 | RSAy-nT | Max |  | Bottom | 1.5468 | 846972.5196 | 1.8995 | 5126124283.8448 | 4237.7023 | 7366937298.9588
PH | W2 | RSAx-nT | Max |  | Top | 989830.1215 | 61744.3505 | 927270.9449 | 1231729874.8177 | 6812328731.1856 | 545105576.5905
PH | W2 | RSAx-nT | Max |  | Bottom | 989830.1215 | 61744.3505 | 927270.9449 | 1231729874.8194 | 2227368411.6096 | 858149253.2831
PH | W3 | RSAx | Max |  | Top | 1006158.5945 | 16.9549 | 214428.1981 | 21669.4152 | 1551899665.5855 | 78582.4403
PH | W3 | RSAx | Max |  | Bottom | 1006158.5945 | 16.9549 | 214428.1981 | 21669.4139 | 894453184.5955 | 163873.8794
PH | W3 | RSAy | Max |  | Top | 2.1491 | 747715.3233 | 0.42742 | 671608860.1987 | 3297.781 | 2467696847.1882
PH | W3 | RSAy | Max |  | Bottom | 2.1491 | 747715.3233 | 0.42742 | 671608860.1982 | 1458.2599 | 6041865589.2942
PH | W3 | RSAy-pT | Max |  | Top | 2.1706 | 922706.121 | 0.43349 | 936789585.8591 | 3327.9116 | 3369407359.6431
PH | W3 | RSAy-pT | Max |  | Bottom | 2.1706 | 922706.121 | 0.43349 | 936789585.8577 | 1458.9 | 7830779446.2332
PH | W3 | RSAy-nT | Max |  | Top | 2.1706 | 922706.121 | 0.43349 | 936789585.8591 | 3327.9116 | 3369407359.6431
PH | W3 | RSAy-nT | Max |  | Bottom | 2.1706 | 922706.121 | 0.43349 | 936789585.8577 | 1458.9 | 7830779446.2332
PH | W3 | RSAx-nT | Max |  | Top | 1006158.6116 | 137830.9095 | 214428.203 | 250777362.8865 | 1551899689.5477 | 806913525.276
PH | W3 | RSAx-nT | Max |  | Bottom | 1006158.6116 | 137830.9095 | 214428.203 | 250777362.8844 | 894453185.0818 | 1505715566.266
L30 | W1 | RSAx | Max |  | Top | 3222433.437 | 48.7665 | 696207.6236 | 43233.5323 | 1200377551.1901 | 344930.1427
L30 | W1 | RSAx | Max |  | Bottom | 3222433.437 | 48.7665 | 696207.6236 | 43233.5325 | 739835686.181 | 213137.8856
L30 | W1 | RSAy | Max |  | Top | 6.2528 | 1887025.7331 | 1.397 | 1320160761.2775 | 2384.3677 | 11153474960.2046
L30 | W1 | RSAy | Max |  | Bottom | 6.2528 | 1887025.7331 | 1.397 | 1320160761.2756 | 1505.5316 | 8349419816.1998
L30 | W1 | RSAy-pT | Max |  | Top | 6.2686 | 2290645.701 | 1.4044 | 1741749022.4004 | 2399.7525 | 14905225574.5394
L30 | W1 | RSAy-pT | Max |  | Bottom | 6.2686 | 2290645.701 | 1.4044 | 1741749022.397 | 1510.8103 | 10979106919.7581
L30 | W1 | RSAy-nT | Max |  | Top | 6.2686 | 2290645.701 | 1.4044 | 1741749022.4004 | 2399.7525 | 14905225574.5394
L30 | W1 | RSAy-nT | Max |  | Bottom | 6.2686 | 2290645.701 | 1.4044 | 1741749022.397 | 1510.8103 | 10979106919.7581
L30 | W1 | RSAx-nT | Max |  | Top | 3222433.4496 | 442220.7784 | 696207.6295 | 407516443.8677 | 1200377563.4394 | 3232085590.0614
L30 | W1 | RSAx-nT | Max |  | Bottom | 3222433.4496 | 442220.7784 | 696207.6295 | 407516443.8668 | 739835690.3858 | 2002715604.7387
L30 | W2 | RSAx | Max |  | Top | 1062791.7655 | 6.8415 | 2719455.1749 | 97276.2939 | 7433887539.5144 | 100869.1368
L30 | W2 | RSAx | Max |  | Bottom | 1062791.7655 | 6.8415 | 2719455.1749 | 97276.2935 | 1485238061.2645 | 85762.6646
L30 | W2 | RSAy | Max |  | Top | 1.4877 | 1811091.7584 | 5.5577 | 3131110712.4844 | 14562.6603 | 7028062777.7717
L30 | W2 | RSAy | Max |  | Bottom | 1.4877 | 1811091.7584 | 5.5577 | 3131110712.4846 | 2284.2314 | 11742680138.5254
L30 | W2 | RSAy-pT | Max |  | Top | 1.5134 | 1869473.307 | 5.5795 | 4146500462.0202 | 14651.7104 | 8079085242.1952
L30 | W2 | RSAy-pT | Max |  | Bottom | 1.5134 | 1869473.307 | 5.5795 | 4146500462.0208 | 2312.6134 | 12631401897.9709
L30 | W2 | RSAy-nT | Max |  | Top | 1.5134 | 1869473.307 | 5.5795 | 4146500462.0202 | 14651.7104 | 8079085242.1952
L30 | W2 | RSAy-nT | Max |  | Bottom | 1.5134 | 1869473.307 | 5.5795 | 4146500462.0208 | 2312.6134 | 12631401897.9709
L30 | W2 | RSAx-nT | Max |  | Top | 1062791.7859 | 71204.5932 | 2719455.1923 | 997766291.1623 | 7433887610.4314 | 903503339.0084
L30 | W2 | RSAx-nT | Max |  | Bottom | 1062791.7859 | 71204.5932 | 2719455.1923 | 997766291.1622 | 1485238083.8682 | 705558482.7848
L30 | W3 | RSAx | Max |  | Top | 2405871.2268 | 38.5513 | 1508200.82 | 81632.6855 | 3387233278.9994 | 247131.2705
L30 | W3 | RSAx | Max |  | Bottom | 2405871.2268 | 38.5513 | 1508200.82 | 81632.6857 | 933730845.4491 | 143599.3723
L30 | W3 | RSAy | Max |  | Top | 5.0333 | 1410782.4796 | 3.0474 | 1961540464.7854 | 6636.5707 | 8513447719.243
L30 | W3 | RSAy | Max |  | Bottom | 5.0333 | 1410782.4796 | 3.0474 | 1961540464.7852 | 1949.5972 | 9378041410.6895
L30 | W3 | RSAy-pT | Max |  | Top | 5.0748 | 1755790.0047 | 3.0614 | 2777884048.8489 | 6672.2883 | 11214433278.8545
L30 | W3 | RSAy-pT | Max |  | Bottom | 5.0748 | 1755790.0047 | 3.0614 | 2777884048.8483 | 1952.6806 | 11119906050.6069
L30 | W3 | RSAy-nT | Max |  | Top | 5.0748 | 1755790.0047 | 3.0614 | 2777884048.8489 | 6672.2883 | 11214433278.8545
L30 | W3 | RSAy-nT | Max |  | Bottom | 5.0748 | 1755790.0047 | 3.0614 | 2777884048.8483 | 1952.6806 | 11119906050.6069
L30 | W3 | RSAx-nT | Max |  | Top | 2405871.2598 | 370823.0872 | 1508200.8311 | 803664960.4562 | 3387233307.4496 | 2328797007.9984
L30 | W3 | RSAx-nT | Max |  | Bottom | 2405871.2598 | 370823.0872 | 1508200.8311 | 803664960.4564 | 933730847.8988 | 1297912466.3365
L29 | W1 | RSAx | Max |  | Top | 5148495.0967 | 82.3497 | 1227014.3628 | 101784.68 | 1915352617.9888 | 324005.9652
L29 | W1 | RSAx | Max |  | Bottom | 5148495.0967 | 82.3497 | 1227014.3628 | 101784.6798 | 1509186143.7917 | 119492.6185
L29 | W1 | RSAy | Max |  | Top | 9.9641 | 2802072.4247 | 2.3607 | 3255571827.2867 | 3590.8206 | 11551403334.1869
L29 | W1 | RSAy | Max |  | Bottom | 9.9641 | 2802072.4247 | 2.3607 | 3255571827.2851 | 2985.3005 | 9948007396.0003
L29 | W1 | RSAy-pT | Max |  | Top | 9.9977 | 3367210.0015 | 2.371 | 4235622334.4594 | 3609.8509 | 15371785951.1941
L29 | W1 | RSAy-pT | Max |  | Bottom | 9.9977 | 3367210.0015 | 2.371 | 4235622334.4566 | 2995.052 | 12197307549.3155
L29 | W1 | RSAy-nT | Max |  | Top | 9.9977 | 3367210.0015 | 2.371 | 4235622334.4594 | 3609.8509 | 15371785951.1941
L29 | W1 | RSAy-nT | Max |  | Bottom | 9.9977 | 3367210.0015 | 2.371 | 4235622334.4566 | 2995.052 | 12197307549.3155
L29 | W1 | RSAx-nT | Max |  | Top | 5148495.1234 | 572700.459 | 1227014.371 | 883049331.9836 | 1915352633.1549 | 3050948168.1236
L29 | W1 | RSAx-nT | Max |  | Bottom | 5148495.1234 | 572700.459 | 1227014.371 | 883049331.9825 | 1509186151.5663 | 1458865310.7913
L29 | W2 | RSAx | Max |  | Top | 1015740.2364 | 9.8315 | 3960841.529 | 220634.7703 | 7653438267.6158 | 90338.2473
L29 | W2 | RSAx | Max |  | Bottom | 1015740.2364 | 9.8315 | 3960841.529 | 220634.7699 | 4268414716.9776 | 73287.7262
L29 | W2 | RSAy | Max |  | Top | 1.238 | 2756485.3142 | 7.9583 | 5897987577.9168 | 14055.6349 | 12555396480.3989
L29 | W2 | RSAy | Max |  | Bottom | 1.238 | 2756485.3142 | 7.9583 | 5897987577.9169 | 8835.915 | 20075179976.4061
L29 | W2 | RSAy-pT | Max |  | Top | 1.2774 | 2814823.5224 | 7.9965 | 8024005195.1013 | 14169.0688 | 13501615868.9674
L29 | W2 | RSAy-pT | Max |  | Bottom | 1.2774 | 2814823.5224 | 7.9965 | 8024005195.1018 | 8843.2891 | 20859219146.4002
L29 | W2 | RSAy-nT | Max |  | Top | 1.2774 | 2814823.5224 | 7.9965 | 8024005195.1013 | 14169.0688 | 13501615868.9674
L29 | W2 | RSAy-nT | Max |  | Bottom | 1.2774 | 2814823.5224 | 7.9965 | 8024005195.1018 | 8843.2891 | 20859219146.4002
L29 | W2 | RSAx-nT | Max |  | Top | 1015740.2677 | 70076.9497 | 3960841.5594 | 1939124226.1844 | 7653438357.9585 | 745576327.1442
L29 | W2 | RSAx-nT | Max |  | Bottom | 1015740.2677 | 70076.9497 | 3960841.5594 | 1939124226.1845 | 4268414722.8512 | 550772687.9929
L29 | W3 | RSAx | Max |  | Top | 4518931.9982 | 65.6215 | 1816805.1625 | 140631.0462 | 3124304014.0864 | 249771.4812
L29 | W3 | RSAx | Max |  | Bottom | 4518931.9982 | 65.6215 | 1816805.1625 | 140631.0463 | 2093699955.2777 | 90620.3107
L29 | W3 | RSAy | Max |  | Top | 9.2818 | 2325664.729 | 3.6805 | 3393271956.1504 | 5972.7462 | 12022773749.2611
L29 | W3 | RSAy | Max |  | Bottom | 9.2818 | 2325664.729 | 3.6805 | 3393271956.1503 | 4402.1762 | 15161447491.596
L29 | W3 | RSAy-pT | Max |  | Top | 9.3548 | 2832059.0294 | 3.7063 | 4673322501.2308 | 6026.7456 | 14897836273.5043
L29 | W3 | RSAy-pT | Max |  | Bottom | 9.3548 | 2832059.0294 | 3.7063 | 4673322501.2304 | 4419.9141 | 16628733860.6993
L29 | W3 | RSAy-nT | Max |  | Top | 9.3548 | 2832059.0294 | 3.7063 | 4673322501.2308 | 6026.7456 | 14897836273.5043
L29 | W3 | RSAy-nT | Max |  | Bottom | 9.3548 | 2832059.0294 | 3.7063 | 4673322501.2304 | 4419.9141 | 16628733860.6993
L29 | W3 | RSAx-nT | Max |  | Top | 4518932.0563 | 502283.9469 | 1816805.183 | 1183627643.0742 | 3124304057.0759 | 2306127064.9741
L29 | W3 | RSAx-nT | Max |  | Bottom | 4518932.0563 | 502283.9469 | 1816805.183 | 1183627643.074 | 2093699969.3883 | 909800969.021
L28 | W1 | RSAx | Max |  | Top | 7525761.9967 | 105.5091 | 1302936.0879 | 105660.4203 | 1816327222.3259 | 252178.4336
L28 | W1 | RSAx | Max |  | Bottom | 7525761.9967 | 105.5091 | 1302936.0879 | 105660.4205 | 1842006334.4067 | 109706.4172
L28 | W1 | RSAy | Max |  | Top | 14.3884 | 3875055.6809 | 2.4061 | 3702038159.0915 | 3146.169 | 12887702574.1855
L28 | W1 | RSAy | Max |  | Bottom | 14.3884 | 3875055.6809 | 2.4061 | 3702038159.0902 | 3578.1127 | 14147658081.7798
L28 | W1 | RSAy-pT | Max |  | Top | 14.4475 | 4667882.0048 | 2.4209 | 4770656824.7733 | 3171.2469 | 16711421713.0718
L28 | W1 | RSAy-pT | Max |  | Bottom | 14.4475 | 4667882.0048 | 2.4209 | 4770656824.7704 | 3594.319 | 15767320040.2719
L28 | W1 | RSAy-nT | Max |  | Top | 14.4475 | 4667882.0048 | 2.4209 | 4770656824.7733 | 3171.2469 | 16711421713.0718
L28 | W1 | RSAy-nT | Max |  | Bottom | 14.4475 | 4667882.0048 | 2.4209 | 4770656824.7704 | 3594.319 | 15767320040.2719
L28 | W1 | RSAx-nT | Max |  | Top | 7525762.0438 | 692880.899 | 1302936.0997 | 898889729.0992 | 1816327242.3059 | 2795374343.4778
L28 | W1 | RSAx-nT | Max |  | Bottom | 7525762.0438 | 692880.899 | 1302936.0997 | 898889729.0983 | 1842006347.3217 | 869316287.4454
L28 | W2 | RSAx | Max |  | Top | 1013980.1049 | 13.0219 | 4536829.4833 | 248578.3455 | 6747483509.7013 | 80734.0495
L28 | W2 | RSAx | Max |  | Bottom | 1013980.1049 | 13.0219 | 4536829.4833 | 248578.3448 | 7446882329.6856 | 64218.1356
L28 | W2 | RSAy | Max |  | Top | 1.268 | 3428591.6482 | 8.8543 | 7574585939.2124 | 10345.0053 | 21211077636.6352
L28 | W2 | RSAy | Max |  | Bottom | 1.268 | 3428591.6482 | 8.8543 | 7574585939.2126 | 15696.1807 | 30639751896.8501
L28 | W2 | RSAy-pT | Max |  | Top | 1.3279 | 3518182.0142 | 8.9088 | 10195678255.4505 | 10475.334 | 22099164630.0198
L28 | W2 | RSAy-pT | Max |  | Bottom | 1.3279 | 3518182.0142 | 8.9088 | 10195678255.4511 | 15717.3144 | 31278777672.8182
L28 | W2 | RSAy-nT | Max |  | Top | 1.3279 | 3518182.0142 | 8.9088 | 10195678255.4505 | 10475.334 | 22099164630.0198
L28 | W2 | RSAy-nT | Max |  | Bottom | 1.3279 | 3518182.0142 | 8.9088 | 10195678255.4511 | 15717.3144 | 31278777672.8182
L28 | W2 | RSAx-nT | Max |  | Top | 1013980.1525 | 82566.3822 | 4536829.5267 | 2222263627.911 | 6747483613.5024 | 631774529.4694
L28 | W2 | RSAx-nT | Max |  | Bottom | 1013980.1525 | 82566.3822 | 4536829.5267 | 2222263627.9106 | 7446882346.5145 | 402259671.9587
L28 | W3 | RSAx | Max |  | Top | 7112209.8918 | 83.0821 | 2157034.1667 | 165629.1891 | 3069715190.3917 | 214232.8831
L28 | W3 | RSAx | Max |  | Bottom | 7112209.8918 | 83.0821 | 2157034.1667 | 165629.1892 | 3241164410.5414 | 80333.594
L28 | W3 | RSAy | Max |  | Top | 14.3458 | 3021930.1541 | 4.2154 | 4532474852.4589 | 5210.4489 | 17987383714.9971
L28 | W3 | RSAy | Max |  | Bottom | 14.3458 | 3021930.1541 | 4.2154 | 4532474852.4587 | 6783.6315 | 22709087303.9321
L28 | W3 | RSAy-pT | Max |  | Top | 14.4647 | 3724584.538 | 4.2511 | 6170244655.0915 | 5275.9901 | 20925041246.281
L28 | W3 | RSAy-pT | Max |  | Bottom | 14.4647 | 3724584.538 | 4.2511 | 6170244655.091 | 6817.5448 | 23693365647.8214
L28 | W3 | RSAy-nT | Max |  | Top | 14.4647 | 3724584.538 | 4.2511 | 6170244655.0915 | 5275.9901 | 20925041246.281
L28 | W3 | RSAy-nT | Max |  | Bottom | 14.4647 | 3724584.538 | 4.2511 | 6170244655.091 | 6817.5448 | 23693365647.8214
L28 | W3 | RSAx-nT | Max |  | Top | 7112209.9864 | 609827.7136 | 2157034.1951 | 1393923141.3267 | 3069715242.5745 | 2165306533.3117
L28 | W3 | RSAx-nT | Max |  | Bottom | 7112209.9864 | 609827.7136 | 2157034.1951 | 1393923141.3265 | 3241164437.5306 | 470082558.5342
L27 | W1 | RSAx | Max |  | Top | 10096508.8108 | 112.8264 | 1412755.8125 | 117827.7367 | 1885213053.5498 | 153184.9502
L27 | W1 | RSAx | Max |  | Bottom | 10096508.8108 | 112.8264 | 1412755.8125 | 117827.7363 | 2117339985.5099 | 240574.2388
L27 | W1 | RSAy | Max |  | Top | 18.8676 | 4646285.2685 | 2.3754 | 4726176252.4225 | 2773.8901 | 15420403283.7052
L27 | W1 | RSAy | Max |  | Bottom | 18.8676 | 4646285.2685 | 2.3754 | 4726176252.4213 | 3917.8557 | 20518610509.1262
L27 | W1 | RSAy-pT | Max |  | Top | 18.9596 | 5556581.7036 | 2.3936 | 6036444872.1854 | 2802.6674 | 18897298856.5512
L27 | W1 | RSAy-pT | Max |  | Bottom | 18.9596 | 5556581.7037 | 2.3936 | 6036444872.1832 | 3939.6521 | 21464881992.2098
L27 | W1 | RSAy-nT | Max |  | Top | 18.9596 | 5556581.7036 | 2.3936 | 6036444872.1854 | 2802.6674 | 18897298856.5512
L27 | W1 | RSAy-nT | Max |  | Bottom | 18.9596 | 5556581.7037 | 2.3936 | 6036444872.1832 | 3939.6521 | 21464881992.2098
L27 | W1 | RSAx-nT | Max |  | Top | 10096508.8841 | 682110.2019 | 1412755.827 | 1029670854.4972 | 1885213076.4817 | 2378557131.3763
L27 | W1 | RSAx-nT | Max |  | Bottom | 10096508.8841 | 682110.2019 | 1412755.827 | 1029670854.4958 | 2117340002.881 | 482691816.7431
L27 | W2 | RSAx | Max |  | Top | 1050929.1581 | 14.8045 | 4604163.8935 | 259275.1465 | 6395126582.0059 | 70233.6884
L27 | W2 | RSAx | Max |  | Bottom | 1050929.1581 | 14.8045 | 4604163.8935 | 259275.1458 | 9721944381.6133 | 70431.0746
L27 | W2 | RSAy | Max |  | Top | 1.6658 | 3895768.4573 | 8.3822 | 8891522659.5122 | 7214.078 | 31933526499.336
L27 | W2 | RSAy | Max |  | Bottom | 1.6658 | 3895768.4573 | 8.3822 | 8891522659.5124 | 20685.6232 | 42679472811.1644
L27 | W2 | RSAy-pT | Max |  | Top | 1.7544 | 3996188.7738 | 8.4524 | 11889207732.2569 | 7354.9129 | 32681588287.7652
L27 | W2 | RSAy-pT | Max |  | Bottom | 1.7544 | 3996188.7738 | 8.4524 | 11889207732.2575 | 20739.9544 | 43148366119.727
L27 | W2 | RSAy-nT | Max |  | Top | 1.7544 | 3996188.7738 | 8.4524 | 11889207732.2569 | 7354.9129 | 32681588287.7652
L27 | W2 | RSAy-nT | Max |  | Bottom | 1.7544 | 3996188.7738 | 8.4524 | 11889207732.2575 | 20739.9544 | 43148366119.727
L27 | W2 | RSAx-nT | Max |  | Top | 1050929.2285 | 70148.445 | 4604163.9494 | 2341463373.8478 | 6395126694.1779 | 490528070.1914
L27 | W2 | RSAx-nT | Max |  | Bottom | 1050929.2285 | 70148.445 | 4604163.9494 | 2341463373.8474 | 9721944424.8792 | 295556747.0705
L27 | W3 | RSAx | Max |  | Top | 9906688.3944 | 88.8542 | 2184362.1849 | 174455.8305 | 2817185260.2383 | 152348.8106
L27 | W3 | RSAx | Max |  | Bottom | 9906688.3944 | 88.8542 | 2184362.1849 | 174455.8307 | 3919127512.6288 | 152364.3759
L27 | W3 | RSAy | Max |  | Top | 19.5027 | 3481658.6709 | 3.9694 | 5433676901.4941 | 3644.7009 | 25532008405.0918
L27 | W3 | RSAy | Max |  | Bottom | 19.5027 | 3481658.6709 | 3.9694 | 5433676901.4939 | 8148.4313 | 31550029188.8472
L27 | W3 | RSAy-pT | Max |  | Top | 19.6833 | 4290774.9164 | 4.0166 | 7315265343.8529 | 3722.635 | 28264484350.8738
L27 | W3 | RSAy-pT | Max |  | Bottom | 19.6833 | 4290774.9164 | 4.0166 | 7315265343.8523 | 8201.7008 | 32033161972.2583
L27 | W3 | RSAy-nT | Max |  | Top | 19.6833 | 4290774.9164 | 4.0166 | 7315265343.8529 | 3722.635 | 28264484350.8738
L27 | W3 | RSAy-nT | Max |  | Bottom | 19.6833 | 4290774.9164 | 4.0166 | 7315265343.8523 | 8201.7008 | 32033161972.2583
L27 | W3 | RSAx-nT | Max |  | Top | 9906688.5382 | 611329.0235 | 2184362.2225 | 1459997669.9581 | 2817185322.2848 | 1891089556.4686
L27 | W3 | RSAx-nT | Max |  | Bottom | 9906688.5382 | 611329.0235 | 2184362.2225 | 1459997669.9581 | 3919127555.026 | 191841901.3362
L26 | W1 | RSAx | Max |  | Top | 12677887.3316 | 109.4372 | 1425598.4717 | 109465.2686 | 1888798794.8999 | 156452.7885
L26 | W1 | RSAx | Max |  | Bottom | 12677887.3316 | 109.4372 | 1425598.4717 | 109465.2688 | 2206858173.7181 | 385923.3815
L26 | W1 | RSAy | Max |  | Top | 22.8304 | 5246170.0242 | 2.0133 | 5265480993.1179 | 2158.693 | 19938856905.8067
L26 | W1 | RSAy | Max |  | Bottom | 22.8304 | 5246170.0242 | 2.0133 | 5265480993.1162 | 3707.7016 | 28058960210.5667
L26 | W1 | RSAy-pT | Max |  | Top | 22.9617 | 6218168.3297 | 2.0345 | 6659408432.5626 | 2190.478 | 22983208658.8331
L26 | W1 | RSAy-pT | Max |  | Bottom | 22.9617 | 6218168.3297 | 2.0345 | 6659408432.5598 | 3734.7293 | 28401156674.2969
L26 | W1 | RSAy-nT | Max |  | Top | 22.9617 | 6218168.3297 | 2.0345 | 6659408432.5626 | 2190.478 | 22983208658.8331
L26 | W1 | RSAy-nT | Max |  | Bottom | 22.9617 | 6218168.3297 | 2.0345 | 6659408432.5598 | 3734.7293 | 28401156674.2969
L26 | W1 | RSAx-nT | Max |  | Top | 12677887.4362 | 661433.9005 | 1425598.4886 | 1050442229.4552 | 1888798820.2311 | 2133353786.9964
L26 | W1 | RSAx-nT | Max |  | Bottom | 12677887.4362 | 661433.9005 | 1425598.4886 | 1050442229.4545 | 2206858195.2595 | 295101249.5172
L26 | W2 | RSAx | Max |  | Top | 1103730.311 | 14.6407 | 4544364.5395 | 250170.7293 | 7403679672.1397 | 74828.8893
L26 | W2 | RSAx | Max |  | Bottom | 1103730.311 | 14.6407 | 4544364.5395 | 250170.7283 | 10921713225.2566 | 91589.2783
L26 | W2 | RSAy | Max |  | Top | 2.2002 | 4159650.4398 | 7.0493 | 9854292652.7454 | 9946.2502 | 44133883335.2616
L26 | W2 | RSAy | Max |  | Bottom | 2.2002 | 4159650.4398 | 7.0493 | 9854292652.7455 | 23246.6145 | 55589042025.0938
L26 | W2 | RSAy-pT | Max |  | Top | 2.3285 | 4261534.9777 | 7.1345 | 13129590666.2764 | 10092.2251 | 44738218932.0006
L26 | W2 | RSAy-pT | Max |  | Bottom | 2.3285 | 4261534.9777 | 7.1345 | 13129590666.2768 | 23337.566 | 55910138606.3189
L26 | W2 | RSAy-nT | Max |  | Top | 2.3285 | 4261534.9777 | 7.1345 | 13129590666.2764 | 10092.2251 | 44738218932.0006
L26 | W2 | RSAy-nT | Max |  | Bottom | 2.3285 | 4261534.9777 | 7.1345 | 13129590666.2768 | 23337.566 | 55910138606.3189
L26 | W2 | RSAx-nT | Max |  | Top | 1103730.413 | 57019.064 | 4544364.6073 | 2452175992.6717 | 7403679788.4116 | 410561162.7225
L26 | W2 | RSAx-nT | Max |  | Bottom | 1103730.413 | 57019.064 | 4544364.6073 | 2452175992.6709 | 10921713297.6857 | 252105626.213
L26 | W3 | RSAx | Max |  | Top | 12655973.8482 | 85.7948 | 2175332.5145 | 167883.0709 | 2984934071.9134 | 116422.9043
L26 | W3 | RSAx | Max |  | Bottom | 12655973.8482 | 85.7948 | 2175332.5145 | 167883.0713 | 4231254995.5134 | 237162.2544
L26 | W3 | RSAy | Max |  | Top | 24.0154 | 3721948.0191 | 3.3467 | 6110088361.1441 | 3218.1415 | 34378888464.3134
L26 | W3 | RSAy | Max |  | Bottom | 24.0154 | 3721948.0191 | 3.3467 | 6110088361.1441 | 8550.8576 | 41006697603.9651
L26 | W3 | RSAy-pT | Max |  | Top | 24.275 | 4591122.2991 | 3.4061 | 8158604278.1664 | 3308.0154 | 36824659229.4908
L26 | W3 | RSAy-pT | Max |  | Bottom | 24.275 | 4591122.2991 | 3.4061 | 8158604278.1661 | 8625.9902 | 41036163870.4902
L26 | W3 | RSAy-nT | Max |  | Top | 24.275 | 4591122.2991 | 3.4061 | 8158604278.1664 | 3308.0154 | 36824659229.4908
L26 | W3 | RSAy-nT | Max |  | Bottom | 24.275 | 4591122.2991 | 3.4061 | 8158604278.1661 | 8625.9902 | 41036163870.4902
L26 | W3 | RSAx-nT | Max |  | Top | 12655974.0548 | 603634.9359 | 2175332.5617 | 1513803462.8759 | 2984934143.4633 | 1727552033.7309
L26 | W3 | RSAx-nT | Max |  | Bottom | 12655974.0548 | 603634.9359 | 2175332.5617 | 1513803462.8761 | 4231255055.3138 | 49806160.9057
L25 | W1 | RSAx | Max |  | Top | 15158737.8635 | 89.2504 | 1485500.9752 | 93156.8211 | 2017368476.9197 | 290076.6483
L25 | W1 | RSAx | Max |  | Bottom | 15158737.8635 | 89.2504 | 1485500.9752 | 93156.8209 | 2280925227.3279 | 489122.2267
L25 | W1 | RSAy | Max |  | Top | 25.8203 | 5654248.5887 | 1.6717 | 5822758157.0257 | 2129.5935 | 25941010258.2245
L25 | W1 | RSAy | Max |  | Bottom | 25.8203 | 5654248.5887 | 1.6717 | 5822758157.0246 | 3212.7847 | 36104063423.6325
L25 | W1 | RSAy-pT | Max |  | Top | 25.9954 | 6630909.448 | 1.6947 | 7306726318.6219 | 2162.5238 | 28549573837.4024
L25 | W1 | RSAy-pT | Max |  | Bottom | 25.9954 | 6630909.448 | 1.6947 | 7306726318.6194 | 3243.8764 | 36210617033.3437
L25 | W1 | RSAy-nT | Max |  | Top | 25.9954 | 6630909.448 | 1.6947 | 7306726318.6219 | 2162.5238 | 28549573837.4024
L25 | W1 | RSAy-nT | Max |  | Bottom | 25.9954 | 6630909.448 | 1.6947 | 7306726318.6194 | 3243.8764 | 36210617033.3437
L25 | W1 | RSAx-nT | Max |  | Top | 15158738.0031 | 665825.8457 | 1485500.9936 | 1121304660.9268 | 2017368503.17 | 2058744917.7829
L25 | W1 | RSAx-nT | Max |  | Bottom | 15158738.0031 | 665825.8457 | 1485500.9936 | 1121304660.9259 | 2280925252.1121 | 208196228.3071
L25 | W2 | RSAx | Max |  | Top | 1123809.2643 | 12.7207 | 4648245.9427 | 210940.3156 | 8819833562.7766 | 93758.777
L25 | W2 | RSAx | Max |  | Bottom | 1123809.2643 | 12.7207 | 4648245.9427 | 210940.3145 | 11310984029.3018 | 116028.7336
L25 | W2 | RSAy | Max |  | Top | 2.6599 | 4255596.1852 | 5.5203 | 10410940795.1503 | 15724.5624 | 57121382084.5536
L25 | W2 | RSAy | Max |  | Bottom | 2.6599 | 4255596.1852 | 5.5203 | 10410940795.1505 | 23232.9322 | 68759150230.9413
L25 | W2 | RSAy-pT | Max |  | Top | 2.8423 | 4349704.2357 | 5.6199 | 13838080839.03 | 15870.7394 | 57591774284.3768
L25 | W2 | RSAy-pT | Max |  | Bottom | 2.8423 | 4349704.2357 | 5.6199 | 13838080839.0305 | 23363.5717 | 68967922050.4023
L25 | W2 | RSAy-nT | Max |  | Top | 2.8423 | 4349704.2357 | 5.6199 | 13838080839.03 | 15870.7394 | 57591774284.3768
L25 | W2 | RSAy-nT | Max |  | Bottom | 2.8423 | 4349704.2357 | 5.6199 | 13838080839.0305 | 23363.5717 | 68967922050.4023
L25 | W2 | RSAx-nT | Max |  | Top | 1123809.4093 | 51167.2491 | 4648246.022 | 2566408375.5641 | 8819833679.2175 | 379697526.0075
L25 | W2 | RSAx-nT | Max |  | Bottom | 1123809.4093 | 51167.2491 | 4648246.022 | 2566408375.5633 | 11310984133.3375 | 237510206.9937
L25 | W3 | RSAx | Max |  | Top | 15237443.2751 | 70.7623 | 2228147.8664 | 140599.1409 | 3404532435.7846 | 162793.6891
L25 | W3 | RSAx | Max |  | Bottom | 15237443.2751 | 70.7623 | 2228147.8664 | 140599.1417 | 4313676867.5121 | 294872.0834
L25 | W3 | RSAy | Max |  | Top | 27.3223 | 3769624.4795 | 2.6036 | 6537579644.333 | 4736.5654 | 43909208819.3633
L25 | W3 | RSAy | Max |  | Bottom | 27.3223 | 3769624.4795 | 2.6036 | 6537579644.333 | 7995.0574 | 50576014459.0914
L25 | W3 | RSAy-pT | Max |  | Top | 27.6799 | 4651057.2476 | 2.6765 | 8670054099.7785 | 4839.0764 | 46055746582.738
L25 | W3 | RSAy-pT | Max |  | Bottom | 27.6799 | 4651057.2476 | 2.6765 | 8670054099.778 | 8095.2462 | 50879859791.1611
L25 | W3 | RSAy-nT | Max |  | Top | 27.6799 | 4651057.2476 | 2.6765 | 8670054099.7785 | 4839.0764 | 46055746582.738
L25 | W3 | RSAy-nT | Max |  | Bottom | 27.6799 | 4651057.2476 | 2.6765 | 8670054099.778 | 8095.2462 | 50879859791.1611
L25 | W3 | RSAx-nT | Max |  | Top | 15237443.5597 | 613733.6413 | 2228147.9244 | 1576152455.6923 | 3404532517.3907 | 1685881577.0434
L25 | W3 | RSAx-nT | Max |  | Bottom | 15237443.5597 | 613733.6413 | 2228147.9244 | 1576152455.6929 | 4313676947.2557 | 20558892.4143
L24 | W1 | RSAx | Max |  | Top | 17526754.4672 | 61.8678 | 1575417.0263 | 69924.4734 | 2162531799.9843 | 421512.0367
L24 | W1 | RSAx | Max |  | Bottom | 17526754.4672 | 61.8678 | 1575417.0263 | 69924.4727 | 2387855135.0268 | 516602.2639
L24 | W1 | RSAy | Max |  | Top | 27.627 | 5917588.2827 | 1.6531 | 6127374751.5107 | 2841.7491 | 32787587513.3474
L24 | W1 | RSAy | Max |  | Bottom | 27.627 | 5917588.2827 | 1.6531 | 6127374751.5092 | 2694.0466 | 44239102877.0491
L24 | W1 | RSAy-pT | Max |  | Top | 27.8483 | 6878202.2491 | 1.6767 | 7638885914.4225 | 2873.817 | 35068466957.2853
L24 | W1 | RSAy-pT | Max |  | Bottom | 27.8483 | 6878202.2491 | 1.6767 | 7638885914.42 | 2727.7488 | 44628730259.896
L24 | W1 | RSAy-nT | Max |  | Top | 27.8483 | 6878202.2491 | 1.6767 | 7638885914.4225 | 2873.817 | 35068466957.2853
L24 | W1 | RSAy-nT | Max |  | Bottom | 27.8483 | 6878202.2491 | 1.6767 | 7638885914.42 | 2727.7488 | 44628730259.896
L24 | W1 | RSAx-nT | Max |  | Top | 17526754.6437 | 727650.5741 | 1575417.0452 | 1193881787.6748 | 2162531825.5564 | 2090509095.0203
L24 | W1 | RSAx-nT | Max |  | Bottom | 17526754.6437 | 727650.5741 | 1575417.0452 | 1193881787.6732 | 2387855161.8979 | 67907581.5673
L24 | W2 | RSAx | Max |  | Top | 1097680.3491 | 10.9981 | 5011492.8555 | 162922.2218 | 9686178373.2312 | 117456.6245
L24 | W2 | RSAx | Max |  | Bottom | 1097680.3491 | 10.9981 | 5011492.8555 | 162922.2202 | 11534437257.7314 | 138554.0816
L24 | W2 | RSAy | Max |  | Top | 2.9412 | 4227010.8068 | 5.166 | 10681320745.3614 | 21134.3082 | 70328680763.7257
L24 | W2 | RSAy | Max |  | Bottom | 2.9412 | 4227010.8068 | 5.166 | 10681320745.3615 | 20939.1156 | 81706718155.369
L24 | W2 | RSAy-pT | Max |  | Top | 3.1967 | 4311431.0102 | 5.2791 | 14188736263.5802 | 21275.1951 | 70703670089.1808
L24 | W2 | RSAy-pT | Max |  | Bottom | 3.1967 | 4311431.0102 | 5.2791 | 14188736263.5807 | 21112.542 | 81847019315.2272
L24 | W2 | RSAy-nT | Max |  | Top | 3.1967 | 4311431.0102 | 5.2791 | 14188736263.5802 | 21275.1951 | 70703670089.1808
L24 | W2 | RSAy-nT | Max |  | Bottom | 3.1967 | 4311431.0102 | 5.2791 | 14188736263.5807 | 21112.542 | 81847019315.2272
L24 | W2 | RSAx-nT | Max |  | Top | 1097680.5523 | 57994.8422 | 5011492.9455 | 2777986618.4061 | 9686178485.4698 | 376247335.2246
L24 | W2 | RSAx-nT | Max |  | Bottom | 1097680.5523 | 57994.8422 | 5011492.9455 | 2777986618.4048 | 11534437395.8423 | 215073346.2013
L24 | W3 | RSAx | Max |  | Top | 17650399.7268 | 52.5171 | 2397304.9011 | 106624.1772 | 3762569822.7453 | 237564.3545
L24 | W3 | RSAx | Max |  | Bottom | 17650399.7268 | 52.5171 | 2397304.9011 | 106624.1779 | 4434725342.9997 | 312102.1449
L24 | W3 | RSAy | Max |  | Top | 29.1212 | 3683195.3671 | 2.4209 | 6775613875.4387 | 6875.8959 | 53619645715.2134
L24 | W3 | RSAy | Max |  | Bottom | 29.1212 | 3683195.3671 | 2.4209 | 6775613875.4387 | 6757.65 | 59827847552.6236
L24 | W3 | RSAy-pT | Max |  | Top | 29.598 | 4558087.881 | 2.5091 | 8944375979.5303 | 6992.063 | 55537015930.7983
L24 | W3 | RSAy-pT | Max |  | Bottom | 29.598 | 4558087.881 | 2.5091 | 8944375979.5299 | 6886.6478 | 60342678525.4745
L24 | W3 | RSAy-nT | Max |  | Top | 29.598 | 4558087.881 | 2.5091 | 8944375979.5303 | 6992.063 | 55537015930.7983
L24 | W3 | RSAy-nT | Max |  | Bottom | 29.598 | 4558087.881 | 2.5091 | 8944375979.5299 | 6886.6478 | 60342678525.4745
L24 | W3 | RSAx-nT | Max |  | Top | 17650400.1064 | 668589.1587 | 2397304.9713 | 1703965115.6123 | 3762569915.217 | 1723618320.5867
L24 | W3 | RSAx-nT | Max |  | Bottom | 17650400.1064 | 668589.1587 | 2397304.9713 | 1703965115.6127 | 4434725445.672 | 135463209.5586
L23 | W1 | RSAx | Max |  | Top | 19823311.0482 | 51.3717 | 1677807.6094 | 58847.1887 | 2255477519.2498 | 488515.4892
L23 | W1 | RSAx | Max |  | Bottom | 19823311.0482 | 51.3717 | 1677807.6094 | 58847.1883 | 2561111596.4601 | 488311.0394
L23 | W1 | RSAy | Max |  | Top | 28.3436 | 6047326.4691 | 2.1254 | 6356031811.0107 | 3843.5991 | 40008721487.7989
L23 | W1 | RSAy | Max |  | Bottom | 28.3436 | 6047326.4691 | 2.1254 | 6356031811.0101 | 2676.9999 | 52193594628.8613
L23 | W1 | RSAy-pT | Max |  | Top | 28.6103 | 7014781.834 | 2.1479 | 7925836621.0105 | 3871.9386 | 42097730282.536
L23 | W1 | RSAy-pT | Max |  | Bottom | 28.6103 | 7014781.834 | 2.1479 | 7925836621.009 | 2711.151 | 52794111748.4468
L23 | W1 | RSAy-nT | Max |  | Top | 28.6103 | 7014781.834 | 2.1479 | 7925836621.0105 | 3871.9386 | 42097730282.536
L23 | W1 | RSAy-nT | Max |  | Bottom | 28.6103 | 7014781.834 | 2.1479 | 7925836621.009 | 2711.151 | 52794111748.4468
L23 | W1 | RSAx-nT | Max |  | Top | 19823311.2609 | 800690.5043 | 1677807.6273 | 1288446679.2204 | 2255477541.8647 | 2070935519.1192
L23 | W1 | RSAx-nT | Max |  | Bottom | 19823311.2609 | 800690.5043 | 1677807.6273 | 1288446679.2191 | 2561111623.7003 | 155818095.964
L23 | W2 | RSAx | Max |  | Top | 1057644.5968 | 8.3509 | 5419953.5113 | 134355.3238 | 9681167478.8999 | 140128.9655
L23 | W2 | RSAx | Max |  | Bottom | 1057644.5968 | 8.3509 | 5419953.5113 | 134355.3218 | 12190657069.4888 | 154247.7294
L23 | W2 | RSAy | Max |  | Top | 3.0277 | 4132991.563 | 6.7241 | 10715756637.8277 | 24860.874 | 83263768048.3093
L23 | W2 | RSAy | Max |  | Bottom | 3.0277 | 4132991.563 | 6.7241 | 10715756637.8278 | 17242.8426 | 94053782863.8269
L23 | W2 | RSAy-pT | Max |  | Top | 3.3815 | 4213791.6401 | 6.8495 | 14332956519.0301 | 24989.9372 | 83581428758.5459
L23 | W2 | RSAy-pT | Max |  | Bottom | 3.3815 | 4213791.6401 | 6.8495 | 14332956519.0304 | 17462.3131 | 94146819359.6649
L23 | W2 | RSAy-nT | Max |  | Top | 3.3815 | 4213791.6401 | 6.8495 | 14332956519.0301 | 24989.9372 | 83581428758.5459
L23 | W2 | RSAy-nT | Max |  | Bottom | 3.3815 | 4213791.6401 | 6.8495 | 14332956519.0304 | 17462.3131 | 94146819359.6649
L23 | W2 | RSAx-nT | Max |  | Top | 1057644.8781 | 68011.8357 | 5419953.6111 | 2990098313.0476 | 9681167581.7361 | 358951355.0518
L23 | W2 | RSAx-nT | Max |  | Bottom | 1057644.8781 | 68011.8357 | 5419953.6111 | 2990098313.0459 | 12190657244.2691 | 169915786.0338
L23 | W3 | RSAx | Max |  | Top | 19970582.5625 | 42.8283 | 2584389.4715 | 87864.5087 | 3839821150.8466 | 287991.5221
L23 | W3 | RSAx | Max |  | Bottom | 19970582.5625 | 42.8283 | 2584389.4715 | 87864.5091 | 4742843114.6545 | 300667.1266
L23 | W3 | RSAy | Max |  | Top | 29.4604 | 3538923.1588 | 3.1608 | 6868166995.2599 | 8709.7131 | 63057582675.7042
L23 | W3 | RSAy | Max |  | Bottom | 29.4604 | 3538923.1588 | 3.1608 | 6868166995.2598 | 5413.6461 | 68477472769.012
L23 | W3 | RSAy-pT | Max |  | Top | 30.081 | 4424095.5465 | 3.2668 | 9099040719.1336 | 8841.3456 | 64844028330.0588
L23 | W3 | RSAy-pT | Max |  | Bottom | 30.081 | 4424095.5465 | 3.2668 | 9099040719.1332 | 5576.7817 | 69151806352.3912
L23 | W3 | RSAy-nT | Max |  | Top | 30.081 | 4424095.5465 | 3.2668 | 9099040719.1336 | 8841.3456 | 64844028330.0588
L23 | W3 | RSAy-nT | Max |  | Bottom | 30.081 | 4424095.5465 | 3.2668 | 9099040719.1332 | 5576.7817 | 69151806352.3912
L23 | W3 | RSAx-nT | Max |  | Top | 19970583.0565 | 731460.717 | 2584389.5559 | 1839046525.3545 | 3839821255.621 | 1724316474.4682
L23 | W3 | RSAx-nT | Max |  | Bottom | 19970583.0565 | 731460.717 | 2584389.5559 | 1839046525.3547 | 4742843244.4941 | 309613914.7326
L22 | W1 | RSAx | Max |  | Top | 22087622.7745 | 65.8623 | 1710830.5585 | 66652.3637 | 2213488637.9792 | 500786.9676
L22 | W1 | RSAx | Max |  | Bottom | 22087622.7745 | 65.8623 | 1710830.5585 | 66652.3632 | 2689113839.0548 | 412896.3928
L22 | W1 | RSAy | Max |  | Top | 28.4222 | 6084191.9894 | 2.7463 | 6339487478.092 | 4669.4195 | 47294161052.6268
L22 | W1 | RSAy | Max |  | Bottom | 28.4222 | 6084191.9894 | 2.7463 | 6339487478.0908 | 3290.7525 | 59838176513.6743
L22 | W1 | RSAy-pT | Max |  | Top | 28.7292 | 7071868.805 | 2.7652 | 7929279619.2775 | 4690.2983 | 49247243606.5397
L22 | W1 | RSAy-pT | Max |  | Bottom | 28.7293 | 7071868.805 | 2.7652 | 7929279619.2751 | 3322.5352 | 60630835506.9009
L22 | W1 | RSAy-nT | Max |  | Top | 28.7292 | 7071868.805 | 2.7652 | 7929279619.2775 | 4690.2983 | 49247243606.5397
L22 | W1 | RSAy-nT | Max |  | Bottom | 28.7293 | 7071868.805 | 2.7652 | 7929279619.2751 | 3322.5352 | 60630835506.9009
L22 | W1 | RSAx-nT | Max |  | Top | 22087623.0194 | 837797.6707 | 1710830.5736 | 1329377131.4395 | 2213488654.6674 | 1952225880.6489
L22 | W1 | RSAx-nT | Max |  | Bottom | 22087623.0194 | 837797.6707 | 1710830.5736 | 1329377131.4381 | 2689113864.4221 | 377582230.1803
L22 | W2 | RSAx | Max |  | Top | 1057594.7971 | 6.4558 | 5660141.5714 | 147144.0949 | 9089079332.9391 | 155700.2351
L22 | W2 | RSAx | Max |  | Bottom | 1057594.7971 | 6.4558 | 5660141.5714 | 147144.0931 | 13426916907.3232 | 159628.1145
L22 | W2 | RSAy | Max |  | Top | 2.9779 | 4034554.7928 | 9.1449 | 10670493291.0202 | 26182.4839 | 95560877896.2176
L22 | W2 | RSAy | Max |  | Bottom | 2.9779 | 4034554.7928 | 9.1449 | 10670493291.0203 | 14205.9387 | 105547549159.027
L22 | W2 | RSAy-pT | Max |  | Top | 3.4636 | 4115678.3515 | 9.2819 | 14395635736.7333 | 26291.501 | 95836933134.2858
L22 | W2 | RSAy-pT | Max |  | Bottom | 3.4636 | 4115678.3515 | 9.2819 | 14395635736.7337 | 14477.8798 | 105598080903.772
L22 | W2 | RSAy-nT | Max |  | Top | 3.4636 | 4115678.3515 | 9.2819 | 14395635736.7333 | 26291.501 | 95836933134.2858
L22 | W2 | RSAy-nT | Max |  | Bottom | 3.4636 | 4115678.3515 | 9.2819 | 14395635736.7337 | 14477.8798 | 105598080903.772
L22 | W2 | RSAx-nT | Max |  | Top | 1057595.1833 | 71275.8103 | 5660141.6805 | 3119849818.8177 | 9089079419.8288 | 318567130.2453
L22 | W2 | RSAx-nT | Max |  | Bottom | 1057595.1833 | 71275.8103 | 5660141.6805 | 3119849818.8161 | 13426917123.892 | 120442252.7944
L22 | W3 | RSAx | Max |  | Top | 22267254.2036 | 49.0388 | 2679681.9163 | 98555.2134 | 3630122650.8475 | 312376.3098
L22 | W3 | RSAx | Max |  | Bottom | 22267254.2036 | 49.0388 | 2679681.9163 | 98555.2152 | 5179575135.6456 | 263788.4322
L22 | W3 | RSAy | Max |  | Top | 28.806 | 3435108.6372 | 4.2791 | 6843557589.4588 | 9788.4393 | 71900034567.3973
L22 | W3 | RSAy | Max |  | Bottom | 28.806 | 3435108.6372 | 4.2791 | 6843557589.4589 | 5086.6034 | 76346220585.8865
L22 | W3 | RSAy-pT | Max |  | Top | 29.5988 | 4339997.0818 | 4.4056 | 9123804614.6035 | 9937.4005 | 73596281915.2863
L22 | W3 | RSAy-pT | Max |  | Bottom | 29.5988 | 4339997.0818 | 4.4056 | 9123804614.6033 | 5289.1024 | 77165563113.9164
L22 | W3 | RSAy-nT | Max |  | Top | 29.5988 | 4339997.0818 | 4.4056 | 9123804614.6035 | 9937.4005 | 73596281915.2863
L22 | W3 | RSAy-nT | Max |  | Bottom | 29.5988 | 4339997.0818 | 4.4056 | 9123804614.6033 | 5289.1024 | 77165563113.9164
L22 | W3 | RSAx-nT | Max |  | Top | 22267254.8346 | 765143.9398 | 2679682.0169 | 1913274517.991 | 3630122769.4044 | 1649404115.6039
L22 | W3 | RSAx-nT | Max |  | Bottom | 22267254.8346 | 765143.9398 | 2679682.0169 | 1913274517.9924 | 5179575296.8095 | 478135873.8651
L21 | W1 | RSAx | Max |  | Top | 24312216.295 | 88.4583 | 1724459.618 | 87549.292 | 2116345811.3752 | 459848.8618
L21 | W1 | RSAx | Max |  | Bottom | 24312216.295 | 88.4583 | 1724459.618 | 87549.2908 | 2838697756.9173 | 317706.8292
L21 | W1 | RSAy | Max |  | Top | 28.6167 | 5950380.0795 | 3.3958 | 6338952574.9791 | 5217.741 | 54484019046.4569
L21 | W1 | RSAy | Max |  | Bottom | 28.6167 | 5950380.0795 | 3.3958 | 6338952574.9785 | 4404.8928 | 66940293213.3659
L21 | W1 | RSAy-pT | Max |  | Top | 28.9528 | 6921601.831 | 3.4079 | 7990476777.8402 | 5225.7456 | 56309181937.106
L21 | W1 | RSAy-pT | Max |  | Bottom | 28.9528 | 6921601.831 | 3.4079 | 7990476777.8387 | 4430.5387 | 67815126791.778
L21 | W1 | RSAy-nT | Max |  | Top | 28.9528 | 6921601.831 | 3.4079 | 7990476777.8402 | 5225.7456 | 56309181937.106
L21 | W1 | RSAy-nT | Max |  | Bottom | 28.9528 | 6921601.831 | 3.4079 | 7990476777.8387 | 4430.5387 | 67815126791.778
L21 | W1 | RSAx-nT | Max |  | Top | 24312216.5631 | 827752.8766 | 1724459.6277 | 1390746903.0091 | 2116345817.8329 | 1813867947.0921
L21 | W1 | RSAx-nT | Max |  | Bottom | 24312216.5631 | 827752.8766 | 1724459.6277 | 1390746903.0071 | 2838697777.4201 | 487816691.3459
L21 | W2 | RSAx | Max |  | Top | 1125913.4899 | 7.4309 | 5549800.6566 | 190142.7906 | 8642872704.4216 | 160990.1656
L21 | W2 | RSAx | Max |  | Bottom | 1125913.4899 | 7.4309 | 5549800.6566 | 190142.7897 | 14759338878.682 | 156210.6998
L21 | W2 | RSAy | Max |  | Top | 2.9527 | 4004997.647 | 11.1826 | 10780723822.4942 | 24615.5282 | 106979176808.8
L21 | W2 | RSAy | Max |  | Bottom | 2.9527 | 4004997.647 | 11.1826 | 10780723822.4943 | 15144.7552 | 116113866136.17
L21 | W2 | RSAy-pT | Max |  | Top | 3.615 | 4077451.9996 | 11.3271 | 14632531722.0144 | 24690.6243 | 107219265602.142
L21 | W2 | RSAy-pT | Max |  | Bottom | 3.615 | 4077451.9996 | 11.3271 | 14632531722.0148 | 15471.2424 | 116152531829.266
L21 | W2 | RSAy-nT | Max |  | Top | 3.615 | 4077451.9996 | 11.3271 | 14632531722.0144 | 24690.6243 | 107219265602.142
L21 | W2 | RSAy-nT | Max |  | Bottom | 3.615 | 4077451.9996 | 11.3271 | 14632531722.0148 | 15471.2424 | 116152531829.266
L21 | W2 | RSAx-nT | Max |  | Top | 1125914.0166 | 63997.0782 | 5549800.7717 | 3223922721.7054 | 8642872764.3202 | 278077680.6584
L21 | W2 | RSAx-nT | Max |  | Bottom | 1125914.0166 | 63997.0782 | 5549800.7717 | 3223922721.7048 | 14759339138.6942 | 100181681.6135
L21 | W3 | RSAx | Max |  | Top | 24536568.5355 | 63.8278 | 2651769.5819 | 129120.2334 | 3316147534.3621 | 305505.0246
L21 | W3 | RSAx | Max |  | Bottom | 24536568.5355 | 63.8278 | 2651769.5819 | 129120.2342 | 5619874815.6877 | 218867.5687
L21 | W3 | RSAy | Max |  | Top | 28.0337 | 3420231.1673 | 5.2933 | 6879303607.7864 | 9843.0494 | 79927917497.5156
L21 | W3 | RSAy | Max |  | Bottom | 28.0337 | 3420231.1673 | 5.2933 | 6879303607.7865 | 6517.1095 | 83485934042.3645
L21 | W3 | RSAy-pT | Max |  | Top | 29.0322 | 4317151.7383 | 5.4472 | 9223327489.5019 | 10013.5742 | 81536839804.7636
L21 | W3 | RSAy-pT | Max |  | Bottom | 29.0322 | 4317151.7383 | 5.4472 | 9223327489.5017 | 6774.3597 | 84370450922.4089
L21 | W3 | RSAy-nT | Max |  | Top | 29.0322 | 4317151.7383 | 5.4472 | 9223327489.5019 | 10013.5742 | 81536839804.7636
L21 | W3 | RSAy-nT | Max |  | Bottom | 29.0322 | 4317151.7383 | 5.4472 | 9223327489.5017 | 6774.3597 | 84370450922.4089
L21 | W3 | RSAx-nT | Max |  | Top | 24536569.3303 | 762221.2217 | 2651769.7044 | 1970795309.8806 | 3316147670.0656 | 1555376785.7965
L21 | W3 | RSAx-nT | Max |  | Bottom | 24536569.3303 | 762221.2217 | 2651769.7044 | 1970795309.8812 | 5619875020.4164 | 563945141.7655
L20 | W1 | RSAx | Max |  | Top | 26546173.1823 | 106.4458 | 1695766.1293 | 102960.1691 | 2098806548.4233 | 382748.3
L20 | W1 | RSAx | Max |  | Bottom | 26546173.1823 | 106.4458 | 1695766.1293 | 102960.166 | 2822692618.4075 | 264999.3002
L20 | W1 | RSAy | Max |  | Top | 29.81 | 5735432.7068 | 3.8275 | 6259924320.0048 | 5498.8605 | 61126124801.3984
L20 | W1 | RSAy | Max |  | Bottom | 29.81 | 5735432.7068 | 3.8275 | 6259924320.0038 | 5271.6917 | 73156573410.6279
L20 | W1 | RSAy-pT | Max |  | Top | 30.1562 | 6689508.7248 | 3.8279 | 7977709131.7406 | 5510.6946 | 63044108066.4359
L20 | W1 | RSAy-pT | Max |  | Bottom | 30.1562 | 6689508.7248 | 3.8279 | 7977709131.7393 | 5282.2513 | 73890921475.7156
L20 | W1 | RSAy-nT | Max |  | Top | 30.1562 | 6689508.7248 | 3.8279 | 7977709131.7406 | 5510.6946 | 63044108066.4359
L20 | W1 | RSAy-nT | Max |  | Bottom | 30.1562 | 6689508.7248 | 3.8279 | 7977709131.7393 | 5282.2513 | 73890921475.7156
L20 | W1 | RSAx-nT | Max |  | Top | 26546173.4586 | 855739.9403 | 1695766.1296 | 1482690394.392 | 2098806557.7307 | 1881771582.0548
L20 | W1 | RSAx-nT | Max |  | Bottom | 26546173.4586 | 855739.9403 | 1695766.1296 | 1482690394.3886 | 2822692626.9262 | 497537280.2093
L20 | W2 | RSAx | Max |  | Top | 1232986.125 | 9.8077 | 5259167.0076 | 218612.2576 | 9293183415.4509 | 157397.1629
L20 | W2 | RSAx | Max |  | Bottom | 1232986.125 | 9.8077 | 5259167.0076 | 218612.2564 | 15302212698.5525 | 144600.3477
L20 | W2 | RSAy | Max |  | Top | 3.1694 | 4119323.6354 | 12.4476 | 10810363010.1173 | 21740.937 | 117533172364.483
L20 | W2 | RSAy | Max |  | Bottom | 3.1694 | 4119323.6354 | 12.4476 | 10810363010.1171 | 19040.6465 | 125973083173.955
L20 | W2 | RSAy-pT | Max |  | Top | 4.0805 | 4178861.4906 | 12.5961 | 14758900601.779 | 21787.5039 | 117783807559.603
L20 | W2 | RSAy-pT | Max |  | Bottom | 4.0805 | 4178861.4906 | 12.5961 | 14758900601.7795 | 19406.845 | 126058203131.735
L20 | W2 | RSAy-nT | Max |  | Top | 4.0805 | 4178861.4906 | 12.5961 | 14758900601.779 | 21787.5039 | 117783807559.603
L20 | W2 | RSAy-nT | Max |  | Bottom | 4.0805 | 4178861.4906 | 12.5961 | 14758900601.7795 | 19406.845 | 126058203131.735
L20 | W2 | RSAx-nT | Max |  | Top | 1232986.8493 | 60268.9321 | 5259167.1259 | 3418894963.4264 | 9293183452.665 | 277526855.3967
L20 | W2 | RSAx-nT | Max |  | Bottom | 1232986.8493 | 60268.9321 | 5259167.1259 | 3418894963.4257 | 15302212990.1943 | 109993692.9551
L20 | W3 | RSAx | Max |  | Top | 26808974.46 | 77.2414 | 2515753.1261 | 149999.6914 | 3348390923.4394 | 277161.1826
L20 | W3 | RSAx | Max |  | Bottom | 26808974.46 | 77.2414 | 2515753.1261 | 149999.6935 | 5669848745.758 | 186406.8175
L20 | W3 | RSAy | Max |  | Top | 28.2112 | 3539629.1789 | 5.8714 | 6837305393.9507 | 9280.6741 | 87324489591.3188
L20 | W3 | RSAy | Max |  | Bottom | 28.2112 | 3539629.1789 | 5.8714 | 6837305393.9508 | 8248.4578 | 90027059998.3378
L20 | W3 | RSAy-pT | Max |  | Top | 29.4684 | 4432138.5132 | 6.0613 | 9230651583.2303 | 9492.2735 | 89020820052.6994
L20 | W3 | RSAy-pT | Max |  | Bottom | 29.4684 | 4432138.5132 | 6.0613 | 9230651583.2306 | 8564.8328 | 90811905486.1593
L20 | W3 | RSAy-nT | Max |  | Top | 29.4684 | 4432138.5132 | 6.0613 | 9230651583.2303 | 9492.2735 | 89020820052.6994
L20 | W3 | RSAy-nT | Max |  | Bottom | 29.4684 | 4432138.5132 | 6.0613 | 9230651583.2306 | 8564.8328 | 90811905486.1593
L20 | W3 | RSAx-nT | Max |  | Top | 26808975.4606 | 793784.5695 | 2515753.2772 | 2081592223.2907 | 3348391091.8108 | 1628094717.9369
L20 | W3 | RSAx-nT | Max |  | Bottom | 26808975.4606 | 793784.5695 | 2515753.2772 | 2081592223.2927 | 5669848997.521 | 578875222.2351
L19 | W1 | RSAx | Max |  | Top | 28654241.6679 | 117.4838 | 1632730.8726 | 113658.0317 | 2083296333.9261 | 304214.7079
L19 | W1 | RSAx | Max |  | Bottom | 28654241.6679 | 117.4838 | 1632730.8726 | 113658.0309 | 2728998860.143 | 316749.0331
L19 | W1 | RSAy | Max |  | Top | 32.4717 | 5510016.9816 | 3.8953 | 5842532110.0317 | 5169.0773 | 67328022437.6458
L19 | W1 | RSAy | Max |  | Bottom | 32.4717 | 5510016.9816 | 3.8953 | 5842532110.0306 | 5779.499 | 78856901660.8746
L19 | W1 | RSAy-pT | Max |  | Top | 32.7993 | 6494886.767 | 3.9113 | 7587827460.4829 | 5205.0118 | 69453128251.5112
L19 | W1 | RSAy-pT | Max |  | Bottom | 32.7993 | 6494886.767 | 3.9113 | 7587827460.4817 | 5787.9011 | 79469733850.5303
L19 | W1 | RSAy-nT | Max |  | Top | 32.7993 | 6494886.767 | 3.9113 | 7587827460.4829 | 5205.0118 | 69453128251.5112
L19 | W1 | RSAy-nT | Max |  | Bottom | 32.7993 | 6494886.767 | 3.9113 | 7587827460.4817 | 5787.9011 | 79469733850.5303
L19 | W1 | RSAx-nT | Max |  | Top | 28654241.9296 | 892492.4447 | 1632730.8852 | 1519640474.6256 | 2083296362.3927 | 1954809038.079
L19 | W1 | RSAx-nT | Max |  | Bottom | 28654241.9296 | 892492.4447 | 1632730.8852 | 1519640474.6247 | 2728998866.6914 | 526614317.0933
L19 | W2 | RSAx | Max |  | Top | 1317694.1666 | 12.288 | 5046676.9196 | 252254.7494 | 10548228506.4727 | 145285.8537
L19 | W2 | RSAx | Max |  | Bottom | 1317694.1666 | 12.288 | 5046676.9196 | 252254.7485 | 15355513737.4082 | 130587.9395
L19 | W2 | RSAy | Max |  | Top | 3.7433 | 4270386.9285 | 12.7357 | 10816009614.5156 | 17441.3581 | 127310576542.129
L19 | W2 | RSAy | Max |  | Bottom | 3.7433 | 4270386.9285 | 12.7357 | 10816009614.5154 | 23868.2991 | 135044870821.574
L19 | W2 | RSAy-pT | Max |  | Top | 4.9846 | 4332522.9966 | 12.8883 | 14882113272.6082 | 17450.8452 | 127616208280.975
L19 | W2 | RSAy-pT | Max |  | Bottom | 4.9846 | 4332522.9966 | 12.8883 | 14882113272.6087 | 24282.9169 | 135177764291.222
L19 | W2 | RSAy-nT | Max |  | Top | 4.9846 | 4332522.9966 | 12.8883 | 14882113272.6082 | 17450.8452 | 127616208280.975
L19 | W2 | RSAy-nT | Max |  | Bottom | 4.9846 | 4332522.9966 | 12.8883 | 14882113272.6087 | 24282.9169 | 135177764291.222
L19 | W2 | RSAx-nT | Max |  | Top | 1317695.1536 | 63728.2879 | 5046677.0411 | 3558792807.3812 | 10548228514.1969 | 293561327.8561
L19 | W2 | RSAx-nT | Max |  | Bottom | 1317695.1536 | 63728.2879 | 5046677.0411 | 3558792807.3808 | 15355514067.6144 | 116416150.1691
L19 | W3 | RSAx | Max |  | Top | 28929120.9769 | 86.8221 | 2412891.3415 | 171334.9204 | 3672451620.1614 | 231177.3438
L19 | W3 | RSAx | Max |  | Bottom | 28929120.9769 | 86.8221 | 2412891.3415 | 171334.9221 | 5570168378.4254 | 205534.3611
L19 | W3 | RSAy | Max |  | Top | 30.0772 | 3789305.6359 | 5.9669 | 6732568619.9455 | 7901.3712 | 93877793494.7244
L19 | W3 | RSAy | Max |  | Bottom | 30.0772 | 3789305.6359 | 5.9669 | 6732568619.9456 | 9845.4118 | 96022720662.8244
L19 | W3 | RSAy-pT | Max |  | Top | 31.6461 | 4709828.66 | 6.1951 | 9194970010.5792 | 8149.9071 | 95731890104.7894
L19 | W3 | RSAy-pT | Max |  | Bottom | 31.6461 | 4709828.66 | 6.1951 | 9194970010.5795 | 10231.4304 | 96727678059.6894
L19 | W3 | RSAy-nT | Max |  | Top | 31.6461 | 4709828.66 | 6.1951 | 9194970010.5792 | 8149.9071 | 95731890104.7894
L19 | W3 | RSAy-nT | Max |  | Bottom | 31.6461 | 4709828.66 | 6.1951 | 9194970010.5795 | 10231.4304 | 96727678059.6894
L19 | W3 | RSAx-nT | Max |  | Top | 28929122.2255 | 826929.4306 | 2412891.5232 | 2163802297.5331 | 3672451817.9081 | 1689752516.8115
L19 | W3 | RSAx-nT | Max |  | Bottom | 28929122.2255 | 826929.4306 | 2412891.5232 | 2163802297.535 | 5570168685.5912 | 609306646.7382
L18 | W1 | RSAx | Max |  | Top | 30607405.8465 | 104.8848 | 1650998.2889 | 105280.1827 | 2210203766.4488 | 296315.6699
L18 | W1 | RSAx | Max |  | Bottom | 30607405.8465 | 104.8848 | 1650998.2889 | 105280.1806 | 2688528743.6708 | 389664.1212
L18 | W1 | RSAy | Max |  | Top | 36.4048 | 5226299.4225 | 3.7558 | 5440090619.5346 | 4622.961 | 73202414208.83
L18 | W1 | RSAy | Max |  | Bottom | 36.4048 | 5226299.4225 | 3.7558 | 5440090619.5335 | 5960.4881 | 84053311100.4702
L18 | W1 | RSAy-pT | Max |  | Top | 36.6728 | 6261323.8356 | 3.7957 | 7256701060.388 | 4695.9984 | 75529747686.2147
L18 | W1 | RSAy-pT | Max |  | Bottom | 36.6728 | 6261323.8356 | 3.7957 | 7256701060.3867 | 5998.4106 | 84603345491.3679
L18 | W1 | RSAy-nT | Max |  | Top | 36.6728 | 6261323.8356 | 3.7957 | 7256701060.388 | 4695.9984 | 75529747686.2147
L18 | W1 | RSAy-nT | Max |  | Bottom | 36.6728 | 6261323.8356 | 3.7957 | 7256701060.3867 | 5998.4106 | 84603345491.3679
L18 | W1 | RSAx-nT | Max |  | Top | 30607406.0609 | 895601.5833 | 1650998.3206 | 1554516865.8686 | 2210203824.4123 | 1996339769.5321
L18 | W1 | RSAx-nT | Max |  | Bottom | 30607406.0609 | 895601.5833 | 1650998.3206 | 1554516865.8665 | 2688528773.6806 | 493827032.0007
L18 | W2 | RSAx | Max |  | Top | 1344755.064 | 13.4198 | 5086952.6316 | 231374.8654 | 11792612394.6263 | 130466.4589
L18 | W2 | RSAx | Max |  | Bottom | 1344755.064 | 13.4198 | 5086952.6316 | 231374.8637 | 15063607095.0783 | 116279.3453
L18 | W2 | RSAy | Max |  | Top | 4.6508 | 4491832.4256 | 11.9962 | 10755799338.7663 | 13695.5141 | 136292662492.042
L18 | W2 | RSAy | Max |  | Bottom | 4.6508 | 4491832.4256 | 11.9962 | 10755799338.766 | 27667.8984 | 143507111994.62
L18 | W2 | RSAy-pT | Max |  | Top | 6.3312 | 4560670.2881 | 12.1474 | 14969548159.7435 | 13741.4553 | 136648413369.202
L18 | W2 | RSAy-pT | Max |  | Bottom | 6.3312 | 4560670.2881 | 12.1474 | 14969548159.7439 | 28134.3128 | 143671493614.148
L18 | W2 | RSAy-nT | Max |  | Top | 6.3312 | 4560670.2881 | 12.1474 | 14969548159.7435 | 13741.4553 | 136648413369.202
L18 | W2 | RSAy-nT | Max |  | Bottom | 6.3312 | 4560670.2881 | 12.1474 | 14969548159.7439 | 28134.3128 | 143671493614.148
L18 | W2 | RSAx-nT | Max |  | Top | 1344756.4001 | 61716.0719 | 5086952.7521 | 3585289883.1915 | 11792612430.9907 | 304808205.4051
L18 | W2 | RSAx-nT | Max |  | Bottom | 1344756.4001 | 61716.0719 | 5086952.7521 | 3585289883.1903 | 15063607466.5402 | 133260645.5209
L18 | W3 | RSAx | Max |  | Top | 30859765.8018 | 80.0175 | 2428130.64 | 156528.5184 | 4128336002.5885 | 205533.6972
L18 | W3 | RSAx | Max |  | Bottom | 30859765.8018 | 80.0175 | 2428130.64 | 156528.5199 | 5410937193.1851 | 230326.1703
L18 | W3 | RSAy | Max |  | Top | 33.3963 | 4080281.0761 | 5.5526 | 6558028409.3357 | 6208.5694 | 99763419847.2193
L18 | W3 | RSAy | Max |  | Bottom | 33.3963 | 4080281.0761 | 5.5526 | 6558028409.3358 | 10760.4698 | 101699890426.371
L18 | W3 | RSAy-pT | Max |  | Top | 35.3446 | 5044075.4147 | 5.8325 | 9114462631.8707 | 6510.0884 | 101775770709.883
L18 | W3 | RSAy-pT | Max |  | Bottom | 35.3446 | 5044075.4147 | 5.8325 | 9114462631.8707 | 11236.8743 | 102366887825.023
L18 | W3 | RSAy-nT | Max |  | Top | 35.3446 | 5044075.4147 | 5.8325 | 9114462631.8707 | 6510.0884 | 101775770709.883
L18 | W3 | RSAy-nT | Max |  | Bottom | 35.3446 | 5044075.4147 | 5.8325 | 9114462631.8707 | 11236.8743 | 102366887825.023
L18 | W3 | RSAx-nT | Max |  | Top | 30859767.3523 | 831908.9978 | 2428130.8626 | 2184187197.7903 | 4128336242.4676 | 1725053266.526
L18 | W3 | RSAx-nT | Max |  | Bottom | 30859767.3523 | 831908.9978 | 2428130.8626 | 2184187197.7918 | 5410937572.2494 | 587867158.6388
L17 | W1 | RSAx | Max |  | Top | 32422422.47 | 95.6737 | 1722434.248 | 98038.7223 | 2366424028.4478 | 347498.82
L17 | W1 | RSAx | Max |  | Bottom | 32422422.47 | 95.6737 | 1722434.248 | 98038.7214 | 2726793189.6839 | 454846.9703
L17 | W1 | RSAy | Max |  | Top | 41.0552 | 4925146.2939 | 3.4403 | 4915073469.5984 | 3997.7925 | 78723478372.0505
L17 | W1 | RSAy | Max |  | Bottom | 41.0552 | 4925146.2939 | 3.4403 | 4915073469.5977 | 5787.5682 | 88771718323.2189
L17 | W1 | RSAy-pT | Max |  | Top | 41.2049 | 6021674.0839 | 3.5135 | 6800944179.8729 | 4121.2716 | 81213618416.7448
L17 | W1 | RSAy-pT | Max |  | Bottom | 41.2049 | 6021674.0839 | 3.5135 | 6800944179.8719 | 5867.744 | 89329925534.8187
L17 | W1 | RSAy-nT | Max |  | Top | 41.2049 | 6021674.0839 | 3.5135 | 6800944179.8729 | 4121.2716 | 81213618416.7448
L17 | W1 | RSAy-nT | Max |  | Bottom | 41.2049 | 6021674.0839 | 3.5135 | 6800944179.8719 | 5867.744 | 89329925534.8187
L17 | W1 | RSAx-nT | Max |  | Top | 32422422.5906 | 950605.7774 | 1722434.3062 | 1619012418.5585 | 2366424126.5162 | 2108766242.323
L17 | W1 | RSAx-nT | Max |  | Bottom | 32422422.5906 | 950605.7774 | 1722434.3062 | 1619012418.5575 | 2726793253.2804 | 534454191.5567
L17 | W2 | RSAx | Max |  | Top | 1318871.6836 | 12.9869 | 5398534.6415 | 219762.9229 | 12528766484.769 | 116102.2784
L17 | W2 | RSAx | Max |  | Bottom | 1318871.6836 | 12.9869 | 5398534.6415 | 219762.9217 | 14860129112.232 | 111558.3286
L17 | W2 | RSAy | Max |  | Top | 5.8578 | 4744237.1328 | 10.5889 | 10613061567.1353 | 13365.4854 | 144689101699.574
L17 | W2 | RSAy | Max |  | Bottom | 5.8578 | 4744237.1328 | 10.5889 | 10613061567.135 | 29516.6923 | 151595143240.954
L17 | W2 | RSAy-pT | Max |  | Top | 8.1235 | 4821449.45 | 10.7331 | 14997927669.0408 | 13485.0761 | 145082242011.043
L17 | W2 | RSAy-pT | Max |  | Bottom | 8.1235 | 4821449.45 | 10.7331 | 14997927669.0411 | 30037.188 | 151773633310.467
L17 | W2 | RSAy-nT | Max |  | Top | 8.1235 | 4821449.45 | 10.7331 | 14997927669.0408 | 13485.0761 | 145082242011.043
L17 | W2 | RSAy-nT | Max |  | Bottom | 8.1235 | 4821449.45 | 10.7331 | 14997927669.0411 | 30037.188 | 151773633310.467
L17 | W2 | RSAx-nT | Max |  | Top | 1318873.4851 | 69043.604 | 5398534.7565 | 3753284789.3998 | 12528766579.7156 | 329035471.8001
L17 | W2 | RSAx-nT | Max |  | Bottom | 1318873.4851 | 69043.604 | 5398534.7565 | 3753284789.3991 | 14860129526.7712 | 137125812.1956
L17 | W3 | RSAx | Max |  | Top | 32622051.4373 | 73.395 | 2574039.8519 | 146967.8517 | 4484634183.0007 | 205290.7509
L17 | W3 | RSAx | Max |  | Bottom | 32622051.4373 | 73.395 | 2574039.8519 | 146967.8535 | 5374003834.9497 | 266556.518
L17 | W3 | RSAy | Max |  | Top | 37.3483 | 4349653.781 | 4.8038 | 6314229015.7524 | 5161.224 | 105210083673.753
L17 | W3 | RSAy | Max |  | Bottom | 37.3483 | 4349653.781 | 4.8038 | 6314229015.7525 | 10831.8358 | 107264190323.514
L17 | W3 | RSAy-pT | Max |  | Top | 39.7636 | 5366396.1699 | 5.1496 | 8981343033.78 | 5531.285 | 107354502018.751
L17 | W3 | RSAy-pT | Max |  | Bottom | 39.7636 | 5366396.1699 | 5.1496 | 8981343033.7801 | 11423.1685 | 107946315819.614
L17 | W3 | RSAy-nT | Max |  | Top | 39.7636 | 5366396.1699 | 5.1496 | 8981343033.78 | 5531.285 | 107354502018.751
L17 | W3 | RSAy-nT | Max |  | Bottom | 39.7636 | 5366396.1699 | 5.1496 | 8981343033.7801 | 11423.1685 | 107946315819.614
L17 | W3 | RSAx-nT | Max |  | Top | 32622053.3594 | 879439.9806 | 2574040.1271 | 2290979532.5956 | 4484634477.3837 | 1818649566.3188
L17 | W3 | RSAx-nT | Max |  | Bottom | 32622053.3594 | 879439.9806 | 2574040.1271 | 2290979532.5975 | 5374004305.43 | 626461388.9353
L16 | W1 | RSAx | Max |  | Top | 34145181.8337 | 76.2022 | 1813532.7322 | 84648.968 | 2482631960.2124 | 418039.7247
L16 | W1 | RSAx | Max |  | Bottom | 34145181.8337 | 76.2022 | 1813532.7322 | 84648.9669 | 2841813190.0336 | 490643.3796
L16 | W1 | RSAy | Max |  | Top | 45.895 | 4650007.4135 | 3.1357 | 4386596649.2654 | 3658.1239 | 83905443657.6012
L16 | W1 | RSAy | Max |  | Bottom | 45.895 | 4650007.4135 | 3.1357 | 4386596649.2641 | 5429.9315 | 93066855071.5434
L16 | W1 | RSAy-pT | Max |  | Top | 45.9453 | 5807215.1146 | 3.2553 | 6346753642.5767 | 3851.0159 | 86494290706.255
L16 | W1 | RSAy-pT | Max |  | Bottom | 45.9453 | 5807215.1146 | 3.2553 | 6346753642.5752 | 5569.4378 | 93695045431.8287
L16 | W1 | RSAy-nT | Max |  | Top | 45.9453 | 5807215.1146 | 3.2553 | 6346753642.5767 | 3851.0159 | 86494290706.255
L16 | W1 | RSAy-nT | Max |  | Bottom | 45.9453 | 5807215.1146 | 3.2553 | 6346753642.5752 | 5569.4378 | 93695045431.8287
L16 | W1 | RSAx-nT | Max |  | Top | 34145181.8721 | 1022677.9802 | 1813532.8271 | 1688206572.9879 | 2482632113.4714 | 2159831583.6178
L16 | W1 | RSAx-nT | Max |  | Bottom | 34145181.8721 | 1022677.9802 | 1813532.8271 | 1688206572.9867 | 2841813300.7961 | 683910042.3239
L16 | W2 | RSAx | Max |  | Top | 1277695.5109 | 12.3833 | 5767025.7457 | 189655.589 | 12649383326.3054 | 112084.6392
L16 | W2 | RSAx | Max |  | Bottom | 1277695.5109 | 12.3833 | 5767025.7457 | 189655.5879 | 15117007762.266 | 114180.7617
L16 | W2 | RSAy | Max |  | Top | 7.4012 | 4988928.6611 | 9.1239 | 10328821384.5891 | 16348.5672 | 152721774346.575
L16 | W2 | RSAy | Max |  | Bottom | 7.4012 | 4988928.6611 | 9.1239 | 10328821384.5889 | 29276.973 | 159514129210.885
L16 | W2 | RSAy-pT | Max |  | Top | 10.4479 | 5074040.206 | 9.2534 | 14887600930.6026 | 16564.3436 | 153133712299.467
L16 | W2 | RSAy-pT | Max |  | Bottom | 10.4479 | 5074040.206 | 9.2534 | 14887600930.6029 | 29852.7104 | 159689457069.032
L16 | W2 | RSAy-nT | Max |  | Top | 10.4479 | 5074040.206 | 9.2534 | 14887600930.6026 | 16564.3436 | 153133712299.467
L16 | W2 | RSAy-nT | Max |  | Bottom | 10.4479 | 5074040.206 | 9.2534 | 14887600930.6029 | 29852.7104 | 159689457069.032
L16 | W2 | RSAx-nT | Max |  | Top | 1277697.9335 | 80334.9237 | 5767025.849 | 3937293323.2437 | 12649383497.7595 | 334635225.5947
L16 | W2 | RSAx-nT | Max |  | Bottom | 1277697.9335 | 80334.9237 | 5767025.849 | 3937293323.243 | 15117008220.8093 | 111340659.5676
L16 | W3 | RSAx | Max |  | Top | 34281283.516 | 60.2862 | 2747230.4403 | 124751.3232 | 4616113643.2402 | 239341.8305
L16 | W3 | RSAx | Max |  | Bottom | 34281283.516 | 60.2862 | 2747230.4403 | 124751.3255 | 5540821253.6022 | 285064.2
L16 | W3 | RSAy | Max |  | Top | 41.1162 | 4551243.7375 | 4.0015 | 5977561402.8855 | 5526.7581 | 110445464167.577
L16 | W3 | RSAy | Max |  | Bottom | 41.1162 | 4551243.7375 | 4.0015 | 5977561402.8856 | 10130.3836 | 112894815167.308
L16 | W3 | RSAy-pT | Max |  | Top | 44.1125 | 5620586.9689 | 4.4332 | 8756484378.7294 | 5988.2844 | 112676945048.351
L16 | W3 | RSAy-pT | Max |  | Bottom | 44.1125 | 5620586.9689 | 4.4332 | 8756484378.7295 | 10869.0511 | 113636108469.873
L16 | W3 | RSAy-nT | Max |  | Top | 44.1125 | 5620586.9689 | 4.4332 | 8756484378.7294 | 5988.2844 | 112676945048.351
L16 | W3 | RSAy-nT | Max |  | Bottom | 44.1125 | 5620586.9689 | 4.4332 | 8756484378.7295 | 10869.0511 | 113636108469.873
L16 | W3 | RSAx-nT | Max |  | Top | 34281285.9003 | 940080.0208 | 2747230.7837 | 2406147851.6689 | 4616114010.354 | 1869948510.8042
L16 | W3 | RSAx-nT | Max |  | Bottom | 34281285.9003 | 940080.0208 | 2747230.7837 | 2406147851.6713 | 5540821841.2689 | 743830757.3031
L15 | W1 | RSAx | Max |  | Top | 35825388.6273 | 65.604 | 1877451.5245 | 79641.7516 | 2523452954.4813 | 481154.0274
L15 | W1 | RSAx | Max |  | Bottom | 35825388.6273 | 65.604 | 1877451.5245 | 79641.7482 | 2969905289.6764 | 473620.4913
L15 | W1 | RSAy | Max |  | Top | 50.6517 | 4461716.1466 | 3.0275 | 3884936371.2119 | 3801.0159 | 88755252491.5224
L15 | W1 | RSAy | Max |  | Bottom | 50.6517 | 4461716.1466 | 3.0275 | 3884936371.211 | 5127.985 | 97019627075.5315
L15 | W1 | RSAy-pT | Max |  | Top | 51.0152 | 5672099.4678 | 3.2114 | 5919065190.7899 | 4088.8551 | 91383055325.5805
L15 | W1 | RSAy-pT | Max |  | Bottom | 51.0152 | 5672099.4678 | 3.2114 | 5919065190.7888 | 5351.4729 | 97756689874.316
L15 | W1 | RSAy-nT | Max |  | Top | 51.0152 | 5672099.4678 | 3.2114 | 5919065190.7899 | 4088.8551 | 91383055325.5805
L15 | W1 | RSAy-nT | Max |  | Bottom | 51.0152 | 5672099.4678 | 3.2114 | 5919065190.7888 | 5351.4729 | 97756689874.316
L15 | W1 | RSAx-nT | Max |  | Top | 35825388.9144 | 1061613.9043 | 1877451.6707 | 1744679088.1982 | 2523453183.2361 | 2096149904.0969
L15 | W1 | RSAx-nT | Max |  | Bottom | 35825388.9144 | 1061613.9043 | 1877451.6707 | 1744679088.1948 | 2969905467.2066 | 855909145.2184
L15 | W2 | RSAx | Max |  | Top | 1269344.5901 | 12.6436 | 5984249.4426 | 180161.2084 | 12446028602.4707 | 115639.163
L15 | W2 | RSAx | Max |  | Bottom | 1269344.5901 | 12.6436 | 5984249.4426 | 180161.2075 | 15830171740.4257 | 123124.6602
L15 | W2 | RSAy | Max |  | Top | 9.4154 | 5200635.1195 | 8.393 | 9886482036.8316 | 19877.0928 | 160602108629.195
L15 | W2 | RSAy | Max |  | Bottom | 9.4154 | 5200635.1195 | 8.393 | 9886482036.8313 | 27499.771 | 167432656584.371
L15 | W2 | RSAy-pT | Max |  | Top | 13.505 | 5292015.9971 | 8.498 | 14606010943.9974 | 20217.766 | 161017732160.691
L15 | W2 | RSAy-pT | Max |  | Bottom | 13.505 | 5292015.9971 | 8.498 | 14606010943.9977 | 28132.395 | 167594241276.135
L15 | W2 | RSAy-nT | Max |  | Top | 13.505 | 5292015.9971 | 8.498 | 14606010943.9974 | 20217.766 | 161017732160.691
L15 | W2 | RSAy-nT | Max |  | Bottom | 13.505 | 5292015.9971 | 8.498 | 14606010943.9977 | 28132.395 | 167594241276.135
L15 | W2 | RSAx-nT | Max |  | Top | 1269347.842 | 84970.903 | 5984249.5264 | 4057930440.1797 | 12446028873.2673 | 312388749.6726
L15 | W2 | RSAx-nT | Max |  | Bottom | 1269347.842 | 84970.903 | 5984249.5264 | 4057930440.1793 | 15830172244.2856 | 76212274.0195
L15 | W3 | RSAx | Max |  | Top | 35905285.7449 | 54 | 2850268.332 | 116375.1796 | 4559488464.9594 | 280936.0975
L15 | W3 | RSAx | Max |  | Bottom | 35905285.7449 | 54 | 2850268.332 | 116375.1826 | 5833275806.4699 | 275746.7211
L15 | W3 | RSAy | Max |  | Top | 44.201 | 4662395.2391 | 3.5569 | 5554344599.6262 | 6786.0013 | 115685492547.34
L15 | W3 | RSAy | Max |  | Bottom | 44.201 | 4662395.2391 | 3.5569 | 5554344599.6262 | 8980.6228 | 118703001132.043
L15 | W3 | RSAy-pT | Max |  | Top | 47.9272 | 5778466.4092 | 4.1015 | 8437415535.8068 | 7369.856 | 117959896765.77
L15 | W3 | RSAy-pT | Max |  | Bottom | 47.9272 | 5778466.4092 | 4.1015 | 8437415535.8068 | 9910.705 | 119531274766.416
L15 | W3 | RSAy-nT | Max |  | Top | 47.9272 | 5778466.4092 | 4.1015 | 8437415535.8068 | 7369.856 | 117959896765.77
L15 | W3 | RSAy-nT | Max |  | Bottom | 47.9272 | 5778466.4092 | 4.1015 | 8437415535.8068 | 9910.705 | 119531274766.416
L15 | W3 | RSAx-nT | Max |  | Top | 35905288.7098 | 974239.587 | 2850268.7652 | 2485370860.3707 | 4559488929.3447 | 1834776760.3046
L15 | W3 | RSAx-nT | Max |  | Bottom | 35905288.7098 | 974239.587 | 2850268.7652 | 2485370860.3738 | 5833276546.3762 | 874015854.177
L14 | W1 | RSAx | Max |  | Top | 37489799.2997 | 76.949 | 1894841.9161 | 87475.5451 | 2513020923.8612 | 498557.0106
L14 | W1 | RSAx | Max |  | Bottom | 37489799.2997 | 76.949 | 1894841.9161 | 87475.5428 | 3046941809.5101 | 411454.1697
L14 | W1 | RSAy | Max |  | Top | 55.3528 | 4412789.817 | 3.2017 | 3505609918.0631 | 4298.8425 | 93303683637.0564
L14 | W1 | RSAy | Max |  | Bottom | 55.3528 | 4412789.817 | 3.2017 | 3505609918.062 | 5116.0187 | 100736074396.801
L14 | W1 | RSAy-pT | Max |  | Top | 56.1837 | 5668413.7562 | 3.4715 | 5594669634.2124 | 4713.4936 | 95924849792.9037
L14 | W1 | RSAy-pT | Max |  | Bottom | 56.1837 | 5668413.7562 | 3.4715 | 5594669634.2112 | 5451.4016 | 101605542791.95
L14 | W1 | RSAy-nT | Max |  | Top | 56.1837 | 5668413.7562 | 3.4715 | 5594669634.2124 | 4713.4936 | 95924849792.9037
L14 | W1 | RSAy-nT | Max |  | Bottom | 56.1837 | 5668413.7562 | 3.4715 | 5594669634.2112 | 5451.4016 | 101605542791.95
L14 | W1 | RSAx-nT | Max |  | Top | 37489799.9582 | 1059598.482 | 1894842.1306 | 1756897075.7476 | 2513021253.4509 | 1987471737.3924
L14 | W1 | RSAx-nT | Max |  | Bottom | 37489799.9582 | 1059598.482 | 1894842.1305 | 1756897075.7451 | 3046942076.0047 | 958908135.6071
L14 | W2 | RSAx | Max |  | Top | 1311968.1509 | 11.8684 | 5993099.4613 | 193809.6281 | 12444414519.3301 | 126166.1502
L14 | W2 | RSAx | Max |  | Bottom | 1311968.1509 | 11.8684 | 5993099.4613 | 193809.627 | 16640076232.4746 | 137840.8806
L14 | W2 | RSAy | Max |  | Top | 12.1083 | 5371058.1201 | 8.8198 | 9293521120.8725 | 22233.2495 | 168492792528.866
L14 | W2 | RSAy | Max |  | Bottom | 12.1083 | 5371058.1201 | 8.8198 | 9293521120.8722 | 25280.625 | 175460741155.519
L14 | W2 | RSAy-pT | Max |  | Top | 17.5905 | 5467097.5145 | 8.8868 | 14163497631.4968 | 22736.9967 | 168900191492.264
L14 | W2 | RSAy-pT | Max |  | Bottom | 17.5905 | 5467097.5145 | 8.8868 | 14163497631.4971 | 25970.6884 | 175601150602.653
L14 | W2 | RSAy-nT | Max |  | Top | 17.5905 | 5467097.5145 | 8.8868 | 14163497631.4968 | 22736.9967 | 168900191492.264
L14 | W2 | RSAy-nT | Max |  | Bottom | 17.5905 | 5467097.5145 | 8.8868 | 14163497631.4971 | 25970.6884 | 175601150602.653
L14 | W2 | RSAx-nT | Max |  | Top | 1311972.5101 | 81680.6569 | 5993099.5149 | 4091155317.7377 | 12444414919.8324 | 282325291.6232
L14 | W2 | RSAx-nT | Max |  | Bottom | 1311972.5101 | 81680.6569 | 5993099.5149 | 4091155317.737 | 16640076782.0965 | 55297734.2176
L14 | W3 | RSAx | Max |  | Top | 37527134.9077 | 59.9876 | 2855469.7674 | 126663.3231 | 4486911959.8243 | 302790.9388
L14 | W3 | RSAx | Max |  | Bottom | 37527134.9077 | 59.9876 | 2855469.7674 | 126663.325 | 6090645366.9241 | 247098.9691
L14 | W3 | RSAy | Max |  | Top | 46.4717 | 4680061.5478 | 3.7212 | 5062416483.4095 | 8019.0938 | 121087980230.636
L14 | W3 | RSAy | Max |  | Bottom | 46.4717 | 4680061.5478 | 3.7212 | 5062416483.4096 | 7905.1591 | 124733262906.969
L14 | W3 | RSAy-pT | Max |  | Top | 51.123 | 5836538.494 | 4.4127 | 8037141123.7648 | 8765.2548 | 123372121279.262
L14 | W3 | RSAy-pT | Max |  | Bottom | 51.123 | 5836538.494 | 4.4127 | 8037141123.765 | 9081.5233 | 125664127768.716
L14 | W3 | RSAy-nT | Max |  | Top | 51.123 | 5836538.494 | 4.4127 | 8037141123.7648 | 8765.2548 | 123372121279.262
L14 | W3 | RSAy-nT | Max |  | Bottom | 51.123 | 5836538.494 | 4.4127 | 8037141123.765 | 9081.5233 | 125664127768.716
L14 | W3 | RSAx-nT | Max |  | Top | 37527138.6084 | 975365.421 | 2855470.3175 | 2500568730.2648 | 4486912553.2696 | 1762861412.478
L14 | W3 | RSAx-nT | Max |  | Bottom | 37527138.6084 | 975365.421 | 2855470.3175 | 2500568730.2666 | 6090646302.7015 | 949037582.1724
L13 | W1 | RSAx | Max |  | Top | 39138008.8803 | 100.2984 | 1907031.956 | 106814.8991 | 2537785920.0581 | 466095.4374
L13 | W1 | RSAx | Max |  | Bottom | 39138008.8803 | 100.2984 | 1907031.956 | 106814.8974 | 3090794890.6895 | 334856.7673
L13 | W1 | RSAy | Max |  | Top | 60.2715 | 4529677.5156 | 3.6331 | 3348245466.1994 | 4930.1386 | 97596264724.0516
L13 | W1 | RSAy | Max |  | Bottom | 60.2715 | 4529677.5156 | 3.6331 | 3348245466.1987 | 5565.8206 | 104339977400.649
L13 | W1 | RSAy-pT | Max |  | Top | 61.7801 | 5822922.2086 | 4.024 | 5513943728.1129 | 5520.0969 | 100182226933.003
L13 | W1 | RSAy-pT | Max |  | Bottom | 61.7801 | 5822922.2086 | 4.024 | 5513943728.1121 | 6062.6534 | 105349235438.162
L13 | W1 | RSAy-nT | Max |  | Top | 61.7801 | 5822922.2086 | 4.024 | 5513943728.1129 | 5520.0969 | 100182226933.003
L13 | W1 | RSAy-nT | Max |  | Bottom | 61.7801 | 5822922.2086 | 4.024 | 5513943728.1121 | 6062.6534 | 105349235438.162
L13 | W1 | RSAx-nT | Max |  | Top | 39138010.0776 | 1061668.3088 | 1907032.2668 | 1803071351.4925 | 2537786389.046 | 1937195421.0352
L13 | W1 | RSAx-nT | Max |  | Bottom | 39138010.0776 | 1061668.3088 | 1907032.2668 | 1803071351.4907 | 3090795285.5528 | 1014764599.9892
L13 | W2 | RSAx | Max |  | Top | 1378729.4797 | 12.2786 | 5897343.9846 | 238249.3188 | 12975335825.0602 | 141849.6302
L13 | W2 | RSAx | Max |  | Bottom | 1378729.4797 | 12.2786 | 5897343.9846 | 238249.318 | 17176479511.8264 | 155417.5358
L13 | W2 | RSAy | Max |  | Top | 15.7444 | 5507908.6484 | 10.0083 | 8600293689.744 | 22801.6588 | 176504457257.431
L13 | W2 | RSAy | Max |  | Bottom | 15.7444 | 5507908.6484 | 10.0083 | 8600293689.7437 | 24004.685 | 183660831101.562
L13 | W2 | RSAy-pT | Max |  | Top | 23.0868 | 5607723.5943 | 10.0199 | 13589643952.0928 | 23519.0631 | 176899109056.786
L13 | W2 | RSAy-pT | Max |  | Bottom | 23.0868 | 5607723.5943 | 10.0199 | 13589643952.093 | 24754.3101 | 183777997351.243
L13 | W2 | RSAy-nT | Max |  | Top | 23.0868 | 5607723.5943 | 10.0199 | 13589643952.0928 | 23519.0631 | 176899109056.786
L13 | W2 | RSAy-nT | Max |  | Bottom | 23.0868 | 5607723.5943 | 10.0199 | 13589643952.093 | 24754.3101 | 183777997351.243
L13 | W2 | RSAx-nT | Max |  | Top | 1378735.3182 | 78907.8492 | 5897343.9942 | 4155101265.8311 | 12975336395.4994 | 269297955.6555
L13 | W2 | RSAx-nT | Max |  | Bottom | 1378735.3182 | 78907.8492 | 5897343.9942 | 4155101265.8307 | 17176480108.9053 | 49981837.3151
L13 | W3 | RSAx | Max |  | Top | 39137717.9648 | 76.2398 | 2811139.5109 | 158017.1785 | 4575963549.554 | 300670.7561
L13 | W3 | RSAx | Max |  | Bottom | 39137717.9648 | 76.2398 | 2811139.5109 | 158017.1803 | 6208009741.8718 | 219849.3851
L13 | W3 | RSAy | Max |  | Top | 48.0861 | 4622224.8763 | 4.2753 | 4542754793.3437 | 8754.7706 | 126742929268.19
L13 | W3 | RSAy | Max |  | Bottom | 48.0861 | 4622224.8763 | 4.2753 | 4542754793.3438 | 7461.7997 | 130979292492.227
L13 | W3 | RSAy-pT | Max |  | Top | 53.9199 | 5812373.3235 | 5.1655 | 7604208999.3163 | 9720.9167 | 129013252658.323
L13 | W3 | RSAy-pT | Max |  | Bottom | 53.9199 | 5812373.3235 | 5.1655 | 7604208999.3164 | 8970.4318 | 132017581785.393
L13 | W3 | RSAy-nT | Max |  | Top | 53.9199 | 5812373.3235 | 5.1655 | 7604208999.3163 | 9720.9167 | 129013252658.323
L13 | W3 | RSAy-nT | Max |  | Bottom | 53.9199 | 5812373.3235 | 5.1655 | 7604208999.3164 | 8970.4318 | 132017581785.393
L13 | W3 | RSAx-nT | Max |  | Top | 39137722.6061 | 980061.0612 | 2811140.219 | 2544983663.1123 | 4575964317.9222 | 1732739981.8996
L13 | W3 | RSAx-nT | Max |  | Bottom | 39137722.6061 | 980061.0612 | 2811140.219 | 2544983663.1141 | 6208010941.8975 | 992138341.6967
L12 | W1 | RSAx | Max |  | Top | 40757410.2325 | 110.0329 | 1901513.7933 | 113955.7082 | 2592070658.8624 | 397141.973
L12 | W1 | RSAx | Max |  | Bottom | 40757410.2325 | 110.0329 | 1901513.7933 | 113955.7072 | 3062058047.6972 | 281260.2523
L12 | W1 | RSAy | Max |  | Top | 65.8014 | 4815940.5811 | 4.0693 | 3402253129.4074 | 5401.9766 | 101705678030.089
L12 | W1 | RSAy | Max |  | Bottom | 65.8014 | 4815940.5811 | 4.0693 | 3402253129.4064 | 6188.753 | 107988612421.798
L12 | W1 | RSAy-pT | Max |  | Top | 68.2718 | 6159690.104 | 4.6129 | 5583354315.5825 | 6217.909 | 104234200449.666
L12 | W1 | RSAy-pT | Max |  | Bottom | 68.2718 | 6159690.104 | 4.6129 | 5583354315.5813 | 6884.0287 | 109195713675.942
L12 | W1 | RSAy-nT | Max |  | Top | 68.2718 | 6159690.104 | 4.6129 | 5583354315.5825 | 6217.909 | 104234200449.666
L12 | W1 | RSAy-nT | Max |  | Bottom | 68.2718 | 6159690.104 | 4.6129 | 5583354315.5813 | 6884.0287 | 109195713675.942
L12 | W1 | RSAx-nT | Max |  | Top | 40757412.1942 | 1075767.8227 | 1901514.2255 | 1789397801.9837 | 2592071307.5414 | 1924702920.5487
L12 | W1 | RSAx-nT | Max |  | Bottom | 40757412.1942 | 1075767.8227 | 1901514.2255 | 1789397801.9825 | 3062058600.3479 | 1066304137.2786
L12 | W2 | RSAx | Max |  | Top | 1419019.2523 | 11.5095 | 5970034.1112 | 249533.8415 | 13877458293.4658 | 159622.7736
L12 | W2 | RSAx | Max |  | Bottom | 1419019.2523 | 11.5095 | 5970034.1112 | 249533.8403 | 17433667480.2015 | 173447.4878
L12 | W2 | RSAy | Max |  | Top | 20.6282 | 5628430.0601 | 11.426 | 7899394244.3795 | 21540.6318 | 184693450470.454
L12 | W2 | RSAy | Max |  | Bottom | 20.6282 | 5628430.0601 | 11.426 | 7899394244.3792 | 24943.0621 | 192054332778.188
L12 | W2 | RSAy-pT | Max |  | Top | 30.4535 | 5734922.6704 | 11.4873 | 13019412024.858 | 22539.797 | 185067469074.126
L12 | W2 | RSAy-pT | Max |  | Bottom | 30.4535 | 5734922.6704 | 11.4873 | 13019412024.8582 | 25771.9039 | 192132301925.354
L12 | W2 | RSAy-nT | Max |  | Top | 30.4535 | 5734922.6704 | 11.4873 | 13019412024.858 | 22539.797 | 185067469074.126
L12 | W2 | RSAy-nT | Max |  | Bottom | 30.4535 | 5734922.6704 | 11.4873 | 13019412024.8582 | 25771.9039 | 192132301925.354
L12 | W2 | RSAx-nT | Max |  | Top | 1419027.0652 | 79782.5408 | 5970034.1595 | 4185657808.9811 | 13877459088.0092 | 266838166.2751
L12 | W2 | RSAx-nT | Max |  | Bottom | 1419027.0652 | 79782.5408 | 5970034.1595 | 4185657808.9802 | 17433668140.3867 | 45088523.9099
L12 | W3 | RSAx | Max |  | Top | 40710922.2485 | 82.6154 | 2818939.3312 | 166592.7842 | 4857274436.3445 | 278073.297
L12 | W3 | RSAx | Max |  | Bottom | 40710922.2485 | 82.6154 | 2818939.3312 | 166592.7853 | 6222055644.0674 | 208672.1494
L12 | W3 | RSAy | Max |  | Top | 49.3438 | 4520929.3051 | 4.8569 | 4056488778.1434 | 8840.5671 | 132681088155.956
L12 | W3 | RSAy | Max |  | Bottom | 49.3438 | 4520929.3051 | 4.8569 | 4056488778.1435 | 7935.7033 | 137400613111.784
L12 | W3 | RSAy-pT | Max |  | Top | 56.6989 | 5754734.5246 | 5.9936 | 7180809337.7085 | 10088.2351 | 134923726965.888
L12 | W3 | RSAy-pT | Max |  | Bottom | 56.6989 | 5754734.5246 | 5.9936 | 7180809337.7086 | 9847.9877 | 138587952812.083
L12 | W3 | RSAy-nT | Max |  | Top | 56.6989 | 5754734.5246 | 5.9936 | 7180809337.7085 | 10088.2351 | 134923726965.888
L12 | W3 | RSAy-nT | Max |  | Bottom | 56.6989 | 5754734.5246 | 5.9936 | 7180809337.7086 | 9847.9877 | 138587952812.083
L12 | W3 | RSAx-nT | Max |  | Top | 40710928.0997 | 993144.5095 | 2818940.2353 | 2548272484.3514 | 4857275428.5646 | 1730242979.0608
L12 | W3 | RSAx-nT | Max |  | Bottom | 40710928.0997 | 993144.5095 | 2818940.2353 | 2548272484.3527 | 6222057165.1076 | 1030955831.823
L11 | W1 | RSAx | Max |  | Top | 42346296.4485 | 120.2709 | 2044355.2988 | 127587.5803 | 2773854684.5791 | 322807.7508
L11 | W1 | RSAx | Max |  | Bottom | 42346296.4485 | 120.2709 | 2044355.2988 | 127587.5793 | 3269136598.4903 | 287725.954
L11 | W1 | RSAy | Max |  | Top | 72.3405 | 5177757.1841 | 4.7276 | 3753276563.9015 | 5918.5905 | 105741104327.659
L11 | W1 | RSAy | Max |  | Bottom | 72.3405 | 5177757.1841 | 4.7276 | 3753276563.9004 | 7398.2501 | 111778814400.403
L11 | W1 | RSAy-pT | Max |  | Top | 76.1591 | 6528211.7602 | 5.5026 | 6064169624.0909 | 7063.9919 | 108159199209.856
L11 | W1 | RSAy-pT | Max |  | Bottom | 76.1591 | 6528211.7602 | 5.5026 | 6064169624.0895 | 8407.1521 | 113114983239.865
L11 | W1 | RSAy-nT | Max |  | Top | 76.1591 | 6528211.7602 | 5.5026 | 6064169624.0909 | 7063.9919 | 108159199209.856
L11 | W1 | RSAy-nT | Max |  | Bottom | 76.1591 | 6528211.7602 | 5.5026 | 6064169624.0895 | 8407.1521 | 113114983239.865
L11 | W1 | RSAx-nT | Max |  | Top | 42346299.482 | 1100647.354 | 2044355.9148 | 1905150192.7995 | 2773855595.2481 | 1932027545.4205
L11 | W1 | RSAx-nT | Max |  | Bottom | 42346299.482 | 1100647.354 | 2044355.9148 | 1905150192.7985 | 3269137400.514 | 1128048279.1502
L11 | W2 | RSAx | Max |  | Top | 1407381.24 | 11.9298 | 6196959.0387 | 285000.5444 | 14570489867.1745 | 177579.6975
L11 | W2 | RSAx | Max |  | Bottom | 1407381.24 | 11.9298 | 6196959.0387 | 285000.5439 | 17637276050.0126 | 193858.479
L11 | W2 | RSAy | Max |  | Top | 27.1742 | 5778730.046 | 12.3628 | 7278442200.5257 | 18504.4871 | 193083197698.895
L11 | W2 | RSAy | Max |  | Bottom | 27.1742 | 5778730.046 | 12.3628 | 7278442200.5256 | 28101.4029 | 200689826188.022
L11 | W2 | RSAy-pT | Max |  | Top | 40.32 | 5878266.8246 | 12.5611 | 12680470522.9508 | 19900.1388 | 193424921265.77
L11 | W2 | RSAy-pT | Max |  | Bottom | 40.32 | 5878266.8246 | 12.5611 | 12680470522.9511 | 28945.8175 | 200754837510.427
L11 | W2 | RSAy-nT | Max |  | Top | 40.32 | 5878266.8246 | 12.5611 | 12680470522.9508 | 19900.1388 | 193424921265.77
L11 | W2 | RSAy-nT | Max |  | Bottom | 40.32 | 5878266.8246 | 12.5611 | 12680470522.9511 | 28945.8175 | 200754837510.427
L11 | W2 | RSAx-nT | Max |  | Top | 1407391.6933 | 78640.436 | 6196959.196 | 4440034585.6129 | 14570490977.0805 | 267079414.4793
L11 | W2 | RSAx-nT | Max |  | Bottom | 1407391.6933 | 78640.436 | 6196959.196 | 4440034585.6128 | 17637276722.7098 | 48508446.1969
L11 | W3 | RSAx | Max |  | Top | 42233714.5565 | 90.2766 | 2975447.9765 | 188755.8236 | 5153172312.0917 | 251992.4317
L11 | W3 | RSAx | Max |  | Bottom | 42233714.5565 | 90.2766 | 2975447.9765 | 188755.8251 | 6378662696.4419 | 233820.7076
L11 | W3 | RSAy | Max |  | Top | 50.478 | 4444706.5459 | 5.297 | 3705782468.0754 | 8334.8735 | 138887988238.298
L11 | W3 | RSAy | Max |  | Bottom | 50.478 | 4444706.5459 | 5.297 | 3705782468.0755 | 9172.7184 | 144032123434.741
L11 | W3 | RSAy-pT | Max |  | Top | 59.8052 | 5692006.3443 | 6.8216 | 6988030820.6167 | 9996.0241 | 141062090254.63
L11 | W3 | RSAy-pT | Max |  | Bottom | 59.8052 | 5692006.3443 | 6.8216 | 6988030820.6168 | 11750.1524 | 145325514857.984
L11 | W3 | RSAy-nT | Max |  | Top | 59.8052 | 5692006.3443 | 6.8216 | 6988030820.6167 | 9996.0241 | 141062090254.63
L11 | W3 | RSAy-nT | Max |  | Bottom | 59.8052 | 5692006.3443 | 6.8216 | 6988030820.6168 | 11750.1524 | 145325514857.984
L11 | W3 | RSAx-nT | Max |  | Top | 42233721.9763 | 1019030.4129 | 2975449.1891 | 2697689970.1816 | 5153173633.0897 | 1745245689.094
L11 | W3 | RSAx-nT | Max |  | Bottom | 42233721.9763 | 1019030.4129 | 2975449.1891 | 2697689970.1831 | 6378664746.4525 | 1087893703.2104
L10 | W1 | RSAx | Max |  | Top | 44064013.6511 | 119.5506 | 2239911.2392 | 131259.4061 | 3124253602.6857 | 272453.8238
L10 | W1 | RSAx | Max |  | Bottom | 44064013.6511 | 119.5506 | 2239911.2392 | 131259.4004 | 3431531223.9727 | 374822.9714
L10 | W1 | RSAy | Max |  | Top | 80.8859 | 5599242.9022 | 5.6365 | 4401219017.24 | 7032.369 | 109622195302.718
L10 | W1 | RSAy | Max |  | Bottom | 80.8859 | 5599242.9022 | 5.6365 | 4401219017.2404 | 8754.9041 | 115607634144.039
L10 | W1 | RSAy-pT | Max |  | Top | 86.7482 | 6977703.0328 | 6.8609 | 6885294367.8175 | 8813.3745 | 112280902711.618
L10 | W1 | RSAy-pT | Max |  | Bottom | 86.7482 | 6977703.0328 | 6.8609 | 6885294367.8173 | 10377.8184 | 116781045898.272
L10 | W1 | RSAy-nT | Max |  | Top | 86.7482 | 6977703.0328 | 6.8609 | 6885294367.8175 | 8813.3745 | 112280902711.618
L10 | W1 | RSAy-nT | Max |  | Bottom | 86.7482 | 6977703.0328 | 6.8609 | 6885294367.8173 | 10377.8184 | 116781045898.272
L10 | W1 | RSAx-nT | Max |  | Top | 44064018.3095 | 1175369.0614 | 2239912.2127 | 2070362416.2076 | 3124255018.7597 | 2180061602.7358
L10 | W1 | RSAx-nT | Max |  | Bottom | 44064018.3095 | 1175369.0614 | 2239912.2127 | 2070362416.2015 | 3431532514.2235 | 1087779314.19
L10 | W2 | RSAx | Max |  | Top | 1338070.6577 | 12.199 | 6657451.8899 | 281965.0145 | 15290802893.2373 | 199220.0736
L10 | W2 | RSAx | Max |  | Bottom | 1338070.6577 | 12.199 | 6657451.8899 | 281965.0153 | 17480001552.3927 | 218899.2311
L10 | W2 | RSAy | Max |  | Top | 36.7116 | 6101254.6023 | 12.8605 | 7122527433.3955 | 15873.5845 | 201819114921.865
L10 | W2 | RSAy | Max |  | Bottom | 36.7116 | 6101254.6023 | 12.8605 | 7122527433.3958 | 30658.7114 | 209928267342.53
L10 | W2 | RSAy-pT | Max |  | Top | 54.7016 | 6188204.3033 | 13.2372 | 12788893541.7298 | 17830.4505 | 202189885038.13
L10 | W2 | RSAy-pT | Max |  | Bottom | 54.7016 | 6188204.3033 | 13.2372 | 12788893541.7296 | 31568.436 | 210057317290.113
L10 | W2 | RSAy-nT | Max |  | Top | 54.7016 | 6188204.3033 | 13.2372 | 12788893541.7298 | 17830.4505 | 202189885038.13
L10 | W2 | RSAy-nT | Max |  | Bottom | 54.7016 | 6188204.3033 | 13.2372 | 12788893541.7296 | 31568.436 | 210057317290.113
L10 | W2 | RSAx-nT | Max |  | Top | 1338084.9631 | 79763.8024 | 6657452.189 | 4727996578.6804 | 15290804449.4387 | 301115768.8717
L10 | W2 | RSAx-nT | Max |  | Bottom | 1338084.9631 | 79763.8024 | 6657452.189 | 4727996578.681 | 17480002277.087 | 79425990.7312
L10 | W3 | RSAx | Max |  | Top | 43858698.6696 | 90.0429 | 3198376.1759 | 187067.0055 | 5579582427.1463 | 243048.7687
L10 | W3 | RSAx | Max |  | Bottom | 43858698.6696 | 90.0429 | 3198376.1759 | 187067.0057 | 6376862730.5439 | 287766.2495
L10 | W3 | RSAy | Max |  | Top | 51.594 | 4357934.186 | 5.506 | 3585658290.9918 | 8177.111 | 145509825420.198
L10 | W3 | RSAy | Max |  | Bottom | 51.594 | 4357934.186 | 5.506 | 3585658290.992 | 9827.5816 | 150874362717.212
L10 | W3 | RSAy-pT | Max |  | Top | 63.7216 | 5645665.2364 | 7.6767 | 7026607313.6211 | 10671.677 | 147905551451.457
L10 | W3 | RSAy-pT | Max |  | Bottom | 63.7216 | 5645665.2364 | 7.6767 | 7026607313.622 | 13367.6706 | 152058529005.959
L10 | W3 | RSAy-nT | Max |  | Top | 63.7216 | 5645665.2364 | 7.6767 | 7026607313.6211 | 10671.677 | 147905551451.457
L10 | W3 | RSAy-nT | Max |  | Bottom | 63.7216 | 5645665.2364 | 7.6767 | 7026607313.622 | 13367.6706 | 152058529005.959
L10 | W3 | RSAx-nT | Max |  | Top | 43858708.3165 | 1092500.318 | 3198377.9022 | 2879681948.9245 | 5579584410.8633 | 1967530907.2937
L10 | W3 | RSAx-nT | Max |  | Bottom | 43858708.3165 | 1092500.318 | 3198377.9022 | 2879681948.9252 | 6376865546.0613 | 1069900472.4118
L9 | W1 | RSAx | Max |  | Top | 45888386.5825 | 103.3307 | 2334907.5414 | 115830.9112 | 3215577647.055 | 321800.1908
L9 | W1 | RSAx | Max |  | Bottom | 45888386.5825 | 103.3307 | 2334907.5414 | 115830.9074 | 3582074180.742 | 477486.6166
L9 | W1 | RSAy | Max |  | Top | 91.1391 | 6164922.1444 | 5.9203 | 4805940585.7984 | 7328.1601 | 113516394456.185
L9 | W1 | RSAy | Max |  | Bottom | 91.1391 | 6164922.1444 | 5.9203 | 4805940585.7986 | 9252.9807 | 119895274390.269
L9 | W1 | RSAy-pT | Max |  | Top | 99.7576 | 7651540.0052 | 7.3498 | 7318158926.2505 | 9466.9456 | 116442517895.158
L9 | W1 | RSAy-pT | Max |  | Bottom | 99.7576 | 7651540.0052 | 7.3498 | 7318158926.2502 | 11088.0573 | 121101948604.299
L9 | W1 | RSAy-nT | Max |  | Top | 99.7576 | 7651540.0052 | 7.3498 | 7318158926.2505 | 9466.9456 | 116442517895.158
L9 | W1 | RSAy-nT | Max |  | Bottom | 99.7576 | 7651540.0052 | 7.3498 | 7318158926.2502 | 11088.0573 | 121101948604.299
L9 | W1 | RSAx-nT | Max |  | Top | 45888393.4323 | 1299882.065 | 2334908.678 | 2105883241.3254 | 3215579347.6525 | 2310139256.3305
L9 | W1 | RSAx-nT | Max |  | Bottom | 45888393.4323 | 1299882.065 | 2334908.678 | 2105883241.321 | 3582075639.7266 | 1304044911.8722
L9 | W2 | RSAx | Max |  | Top | 1232191.7978 | 13.1544 | 7208115.4564 | 260085.5885 | 15357995649.7355 | 225053.7786
L9 | W2 | RSAx | Max |  | Bottom | 1232191.7978 | 13.1544 | 7208115.4564 | 260085.5894 | 17976401135.3466 | 247587.3548
L9 | W2 | RSAy | Max |  | Top | 49.218 | 6370773.2235 | 13.0039 | 7296060146.0455 | 13638.4651 | 211102469908.762
L9 | W2 | RSAy | Max |  | Bottom | 49.218 | 6370773.2235 | 13.0039 | 7296060146.0455 | 33779.9432 | 219659691656.738
L9 | W2 | RSAy-pT | Max |  | Top | 73.5889 | 6476482.6891 | 13.6517 | 13178368482.9833 | 16256.3089 | 211544757787.647
L9 | W2 | RSAy-pT | Max |  | Bottom | 73.5889 | 6476482.6891 | 13.6517 | 13178368482.983 | 34596.896 | 219808107221.347
L9 | W2 | RSAy-nT | Max |  | Top | 73.5889 | 6476482.6891 | 13.6517 | 13178368482.9833 | 16256.3089 | 211544757787.647
L9 | W2 | RSAy-nT | Max |  | Bottom | 73.5889 | 6476482.6891 | 13.6517 | 13178368482.983 | 34596.896 | 219808107221.347
L9 | W2 | RSAx-nT | Max |  | Top | 1232211.1772 | 103718.3178 | 7208115.9711 | 4943974233.8715 | 15357997731.5794 | 332940584.7979
L9 | W2 | RSAx-nT | Max |  | Bottom | 1232211.1772 | 103718.3178 | 7208115.9711 | 4943974233.8722 | 17976401786.4024 | 44662764.1628
L9 | W3 | RSAx | Max |  | Top | 45595968.0124 | 79.0983 | 3460717.5548 | 170181.6773 | 5742233258.1724 | 273657.4529
L9 | W3 | RSAx | Max |  | Bottom | 45595968.0124 | 79.0983 | 3460717.5548 | 170181.6776 | 6677981998.9108 | 341125.5725
L9 | W3 | RSAy | Max |  | Top | 52.5887 | 4433025.2361 | 5.4288 | 3767088427.3434 | 7697.2952 | 152355583726.827
L9 | W3 | RSAy | Max |  | Bottom | 52.5887 | 4433025.2361 | 5.4288 | 3767088427.3437 | 10501.3424 | 157952012141.526
L9 | W3 | RSAy-pT | Max |  | Top | 68.3411 | 5809998.8199 | 8.0922 | 7354400521.6629 | 10724.2165 | 154957714699.986
L9 | W3 | RSAy-pT | Max |  | Bottom | 68.3411 | 5809998.8199 | 8.0922 | 7354400521.6637 | 14878.6555 | 159177867731.2
L9 | W3 | RSAy-nT | Max |  | Top | 68.3411 | 5809998.8199 | 8.0922 | 7354400521.6629 | 10724.2165 | 154957714699.986
L9 | W3 | RSAy-nT | Max |  | Bottom | 68.3411 | 5809998.8199 | 8.0922 | 7354400521.6637 | 14878.6555 | 159177867731.2
L9 | W3 | RSAx-nT | Max |  | Top | 45595980.542 | 1192941.1377 | 3460719.6729 | 3030664603.5666 | 5742235665.2106 | 2074374459.1297
L9 | W3 | RSAx-nT | Max |  | Bottom | 45595980.542 | 1192941.1377 | 3460719.6729 | 3030664603.5673 | 6677985480.2337 | 1242396793.3767
L8 | W1 | RSAx | Max |  | Top | 47882142.0192 | 83.1549 | 2459536.9603 | 110979.5566 | 3313698968.8593 | 442553.1033
L8 | W1 | RSAx | Max |  | Bottom | 47882142.0192 | 83.1549 | 2459536.9603 | 110979.5497 | 3811006590.4692 | 567783.3765
L8 | W1 | RSAy | Max |  | Top | 103.4689 | 6765843.3128 | 7.5467 | 5446105283.941 | 9255.6533 | 117718651954.553
L8 | W1 | RSAy | Max |  | Bottom | 103.4689 | 6765843.3128 | 7.5467 | 5446105283.9413 | 11858.4049 | 124859961021.23
L8 | W1 | RSAy-pT | Max |  | Top | 115.8303 | 8381461.76 | 9.8969 | 8105030358.2868 | 12533.9733 | 120718506830.85
L8 | W1 | RSAy-pT | Max |  | Bottom | 115.8303 | 8381461.76 | 9.8969 | 8105030358.2867 | 15113.497 | 126351525427.934
L8 | W1 | RSAy-nT | Max |  | Top | 115.8303 | 8381461.76 | 9.8969 | 8105030358.2868 | 12533.9733 | 120718506830.85
L8 | W1 | RSAy-nT | Max |  | Bottom | 115.8303 | 8381461.76 | 9.8969 | 8105030358.2867 | 15113.497 | 126351525427.934
L8 | W1 | RSAx-nT | Max |  | Top | 47882151.845 | 1389356.7543 | 2459538.8289 | 2203986586.8087 | 3313701575.5653 | 2164585851.7458
L8 | W1 | RSAx-nT | Max |  | Bottom | 47882151.845 | 1389356.7543 | 2459538.8289 | 2203986586.8013 | 3811009178.5357 | 1698605090.9562
L8 | W2 | RSAx | Max |  | Top | 1117869.6496 | 17.8093 | 7576716.8965 | 229058.9631 | 15035372540.3209 | 258656.016
L8 | W2 | RSAx | Max |  | Bottom | 1117869.6496 | 17.8093 | 7576716.8965 | 229058.9641 | 19000523434.6255 | 291592.9375
L8 | W2 | RSAy | Max |  | Top | 65.7335 | 6716634.3533 | 12.4541 | 7949261153.1366 | 13985.2187 | 220887776224.557
L8 | W2 | RSAy | Max |  | Bottom | 65.7335 | 6716634.3533 | 12.4541 | 7949261153.1365 | 35540.4708 | 230051568973.411
L8 | W2 | RSAy-pT | Max |  | Top | 98.5748 | 6847457.7961 | 13.2168 | 14043248768.9282 | 17380.2733 | 221346576577.34
L8 | W2 | RSAy-pT | Max |  | Bottom | 98.5748 | 6847457.7961 | 13.2168 | 14043248768.9279 | 36815.0737 | 230146680155.051
L8 | W2 | RSAy-nT | Max |  | Top | 98.5748 | 6847457.7961 | 13.2168 | 14043248768.9282 | 17380.2733 | 221346576577.34
L8 | W2 | RSAy-nT | Max |  | Bottom | 98.5748 | 6847457.7961 | 13.2168 | 14043248768.9279 | 36815.0737 | 230146680155.051
L8 | W2 | RSAx-nT | Max |  | Top | 1117895.7645 | 122333.953 | 7576717.5025 | 5070086840.189 | 15035375240.3033 | 292242573.9177
L8 | W2 | RSAx-nT | Max |  | Bottom | 1117895.7645 | 122333.953 | 7576717.5025 | 5070086840.1898 | 19000524449.7228 | 48346554.527
L8 | W3 | RSAx | Max |  | Top | 47540243.2226 | 65.096 | 3642501.7427 | 145915.3674 | 5693261075.1294 | 335413.781
L8 | W3 | RSAx | Max |  | Bottom | 47540243.2226 | 65.096 | 3642501.7427 | 145915.3667 | 7122384684.83 | 386442.272
L8 | W3 | RSAy | Max |  | Top | 53.1621 | 4653707.4571 | 5.8465 | 4250182331.3501 | 8869.8382 | 159511461052.545
L8 | W3 | RSAy | Max |  | Bottom | 53.1621 | 4653707.4571 | 5.8465 | 4250182331.3507 | 11127.7869 | 165398609458.489
L8 | W3 | RSAy-pT | Max |  | Top | 73.642 | 6134419.6472 | 9.5601 | 7999411839.3067 | 13057.5813 | 162181749765.024
L8 | W3 | RSAy-pT | Max |  | Bottom | 73.642 | 6134419.6472 | 9.5601 | 7999411839.3078 | 17263.8867 | 166844700634.502
L8 | W3 | RSAy-nT | Max |  | Top | 73.642 | 6134419.6472 | 9.5601 | 7999411839.3067 | 13057.5813 | 162181749765.024
L8 | W3 | RSAy-nT | Max |  | Bottom | 73.642 | 6134419.6472 | 9.5601 | 7999411839.3078 | 17263.8867 | 166844700634.502
L8 | W3 | RSAx-nT | Max |  | Top | 47540259.5117 | 1263693.6656 | 3642504.6959 | 3132322605.8449 | 5693264405.1914 | 1978421728.7812
L8 | W3 | RSAx-nT | Max |  | Bottom | 47540259.5117 | 1263693.6656 | 3642504.6959 | 3132322605.8445 | 7122389564.7185 | 1535187550.7695
L7 | W1 | RSAx | Max |  | Top | 50085782.6208 | 72.9911 | 2506058.4465 | 89398.194 | 3307833552.9797 | 584164.8561
L7 | W1 | RSAx | Max |  | Bottom | 50085782.6208 | 72.9911 | 2506058.4465 | 89398.1895 | 3954728213.0773 | 654956.8074
L7 | W1 | RSAy | Max |  | Top | 118.2188 | 7414267.7741 | 7.2121 | 5852053156.5463 | 9669.4029 | 122435729682.517
L7 | W1 | RSAy | Max |  | Bottom | 118.2188 | 7414267.7741 | 7.2121 | 5852053156.5463 | 10626.5665 | 130766066440.975
L7 | W1 | RSAy-pT | Max |  | Top | 135.5602 | 9198434.31 | 9.413 | 8553977560.5672 | 13204.77 | 125253426031.442
L7 | W1 | RSAy-pT | Max |  | Bottom | 135.5602 | 9198434.31 | 9.413 | 8553977560.5668 | 13209.8145 | 132908353061.969
L7 | W1 | RSAy-nT | Max |  | Top | 135.5602 | 9198434.31 | 9.413 | 8553977560.5672 | 13204.77 | 125253426031.442
L7 | W1 | RSAy-nT | Max |  | Bottom | 135.5602 | 9198434.31 | 9.413 | 8553977560.5668 | 13209.8145 | 132908353061.969
L7 | W1 | RSAx-nT | Max |  | Top | 50085796.4064 | 1456463.0889 | 2506060.1966 | 2186514578.6819 | 3307836364.201 | 1808073322.9235
L7 | W1 | RSAx-nT | Max |  | Bottom | 50085796.4064 | 1456463.0889 | 2506060.1966 | 2186514578.6769 | 3954730267.0882 | 2241930270.6459
L7 | W2 | RSAx | Max |  | Top | 1025249.8991 | 27.1272 | 7796016.1065 | 224219.2319 | 14831797623.8922 | 307702.8429
L7 | W2 | RSAx | Max |  | Bottom | 1025249.8991 | 27.1272 | 7796016.1065 | 224219.2332 | 20247418902.0268 | 363687.9646
L7 | W2 | RSAy | Max |  | Top | 87.3735 | 7118729.6917 | 12.8617 | 8933060993.3026 | 17732.8226 | 231368436956.425
L7 | W2 | RSAy | Max |  | Bottom | 87.3735 | 7118729.6917 | 12.8617 | 8933060993.3025 | 37310.8037 | 241330681739.142
L7 | W2 | RSAy-pT | Max |  | Top | 131.3581 | 7284567.9553 | 14.3628 | 15276713749.7212 | 22618.9451 | 231766504036.285
L7 | W2 | RSAy-pT | Max |  | Bottom | 131.3581 | 7284567.9553 | 14.3628 | 15276713749.7209 | 38023.9397 | 241393645032.143
L7 | W2 | RSAy-nT | Max |  | Top | 131.3581 | 7284567.9553 | 14.3628 | 15276713749.7212 | 22618.9451 | 231766504036.285
L7 | W2 | RSAy-nT | Max |  | Bottom | 131.3581 | 7284567.9553 | 14.3628 | 15276713749.7209 | 38023.9397 | 241393645032.143
L7 | W2 | RSAx-nT | Max |  | Top | 1025284.8751 | 137803.1986 | 7796017.2996 | 5138395309.9025 | 14831801509.7038 | 193662058.5062
L7 | W2 | RSAx-nT | Max |  | Bottom | 1025284.8751 | 137803.1986 | 7796017.2996 | 5138395309.9036 | 20247419470.9927 | 190026810.8037
L7 | W3 | RSAx | Max |  | Top | 49752327.4875 | 58.0927 | 3772102.8836 | 142108.4961 | 5627866488.4008 | 416826.185
L7 | W3 | RSAx | Max |  | Bottom | 49752327.4875 | 58.0927 | 3772102.8836 | 142108.4962 | 7603852484.6894 | 425885.4365
L7 | W3 | RSAy | Max |  | Top | 53.1346 | 4997889.9245 | 5.9909 | 4920128437.9529 | 10471.1215 | 167081652084.048
L7 | W3 | RSAy | Max |  | Bottom | 53.1346 | 4997889.9245 | 5.9909 | 4920128437.9534 | 10986.6728 | 173353584403.509
L7 | W3 | RSAy-pT | Max |  | Top | 79.7777 | 6611996.773 | 10.3059 | 8859879121.5895 | 15498.8623 | 169641865765.445
L7 | W3 | RSAy-pT | Max |  | Bottom | 79.7777 | 6611996.773 | 10.3059 | 8859879121.5904 | 17954.7044 | 175280587760.929
L7 | W3 | RSAy-nT | Max |  | Top | 79.7777 | 6611996.773 | 10.3059 | 8859879121.5895 | 15498.8623 | 169641865765.445
L7 | W3 | RSAy-nT | Max |  | Bottom | 79.7777 | 6611996.773 | 10.3059 | 8859879121.5904 | 17954.7044 | 175280587760.929
L7 | W3 | RSAx-nT | Max |  | Top | 49752348.6778 | 1315233.9461 | 3772106.3152 | 3193848763.4889 | 5627870486.4198 | 1729732866.082
L7 | W3 | RSAx-nT | Max |  | Bottom | 49752348.6778 | 1315233.9461 | 3772106.3152 | 3193848763.4893 | 7603858026.3287 | 1927298717.9338
L6 | W1 | RSAx | Max |  | Top | 52502506.8056 | 75.8439 | 2594357.4571 | 150506.9587 | 3352782507.7347 | 753249.0957
L6 | W1 | RSAx | Max |  | Bottom | 52502506.8056 | 75.8439 | 2594357.4571 | 150506.9494 | 4166214722.4378 | 832873.6507
L6 | W1 | RSAy | Max |  | Top | 136.6378 | 8067023.9652 | 13.3058 | 6508924784.5093 | 16315.6261 | 127976477763.545
L6 | W1 | RSAy | Max |  | Bottom | 136.6378 | 8067023.9652 | 13.3058 | 6508924784.5093 | 20823.2709 | 137913830986.146
L6 | W1 | RSAy-pT | Max |  | Top | 160.8899 | 10037602.1965 | 18.5963 | 9403790209.4027 | 23187.2719 | 130223471101.121
L6 | W1 | RSAy-pT | Max |  | Bottom | 160.8899 | 10037602.1965 | 18.5963 | 9403790209.4022 | 28659.4099 | 141145045131.594
L6 | W1 | RSAy-nT | Max |  | Top | 160.8899 | 10037602.1965 | 18.5963 | 9403790209.4027 | 23187.2719 | 130223471101.121
L6 | W1 | RSAy-nT | Max |  | Bottom | 160.8899 | 10037602.1965 | 18.5963 | 9403790209.4022 | 28659.4099 | 141145045131.594
L6 | W1 | RSAx-nT | Max |  | Top | 52502526.0861 | 1516440.2351 | 2594361.6638 | 2273984106.1174 | 3352787971.7354 | 1264709440.0287
L6 | W1 | RSAx-nT | Max |  | Bottom | 52502526.0861 | 1516440.2351 | 2594361.6638 | 2273984106.1078 | 4166220952.9863 | 2952369690.4502
L6 | W2 | RSAx | Max |  | Top | 982846.5401 | 45.2858 | 7934749.6978 | 210697.3277 | 14986596071.0939 | 405438.9618
L6 | W2 | RSAx | Max |  | Bottom | 982846.5401 | 45.2858 | 7934749.6978 | 210697.3287 | 21409938608.4571 | 515690.6714
L6 | W2 | RSAy | Max |  | Top | 116.6241 | 7541293.4441 | 12.5662 | 10058960178.2302 | 22379.3878 | 242756192201.921
L6 | W2 | RSAy | Max |  | Bottom | 116.6241 | 7541293.4441 | 12.5662 | 10058960178.2301 | 35154.3897 | 253699594277.573
L6 | W2 | RSAy-pT | Max |  | Top | 175.7027 | 7751816.5722 | 13.9626 | 16554966711.3388 | 28579.0554 | 242994074596.762
L6 | W2 | RSAy-pT | Max |  | Bottom | 175.7027 | 7751816.5722 | 13.9626 | 16554966711.3384 | 37472.0294 | 254046966178.799
L6 | W2 | RSAy-nT | Max |  | Top | 175.7027 | 7751816.5722 | 13.9626 | 16554966711.3388 | 28579.0554 | 242994074596.762
L6 | W2 | RSAy-nT | Max |  | Bottom | 175.7027 | 7751816.5722 | 13.9626 | 16554966711.3384 | 37472.0294 | 254046966178.799
L6 | W2 | RSAx-nT | Max |  | Top | 982893.5186 | 156485.639 | 7934750.8077 | 5096191354.9147 | 14986601001.8161 | 52321470.9795
L6 | W2 | RSAx-nT | Max |  | Bottom | 982893.5186 | 156485.639 | 7934750.8077 | 5096191354.9156 | 21409940453.6972 | 383503840.4398
L6 | W3 | RSAx | Max |  | Top | 52248882.6079 | 53.3276 | 3855033.8404 | 125214.1551 | 5637995673.5191 | 500944.1374
L6 | W3 | RSAx | Max |  | Bottom | 52248882.6079 | 53.3276 | 3855033.8404 | 125214.155 | 8006240709.4091 | 499588.0752
L6 | W3 | RSAy | Max |  | Top | 52.8261 | 5449362.9834 | 10.873 | 5648764560.8456 | 16094.1453 | 175162126911.09
L6 | W3 | RSAy | Max |  | Bottom | 52.8261 | 5449362.9834 | 10.873 | 5648764560.846 | 16963.0805 | 182005820471.636
L6 | W3 | RSAy-pT | Max |  | Top | 87.6525 | 7205069.9018 | 18.1826 | 9749790923.0969 | 23957.3269 | 177323557824.398
L6 | W3 | RSAy-pT | Max |  | Bottom | 87.6525 | 7205069.9018 | 18.1826 | 9749790923.0976 | 29420.6122 | 184725254791.643
L6 | W3 | RSAy-nT | Max |  | Top | 87.6525 | 7205069.9018 | 18.1826 | 9749790923.0969 | 23957.3269 | 177323557824.398
L6 | W3 | RSAy-nT | Max |  | Bottom | 87.6525 | 7205069.9018 | 18.1826 | 9749790923.0976 | 29420.6122 | 184725254791.643
L6 | W3 | RSAx-nT | Max |  | Top | 52248910.3058 | 1356439.7291 | 3855039.6529 | 3207677165.2394 | 5638001925.9688 | 1337280461.5548
L6 | W3 | RSAx-nT | Max |  | Bottom | 52248910.3058 | 1356439.7291 | 3855039.6529 | 3207677165.2395 | 8006250615.9249 | 2434474266.9958
L5 | W1 | RSAx | Max |  | Top | 55097239.4577 | 100.0715 | 2519006.7049 | 91847.9985 | 3237773897.4207 | 1016653.7151
L5 | W1 | RSAx | Max |  | Bottom | 55097239.4577 | 100.0715 | 2519006.7049 | 91847.9968 | 4104559088.4864 | 1117538.0208
L5 | W1 | RSAy | Max |  | Top | 158.9096 | 8791192.5675 | 6.1653 | 6404040469.4568 | 11335.5012 | 134719954916.885
L5 | W1 | RSAy | Max |  | Bottom | 158.9096 | 8791192.5675 | 6.1653 | 6404040469.4568 | 6297.5994 | 146767779670.433
L5 | W1 | RSAy-pT | Max |  | Top | 192.0554 | 11006703.504 | 7.7532 | 9139785883.093 | 15594.1629 | 135853041435.988
L5 | W1 | RSAy-pT | Max |  | Bottom | 192.0554 | 11006703.504 | 7.7532 | 9139785883.0928 | 6453.1777 | 151793813554.597
L5 | W1 | RSAy-nT | Max |  | Top | 192.0554 | 11006703.504 | 7.7532 | 9139785883.093 | 15594.1629 | 135853041435.988
L5 | W1 | RSAy-nT | Max |  | Bottom | 192.0554 | 11006703.504 | 7.7532 | 9139785883.0928 | 6453.1777 | 151793813554.597
L5 | W1 | RSAx-nT | Max |  | Top | 55097265.8103 | 1648583.7547 | 2519007.9679 | 2103306630.8451 | 3237777284.2716 | 475091348.4222
L5 | W1 | RSAx-nT | Max |  | Bottom | 55097265.8103 | 1648583.7547 | 2519007.9679 | 2103306630.8431 | 4104559212.6712 | 4109827482.791
L5 | W2 | RSAx | Max |  | Top | 1042380.0977 | 73.3913 | 8323889.6184 | 257676.4069 | 15303801794.4598 | 567878.7627
L5 | W2 | RSAx | Max |  | Bottom | 1042380.0977 | 73.3913 | 8323889.6184 | 257676.408 | 22871084350.6137 | 758635.7745
L5 | W2 | RSAy | Max |  | Top | 154.1155 | 7920556.593 | 15.5006 | 11177254890.0666 | 27572.4442 | 255215504330.979
L5 | W2 | RSAy | Max |  | Bottom | 154.1155 | 7920556.593 | 15.5006 | 11177254890.0665 | 34781.087 | 267240740036.728
L5 | W2 | RSAy-pT | Max |  | Top | 232.5985 | 8195747.8112 | 17.9569 | 17849665291.1513 | 37022.2009 | 255310401404.709
L5 | W2 | RSAy-pT | Max |  | Bottom | 232.5985 | 8195747.8112 | 17.9569 | 17849665291.151 | 37402.1998 | 268100668697.008
L5 | W2 | RSAy-nT | Max |  | Top | 232.5985 | 8195747.8112 | 17.9569 | 17849665291.1513 | 37022.2009 | 255310401404.709
L5 | W2 | RSAy-nT | Max |  | Bottom | 232.5985 | 8195747.8112 | 17.9569 | 17849665291.151 | 37402.1998 | 268100668697.008
L5 | W2 | RSAx-nT | Max |  | Top | 1042442.5064 | 196059.5194 | 8323891.5712 | 5117397865.7785 | 15303809310.3498 | 177866279.0187
L5 | W2 | RSAx-nT | Max |  | Bottom | 1042442.5064 | 196059.5194 | 8323891.5712 | 5117397865.7795 | 22871086437.9571 | 722898471.9834
L5 | W3 | RSAx | Max |  | Top | 55016655.2421 | 66.051 | 4057752.9109 | 210086.1276 | 5746253515.8374 | 634417.5819
L5 | W3 | RSAx | Max |  | Bottom | 55016655.2421 | 66.051 | 4057752.9109 | 210086.1275 | 8569261156.1214 | 584214.6932
L5 | W3 | RSAy | Max |  | Top | 54.1519 | 5948112.2393 | 5.8819 | 6357455257.2121 | 14442.071 | 183895378920.596
L5 | W3 | RSAy | Max |  | Bottom | 54.1519 | 5948112.2393 | 5.8819 | 6357455257.2125 | 8406.2694 | 191473195831.226
L5 | W3 | RSAy-pT | Max |  | Top | 99.4891 | 7883971.8397 | 10.5551 | 10613581015.1011 | 21003.9974 | 185287770437.646
L5 | W3 | RSAy-pT | Max |  | Bottom | 99.4891 | 7883971.8397 | 10.5551 | 10613581015.1018 | 14835.8676 | 195462494003.368
L5 | W3 | RSAy-nT | Max |  | Top | 99.4891 | 7883971.8397 | 10.5551 | 10613581015.1011 | 21003.9974 | 185287770437.646
L5 | W3 | RSAy-nT | Max |  | Bottom | 99.4891 | 7883971.8397 | 10.5551 | 10613581015.1018 | 14835.8676 | 195462494003.368
L5 | W3 | RSAx-nT | Max |  | Top | 55016691.2982 | 1448938.3775 | 4057756.6277 | 3249189454.0837 | 5746258733.7631 | 786581500.6555
L5 | W3 | RSAx-nT | Max |  | Bottom | 55016691.2982 | 1448938.3775 | 4057756.6277 | 3249189454.0838 | 8569266270.9176 | 3242502199.2128
L4 | W1 | RSAx | Max |  | Top | 57817690.7308 | 168.4481 | 2817666.7351 | 401156.2988 | 3343987339.9689 | 1457208.1561
L4 | W1 | RSAx | Max |  | Bottom | 57817690.7308 | 168.4481 | 2817666.7351 | 401156.2932 | 4799285540.4244 | 1762139.4369
L4 | W1 | RSAy | Max |  | Top | 189.6033 | 9432678.7478 | 33.6945 | 7402469819.4725 | 38474.3289 | 143175456272.796
L4 | W1 | RSAy | Max |  | Bottom | 189.6033 | 9432678.7478 | 33.6945 | 7402469819.4725 | 55259.4312 | 157644695793.86
L4 | W1 | RSAy-pT | Max |  | Top | 235.966 | 11871213.1009 | 49.0791 | 10542430614.4181 | 56466.9931 | 143933604747.137
L4 | W1 | RSAy-pT | Max |  | Bottom | 235.966 | 11871213.1009 | 49.0791 | 10542430614.4179 | 80036.1695 | 165181969769.807
L4 | W1 | RSAy-nT | Max |  | Top | 235.966 | 11871213.1009 | 49.0791 | 10542430614.4181 | 56466.9931 | 143933604747.137
L4 | W1 | RSAy-nT | Max |  | Bottom | 235.966 | 11871213.1009 | 49.0791 | 10542430614.4179 | 80036.1695 | 165181969769.807
L4 | W1 | RSAx-nT | Max |  | Top | 57817727.5932 | 1820555.351 | 2817678.9678 | 2409817374.0867 | 3344001646.8324 | 795060987.1157
L4 | W1 | RSAx-nT | Max |  | Bottom | 57817727.5932 | 1820555.351 | 2817678.9678 | 2409817374.081 | 4799305240.3552 | 5856041508.3802
L4 | W2 | RSAx | Max |  | Top | 1294119.4092 | 137.7354 | 8800976.9565 | 308754.6965 | 15122511468.5044 | 914767.1775
L4 | W2 | RSAx | Max |  | Bottom | 1294119.4092 | 137.7354 | 8800976.9565 | 308754.6973 | 25164408830.9072 | 1287808.6374
L4 | W2 | RSAy | Max |  | Top | 207.7794 | 8214557.937 | 25.1514 | 12017976670.7119 | 32659.1702 | 268851421147.598
L4 | W2 | RSAy | Max |  | Bottom | 207.7794 | 8214557.937 | 25.1514 | 12017976670.7118 | 49337.6049 | 281948106617.831
L4 | W2 | RSAy-pT | Max |  | Top | 313.9987 | 8572162.539 | 32.0184 | 18502869886.4993 | 47306.5405 | 269464460381.367
L4 | W2 | RSAy-pT | Max |  | Bottom | 313.9987 | 8572162.539 | 32.0184 | 18502869886.4991 | 53780.4926 | 283555286645.053
L4 | W2 | RSAy-nT | Max |  | Top | 313.9987 | 8572162.539 | 32.0184 | 18502869886.4993 | 47306.5405 | 269464460381.367
L4 | W2 | RSAy-nT | Max |  | Bottom | 313.9987 | 8572162.539 | 32.0184 | 18502869886.4991 | 53780.4926 | 283555286645.053
L4 | W2 | RSAx-nT | Max |  | Top | 1294203.8732 | 260885.7023 | 8800982.4154 | 4952222693.0122 | 15122523118.7611 | 522027780.8025
L4 | W2 | RSAx-nT | Max |  | Bottom | 1294203.8732 | 260885.7023 | 8800982.4154 | 4952222693.0129 | 25164412356.3985 | 1247280170.2962
L4 | W3 | RSAx | Max |  | Top | 57998005.5461 | 85.7693 | 4172382.5953 | 184229.845 | 5525967101.9177 | 764172.6211
L4 | W3 | RSAx | Max |  | Bottom | 57998005.5461 | 85.7693 | 4172382.5953 | 184229.8451 | 9236552565.3234 | 726973.9954
L4 | W3 | RSAy | Max |  | Top | 61.422 | 6485730.5578 | 40.4669 | 6959618018.816 | 39671.1901 | 193341780422.163
L4 | W3 | RSAy | Max |  | Bottom | 61.422 | 6485730.5578 | 40.4669 | 6959618018.8162 | 73614.4548 | 201982284954.081
L4 | W3 | RSAy-pT | Max |  | Top | 121.2785 | 8562106.3957 | 63.3501 | 11277546568.7341 | 59628.3791 | 193373478233.334
L4 | W3 | RSAy-pT | Max |  | Bottom | 121.2785 | 8562106.3957 | 63.3501 | 11277546568.7346 | 117272.3522 | 207722911972.362
L4 | W3 | RSAy-nT | Max |  | Top | 121.2785 | 8562106.3957 | 63.3501 | 11277546568.7341 | 59628.3791 | 193373478233.334
L4 | W3 | RSAy-nT | Max |  | Bottom | 121.2785 | 8562106.3957 | 63.3501 | 11277546568.7346 | 117272.3522 | 207722911972.362
L4 | W3 | RSAx-nT | Max |  | Top | 57998053.1477 | 1556026.051 | 4172400.79 | 3284904143.6836 | 5525982969.3859 | 128602813.914
L4 | W3 | RSAx-nT | Max |  | Bottom | 57998053.1477 | 1556026.051 | 4172400.79 | 3284904143.6839 | 9236587279.0313 | 4454079598.4686
L3 | W1 | RSAx | Max |  | Top | 60457318.7435 | 186.9568 | 2007145.6999 | 293603.6884 | 2256717074.314 | 2183707.9726
L3 | W1 | RSAx | Max |  | Bottom | 60457318.7435 | 186.9568 | 2007145.6999 | 293603.69 | 3748591358.0986 | 2477486.6126
L3 | W1 | RSAy | Max |  | Top | 223.8817 | 10502100.5509 | 17.8759 | 5483584612.7235 | 8220.4561 | 153979017511.78
L3 | W1 | RSAy | Max |  | Bottom | 223.8817 | 10502100.5509 | 17.8759 | 5483584612.7236 | 41986.9965 | 171930921126.065
L3 | W1 | RSAy-pT | Max |  | Top | 285.3154 | 13428610.619 | 27.9763 | 7629200792.6246 | 12632.3861 | 157693181340.846
L3 | W1 | RSAy-pT | Max |  | Bottom | 285.3154 | 13428610.619 | 27.9763 | 7629200792.6245 | 65653.997 | 183780782944.336
L3 | W1 | RSAy-nT | Max |  | Top | 285.3154 | 13428610.619 | 27.9763 | 7629200792.6246 | 12632.3861 | 157693181340.846
L3 | W1 | RSAy-nT | Max |  | Bottom | 285.3154 | 13428610.619 | 27.9763 | 7629200792.6245 | 65653.997 | 183780782944.336
L3 | W1 | RSAx-nT | Max |  | Top | 60457367.5907 | 2250472.2651 | 2007153.7291 | 1656461668.5457 | 2256720579.5802 | 2891660701.5173
L3 | W1 | RSAx-nT | Max |  | Bottom | 60457367.5907 | 2250472.2651 | 2007153.7291 | 1656461668.5471 | 3748610174.0502 | 9147747637.1867
L3 | W2 | RSAx | Max |  | Top | 1809442.6527 | 202.6551 | 10319591.7743 | 334049.7906 | 14664436469.3642 | 1431854.0619
L3 | W2 | RSAx | Max |  | Bottom | 1809442.6527 | 202.6551 | 10319591.7743 | 334049.7905 | 32282249904.5801 | 1988741.1021
L3 | W2 | RSAy | Max |  | Top | 268.2078 | 8254941.1522 | 31.2197 | 12450981059.0797 | 22765.8862 | 283453337991.276
L3 | W2 | RSAy | Max |  | Bottom | 268.2078 | 8254941.1522 | 31.2197 | 12450981059.0797 | 90637.6468 | 297232849686.222
L3 | W2 | RSAy-pT | Max |  | Top | 405.8123 | 8772512.6907 | 52.1683 | 18557349265.4191 | 32274.7867 | 284989756148.445
L3 | W2 | RSAy-pT | Max |  | Bottom | 405.8123 | 8772512.6907 | 52.1683 | 18557349265.419 | 158383.6747 | 300208116720.43
L3 | W2 | RSAy-nT | Max |  | Top | 405.8123 | 8772512.6907 | 52.1683 | 18557349265.4191 | 32274.7867 | 284989756148.445
L3 | W2 | RSAy-nT | Max |  | Bottom | 405.8123 | 8772512.6907 | 52.1683 | 18557349265.419 | 158383.6747 | 300208116720.43
L3 | W2 | RSAx-nT | Max |  | Top | 1809552.0742 | 396682.5343 | 10319608.4287 | 4714839805.9646 | 14664444039.9527 | 1187213867.5703
L3 | W2 | RSAx-nT | Max |  | Bottom | 1809552.0742 | 396682.5343 | 10319608.4287 | 4714839805.9644 | 32282303774.376 | 2289984818.8193
L3 | W3 | RSAx | Max |  | Top | 61040085.6935 | 147.8032 | 4620872.3616 | 695488.4803 | 4886120975.693 | 995224.5808
L3 | W3 | RSAx | Max |  | Bottom | 61040085.6935 | 147.8032 | 4620872.3616 | 695488.4802 | 11396570201.8355 | 775654.4252
L3 | W3 | RSAy | Max |  | Top | 76.6819 | 7006695.0278 | 66.3616 | 7208391589.0289 | 29359.9844 | 203686004810.722
L3 | W3 | RSAy | Max |  | Bottom | 76.6819 | 7006695.0278 | 66.3616 | 7208391589.0291 | 155965.3849 | 213304740652.866
L3 | W3 | RSAy-pT | Max |  | Top | 152.8528 | 9411007.4429 | 96.7815 | 11393399196.5151 | 43784.157 | 205674283552.174
L3 | W3 | RSAy-pT | Max |  | Bottom | 152.8528 | 9411007.4429 | 96.7815 | 11393399196.5155 | 226108.7387 | 221977007908.422
L3 | W3 | RSAy-nT | Max |  | Top | 152.8528 | 9411007.4429 | 96.7815 | 11393399196.5151 | 43784.157 | 205674283552.174
L3 | W3 | RSAy-nT | Max |  | Bottom | 152.8528 | 9411007.4429 | 96.7815 | 11393399196.5155 | 226108.7387 | 221977007908.422
L3 | W3 | RSAx-nT | Max |  | Top | 61040146.2679 | 1850197.8424 | 4620896.544 | 3233435796.5442 | 4886132443.5185 | 1549755821.8059
L3 | W3 | RSAx-nT | Max |  | Bottom | 61040146.2679 | 1850197.8424 | 4620896.544 | 3233435796.5441 | 11396625961.1841 | 6692675360.7071
L2 | W1 | RSAx | Max |  | Top | 62717974.2841 | 927.7767 | 3309911.3413 | 1278136.089 | 2156571051.0894 | 3347515.1298
L2 | W1 | RSAx | Max |  | Bottom | 62717974.2841 | 927.7767 | 3309911.3413 | 1278136.0873 | 7369618460.2803 | 5914935.2147
L2 | W1 | RSAy | Max |  | Top | 284.5928 | 9498108.9936 | 115.9733 | 8407690525.9122 | 127160.0565 | 168298600950.491
L2 | W1 | RSAy | Max |  | Bottom | 284.5928 | 9498108.9936 | 115.9733 | 8407690525.9123 | 195266.6874 | 186430765802.727
L2 | W1 | RSAy-pT | Max |  | Top | 375.0544 | 11676501.1857 | 172.5034 | 11932522041.3352 | 190749.049 | 176755820537.237
L2 | W1 | RSAy-pT | Max |  | Bottom | 375.0544 | 11676501.1857 | 172.5034 | 11932522041.3352 | 288831.5279 | 200943915683.294
L2 | W1 | RSAy-nT | Max |  | Top | 375.0544 | 11676501.1857 | 172.5034 | 11932522041.3352 | 190749.049 | 176755820537.237
L2 | W1 | RSAy-nT | Max |  | Bottom | 375.0544 | 11676501.1857 | 172.5034 | 11932522041.3352 | 288831.5279 | 200943915683.294
L2 | W1 | RSAx-nT | Max |  | Top | 62718046.2145 | 1732216.8502 | 3309956.2891 | 2769814669.4551 | 2156621613.2805 | 6501067972.6715
L2 | W1 | RSAx-nT | Max |  | Bottom | 62718046.2145 | 1732216.8502 | 3309956.2891 | 2769814669.4534 | 7369692852.9917 | 11316619016.9785
L2 | W2 | RSAx | Max |  | Top | 2233102.9278 | 689.7082 | 10567005.3345 | 3860388.9705 | 19381383944.7644 | 2568085.7628
L2 | W2 | RSAx | Max |  | Bottom | 2233102.9278 | 689.7082 | 10567005.3345 | 3860388.9706 | 44031997512.7664 | 4481073.206
L2 | W2 | RSAy | Max |  | Top | 383.556 | 8410816.8806 | 294.4453 | 16016405715.9709 | 165464.5835 | 298606555901.247
L2 | W2 | RSAy | Max |  | Bottom | 383.556 | 8410816.8806 | 294.4453 | 16016405715.9708 | 654662.6224 | 313378327831.293
L2 | W2 | RSAy-pT | Max |  | Top | 580.3815 | 8742670.4109 | 435.9908 | 25939806888.9741 | 262872.6188 | 301534296040.963
L2 | W2 | RSAy-pT | Max |  | Bottom | 580.3815 | 8742670.4109 | 435.9908 | 25939806888.974 | 950751.0997 | 317228620785.196
L2 | W2 | RSAy-nT | Max |  | Top | 580.3815 | 8742670.4109 | 435.9908 | 25939806888.9741 | 262872.6188 | 301534296040.963
L2 | W2 | RSAy-nT | Max |  | Bottom | 580.3815 | 8742670.4109 | 435.9908 | 25939806888.974 | 950751.0997 | 317228620785.196
L2 | W2 | RSAx-nT | Max |  | Top | 2233259.4388 | 265160.9666 | 10567117.8625 | 7815917693.2628 | 19381461406.4634 | 2252762247.3144
L2 | W2 | RSAx-nT | Max |  | Bottom | 2233259.4388 | 265160.9666 | 10567117.8625 | 7815917693.2629 | 44032232879.0716 | 2989905333.1922
L2 | W3 | RSAx | Max |  | Top | 63601913.3576 | 254.0256 | 4228260.0733 | 926007.7479 | 4943129908.0555 | 1042891.7534
L2 | W3 | RSAx | Max |  | Bottom | 63601913.3576 | 254.0256 | 4228260.0733 | 926007.7479 | 14321487484.3452 | 1723611.9146
L2 | W3 | RSAy | Max |  | Top | 119.645 | 7730774.0044 | 386.5814 | 8185223416.8142 | 254548.1116 | 214734810422.829
L2 | W3 | RSAy | Max |  | Bottom | 119.645 | 7730774.0044 | 386.5814 | 8185223416.8143 | 820227.225 | 227474286045.157
L2 | W3 | RSAy-pT | Max |  | Top | 226.009 | 9572638.1864 | 585.2773 | 12864570320.7106 | 380597.277 | 220061962341.352
L2 | W3 | RSAy-pT | Max |  | Bottom | 226.009 | 9572638.1864 | 585.2773 | 12864570320.7108 | 1246552.4095 | 237921820389.753
L2 | W3 | RSAy-nT | Max |  | Top | 226.009 | 9572638.1864 | 585.2773 | 12864570320.7106 | 380597.277 | 220061962341.352
L2 | W3 | RSAy-nT | Max |  | Bottom | 226.009 | 9572638.1864 | 585.2773 | 12864570320.7108 | 1246552.4095 | 237921820389.753
L2 | W3 | RSAx-nT | Max |  | Top | 63601997.9382 | 1463278.1586 | 4228418.0433 | 3681194633.5089 | 4943230117.6783 | 4083194821.1686
L2 | W3 | RSAx-nT | Max |  | Bottom | 63601997.9382 | 1463278.1586 | 4228418.0433 | 3681194633.509 | 14321826431.4778 | 8151082631.1309
L1 | W1 | RSAx | Max |  | Top | 70021864.1448 | 257.6947 | 4126959.2303 | 876051.8799 | 8472866233.8617 | 10969412.0512
L1 | W1 | RSAx | Max |  | Bottom | 70021864.1448 | 257.6947 | 4126959.2303 | 876051.8804 | 10056890486.2623 | 11524666.0926
L1 | W1 | RSAy | Max |  | Top | 676.9835 | 9855821.3934 | 79.0522 | 11026684995.721 | 325115.5083 | 173078837398.128
L1 | W1 | RSAy | Max |  | Bottom | 676.9835 | 9855821.3934 | 79.0522 | 11026684995.7211 | 670546.4162 | 205965515261.583
L1 | W1 | RSAy-pT | Max |  | Top | 961.8911 | 11604474.4096 | 119.71 | 15936086565.7311 | 487634.9255 | 175023295437.156
L1 | W1 | RSAy-pT | Max |  | Bottom | 961.8911 | 11604474.4096 | 119.71 | 15936086565.7312 | 1014399.5554 | 215708965753.184
L1 | W1 | RSAy-nT | Max |  | Top | 961.8911 | 11604474.4096 | 119.71 | 15936086565.7311 | 487634.9255 | 175023295437.156
L1 | W1 | RSAy-nT | Max |  | Bottom | 961.8911 | 11604474.4096 | 119.71 | 15936086565.7312 | 1014399.5554 | 215708965753.184
L1 | W1 | RSAx-nT | Max |  | Top | 70022090.7562 | 1433914.0139 | 4126991.5342 | 3942376641.258 | 8472995552.3471 | 1347660726.5935
L1 | W1 | RSAx-nT | Max |  | Bottom | 70022090.7562 | 1433914.0139 | 4126991.5342 | 3942376641.2585 | 10057163880.0719 | 7742323164.1392
L1 | W2 | RSAx | Max |  | Top | 1049347.8133 | 800.812 | 10200385.0449 | 3651907.3885 | 17000339455.1866 | 10198335.0334
L1 | W2 | RSAx | Max |  | Bottom | 1049347.8133 | 800.812 | 10200385.0449 | 3651907.3887 | 40602727716.932 | 13734703.3352
L1 | W2 | RSAy | Max |  | Top | 778.4226 | 7066648.5443 | 424.5784 | 17925560581.0088 | 80169.1222 | 322399604531.697
L1 | W2 | RSAy | Max |  | Bottom | 778.4226 | 7066648.5443 | 424.5784 | 17925560581.0088 | 1954730.7181 | 340715773005.38
L1 | W2 | RSAy-pT | Max |  | Top | 1179.5238 | 7262877.8343 | 645.9846 | 29126140525.3064 | 116586.4481 | 323331795444.995
L1 | W2 | RSAy-pT | Max |  | Bottom | 1179.5238 | 7262877.8343 | 645.9846 | 29126140525.3063 | 2978619.9939 | 342523146552.053
L1 | W2 | RSAy-nT | Max |  | Top | 1179.5238 | 7262877.8343 | 645.9846 | 29126140525.3064 | 116586.4481 | 323331795444.995
L1 | W2 | RSAy-nT | Max |  | Bottom | 1179.5238 | 7262877.8343 | 645.9846 | 29126140525.3063 | 2978619.9939 | 342523146552.053
L1 | W2 | RSAx-nT | Max |  | Top | 1049666.8203 | 166712.0264 | 10200561.0816 | 9033346346.4415 | 17000368668.3596 | 701778042.5942
L1 | W2 | RSAx-nT | Max |  | Bottom | 1049666.8203 | 166712.0264 | 10200561.0816 | 9033346346.4417 | 40603542053.5246 | 1445278427.1597
L1 | W3 | RSAx | Max |  | Top | 70418923.7499 | 678.1571 | 4840408.2461 | 1567123.1471 | 7690409055.1362 | 1044266.9527
L1 | W3 | RSAx | Max |  | Bottom | 70418923.7499 | 678.1571 | 4840408.2461 | 1567123.1475 | 15970023829.2392 | 2021276.2814
L1 | W3 | RSAy | Max |  | Top | 125.6959 | 8960892.8535 | 530.8953 | 10795221046.6663 | 1078503.0234 | 229524047781.612
L1 | W3 | RSAy | Max |  | Bottom | 125.6959 | 8960892.8535 | 530.8953 | 10795221046.6663 | 1289435.2355 | 257726770097.951
L1 | W3 | RSAy-pT | Max |  | Top | 241.8896 | 10508609.3768 | 792.3568 | 16246535144.0262 | 1616108.6259 | 230320992325.272
L1 | W3 | RSAy-pT | Max |  | Bottom | 241.8896 | 10508609.3768 | 792.3568 | 16246535144.0262 | 1917947.9359 | 265426530335.459
L1 | W3 | RSAy-nT | Max |  | Top | 241.8896 | 10508609.3768 | 792.3568 | 16246535144.0262 | 1616108.6259 | 230320992325.272
L1 | W3 | RSAy-nT | Max |  | Bottom | 241.8896 | 10508609.3768 | 792.3568 | 16246535144.0262 | 1917947.9359 | 265426530335.459
L1 | W3 | RSAx-nT | Max |  | Top | 70419016.1455 | 1264603.4055 | 4840616.1064 | 4415727358.1241 | 7690836470.2488 | 470235071.373
L1 | W3 | RSAx-nT | Max |  | Bottom | 70419016.1455 | 1264603.4055 | 4840616.1064 | 4415727358.1245 | 15970523471.0024 | 6108318688.6482
P1 | W1 | RSAx | Max |  | Top | 69503223.6548 | 296.4241 | 2062277.0178 | 1169634.471 | 6757839625.8027 | 14623317.4736
P1 | W1 | RSAx | Max |  | Bottom | 69503223.6548 | 296.4241 | 2062277.0178 | 1169634.4711 | 2669791987.2832 | 15484844.0966
P1 | W1 | RSAy | Max |  | Top | 938.6411 | 9642739.9027 | 243.8572 | 3549626932.6317 | 1043796.6509 | 200876175032.968
P1 | W1 | RSAy | Max |  | Bottom | 938.6411 | 9642739.9027 | 243.8572 | 3549626932.6316 | 101638.2459 | 160587366228.169
P1 | W1 | RSAy-pT | Max |  | Top | 1360.2269 | 9794542.8851 | 367.7569 | 3906574052.3658 | 1582022.1863 | 202703426814.9
P1 | W1 | RSAy-pT | Max |  | Bottom | 1360.2269 | 9794542.8851 | 367.7569 | 3906574052.3658 | 123439.4563 | 163100767490.574
P1 | W1 | RSAy-nT | Max |  | Top | 1360.2269 | 9794542.8851 | 367.7569 | 3906574052.3658 | 1582022.1863 | 202703426814.9
P1 | W1 | RSAy-nT | Max |  | Bottom | 1360.2269 | 9794542.8851 | 367.7569 | 3906574052.3658 | 123439.4563 | 163100767490.574
P1 | W1 | RSAx-nT | Max |  | Top | 69503559.0081 | 145524.6799 | 2062375.4596 | 299744817.6424 | 6758267660.4846 | 1386429873.9471
P1 | W1 | RSAx-nT | Max |  | Bottom | 69503559.0081 | 145524.6799 | 2062375.4596 | 299744817.6424 | 2669808909.2788 | 2043723116.7471
P1 | W2 | RSAx | Max |  | Top | 804988.3823 | 194.6387 | 8560265.0854 | 3456497.1416 | 41927957785.479 | 17216466.9099
P1 | W2 | RSAx | Max |  | Bottom | 804988.3823 | 194.6387 | 8560265.0854 | 3456497.1416 | 8913177175.1725 | 17382149.2786
P1 | W2 | RSAy | Max |  | Top | 912.0418 | 7471112.6431 | 720.0529 | 10424204895.8775 | 2695821.6098 | 343968633547.994
P1 | W2 | RSAy | Max |  | Bottom | 912.0418 | 7471112.6431 | 720.0529 | 10424204895.8775 | 598793.4387 | 315055918695.515
P1 | W2 | RSAy-pT | Max |  | Top | 1382.7471 | 7577461.8547 | 1087.4218 | 11930644503.4579 | 4104951.0441 | 344063712720.487
P1 | W2 | RSAy-pT | Max |  | Bottom | 1382.7471 | 7577461.8547 | 1087.4218 | 11930644503.4579 | 850171.0361 | 315631696304.351
P1 | W2 | RSAy-nT | Max |  | Top | 1382.7471 | 7577461.8547 | 1087.4218 | 11930644503.4579 | 4104951.0441 | 344063712720.487
P1 | W2 | RSAy-nT | Max |  | Bottom | 1382.7471 | 7577461.8547 | 1087.4218 | 11930644503.4579 | 850171.0361 | 315631696304.351
P1 | W2 | RSAx-nT | Max |  | Top | 805362.8785 | 88532.417 | 8560556.927 | 1218320365.4724 | 41929078346.9679 | 88336840.9961
P1 | W2 | RSAx-nT | Max |  | Bottom | 805362.8785 | 88532.417 | 8560556.927 | 1218320365.4724 | 8913375737.6916 | 487789281.2941
P1 | W3 | RSAx | Max |  | Top | 68735308.2867 | 67.7957 | 4346675.4948 | 1411905.2575 | 16936007322.8771 | 2322041.28
P1 | W3 | RSAx | Max |  | Bottom | 68735308.2867 | 67.7957 | 4346675.4948 | 1411905.2575 | 3644858911.2317 | 2025995.3119
P1 | W3 | RSAy | Max |  | Top | 78.8892 | 8832074.2748 | 394.8853 | 6747472844.8097 | 1015081.4296 | 258537250896.662
P1 | W3 | RSAy | Max |  | Bottom | 78.8892 | 8832074.2748 | 394.8853 | 6747472844.8097 | 770632.7877 | 222735506964.404
P1 | W3 | RSAy-pT | Max |  | Top | 128.0088 | 9003851.9017 | 582.7369 | 7318574953.8228 | 1497395.7411 | 260033106798.688
P1 | W3 | RSAy-pT | Max |  | Bottom | 128.0088 | 9003851.9017 | 582.7369 | 7318574953.8228 | 1137408.0548 | 225007797740.218
P1 | W3 | RSAy-nT | Max |  | Top | 128.0088 | 9003851.9017 | 582.7369 | 7318574953.8228 | 1497395.7411 | 260033106798.688
P1 | W3 | RSAy-nT | Max |  | Bottom | 128.0088 | 9003851.9017 | 582.7369 | 7318574953.8228 | 1137408.0548 | 225007797740.218
P1 | W3 | RSAx-nT | Max |  | Top | 68735347.4296 | 159334.8903 | 4346824.7652 | 474498542.9638 | 16936390724.2062 | 1110050861.8179
P1 | W3 | RSAx-nT | Max |  | Bottom | 68735347.4296 | 159334.8903 | 4346824.7652 | 474498542.9638 | 3645150211.8867 | 1829642083.3748
P2 | W1 | RSAx | Max |  | Top | 67583506.0561 | 289.4719 | 436985.9 | 3513959.2563 | 624770423.8391 | 16219886.2282
P2 | W1 | RSAx | Max |  | Bottom | 67583506.0561 | 289.4719 | 436985.9 | 3513959.2563 | 1037674454.0976 | 15786645.6917
P2 | W1 | RSAy | Max |  | Top | 951.4622 | 9739152.0373 | 37.1409 | 4028855829.95 | 102724.0161 | 161798039921.201
P2 | W1 | RSAy | Max |  | Bottom | 951.4622 | 9739152.0373 | 37.1409 | 4028855829.95 | 12011.812 | 135132919887.142
P2 | W1 | RSAy-pT | Max |  | Top | 1382.1058 | 9774063.6289 | 39.1384 | 4138731180.2423 | 112549.5785 | 163970056639.421
P2 | W1 | RSAy-pT | Max |  | Bottom | 1382.1058 | 9774063.6289 | 39.1384 | 4138731180.2423 | 15844.9384 | 137200201830.636
P2 | W1 | RSAy-nT | Max |  | Top | 1382.1058 | 9774063.6289 | 39.1384 | 4138731180.2423 | 112549.5785 | 163970056639.421
P2 | W1 | RSAy-nT | Max |  | Bottom | 1382.1058 | 9774063.6289 | 39.1384 | 4138731180.2423 | 15844.9384 | 137200201830.636
P2 | W1 | RSAx-nT | Max |  | Top | 67583848.6136 | 11923.2584 | 436987.3413 | 87763628.5136 | 624777820.831 | 1766643421.616
P2 | W1 | RSAx-nT | Max |  | Bottom | 67583848.6136 | 11923.2584 | 436987.3413 | 87763628.5136 | 1037677527.1677 | 1731308821.6242
P2 | W2 | RSAx | Max |  | Top | 2640506.528 | 441.3689 | 7984448.185 | 13622212.0218 | 15406042826.7228 | 16941489.6211
P2 | W2 | RSAx | Max |  | Bottom | 2640506.528 | 441.3689 | 7984448.185 | 13622212.0218 | 12420886959.6621 | 15715412.0512
P2 | W2 | RSAy | Max |  | Top | 895.2806 | 7894043.5955 | 136.5681 | 9145060052.5275 | 525485.8032 | 313266180032.079
P2 | W2 | RSAy | Max |  | Bottom | 895.2806 | 7894043.5955 | 136.5681 | 9145060052.5275 | 417431.3648 | 291941459427.709
P2 | W2 | RSAy-pT | Max |  | Top | 1355.9789 | 7961234.1715 | 146.3286 | 9403027864.5826 | 719188.7454 | 314019788853.316
P2 | W2 | RSAy-pT | Max |  | Bottom | 1355.9789 | 7961234.1715 | 146.3286 | 9403027864.5826 | 640415.9495 | 292896639976.75
P2 | W2 | RSAy-nT | Max |  | Top | 1355.9789 | 7961234.1715 | 146.3286 | 9403027864.5826 | 719188.7454 | 314019788853.316
P2 | W2 | RSAy-nT | Max |  | Bottom | 1355.9789 | 7961234.1715 | 146.3286 | 9403027864.5826 | 640415.9495 | 292896639976.75
P2 | W2 | RSAx-nT | Max |  | Top | 2640873.151 | 56859.118 | 7984456.4534 | 207370058.6855 | 15406195631.6539 | 629461143.7681
P2 | W2 | RSAx-nT | Max |  | Bottom | 2640873.151 | 56859.118 | 7984456.4534 | 207370058.6855 | 12421064569.9033 | 797488313.2971
P2 | W3 | RSAx | Max |  | Top | 65081767.309 | 235.3513 | 3096315.4584 | 2345868.5078 | 4873888723.1332 | 886169.051
P2 | W3 | RSAx | Max |  | Bottom | 65081767.309 | 235.3513 | 3096315.4584 | 2345868.5078 | 5220565083.5114 | 249529.6036
P2 | W3 | RSAy | Max |  | Top | 91.9759 | 9167577.0972 | 443.8016 | 8891604115.113 | 804876.3522 | 223269868582.657
P2 | W3 | RSAy | Max |  | Bottom | 91.9759 | 9167577.0972 | 443.8016 | 8891604115.113 | 527820.1963 | 198294249600.734
P2 | W3 | RSAy-pT | Max |  | Top | 122.0306 | 9195042.872 | 656.9137 | 8907428202.8319 | 1196315.3571 | 225022943601.886
P2 | W3 | RSAy-pT | Max |  | Bottom | 122.0306 | 9195042.872 | 656.9137 | 8907428202.8318 | 775717.5611 | 200129721944.607
P2 | W3 | RSAy-nT | Max |  | Top | 122.0306 | 9195042.872 | 656.9137 | 8907428202.8319 | 1196315.3571 | 225022943601.886
P2 | W3 | RSAy-nT | Max |  | Bottom | 122.0306 | 9195042.872 | 656.9137 | 8907428202.8318 | 775717.5611 | 200129721944.607
P2 | W3 | RSAx-nT | Max |  | Top | 65081791.3746 | 37418.2989 | 3096484.5275 | 32882539.3548 | 4874199481.516 | 1408574997.7216
P2 | W3 | RSAx-nT | Max |  | Bottom | 65081791.3746 | 37418.2989 | 3096484.5275 | 32882539.3548 | 5220761532.4198 | 1519487201.3031

## Story Drifts
TABLE: Story Drifts
Story | Load Case/Combo | Step Type | Step | Label | Item | Drift | X | Y | Z
[7 empty] | mm | mm | mm
PH | RSAx | Max |  | 38 | Max Drift X | 0.01263 | 2184.5 | 4115 | 90150
PH | RSAx | Max |  | 28 | Max Drift Y | 1.1137e-08 | -3658 | -4115 | 90150
PH | RSAy | Max |  | 38 | Max Drift X | 6.7204e-05 | 2184.5 | 4115 | 90150
PH | RSAy | Max |  | 29 | Max Drift Y | 0.01328 | -3658 | 4115 | 90150
PH | RSAy-pT | Max |  | 37 | Max Drift X | 9.034e-05 | 3682 | 4115 | 90150
PH | RSAy-pT | Max |  | 29 | Max Drift Y | 0.013311 | -3658 | 4115 | 90150
PH | RSAy-nT | Max |  | 37 | Max Drift X | 9.034e-05 | 3682 | 4115 | 90150
PH | RSAy-nT | Max |  | 29 | Max Drift Y | 0.013311 | -3658 | 4115 | 90150
PH | RSAx-nT | Max |  | 38 | Max Drift X | 0.012651 | 2184.5 | 4115 | 90150
PH | RSAx-nT | Max |  | 29 | Max Drift Y | 2.7426e-05 | -3658 | 4115 | 90150
L30 | RSAx | Max |  | 12 | Max Drift X | 0.012804 | 12955 | 12955 | 85080
L30 | RSAx | Max |  | 24 | Max Drift Y | 2.1605e-08 | -12955 | -4115 | 85080
L30 | RSAy | Max |  | 12 | Max Drift X | 0.00049248 | 12955 | 12955 | 85080
L30 | RSAy | Max |  | 24 | Max Drift Y | 0.013431 | -12955 | -4115 | 85080
L30 | RSAy-pT | Max |  | 12 | Max Drift X | 0.00066784 | 12955 | 12955 | 85080
L30 | RSAy-pT | Max |  | 24 | Max Drift Y | 0.013624 | -12955 | -4115 | 85080
L30 | RSAy-nT | Max |  | 12 | Max Drift X | 0.00066784 | 12955 | 12955 | 85080
L30 | RSAy-nT | Max |  | 24 | Max Drift Y | 0.013624 | -12955 | -4115 | 85080
L30 | RSAx-nT | Max |  | 12 | Max Drift X | 0.012964 | 12955 | 12955 | 85080
L30 | RSAx-nT | Max |  | 24 | Max Drift Y | 0.00017545 | -12955 | -4115 | 85080
L29 | RSAx | Max |  | 12 | Max Drift X | 0.012929 | 12955 | 12955 | 82300
L29 | RSAx | Max |  | 4 | Max Drift Y | 2.7894e-08 | -12955 | -12955 | 82300
L29 | RSAy | Max |  | 12 | Max Drift X | 0.00068084 | 12955 | 12955 | 82300
L29 | RSAy | Max |  | 24 | Max Drift Y | 0.013492 | -12955 | -4115 | 82300
L29 | RSAy-pT | Max |  | 12 | Max Drift X | 0.00091763 | 12955 | 12955 | 82300
L29 | RSAy-pT | Max |  | 24 | Max Drift Y | 0.01375 | -12955 | -4115 | 82300
L29 | RSAy-nT | Max |  | 12 | Max Drift X | 0.00091763 | 12955 | 12955 | 82300
L29 | RSAy-nT | Max |  | 24 | Max Drift Y | 0.01375 | -12955 | -4115 | 82300
L29 | RSAx-nT | Max |  | 12 | Max Drift X | 0.013139 | 12955 | 12955 | 82300
L29 | RSAx-nT | Max |  | 24 | Max Drift Y | 0.00022803 | -12955 | -4115 | 82300
L28 | RSAx | Max |  | 12 | Max Drift X | 0.013028 | 12955 | 12955 | 79520
L28 | RSAx | Max |  | 24 | Max Drift Y | 3.2062e-08 | -12955 | -4115 | 79520
L28 | RSAy | Max |  | 12 | Max Drift X | 0.00088833 | 12955 | 12955 | 79520
L28 | RSAy | Max |  | 24 | Max Drift Y | 0.013551 | -12955 | -4115 | 79520
L28 | RSAy-pT | Max |  | 12 | Max Drift X | 0.0011847 | 12955 | 12955 | 79520
L28 | RSAy-pT | Max |  | 24 | Max Drift Y | 0.013873 | -12955 | -4115 | 79520
L28 | RSAy-nT | Max |  | 12 | Max Drift X | 0.0011847 | 12955 | 12955 | 79520
L28 | RSAy-nT | Max |  | 24 | Max Drift Y | 0.013873 | -12955 | -4115 | 79520
L28 | RSAx-nT | Max |  | 12 | Max Drift X | 0.013276 | 12955 | 12955 | 79520
L28 | RSAx-nT | Max |  | 24 | Max Drift Y | 0.00026956 | -12955 | -4115 | 79520
L27 | RSAx | Max |  | 12 | Max Drift X | 0.013085 | 12955 | 12955 | 76740
L27 | RSAx | Max |  | 24 | Max Drift Y | 3.3284e-08 | -12955 | -4115 | 76740
L27 | RSAy | Max |  | 12 | Max Drift X | 0.0010702 | 12955 | 12955 | 76740
L27 | RSAy | Max |  | 24 | Max Drift Y | 0.013589 | -12955 | -4115 | 76740
L27 | RSAy-pT | Max |  | 12 | Max Drift X | 0.0014123 | 12955 | 12955 | 76740
L27 | RSAy-pT | Max |  | 24 | Max Drift Y | 0.013961 | -12955 | -4115 | 76740
L27 | RSAy-nT | Max |  | 12 | Max Drift X | 0.0014123 | 12955 | 12955 | 76740
L27 | RSAy-nT | Max |  | 24 | Max Drift Y | 0.013961 | -12955 | -4115 | 76740
L27 | RSAx-nT | Max |  | 12 | Max Drift X | 0.013356 | 12955 | 12955 | 76740
L27 | RSAx-nT | Max |  | 24 | Max Drift Y | 0.00029446 | -12955 | -4115 | 76740
L26 | RSAx | Max |  | 12 | Max Drift X | 0.013102 | 12955 | 12955 | 73960
L26 | RSAx | Max |  | 2 | Max Drift Y | 3.168e-08 | -12955 | 12955 | 73960
L26 | RSAy | Max |  | 12 | Max Drift X | 0.0012226 | 12955 | 12955 | 73960
L26 | RSAy | Max |  | 24 | Max Drift Y | 0.0136 | -12955 | -4115 | 73960
L26 | RSAy-pT | Max |  | 12 | Max Drift X | 0.0015976 | 12955 | 12955 | 73960
L26 | RSAy-pT | Max |  | 24 | Max Drift Y | 0.014008 | -12955 | -4115 | 73960
L26 | RSAy-nT | Max |  | 12 | Max Drift X | 0.0015976 | 12955 | 12955 | 73960
L26 | RSAy-nT | Max |  | 24 | Max Drift Y | 0.014008 | -12955 | -4115 | 73960
L26 | RSAx-nT | Max |  | 12 | Max Drift X | 0.013389 | 12955 | 12955 | 73960
L26 | RSAx-nT | Max |  | 24 | Max Drift Y | 0.00031308 | -12955 | -4115 | 73960
L25 | RSAx | Max |  | 12 | Max Drift X | 0.013084 | 12955 | 12955 | 71180
L25 | RSAx | Max |  | 24 | Max Drift Y | 2.7224e-08 | -12955 | -4115 | 71180
L25 | RSAy | Max |  | 12 | Max Drift X | 0.0013395 | 12955 | 12955 | 71180
L25 | RSAy | Max |  | 24 | Max Drift Y | 0.013578 | -12955 | -4115 | 71180
L25 | RSAy-pT | Max |  | 12 | Max Drift X | 0.001736 | 12955 | 12955 | 71180
L25 | RSAy-pT | Max |  | 24 | Max Drift Y | 0.014009 | -12955 | -4115 | 71180
L25 | RSAy-nT | Max |  | 12 | Max Drift X | 0.001736 | 12955 | 12955 | 71180
L25 | RSAy-nT | Max |  | 24 | Max Drift Y | 0.014009 | -12955 | -4115 | 71180
L25 | RSAx-nT | Max |  | 12 | Max Drift X | 0.013389 | 12955 | 12955 | 71180
L25 | RSAx-nT | Max |  | 4 | Max Drift Y | 0.00033187 | -12955 | -12955 | 71180
L24 | RSAx | Max |  | 12 | Max Drift X | 0.013034 | 12955 | 12955 | 68400
L24 | RSAx | Max |  | 24 | Max Drift Y | 2.1979e-08 | -12955 | -4115 | 68400
L24 | RSAy | Max |  | 12 | Max Drift X | 0.0014205 | 12955 | 12955 | 68400
L24 | RSAy | Max |  | 24 | Max Drift Y | 0.013519 | -12955 | -4115 | 68400
L24 | RSAy-pT | Max |  | 12 | Max Drift X | 0.0018311 | 12955 | 12955 | 68400
L24 | RSAy-pT | Max |  | 24 | Max Drift Y | 0.013966 | -12955 | -4115 | 68400
L24 | RSAy-nT | Max |  | 12 | Max Drift X | 0.0018311 | 12955 | 12955 | 68400
L24 | RSAy-nT | Max |  | 24 | Max Drift Y | 0.013966 | -12955 | -4115 | 68400
L24 | RSAx-nT | Max |  | 12 | Max Drift X | 0.01336 | 12955 | 12955 | 68400
L24 | RSAx-nT | Max |  | 2 | Max Drift Y | 0.00035464 | -12955 | 12955 | 68400
L23 | RSAx | Max |  | 12 | Max Drift X | 0.01295 | 12955 | 12955 | 65620
L23 | RSAx | Max |  | 2 | Max Drift Y | 1.9379e-08 | -12955 | 12955 | 65620
L23 | RSAy | Max |  | 9 | Max Drift X | 0.0014652 | 12955 | -12955 | 65620
L23 | RSAy | Max |  | 24 | Max Drift Y | 0.01342 | -12955 | -4115 | 65620
L23 | RSAy-pT | Max |  | 12 | Max Drift X | 0.0018886 | 12955 | 12955 | 65620
L23 | RSAy-pT | Max |  | 24 | Max Drift Y | 0.013881 | -12955 | -4115 | 65620
L23 | RSAy-nT | Max |  | 12 | Max Drift X | 0.0018886 | 12955 | 12955 | 65620
L23 | RSAy-nT | Max |  | 24 | Max Drift Y | 0.013881 | -12955 | -4115 | 65620
L23 | RSAx-nT | Max |  | 12 | Max Drift X | 0.013296 | 12955 | 12955 | 65620
L23 | RSAx-nT | Max |  | 24 | Max Drift Y | 0.00037711 | -12955 | -4115 | 65620
L22 | RSAx | Max |  | 12 | Max Drift X | 0.012825 | 12955 | 12955 | 62840
L22 | RSAx | Max |  | 2 | Max Drift Y | 2.1095e-08 | -12955 | 12955 | 62840
L22 | RSAy | Max |  | 9 | Max Drift X | 0.0014761 | 12955 | -12955 | 62840
L22 | RSAy | Max |  | 24 | Max Drift Y | 0.013281 | -12955 | -4115 | 62840
L22 | RSAy-pT | Max |  | 12 | Max Drift X | 0.0019107 | 12955 | 12955 | 62840
L22 | RSAy-pT | Max |  | 24 | Max Drift Y | 0.013754 | -12955 | -4115 | 62840
L22 | RSAy-nT | Max |  | 12 | Max Drift X | 0.0019107 | 12955 | 12955 | 62840
L22 | RSAy-nT | Max |  | 24 | Max Drift Y | 0.013754 | -12955 | -4115 | 62840
L22 | RSAx-nT | Max |  | 12 | Max Drift X | 0.013187 | 12955 | 12955 | 62840
L22 | RSAx-nT | Max |  | 24 | Max Drift Y | 0.00039404 | -12955 | -4115 | 62840
L21 | RSAx | Max |  | 12 | Max Drift X | 0.012654 | 12955 | 12955 | 60060
L21 | RSAx | Max |  | 24 | Max Drift Y | 2.5183e-08 | -12955 | -4115 | 60060
L21 | RSAy | Max |  | 9 | Max Drift X | 0.0014464 | 12955 | -12955 | 60060
L21 | RSAy | Max |  | 24 | Max Drift Y | 0.013098 | -12955 | -4115 | 60060
L21 | RSAy-pT | Max |  | 12 | Max Drift X | 0.0018873 | 12955 | 12955 | 60060
L21 | RSAy-pT | Max |  | 24 | Max Drift Y | 0.013578 | -12955 | -4115 | 60060
L21 | RSAy-nT | Max |  | 12 | Max Drift X | 0.0018873 | 12955 | 12955 | 60060
L21 | RSAy-nT | Max |  | 24 | Max Drift Y | 0.013578 | -12955 | -4115 | 60060
L21 | RSAx-nT | Max |  | 12 | Max Drift X | 0.013026 | 12955 | 12955 | 60060
L21 | RSAx-nT | Max |  | 24 | Max Drift Y | 0.0004046 | -12955 | -4115 | 60060
L20 | RSAx | Max |  | 12 | Max Drift X | 0.012452 | 12955 | 12955 | 57280
L20 | RSAx | Max |  | 23 | Max Drift Y | 2.8408e-08 | -12955 | 4115 | 57280
L20 | RSAy | Max |  | 9 | Max Drift X | 0.0013739 | 12955 | -12955 | 57280
L20 | RSAy | Max |  | 24 | Max Drift Y | 0.012875 | -12955 | -4115 | 57280
L20 | RSAy-pT | Max |  | 12 | Max Drift X | 0.0018161 | 12955 | 12955 | 57280
L20 | RSAy-pT | Max |  | 24 | Max Drift Y | 0.013357 | -12955 | -4115 | 57280
L20 | RSAy-nT | Max |  | 12 | Max Drift X | 0.0018161 | 12955 | 12955 | 57280
L20 | RSAy-nT | Max |  | 24 | Max Drift Y | 0.013357 | -12955 | -4115 | 57280
L20 | RSAx-nT | Max |  | 12 | Max Drift X | 0.012831 | 12955 | 12955 | 57280
L20 | RSAx-nT | Max |  | 24 | Max Drift Y | 0.00041327 | -12955 | -4115 | 57280
L19 | RSAx | Max |  | 12 | Max Drift X | 0.012242 | 12955 | 12955 | 54500
L19 | RSAx | Max |  | 2 | Max Drift Y | 3.0258e-08 | -12955 | 12955 | 54500
L19 | RSAy | Max |  | 9 | Max Drift X | 0.0012985 | 12955 | -12955 | 54500
L19 | RSAy | Max |  | 24 | Max Drift Y | 0.012637 | -12955 | -4115 | 54500
L19 | RSAy-pT | Max |  | 12 | Max Drift X | 0.0017524 | 12955 | 12955 | 54500
L19 | RSAy-pT | Max |  | 2 | Max Drift Y | 0.013131 | -12955 | 12955 | 54500
L19 | RSAy-nT | Max |  | 12 | Max Drift X | 0.0017524 | 12955 | 12955 | 54500
L19 | RSAy-nT | Max |  | 2 | Max Drift Y | 0.013131 | -12955 | 12955 | 54500
L19 | RSAx-nT | Max |  | 12 | Max Drift X | 0.012635 | 12955 | 12955 | 54500
L19 | RSAx-nT | Max |  | 24 | Max Drift Y | 0.00042668 | -12955 | -4115 | 54500
L18 | RSAx | Max |  | 12 | Max Drift X | 0.012018 | 12955 | 12955 | 51720
L18 | RSAx | Max |  | 4 | Max Drift Y | 2.911e-08 | -12955 | -12955 | 51720
L18 | RSAy | Max |  | 9 | Max Drift X | 0.0012005 | 12955 | -12955 | 51720
L18 | RSAy | Max |  | 24 | Max Drift Y | 0.012369 | -12955 | -4115 | 51720
L18 | RSAy-pT | Max |  | 12 | Max Drift X | 0.0016697 | 12955 | 12955 | 51720
L18 | RSAy-pT | Max |  | 24 | Max Drift Y | 0.012879 | -12955 | -4115 | 51720
L18 | RSAy-nT | Max |  | 12 | Max Drift X | 0.0016697 | 12955 | 12955 | 51720
L18 | RSAy-nT | Max |  | 24 | Max Drift Y | 0.012879 | -12955 | -4115 | 51720
L18 | RSAx-nT | Max |  | 12 | Max Drift X | 0.01242 | 12955 | 12955 | 51720
L18 | RSAx-nT | Max |  | 24 | Max Drift Y | 0.00043789 | -12955 | -4115 | 51720
L17 | RSAx | Max |  | 12 | Max Drift X | 0.011777 | 12955 | 12955 | 48940
L17 | RSAx | Max |  | 24 | Max Drift Y | 2.7085e-08 | -12955 | -4115 | 48940
L17 | RSAy | Max |  | 9 | Max Drift X | 0.0010825 | 12955 | -12955 | 48940
L17 | RSAy | Max |  | 24 | Max Drift Y | 0.012073 | -12955 | -4115 | 48940
L17 | RSAy-pT | Max |  | 12 | Max Drift X | 0.0015694 | 12955 | 12955 | 48940
L17 | RSAy-pT | Max |  | 24 | Max Drift Y | 0.012602 | -12955 | -4115 | 48940
L17 | RSAy-nT | Max |  | 12 | Max Drift X | 0.0015694 | 12955 | 12955 | 48940
L17 | RSAy-nT | Max |  | 24 | Max Drift Y | 0.012602 | -12955 | -4115 | 48940
L17 | RSAx-nT | Max |  | 12 | Max Drift X | 0.012194 | 12955 | 12955 | 48940
L17 | RSAx-nT | Max |  | 24 | Max Drift Y | 0.00045393 | -12955 | -4115 | 48940
L16 | RSAx | Max |  | 12 | Max Drift X | 0.011516 | 12955 | 12955 | 46160
L16 | RSAx | Max |  | 24 | Max Drift Y | 2.4437e-08 | -12955 | -4115 | 46160
L16 | RSAy | Max |  | 9 | Max Drift X | 0.00095049 | 12955 | -12955 | 46160
L16 | RSAy | Max |  | 24 | Max Drift Y | 0.011752 | -12955 | -4115 | 46160
L16 | RSAy-pT | Max |  | 12 | Max Drift X | 0.0014556 | 12955 | 12955 | 46160
L16 | RSAy-pT | Max |  | 24 | Max Drift Y | 0.012301 | -12955 | -4115 | 46160
L16 | RSAy-nT | Max |  | 12 | Max Drift X | 0.0014556 | 12955 | 12955 | 46160
L16 | RSAy-nT | Max |  | 24 | Max Drift Y | 0.012301 | -12955 | -4115 | 46160
L16 | RSAx-nT | Max |  | 12 | Max Drift X | 0.01195 | 12955 | 12955 | 46160
L16 | RSAx-nT | Max |  | 24 | Max Drift Y | 0.00047138 | -12955 | -4115 | 46160
L15 | RSAx | Max |  | 12 | Max Drift X | 0.011231 | 12955 | 12955 | 43380
L15 | RSAx | Max |  | 24 | Max Drift Y | 2.3434e-08 | -12955 | -4115 | 43380
L15 | RSAy | Max |  | 9 | Max Drift X | 0.00081413 | 12955 | -12955 | 43380
L15 | RSAy | Max |  | 24 | Max Drift Y | 0.011409 | -12955 | -4115 | 43380
L15 | RSAy-pT | Max |  | 12 | Max Drift X | 0.0013367 | 12955 | 12955 | 43380
L15 | RSAy-pT | Max |  | 24 | Max Drift Y | 0.011977 | -12955 | -4115 | 43380
L15 | RSAy-nT | Max |  | 12 | Max Drift X | 0.0013367 | 12955 | 12955 | 43380
L15 | RSAy-nT | Max |  | 24 | Max Drift Y | 0.011977 | -12955 | -4115 | 43380
L15 | RSAx-nT | Max |  | 12 | Max Drift X | 0.011677 | 12955 | 12955 | 43380
L15 | RSAx-nT | Max |  | 24 | Max Drift Y | 0.0004848 | -12955 | -4115 | 43380
L14 | RSAx | Max |  | 12 | Max Drift X | 0.010917 | 12955 | 12955 | 40600
L14 | RSAx | Max |  | 2 | Max Drift Y | 2.5371e-08 | -12955 | 12955 | 40600
L14 | RSAy | Max |  | 9 | Max Drift X | 0.00068837 | 12955 | -12955 | 40600
L14 | RSAy | Max |  | 24 | Max Drift Y | 0.011047 | -12955 | -4115 | 40600
L14 | RSAy-pT | Max |  | 12 | Max Drift X | 0.0012271 | 12955 | 12955 | 40600
L14 | RSAy-pT | Max |  | 24 | Max Drift Y | 0.011632 | -12955 | -4115 | 40600
L14 | RSAy-nT | Max |  | 12 | Max Drift X | 0.0012271 | 12955 | 12955 | 40600
L14 | RSAy-nT | Max |  | 24 | Max Drift Y | 0.011632 | -12955 | -4115 | 40600
L14 | RSAx-nT | Max |  | 12 | Max Drift X | 0.011371 | 12955 | 12955 | 40600
L14 | RSAx-nT | Max |  | 24 | Max Drift Y | 0.00049312 | -12955 | -4115 | 40600
L13 | RSAx | Max |  | 12 | Max Drift X | 0.010577 | 12955 | 12955 | 37820
L13 | RSAx | Max |  | 24 | Max Drift Y | 2.9021e-08 | -12955 | -4115 | 37820
L13 | RSAy | Max |  | 9 | Max Drift X | 0.00059439 | 12955 | -12955 | 37820
L13 | RSAy | Max |  | 24 | Max Drift Y | 0.010665 | -12955 | -4115 | 37820
L13 | RSAy-pT | Max |  | 12 | Max Drift X | 0.0011477 | 12955 | 12955 | 37820
L13 | RSAy-pT | Max |  | 24 | Max Drift Y | 0.011266 | -12955 | -4115 | 37820
L13 | RSAy-nT | Max |  | 12 | Max Drift X | 0.0011477 | 12955 | 12955 | 37820
L13 | RSAy-nT | Max |  | 24 | Max Drift Y | 0.011266 | -12955 | -4115 | 37820
L13 | RSAx-nT | Max |  | 12 | Max Drift X | 0.011037 | 12955 | 12955 | 37820
L13 | RSAx-nT | Max |  | 24 | Max Drift Y | 0.00050064 | -12955 | -4115 | 37820
L12 | RSAx | Max |  | 12 | Max Drift X | 0.010211 | 12955 | 12955 | 35040
L12 | RSAx | Max |  | 23 | Max Drift Y | 3.1734e-08 | -12955 | 4115 | 35040
L12 | RSAy | Max |  | 9 | Max Drift X | 0.00055602 | 12955 | -12955 | 35040
L12 | RSAy | Max |  | 24 | Max Drift Y | 0.010264 | -12955 | -4115 | 35040
L12 | RSAy-pT | Max |  | 12 | Max Drift X | 0.0011234 | 12955 | 12955 | 35040
L12 | RSAy-pT | Max |  | 24 | Max Drift Y | 0.010881 | -12955 | -4115 | 35040
L12 | RSAy-nT | Max |  | 12 | Max Drift X | 0.0011234 | 12955 | 12955 | 35040
L12 | RSAy-nT | Max |  | 24 | Max Drift Y | 0.010881 | -12955 | -4115 | 35040
L12 | RSAx-nT | Max |  | 12 | Max Drift X | 0.010679 | 12955 | 12955 | 35040
L12 | RSAx-nT | Max |  | 4 | Max Drift Y | 0.00050851 | -12955 | -12955 | 35040
L11 | RSAx | Max |  | 12 | Max Drift X | 0.0098137 | 12955 | 12955 | 32260
L11 | RSAx | Max |  | 24 | Max Drift Y | 3.3373e-08 | -12955 | -4115 | 32260
L11 | RSAy | Max |  | 9 | Max Drift X | 0.00057824 | 12955 | -12955 | 32260
L11 | RSAy | Max |  | 24 | Max Drift Y | 0.0098385 | -12955 | -4115 | 32260
L11 | RSAy-pT | Max |  | 12 | Max Drift X | 0.0011548 | 12955 | 12955 | 32260
L11 | RSAy-pT | Max |  | 24 | Max Drift Y | 0.010465 | -12955 | -4115 | 32260
L11 | RSAy-nT | Max |  | 12 | Max Drift X | 0.0011548 | 12955 | 12955 | 32260
L11 | RSAy-nT | Max |  | 24 | Max Drift Y | 0.010465 | -12955 | -4115 | 32260
L11 | RSAx-nT | Max |  | 12 | Max Drift X | 0.01029 | 12955 | 12955 | 32260
L11 | RSAx-nT | Max |  | 2 | Max Drift Y | 0.00051709 | -12955 | 12955 | 32260
L10 | RSAx | Max |  | 12 | Max Drift X | 0.0094089 | 12955 | 12955 | 29480
L10 | RSAx | Max |  | 4 | Max Drift Y | 3.2259e-08 | -12955 | -12955 | 29480
L10 | RSAy | Max |  | 9 | Max Drift X | 0.00064269 | 12955 | -12955 | 29480
L10 | RSAy | Max |  | 24 | Max Drift Y | 0.0093987 | -12955 | -4115 | 29480
L10 | RSAy-pT | Max |  | 12 | Max Drift X | 0.0012199 | 12955 | 12955 | 29480
L10 | RSAy-pT | Max |  | 24 | Max Drift Y | 0.010026 | -12955 | -4115 | 29480
L10 | RSAy-nT | Max |  | 12 | Max Drift X | 0.0012199 | 12955 | 12955 | 29480
L10 | RSAy-nT | Max |  | 24 | Max Drift Y | 0.010026 | -12955 | -4115 | 29480
L10 | RSAx-nT | Max |  | 12 | Max Drift X | 0.0098887 | 12955 | 12955 | 29480
L10 | RSAx-nT | Max |  | 24 | Max Drift Y | 0.00052134 | -12955 | -4115 | 29480
L9 | RSAx | Max |  | 12 | Max Drift X | 0.0090271 | 12955 | 12955 | 26700
L9 | RSAx | Max |  | 24 | Max Drift Y | 3.0159e-08 | -12955 | -4115 | 26700
L9 | RSAy | Max |  | 9 | Max Drift X | 0.00074229 | 12955 | -12955 | 26700
L9 | RSAy | Max |  | 24 | Max Drift Y | 0.0089702 | -12955 | -4115 | 26700
L9 | RSAy-pT | Max |  | 12 | Max Drift X | 0.0013374 | 12955 | 12955 | 26700
L9 | RSAy-pT | Max |  | 24 | Max Drift Y | 0.0096165 | -12955 | -4115 | 26700
L9 | RSAy-nT | Max |  | 12 | Max Drift X | 0.0013374 | 12955 | 12955 | 26700
L9 | RSAy-nT | Max |  | 24 | Max Drift Y | 0.0096165 | -12955 | -4115 | 26700
L9 | RSAx-nT | Max |  | 12 | Max Drift X | 0.0095227 | 12955 | 12955 | 26700
L9 | RSAx-nT | Max |  | 24 | Max Drift Y | 0.00053786 | -12955 | -4115 | 26700
L8 | RSAx | Max |  | 12 | Max Drift X | 0.0086215 | 12955 | 12955 | 23920
L8 | RSAx | Max |  | 4 | Max Drift Y | 2.7797e-08 | -12955 | -12955 | 23920
L8 | RSAy | Max |  | 12 | Max Drift X | 0.00084992 | 12955 | 12955 | 23920
L8 | RSAy | Max |  | 24 | Max Drift Y | 0.0085131 | -12955 | -4115 | 23920
L8 | RSAy-pT | Max |  | 12 | Max Drift X | 0.0014651 | 12955 | 12955 | 23920
L8 | RSAy-pT | Max |  | 24 | Max Drift Y | 0.0091805 | -12955 | -4115 | 23920
L8 | RSAy-nT | Max |  | 12 | Max Drift X | 0.0014651 | 12955 | 12955 | 23920
L8 | RSAy-nT | Max |  | 24 | Max Drift Y | 0.0091805 | -12955 | -4115 | 23920
L8 | RSAx-nT | Max |  | 12 | Max Drift X | 0.0091287 | 12955 | 12955 | 23920
L8 | RSAx-nT | Max |  | 24 | Max Drift Y | 0.00055005 | -12955 | -4115 | 23920
L7 | RSAx | Max |  | 12 | Max Drift X | 0.008182 | 12955 | 12955 | 21140
L7 | RSAx | Max |  | 24 | Max Drift Y | 2.7558e-08 | -12955 | -4115 | 21140
L7 | RSAy | Max |  | 12 | Max Drift X | 0.00095234 | 12955 | 12955 | 21140
L7 | RSAy | Max |  | 2 | Max Drift Y | 0.0080209 | -12955 | 12955 | 21140
L7 | RSAy-pT | Max |  | 12 | Max Drift X | 0.001587 | 12955 | 12955 | 21140
L7 | RSAy-pT | Max |  | 24 | Max Drift Y | 0.0087087 | -12955 | -4115 | 21140
L7 | RSAy-nT | Max |  | 12 | Max Drift X | 0.001587 | 12955 | 12955 | 21140
L7 | RSAy-nT | Max |  | 24 | Max Drift Y | 0.0087087 | -12955 | -4115 | 21140
L7 | RSAx-nT | Max |  | 12 | Max Drift X | 0.0086945 | 12955 | 12955 | 21140
L7 | RSAx-nT | Max |  | 24 | Max Drift Y | 0.0005554 | -12955 | -4115 | 21140
L6 | RSAx | Max |  | 12 | Max Drift X | 0.0077011 | 12955 | 12955 | 18360
L6 | RSAx | Max |  | 2 | Max Drift Y | 3.0717e-08 | -12955 | 12955 | 18360
L6 | RSAy | Max |  | 12 | Max Drift X | 0.0010351 | 12955 | 12955 | 18360
L6 | RSAy | Max |  | 24 | Max Drift Y | 0.0074838 | -12955 | -4115 | 18360
L6 | RSAy-pT | Max |  | 12 | Max Drift X | 0.0016834 | 12955 | 12955 | 18360
L6 | RSAy-pT | Max |  | 24 | Max Drift Y | 0.0081855 | -12955 | -4115 | 18360
L6 | RSAy-nT | Max |  | 12 | Max Drift X | 0.0016834 | 12955 | 12955 | 18360
L6 | RSAy-nT | Max |  | 24 | Max Drift Y | 0.0081855 | -12955 | -4115 | 18360
L6 | RSAx-nT | Max |  | 12 | Max Drift X | 0.0082121 | 12955 | 12955 | 18360
L6 | RSAx-nT | Max |  | 24 | Max Drift Y | 0.00055338 | -12955 | -4115 | 18360
L5 | RSAx | Max |  | 12 | Max Drift X | 0.0071691 | 12955 | 12955 | 15580
L5 | RSAx | Max |  | 24 | Max Drift Y | 3.9191e-08 | -12955 | -4115 | 15580
L5 | RSAy | Max |  | 12 | Max Drift X | 0.0010876 | 12955 | 12955 | 15580
L5 | RSAy | Max |  | 24 | Max Drift Y | 0.0068923 | -12955 | -4115 | 15580
L5 | RSAy-pT | Max |  | 12 | Max Drift X | 0.0017392 | 12955 | 12955 | 15580
L5 | RSAy-pT | Max |  | 24 | Max Drift Y | 0.0075962 | -12955 | -4115 | 15580
L5 | RSAy-nT | Max |  | 12 | Max Drift X | 0.0017392 | 12955 | 12955 | 15580
L5 | RSAy-nT | Max |  | 24 | Max Drift Y | 0.0075962 | -12955 | -4115 | 15580
L5 | RSAx-nT | Max |  | 12 | Max Drift X | 0.0076736 | 12955 | 12955 | 15580
L5 | RSAx-nT | Max |  | 24 | Max Drift Y | 0.00054547 | -12955 | -4115 | 15580
L4 | RSAx | Max |  | 12 | Max Drift X | 0.0065487 | 12955 | 12955 | 12800
L4 | RSAx | Max |  | 2 | Max Drift Y | 5.2262e-08 | -12955 | 12955 | 12800
L4 | RSAy | Max |  | 12 | Max Drift X | 0.0010862 | 12955 | 12955 | 12800
L4 | RSAy | Max |  | 24 | Max Drift Y | 0.0062262 | -12955 | -4115 | 12800
L4 | RSAy-pT | Max |  | 12 | Max Drift X | 0.0017189 | 12955 | 12955 | 12800
L4 | RSAy-pT | Max |  | 24 | Max Drift Y | 0.0069083 | -12955 | -4115 | 12800
L4 | RSAy-nT | Max |  | 12 | Max Drift X | 0.0017189 | 12955 | 12955 | 12800
L4 | RSAy-nT | Max |  | 24 | Max Drift Y | 0.0069083 | -12955 | -4115 | 12800
L4 | RSAx-nT | Max |  | 12 | Max Drift X | 0.0070361 | 12955 | 12955 | 12800
L4 | RSAx-nT | Max |  | 24 | Max Drift Y | 0.00052569 | -12955 | -4115 | 12800
L3 | RSAx | Max |  | 12 | Max Drift X | 0.00576 | 12955 | 12955 | 10020
L3 | RSAx | Max |  | 24 | Max Drift Y | 7.5381e-08 | -12955 | -4115 | 10020
L3 | RSAy | Max |  | 12 | Max Drift X | 0.0010339 | 12955 | 12955 | 10020
L3 | RSAy | Max |  | 24 | Max Drift Y | 0.0054816 | -12955 | -4115 | 10020
L3 | RSAy-pT | Max |  | 12 | Max Drift X | 0.0016275 | 12955 | 12955 | 10020
L3 | RSAy-pT | Max |  | 24 | Max Drift Y | 0.0061179 | -12955 | -4115 | 10020
L3 | RSAy-nT | Max |  | 12 | Max Drift X | 0.0016275 | 12955 | 12955 | 10020
L3 | RSAy-nT | Max |  | 24 | Max Drift Y | 0.0061179 | -12955 | -4115 | 10020
L3 | RSAx-nT | Max |  | 12 | Max Drift X | 0.0062203 | 12955 | 12955 | 10020
L3 | RSAx-nT | Max |  | 24 | Max Drift Y | 0.00049358 | -12955 | -4115 | 10020
L2 | RSAx | Max |  | 12 | Max Drift X | 0.0045607 | 12955 | 12955 | 7240
L2 | RSAx | Max |  | 24 | Max Drift Y | 6.7165e-08 | -12955 | -4115 | 7240
L2 | RSAy | Max |  | 12 | Max Drift X | 0.00074494 | 12955 | 12955 | 7240
L2 | RSAy | Max |  | 24 | Max Drift Y | 0.0045226 | -12955 | -4115 | 7240
L2 | RSAy-pT | Max |  | 12 | Max Drift X | 0.0011778 | 12955 | 12955 | 7240
L2 | RSAy-pT | Max |  | 24 | Max Drift Y | 0.0049836 | -12955 | -4115 | 7240
L2 | RSAy-nT | Max |  | 12 | Max Drift X | 0.0011778 | 12955 | 12955 | 7240
L2 | RSAy-nT | Max |  | 24 | Max Drift Y | 0.0049836 | -12955 | -4115 | 7240
L2 | RSAx-nT | Max |  | 12 | Max Drift X | 0.0049011 | 12955 | 12955 | 7240
L2 | RSAx-nT | Max |  | 24 | Max Drift Y | 0.00036257 | -12955 | -4115 | 7240
L1 | RSAx | Max |  | 12 | Max Drift X | 0.0033515 | 12955 | 12955 | 4460
L1 | RSAx | Max |  | 29 | Max Drift Y | 8.6864e-05 | -3658 | 4115 | 4460
L1 | RSAy | Max |  | 4 | Max Drift X | 0.00058641 | -12955 | -12955 | 4460
L1 | RSAy | Max |  | 2 | Max Drift Y | 0.0037307 | -12955 | 12955 | 4460
L1 | RSAy-pT | Max |  | 4 | Max Drift X | 0.0009375 | -12955 | -12955 | 4460
L1 | RSAy-pT | Max |  | 2 | Max Drift Y | 0.0040994 | -12955 | 12955 | 4460
L1 | RSAy-nT | Max |  | 4 | Max Drift X | 0.0009375 | -12955 | -12955 | 4460
L1 | RSAy-nT | Max |  | 2 | Max Drift Y | 0.0040994 | -12955 | 12955 | 4460
L1 | RSAx-nT | Max |  | 2 | Max Drift X | 0.0036358 | -12955 | 12955 | 4460
L1 | RSAx-nT | Max |  | 2 | Max Drift Y | 0.00034467 | -12955 | 12955 | 4460
P1 | RSAx | Max |  | 33 | Max Drift X | 0.001012 | 912 | 4115 | 0
P1 | RSAx | Max |  | 111 | Max Drift Y | 5.1564e-05 | -72000 | 72000 | 0
P1 | RSAy | Max |  | 118 | Max Drift X | 6.684e-05 | 72000 | 72000 | 0
P1 | RSAy | Max |  | 33 | Max Drift Y | 0.0013296 | 912 | 4115 | 0
P1 | RSAy-pT | Max |  | 33 | Max Drift X | 7.5993e-05 | 912 | 4115 | 0
P1 | RSAy-pT | Max |  | 34 | Max Drift Y | 0.0013358 | -1525.5 | 4115 | 0
P1 | RSAy-nT | Max |  | 33 | Max Drift X | 7.5993e-05 | 912 | 4115 | 0
P1 | RSAy-nT | Max |  | 34 | Max Drift Y | 0.0013358 | -1525.5 | 4115 | 0
P1 | RSAx-nT | Max |  | 33 | Max Drift X | 0.0010356 | 912 | 4115 | 0
P1 | RSAx-nT | Max |  | 131 | Max Drift Y | 5.263e-05 | -72000 | -72000 | 0
P2 | RSAx | Max |  | 33 | Max Drift X | 0.00023127 | 912 | 4115 | -4520
P2 | RSAx | Max |  | 29 | Max Drift Y | 9.6596e-05 | -3658 | 4115 | -4520
P2 | RSAy | Max |  | 29 | Max Drift X | 9.3323e-05 | -3658 | 4115 | -4520
P2 | RSAy | Max |  | 32 | Max Drift Y | 0.00023846 | 912 | -4115 | -4520
P2 | RSAy-pT | Max |  | 29 | Max Drift X | 0.00010003 | -3658 | 4115 | -4520
P2 | RSAy-pT | Max |  | 32 | Max Drift Y | 0.00023951 | 912 | -4115 | -4520
P2 | RSAy-nT | Max |  | 29 | Max Drift X | 0.00010003 | -3658 | 4115 | -4520
P2 | RSAy-nT | Max |  | 32 | Max Drift Y | 0.00023951 | 912 | -4115 | -4520
P2 | RSAx-nT | Max |  | 33 | Max Drift X | 0.00023741 | 912 | 4115 | -4520
P2 | RSAx-nT | Max |  | 29 | Max Drift Y | 0.00010065 | -3658 | 4115 | -4520

## Story Max Avg Displacements
TABLE: Story Max/Avg Displacements
Story | Load Case/Combo | Step Type | Step | Direction | Maximum | Average | Ratio
[5 empty] | mm | mm
PH | RSAx | Max |  | X | 905.1733 | 905.1728 | 1
L30 | RSAx | Max |  | X | 842.7276 | 842.7261 | 1
L29 | RSAx | Max |  | X | 808.3048 | 808.3033 | 1
L28 | RSAx | Max |  | X | 773.7678 | 773.7662 | 1
L27 | RSAx | Max |  | X | 739.1639 | 739.1623 | 1
L26 | RSAx | Max |  | X | 704.5568 | 704.5553 | 1
L25 | RSAx | Max |  | X | 670.0122 | 670.0107 | 1
L24 | RSAx | Max |  | X | 635.5976 | 635.5961 | 1
L23 | RSAx | Max |  | X | 601.3823 | 601.3807 | 1
L22 | RSAx | Max |  | X | 567.4381 | 567.4366 | 1
L21 | RSAx | Max |  | X | 533.8378 | 533.8362 | 1
L20 | RSAx | Max |  | X | 500.6584 | 500.6569 | 1
L19 | RSAx | Max |  | X | 467.9529 | 467.9514 | 1
L18 | RSAx | Max |  | X | 435.7345 | 435.733 | 1
L17 | RSAx | Max |  | X | 404.0428 | 404.0413 | 1
L16 | RSAx | Max |  | X | 372.9246 | 372.9232 | 1
L15 | RSAx | Max |  | X | 342.4329 | 342.4314 | 1
L14 | RSAx | Max |  | X | 312.6223 | 312.6209 | 1
L13 | RSAx | Max |  | X | 283.5458 | 283.5444 | 1
L12 | RSAx | Max |  | X | 255.2567 | 255.2553 | 1
L11 | RSAx | Max |  | X | 227.817 | 227.8156 | 1
L10 | RSAx | Max |  | X | 201.3282 | 201.3269 | 1
L9 | RSAx | Max |  | X | 175.8428 | 175.8415 | 1
L8 | RSAx | Max |  | X | 151.3243 | 151.323 | 1
L7 | RSAx | Max |  | X | 127.8419 | 127.8407 | 1
L6 | RSAx | Max |  | X | 105.4816 | 105.4804 | 1
L5 | RSAx | Max |  | X | 84.3496 | 84.3486 | 1
L4 | RSAx | Max |  | X | 64.5913 | 64.5903 | 1
L3 | RSAx | Max |  | X | 46.4772 | 46.4763 | 1
L2 | RSAx | Max |  | X | 30.5136 | 30.5129 | 1
L1 | RSAx | Max |  | X | 17.8873 | 17.8867 | 1
P1 | RSAx | Max |  | X | 4.6625 | 2.4241 | 1.9234
P2 | RSAx | Max |  | X | 0.69381 | 0.39048 | 1.7768
Base | RSAx | Max |  | Y | 0 | 0
PH | RSAy | Max |  | Y | 915.9308 | 908.5272 | 1.0081
L30 | RSAy | Max |  | Y | 868.5741 | 842.8766 | 1.0305
L29 | RSAy | Max |  | Y | 832.0138 | 806.6891 | 1.0314
L28 | RSAy | Max |  | Y | 795.4219 | 770.5432 | 1.0323
L27 | RSAy | Max |  | Y | 758.8228 | 734.4741 | 1.0332
L26 | RSAy | Max |  | Y | 722.2773 | 698.529 | 1.034
L25 | RSAy | Max |  | Y | 685.854 | 662.7627 | 1.0348
L24 | RSAy | Max |  | Y | 649.6298 | 627.2352 | 1.0357
L23 | RSAy | Max |  | Y | 613.6843 | 592.0099 | 1.0366
L22 | RSAy | Max |  | Y | 578.0985 | 557.1518 | 1.0376
L21 | RSAy | Max |  | Y | 542.9505 | 522.7265 | 1.0387
L20 | RSAy | Max |  | Y | 508.3188 | 488.7999 | 1.0399
L19 | RSAy | Max |  | Y | 474.2696 | 455.4352 | 1.0414
L18 | RSAy | Max |  | Y | 440.8368 | 422.6724 | 1.043
L17 | RSAy | Max |  | Y | 408.0733 | 390.5726 | 1.0448
L16 | RSAy | Max |  | Y | 376.0271 | 359.1969 | 1.0469
L15 | RSAy | Max |  | Y | 344.7433 | 328.6062 | 1.0491
L14 | RSAy | Max |  | Y | 314.2649 | 298.8616 | 1.0515
L13 | RSAy | Max |  | Y | 284.6359 | 270.0253 | 1.0541
L12 | RSAy | Max |  | Y | 255.9046 | 242.1619 | 1.0567
L11 | RSAy | Max |  | Y | 228.1248 | 215.3386 | 1.0594
L10 | RSAy | Max |  | Y | 201.3733 | 189.6303 | 1.0619
L9 | RSAy | Max |  | Y | 175.713 | 165.0954 | 1.0643
L8 | RSAy | Max |  | Y | 151.1328 | 141.7347 | 1.0663
L7 | RSAy | Max |  | Y | 127.7256 | 119.6354 | 1.0676
L6 | RSAy | Max |  | Y | 105.6045 | 98.8973 | 1.0678
L5 | RSAy | Max |  | Y | 84.9117 | 79.6345 | 1.0663
L4 | RSAy | Max |  | Y | 65.8165 | 61.9776 | 1.0619
L3 | RSAy | Max |  | Y | 48.5449 | 46.0826 | 1.0534
L2 | RSAy | Max |  | Y | 33.3325 | 32.1192 | 1.0378
L1 | RSAy | Max |  | Y | 20.779 | 20.3575 | 1.0207
P1 | RSAy | Max |  | Y | 6.6678 | 3.4334 | 1.9421
P2 | RSAy | Max |  | Y | 0.71539 | 0.40541 | 1.7646
Base | RSAy | Max |  | Y | 0 | 0
PH | RSAy-pT | Max |  | Y | 930.9412 | 919.0887 | 1.0129
L30 | RSAy-pT | Max |  | Y | 912.5728 | 876.8815 | 1.0407
L29 | RSAy-pT | Max |  | Y | 875.4782 | 840.2561 | 1.0419
L28 | RSAy-pT | Max |  | Y | 838.168 | 803.5527 | 1.0431
L27 | RSAy-pT | Max |  | Y | 800.6726 | 766.8049 | 1.0442
L26 | RSAy-pT | Max |  | Y | 763.0933 | 730.0837 | 1.0452
L25 | RSAy-pT | Max |  | Y | 725.5367 | 693.4667 | 1.0462
L24 | RSAy-pT | Max |  | Y | 688.1139 | 657.0354 | 1.0473
L23 | RSAy-pT | Max |  | Y | 650.9262 | 620.8682 | 1.0484
L22 | RSAy-pT | Max |  | Y | 614.0596 | 585.0371 | 1.0496
L21 | RSAy-pT | Max |  | Y | 577.5971 | 549.6133 | 1.0509
L20 | RSAy-pT | Max |  | Y | 541.6315 | 514.6737 | 1.0524
L19 | RSAy-pT | Max |  | Y | 506.2432 | 480.2886 | 1.054
L18 | RSAy-pT | Max |  | Y | 471.4365 | 446.4808 | 1.0559
L17 | RSAy-pT | Max |  | Y | 437.253 | 413.3023 | 1.0579
L16 | RSAy-pT | Max |  | Y | 403.7344 | 380.8066 | 1.0602
L15 | RSAy-pT | Max |  | Y | 370.9234 | 349.049 | 1.0627
L14 | RSAy-pT | Max |  | Y | 338.8656 | 318.0871 | 1.0653
L13 | RSAy-pT | Max |  | Y | 307.6089 | 287.9811 | 1.0682
L12 | RSAy-pT | Max |  | Y | 277.2063 | 258.7958 | 1.0711
L11 | RSAy-pT | Max |  | Y | 247.7133 | 230.5983 | 1.0742
L10 | RSAy-pT | Max |  | Y | 219.2212 | 203.4769 | 1.0774
L9 | RSAy-pT | Max |  | Y | 191.8171 | 177.5067 | 1.0806
L8 | RSAy-pT | Max |  | Y | 165.4403 | 152.6629 | 1.0837
L7 | RSAy-pT | Max |  | Y | 140.1777 | 129.0354 | 1.0864
L6 | RSAy-pT | Max |  | Y | 116.1444 | 106.734 | 1.0882
L5 | RSAy-pT | Max |  | Y | 93.5008 | 85.9045 | 1.0884
L4 | RSAy-pT | Max |  | Y | 72.4488 | 66.7077 | 1.0861
L3 | RSAy-pT | Max |  | Y | 53.2812 | 49.3436 | 1.0798
L2 | RSAy-pT | Max |  | Y | 36.3 | 34.0312 | 1.0667
L1 | RSAy-pT | Max |  | Y | 22.4649 | 21.3328 | 1.0531
P1 | RSAy-pT | Max |  | Y | 6.6887 | 3.4439 | 1.9422
P2 | RSAy-pT | Max |  | Y | 0.71853 | 0.40706 | 1.7651
Base | RSAy-pT | Max |  | Y | 0 | 0
PH | RSAy-nT | Max |  | Y | 930.9412 | 919.0887 | 1.0129
L30 | RSAy-nT | Max |  | Y | 912.5728 | 876.8815 | 1.0407
L29 | RSAy-nT | Max |  | Y | 875.4782 | 840.2561 | 1.0419
L28 | RSAy-nT | Max |  | Y | 838.168 | 803.5527 | 1.0431
L27 | RSAy-nT | Max |  | Y | 800.6726 | 766.8049 | 1.0442
L26 | RSAy-nT | Max |  | Y | 763.0933 | 730.0837 | 1.0452
L25 | RSAy-nT | Max |  | Y | 725.5367 | 693.4667 | 1.0462
L24 | RSAy-nT | Max |  | Y | 688.1139 | 657.0354 | 1.0473
L23 | RSAy-nT | Max |  | Y | 650.9262 | 620.8682 | 1.0484
L22 | RSAy-nT | Max |  | Y | 614.0596 | 585.0371 | 1.0496
L21 | RSAy-nT | Max |  | Y | 577.5971 | 549.6133 | 1.0509
L20 | RSAy-nT | Max |  | Y | 541.6315 | 514.6737 | 1.0524
L19 | RSAy-nT | Max |  | Y | 506.2432 | 480.2886 | 1.054
L18 | RSAy-nT | Max |  | Y | 471.4365 | 446.4808 | 1.0559
L17 | RSAy-nT | Max |  | Y | 437.253 | 413.3023 | 1.0579
L16 | RSAy-nT | Max |  | Y | 403.7344 | 380.8066 | 1.0602
L15 | RSAy-nT | Max |  | Y | 370.9234 | 349.049 | 1.0627
L14 | RSAy-nT | Max |  | Y | 338.8656 | 318.0871 | 1.0653
L13 | RSAy-nT | Max |  | Y | 307.6089 | 287.9811 | 1.0682
L12 | RSAy-nT | Max |  | Y | 277.2063 | 258.7958 | 1.0711
L11 | RSAy-nT | Max |  | Y | 247.7133 | 230.5983 | 1.0742
L10 | RSAy-nT | Max |  | Y | 219.2212 | 203.4769 | 1.0774
L9 | RSAy-nT | Max |  | Y | 191.8171 | 177.5067 | 1.0806
L8 | RSAy-nT | Max |  | Y | 165.4403 | 152.6629 | 1.0837
L7 | RSAy-nT | Max |  | Y | 140.1777 | 129.0354 | 1.0864
L6 | RSAy-nT | Max |  | Y | 116.1444 | 106.734 | 1.0882
L5 | RSAy-nT | Max |  | Y | 93.5008 | 85.9045 | 1.0884
L4 | RSAy-nT | Max |  | Y | 72.4488 | 66.7077 | 1.0861
L3 | RSAy-nT | Max |  | Y | 53.2812 | 49.3436 | 1.0798
L2 | RSAy-nT | Max |  | Y | 36.3 | 34.0312 | 1.0667
L1 | RSAy-nT | Max |  | Y | 22.4649 | 21.3328 | 1.0531
P1 | RSAy-nT | Max |  | Y | 6.6887 | 3.4439 | 1.9422
P2 | RSAy-nT | Max |  | Y | 0.71853 | 0.40706 | 1.7651
Base | RSAy-nT | Max |  | Y | 0 | 0
PH | RSAx-nT | Max |  | X | 915.8635 | 915.8625 | 1
L30 | RSAx-nT | Max |  | X | 876.0442 | 864.6759 | 1.0131
L29 | RSAx-nT | Max |  | X | 841.1749 | 829.9589 | 1.0135
L28 | RSAx-nT | Max |  | X | 806.0555 | 795.0382 | 1.0139
L27 | RSAx-nT | Max |  | X | 770.7624 | 759.9803 | 1.0142
L26 | RSAx-nT | Max |  | X | 735.4032 | 724.8777 | 1.0145
L25 | RSAx-nT | Max |  | X | 700.0597 | 689.8068 | 1.0149
L24 | RSAx-nT | Max |  | X | 664.7984 | 654.8344 | 1.0152
L23 | RSAx-nT | Max |  | X | 629.6777 | 620.0226 | 1.0156
L22 | RSAx-nT | Max |  | X | 594.7701 | 585.4437 | 1.0159
L21 | RSAx-nT | Max |  | X | 560.1628 | 551.18 | 1.0163
L20 | RSAx-nT | Max |  | X | 525.9497 | 517.3196 | 1.0167
L19 | RSAx-nT | Max |  | X | 492.1889 | 483.9189 | 1.0171
L18 | RSAx-nT | Max |  | X | 458.8806 | 450.9824 | 1.0175
L17 | RSAx-nT | Max |  | X | 426.0704 | 418.5539 | 1.018
L16 | RSAx-nT | Max |  | X | 393.7922 | 386.6715 | 1.0184
L15 | RSAx-nT | Max |  | X | 362.095 | 355.3856 | 1.0189
L14 | RSAx-nT | Max |  | X | 331.0442 | 324.758 | 1.0194
L13 | RSAx-nT | Max |  | X | 300.7064 | 294.8505 | 1.0199
L12 | RSAx-nT | Max |  | X | 271.1366 | 265.7177 | 1.0204
L11 | RSAx-nT | Max |  | X | 242.396 | 237.4209 | 1.021
L10 | RSAx-nT | Max |  | X | 214.5838 | 210.0603 | 1.0215
L9 | RSAx-nT | Max |  | X | 187.7644 | 183.6961 | 1.0221
L8 | RSAx-nT | Max |  | X | 161.8682 | 158.27 | 1.0227
L7 | RSAx-nT | Max |  | X | 136.9758 | 133.8587 | 1.0233
L6 | RSAx-nT | Max |  | X | 113.1908 | 110.5598 | 1.0238
L5 | RSAx-nT | Max |  | X | 90.6383 | 88.492 | 1.0243
L4 | RSAx-nT | Max |  | X | 69.4773 | 67.8096 | 1.0246
L3 | RSAx-nT | Max |  | X | 50.0083 | 48.803 | 1.0247
L2 | RSAx-nT | Max |  | X | 32.7651 | 31.9965 | 1.024
L1 | RSAx-nT | Max |  | X | 19.1922 | 18.7466 | 1.0238
P1 | RSAx-nT | Max |  | X | 4.7848 | 2.4855 | 1.9251
P2 | RSAx-nT | Max |  | X | 0.71222 | 0.40014 | 1.7799
Base | RSAx-nT | Max |  | Y | 0 | 0