## Spandrel Forces
TABLE: Spandrel Forces
Story | Spandrel | Load Case/Combo | Location | P | V2 | V3 | T | M2 | M3
|  |  |  | N | N | N | N-mm | N-mm | N-mm
PH | CB-SW | Dead | Left | -0.56064 | 128971.4593 | 0.10285 | -9667225.2287 | 6.3528 | 132762758.303
PH | CB-SW | Dead | Right | 0.56064 | 197512.5886 | 0.012916 | -7021516.3578 | 23.327 | -84583848.1734
PH | CB-SW | Live | Left | -0.23291 | 79365.9962 | 0.042694 | -4516156.8845 | 2.6281 | 58661106.5796
PH | CB-SW | Live | Right | 0.23291 | 81944.2202 | 0.0053989 | -3271697.0854 | 9.6794 | -48726473.9235
PH | CB-SE | Dead | Left | -0.53363 | -215398.8054 | 0.069795 | 2805012.4397 | -7.5175 | -142744210.5274
PH | CB-SE | Dead | Right | 0.53363 | -151192.1533 | 0.052427 | 2968007.8271 | 13.0426 | 92641240.177
PH | CB-SE | Live | Left | -0.22169 | -84872.0713 | 0.028996 | 1261984.5245 | -3.1223 | -68636842.8341
PH | CB-SE | Live | Right | 0.22169 | -84212.7811 | 0.021777 | 1356599.929 | 5.4189 | 39931214.7965
PH | CB-NW | Dead | Left | -0.55977 | 122366.7982 | -0.058429 | 9646838.5019 | -8.6342 | 131787661.219
PH | CB-NW | Dead | Right | 0.55977 | 200441.0611 | -0.027431 | 7022782.0842 | -12.6906 | -88248246.7583
PH | CB-NW | Live | Left | -0.2325 | 75258.5971 | -0.024288 | 4505177.4478 | -3.5979 | 58025972.0773
PH | CB-NW | Live | Right | 0.2325 | 83371.2622 | -0.011365 | 3272203.8311 | -5.2787 | -50530357.1527
PH | CB-NE | Dead | Left | -0.53258 | -215302.1128 | -0.069452 | -2813801.0349 | 7.5831 | -143738307.6222
PH | CB-NE | Dead | Right | 0.53258 | -151093.7541 | -0.052591 | -2978140.9971 | -12.9469 | 91521884.5728
PH | CB-NE | Live | Left | -0.2212 | -84852.6226 | -0.028845 | -1266387.4431 | 3.1503 | -69151743.529
PH | CB-NE | Live | Right | 0.2212 | -84192.5734 | -0.021846 | -1361619.4644 | -5.3769 | 39390851.5541
L30 | CB-SW | Dead | Left | -2.0391 | 7078.2678 | -0.0074072 | 11565822.1053 | -24.3283 | 22279327.2531
L30 | CB-SW | Dead | Right | 2.0391 | 30895.3807 | -0.011429 | -25288254.0628 | -3.1466 | -28361311.6361
L30 | CB-SW | Live | Left | -0.84711 | 4692.3273 | -0.0030902 | 5414721.5233 | -10.1722 | 11900915.561
L30 | CB-SW | Live | Right | 0.84711 | 13439.8402 | -0.004716 | -11827062.6604 | -1.3474 | -13723796.6418
L30 | CB-SE | Dead | Left | -1.879 | -49193.108 | 0.022642 | 35445458.9988 | 28.3393 | -29719375.1428
L30 | CB-SE | Dead | Right | 1.879 | -27154.234 | -0.10956 | -937232.3135 | 13.7177 | 22167720.8936
L30 | CB-SE | Live | Left | -0.78058 | -20578.2757 | 0.0094112 | 16563809.5184 | 11.7813 | -13703653.0207
L30 | CB-SE | Live | Right | 0.78058 | -16487.3683 | -0.045548 | -450794.1044 | 5.7024 | 11486730.1174
L30 | CB-NW | Dead | Left | -2.0297 | 18127.0857 | 0.024122 | -11550197.1097 | 2.8366 | 21126818.0604
L30 | CB-NW | Dead | Right | 2.0297 | 46624.1936 | 0.042391 | 25298757.7437 | 5.5869 | -29676184.4897
L30 | CB-NW | Live | Left | -0.8427 | 11490.419 | 0.0099637 | -5407297.6811 | 1.1241 | 11334590.6322
L30 | CB-NW | Live | Right | 0.8427 | 20492.6813 | 0.017709 | 11832050.3045 | 2.2894 | -14259442.2606
L30 | CB-NE | Dead | Left | -1.8701 | -48532.4162 | -0.021588 | -35419019.2395 | -27.6431 | -29251023.7314
L30 | CB-NE | Dead | Right | 1.8701 | -26475.6264 | 0.10702 | 954978.0847 | -13.2713 | 21725700.439
L30 | CB-NE | Live | Left | -0.77645 | -20266.8109 | -0.0089582 | -16551234.8412 | -11.4689 | -13482464.1513
L30 | CB-NE | Live | Right | 0.77645 | -16167.5255 | 0.044402 | 459237.3667 | -5.5065 | 11278795.3443
L29 | CB-SW | Dead | Left | -2.0864 | 10659.0037 | -0.0072921 | 10332460.8876 | -26.3314 | 31667835.7667
L29 | CB-SW | Dead | Right | 2.0864 | 39008.8326 | -0.0057944 | -26832477.5529 | -6.741 | -36341014.5798
L29 | CB-SW | Live | Left | -0.86674 | 6143.4414 | -0.0030426 | 4841056.6784 | -11.0052 | 15637586.5867
L29 | CB-SW | Live | Right | 0.86674 | 16737.7185 | -0.0023749 | -12547724.1603 | -2.8411 | -17035955.1139
L29 | CB-SE | Dead | Left | -1.9273 | -59631.9631 | 0.028249 | 33680300.1127 | 25.0835 | -36520078.8255
L29 | CB-SE | Dead | Right | 1.9273 | -38093.8008 | -0.094444 | -3111137.6289 | 13.9483 | 29898458.6225
L29 | CB-SE | Live | Left | -0.80062 | -24860.0445 | 0.01174 | 15715966.0751 | 10.4288 | -16540569.729
L29 | CB-SE | Live | Right | 0.80062 | -20971.731 | -0.039268 | -1479110.0919 | 5.7981 | 14608402.0536
L29 | CB-NW | Dead | Left | -2.0769 | 26717.364 | 0.024267 | -10309428.4726 | 7.4557 | 29878874.6527
L29 | CB-NW | Dead | Right | 2.0769 | 58723.1783 | 0.023334 | 26848945.392 | 7.3911 | -37825927.3113
L29 | CB-NW | Live | Left | -0.86227 | 14968.3766 | 0.010022 | -4830217.508 | 3.041 | 14806914.5915
L29 | CB-NW | Live | Right | 0.86227 | 25407.4847 | 0.0097977 | 12555461.8486 | 3.0379 | -17641668.5619
L29 | CB-NE | Dead | Left | -1.9183 | -58972.6184 | -0.027126 | -33646611.488 | -24.3697 | -36066014.2788
L29 | CB-NE | Dead | Right | 1.9183 | -37414.7721 | 0.091855 | 3136507.6757 | -13.481 | 29442782.6672
L29 | CB-NE | Live | Left | -0.79645 | -24551.1967 | -0.011257 | -15700098.3022 | -10.1091 | -16328005.4238
L29 | CB-NE | Live | Right | 0.79645 | -20653.6413 | 0.038102 | 1491066.1751 | -5.5933 | 14394814.654
L28 | CB-SW | Dead | Left | -2.0428 | 12795.4494 | -0.0071452 | 10491014.0723 | -25.8093 | 36894311.2627
L28 | CB-SW | Dead | Right | 2.0428 | 43991.9076 | -0.0056592 | -26666593.9709 | -6.6176 | -41625504.5852
L28 | CB-SW | Live | Left | -0.84858 | 7205.979 | -0.0029815 | 4913337.4134 | -10.7882 | 18281386.4184
L28 | CB-SW | Live | Right | 0.84858 | 19206.8474 | -0.0023187 | -12465323.6699 | -2.7899 | -19610163.417
L28 | CB-SE | Dead | Left | -1.8869 | -67965.0695 | 0.027663 | 32852123.5838 | 24.5632 | -42238203.0774
L28 | CB-SE | Dead | Right | 1.8869 | -46773.1603 | -0.092485 | -4026730.8423 | 13.6589 | 35745040.5463
L28 | CB-SE | Live | Left | -0.78384 | -28826.5607 | 0.011496 | 15332390.7275 | 10.2124 | -19244551.0185
L28 | CB-SE | Live | Right | 0.78384 | -25104.6859 | -0.038453 | -1899869.4569 | 5.6778 | 17410247.7826
L28 | CB-NW | Dead | Left | -2.0331 | 32091.6663 | 0.023733 | -10468275.4589 | 7.2751 | 35003381.6393
L28 | CB-NW | Dead | Right | 2.0331 | 66505.4453 | 0.02289 | 26681205.9613 | 7.2221 | -43426195.3677
L28 | CB-NW | Live | Left | -0.8441 | 17637.5206 | 0.0098004 | -4902698.4456 | 2.9658 | 17396628.2313
L28 | CB-NW | Live | Right | 0.8441 | 29258.4197 | 0.0096134 | 12472121.8296 | 2.9675 | -20368450.0261
L28 | CB-NE | Dead | Left | -1.878 | -67204.4803 | -0.02655 | -32818791.0263 | -23.8518 | -41710774.031
L28 | CB-NE | Dead | Right | 1.878 | -45990.3772 | 0.089903 | 4050150.0211 | -13.1946 | 35223381.5885
L28 | CB-NE | Live | Left | -0.77966 | -28470.6183 | -0.011018 | -15316779.1153 | -9.8938 | -18997671.4135
L28 | CB-NE | Live | Right | 0.77966 | -24738.3643 | 0.03729 | 1910818.5411 | -5.4742 | 17166177.4958
L27 | CB-SW | Dead | Left | -1.9974 | 14291.9769 | -0.0069917 | 10621274.3195 | -25.2614 | 40652917.1039
L27 | CB-SW | Dead | Right | 1.9974 | 47468.4326 | -0.005522 | -26447927.5664 | -6.4858 | -45215010.6654
L27 | CB-SW | Live | Left | -0.82973 | 7865.8133 | -0.0029176 | 4972905.609 | -10.5601 | 19922509.8874
L27 | CB-SW | Live | Right | 0.82973 | 20744.2545 | -0.0022617 | -12360623.8966 | -2.7349 | -21213667.6385
L27 | CB-SE | Dead | Left | -1.8451 | -73862.8999 | 0.027055 | 33607033.6238 | 24.0228 | -46328997.7487
L27 | CB-SE | Dead | Right | 1.8451 | -52850.6496 | -0.09045 | -3349398.8336 | 13.3585 | 39794409.8949
L27 | CB-SE | Live | Left | -0.76643 | -31482.4985 | 0.011243 | 15677546.5412 | 9.9876 | -21091892.7707
L27 | CB-SE | Live | Right | 0.76643 | -27840.157 | -0.037607 | -1585188.5557 | 5.5527 | 19227695.497
L27 | CB-NW | Dead | Left | -1.9879 | 35778.8401 | 0.023185 | -10594954.1259 | 7.0931 | 38594808.1178
L27 | CB-NW | Dead | Right | 1.9879 | 71831.6183 | 0.02242 | 26465018.5506 | 7.0499 | -47183562.9776
L27 | CB-NW | Live | Left | -0.82526 | 19264.4648 | 0.0095726 | -4960573.7642 | 2.8903 | 18964587.9709
L27 | CB-NW | Live | Right | 0.82526 | 31615.8351 | 0.0094176 | 12368602.8686 | 2.896 | -22048251.4314
L27 | CB-NE | Dead | Left | -1.8361 | -73002.7513 | -0.025953 | -33568265.6275 | -23.3161 | -45733450.1266
L27 | CB-NE | Dead | Right | 1.8361 | -51965.3052 | 0.087883 | 3376917.775 | -12.8982 | 39203482.2673
L27 | CB-NE | Live | Left | -0.76227 | -31079.7446 | -0.01077 | -15659359.0264 | -9.671 | -20813048.2341
L27 | CB-NE | Live | Right | 0.76227 | -27425.6029 | 0.036451 | 1598088.2608 | -5.351 | 18950986.126
L26 | CB-SW | Dead | Left | -1.9504 | 15296.2672 | -0.0068313 | 10491816.3775 | -24.688 | 43145425.7466
L26 | CB-SW | Dead | Right | 1.9504 | 49801.0847 | -0.0053819 | -26568717.1276 | -6.346 | -47653330.1097
L26 | CB-SW | Live | Left | -0.81015 | 8339.5788 | -0.0028507 | 4910688.9992 | -10.3208 | 21105682.5457
L26 | CB-SW | Live | Right | 0.81015 | 21843.829 | -0.0022036 | -12413527.396 | -2.6764 | -22355718.5167
L26 | CB-SE | Dead | Left | -1.8016 | -78163.2396 | 0.026424 | 33271954.7215 | 23.4616 | -49296456.5558
L26 | CB-SE | Dead | Right | 1.8016 | -57319.2812 | -0.088337 | -3728273.3664 | 13.0466 | 42787850.8388
L26 | CB-SE | Live | Left | -0.74835 | -33469.4593 | 0.01098 | 15518555.853 | 9.7538 | -22461480.6046
L26 | CB-SE | Live | Right | 0.74835 | -29904.7618 | -0.036726 | -1759791.2183 | 5.4228 | 20612250.0179
L26 | CB-NW | Dead | Left | -1.9409 | 38301.7437 | 0.02262 | -10463965.5364 | 6.9082 | 41031893.454
L26 | CB-NW | Dead | Right | 1.9409 | 75471.5195 | 0.021925 | 26586451.0418 | 6.8735 | -49771688.3856
L26 | CB-NW | Live | Left | -0.80571 | 20455.0171 | 0.0093379 | -4897657.6486 | 2.8138 | 20122196.4503
L26 | CB-NW | Live | Right | 0.80571 | 33332.1364 | 0.0092105 | 12421789.2943 | 2.8229 | -23261083.4334
L26 | CB-NE | Dead | Left | -1.7927 | -77235.2349 | -0.025334 | -33230931.5954 | -22.7608 | -48653800.6016
L26 | CB-NE | Dead | Right | 1.7927 | -56364.0824 | 0.085791 | 3757066.8873 | -12.5908 | 42150424.5586
L26 | CB-NE | Live | Left | -0.74421 | -33035.2235 | -0.010512 | -15499342.2158 | -9.44 | -22160755.8913
L26 | CB-NE | Live | Right | 0.74421 | -29457.8019 | 0.03558 | 1773260.2506 | -5.2231 | 20313993.9498
L25 | CB-SW | Dead | Left | -1.9016 | 15988.5845 | -0.0066641 | 10556044.3695 | -24.0888 | 44875523.0101
L25 | CB-SW | Dead | Right | 1.9016 | 51412.3329 | -0.0052384 | -26445410.0255 | -6.1986 | -49325706.3405
L25 | CB-SW | Live | Left | -0.78981 | 8652.97 | -0.0027809 | 4939155.634 | -10.0705 | 21886443.6447
L25 | CB-SW | Live | Right | 0.78981 | 22574.6505 | -0.0021442 | -12352468.8835 | -2.6145 | -23116687.6119
L25 | CB-SE | Dead | Left | -1.7565 | -81217.6375 | 0.025768 | 33459920.5338 | 22.8784 | -51406134.6266
L25 | CB-SE | Dead | Right | 1.7565 | -60475.2956 | -0.08614 | -3554069.6405 | 12.7225 | 44899740.7432
L25 | CB-SE | Live | Left | -0.72956 | -34859.1669 | 0.010707 | 15601490.5624 | 9.5107 | -23421743.0414
L25 | CB-SE | Live | Right | 0.72956 | -31340.2676 | -0.035811 | -1678055.239 | 5.2878 | 21572448.8868
L25 | CB-NW | Dead | Left | -1.8921 | 40026.3464 | 0.022037 | -10526676.6306 | 6.7194 | 42704930.7503
L25 | CB-NW | Dead | Right | 1.8921 | 77966.4479 | 0.021404 | 26464075.5537 | 6.6922 | -51538576.3352
L25 | CB-NW | Live | Left | -0.78541 | 21236.0941 | 0.0090956 | -4925415.1677 | 2.7357 | 20877369.7374
L25 | CB-NW | Live | Right | 0.78541 | 34464.392 | 0.0089926 | 12361168.8435 | 2.7477 | -24065498.2621
L25 | CB-NE | Dead | Left | -1.7477 | -80232.1767 | -0.024692 | -33416566.2883 | -22.1849 | -50723867.4806
L25 | CB-NE | Dead | Right | 1.7477 | -59460.9142 | 0.083621 | 3584384.9505 | -12.2719 | 44222642.3939
L25 | CB-NE | Live | Left | -0.72545 | -34398.0546 | -0.010245 | -15581183.6902 | -9.2003 | -23102499.7017
L25 | CB-NE | Live | Right | 0.72545 | -30865.6221 | 0.034677 | 1692239.3237 | -5.0904 | 21255623.7064
L24 | CB-SW | Dead | Left | -1.8509 | 16442.0635 | -0.00649 | 10501314.269 | -23.4642 | 46005673.2908
L24 | CB-SW | Dead | Right | 1.8509 | 52466.7895 | -0.0050908 | -26462532.3449 | -6.0437 | -50423301.8794
L24 | CB-SW | Live | Left | -0.76868 | 8862.4517 | -0.0027081 | 4911864.6021 | -9.8091 | 22409993.6345
L24 | CB-SW | Live | Right | 0.76868 | 23062.3111 | -0.0020831 | -12356803.7364 | -2.5494 | -23622830.8517
L24 | CB-SE | Dead | Left | -1.7097 | -83325.7508 | 0.025088 | 33367635.0962 | 22.273 | -52861904.8374
L24 | CB-SE | Dead | Right | 1.7097 | -62660.4816 | -0.08386 | -3639521.6972 | 12.3863 | 46362433.5594
L24 | CB-SE | Live | Left | -0.71004 | -35821.2228 | 0.010423 | 15554597.8456 | 9.2581 | -24085873.4449
L24 | CB-SE | Live | Right | 0.71004 | -32337.1797 | -0.034859 | -1716603.7515 | 5.1474 | 22239973.383
L24 | CB-NW | Dead | Left | -1.8416 | 41168.2859 | 0.021434 | -10471002.974 | 6.5261 | 43811786.1985
L24 | CB-NW | Dead | Right | 1.8416 | 79616.1198 | 0.02086 | 26481708.4173 | 6.5056 | -52707850.1105
L24 | CB-NW | Live | Left | -0.76433 | 21763.99 | 0.0088452 | -4897689.2222 | 2.6559 | 21390591.3731
L24 | CB-NW | Live | Right | 0.76433 | 35227.8414 | 0.0087641 | 12365736.9446 | 2.6703 | -24605094.8396
L24 | CB-NE | Dead | Left | -1.701 | -82300.3441 | -0.024026 | -33322810.6343 | -21.588 | -52152050.4649
L24 | CB-NE | Dead | Right | 1.701 | -61604.9505 | 0.081371 | 3670731.3289 | -11.9414 | 45657798.8973
L24 | CB-NE | Live | Left | -0.70599 | -35341.5833 | -0.0099673 | -15533613.9245 | -8.9516 | -23753831.7078
L24 | CB-NE | Live | Right | 0.70599 | -31843.4489 | 0.03374 | 1731197.1944 | -4.9526 | 21910380.0586
L23 | CB-SW | Dead | Left | -1.7984 | 16718.6409 | -0.0063091 | 10508959.5353 | -22.8143 | 46695548.352
L23 | CB-SW | Dead | Right | 1.7984 | 53112.7371 | -0.0049391 | -26398412.1899 | -5.8818 | -51095123.8845
L23 | CB-SW | Live | Left | -0.74676 | 8987.4587 | -0.0026324 | 4913703.246 | -9.5368 | 22721723.7164
L23 | CB-SW | Live | Right | 0.74676 | 23355.2701 | -0.0020202 | -12323079.1965 | -2.4812 | -23927621.9607
L23 | CB-SE | Dead | Left | -1.6612 | -84718.5401 | 0.024383 | 33386841.4922 | 21.6451 | -53823609.3049
L23 | CB-SE | Dead | Right | 1.6612 | -64099.8546 | -0.081496 | -3592711.9699 | 12.0376 | 47325948.8735
L23 | CB-SE | Live | Left | -0.6898 | -36449.6022 | 0.010129 | 15559125.4721 | 8.9959 | -24519748.6824
L23 | CB-SE | Live | Right | 0.6898 | -32986.1795 | -0.033872 | -1693872.7574 | 5.0018 | 22674427.0672
L23 | CB-NW | Dead | Left | -1.7892 | 41864.5846 | 0.020812 | -10477957.6485 | 6.3277 | 44486293.6636
L23 | CB-NW | Dead | Right | 1.7892 | 80626.7486 | 0.020292 | 26417998.8727 | 6.3132 | -53424605.8605
L23 | CB-NW | Live | Left | -0.74248 | 22078.9469 | 0.0085863 | -4899207.6219 | 2.5739 | 21695570.6849
L23 | CB-NW | Live | Right | 0.74248 | 35686.5375 | 0.0085253 | 12332203.3091 | 2.5905 | -24930544.052
L23 | CB-NE | Dead | Left | -1.6526 | -83663.6841 | -0.023336 | -33340913.9058 | -20.9698 | -53093463.61
L23 | CB-NE | Dead | Right | 1.6526 | -63013.9775 | 0.079042 | 3624602.963 | -11.5989 | 46600960.5739
L23 | CB-NE | Live | Left | -0.6858 | -35956.2565 | -0.0096796 | -15537628.3619 | -8.6939 | -24178265.2763
L23 | CB-NE | Live | Right | 0.6858 | -32478.3247 | 0.032768 | 1708783.0492 | -4.8099 | 22335358.2807
L22 | CB-SW | Dead | Left | -1.744 | 16865.3531 | -0.0061214 | 10471198.8111 | -22.1396 | 47066764.1079
L22 | CB-SW | Dead | Right | 1.744 | 53455.2411 | -0.0047829 | -26381776.3676 | -5.713 | -51446145.3011
L22 | CB-SW | Live | Left | -0.72406 | 9053.214 | -0.0025538 | 4894308.3807 | -9.2539 | 22888804.2742
L22 | CB-SW | Live | Right | 0.72406 | 23509.6464 | -0.0019556 | -12311321.515 | -2.41 | -24085165.7938
L22 | CB-SE | Dead | Left | -1.611 | -85567.6878 | 0.023653 | 33319015.5515 | 20.9949 | -54407049.2439
L22 | CB-SE | Dead | Right | 1.611 | -64978.6298 | -0.079047 | -3617530.7756 | 11.6765 | 47917133.8205
L22 | CB-SE | Live | Left | -0.66882 | -36828.5142 | 0.0098238 | 15523271.4818 | 8.7242 | -24779920.9203
L22 | CB-SE | Live | Right | 0.66882 | -33377.9355 | -0.032849 | -1704239.1064 | 4.851 | 22938152.4202
L22 | CB-NW | Dead | Left | -1.735 | 42239.2473 | 0.02017 | -10439775.0171 | 6.1239 | 44854913.473
L22 | CB-NW | Dead | Right | 1.735 | 81170.1142 | 0.0197 | 26401604.6071 | 6.1151 | -53804353.6689
L22 | CB-NW | Live | Left | -0.71984 | 22247.2624 | 0.008319 | -4879619.3827 | 2.4898 | 21861888.1233
L22 | CB-NW | Live | Right | 0.71984 | 35931.9673 | 0.0082765 | 12320555.4616 | 2.5083 | -25101382.4606
L22 | CB-NE | Dead | Left | -1.6025 | -84493.8357 | -0.022621 | -33272398.0415 | -20.3303 | -53663788.13
L22 | CB-NE | Dead | Right | 1.6025 | -63873.1795 | 0.076632 | 3649834.5322 | -11.2446 | 47179044.0542
L22 | CB-NE | Live | Left | -0.66489 | -36326.3879 | -0.0093815 | -15501458.1052 | -8.427 | -24432374.4394
L22 | CB-NE | Live | Right | 0.66489 | -32861.0332 | 0.031763 | 1719337.1893 | -4.662 | 22593028.2946
L21 | CB-SW | Dead | Left | -1.6878 | 16867.9505 | -0.005927 | 10470181.7332 | -21.4404 | 47065313.2986
L21 | CB-SW | Dead | Right | 1.6878 | 53467.8454 | -0.0046221 | -26311662.3372 | -5.5375 | -51467311.3762
L21 | CB-SW | Live | Left | -0.70056 | 9050.8858 | -0.0024723 | 4891909.5622 | -8.9603 | 22879549.3998
L21 | CB-SW | Live | Right | 0.70056 | 23508.2598 | -0.001889 | -12274613.3952 | -2.3359 | -24087250.1401
L21 | CB-SE | Dead | Left | -1.5591 | -85923.2983 | 0.022898 | 33363207.6843 | 20.3224 | -54659178.7182
L21 | CB-SE | Dead | Right | 1.5591 | -65340.3137 | -0.076514 | -3510115.1263 | 11.303 | 48152624.3377
L21 | CB-SE | Live | Left | -0.64712 | -36979.3046 | 0.009508 | 15539177.5995 | 8.4429 | -24887150.2241
L21 | CB-SE | Live | Right | 0.64712 | -33530.6323 | -0.031789 | -1653296.3335 | 4.6948 | 23037240.8523
L21 | CB-NW | Dead | Left | -1.6789 | 42257.7428 | 0.019506 | -10438558.0425 | 5.9145 | 44864814.3317
L21 | CB-NW | Dead | Right | 1.6789 | 81206.9299 | 0.019086 | 26331605.2434 | 5.9109 | -53838571.4094
L21 | CB-NW | Live | Left | -0.69643 | 22247.2748 | 0.008043 | -4877128.2317 | 2.4034 | 21858387.3537
L21 | CB-NW | Live | Right | 0.69643 | 35938.1824 | 0.008018 | 12283900.3954 | 2.4236 | -25109360.2078
L21 | CB-NE | Dead | Left | -1.5508 | -84837.4759 | -0.021883 | -33316211.6082 | -19.6692 | -53907757.6025
L21 | CB-NE | Dead | Right | 1.5508 | -64222.5073 | 0.074141 | 3542622.9786 | -10.8784 | 47406159.0241
L21 | CB-NE | Live | Left | -0.64326 | -36471.6371 | -0.0090733 | -15517188.8932 | -8.1511 | -24535828.4291
L21 | CB-NE | Live | Right | 0.64326 | -33008.01 | 0.030723 | 1668488.8845 | -4.5091 | 22688237.4382
L20 | CB-SW | Dead | Left | -1.647 | 18423.3774 | -0.0058419 | 10314887.6351 | -20.6694 | 49566488.244
L20 | CB-SW | Dead | Right | 1.647 | 56834.9235 | -0.0047809 | -26535920.2661 | -5.2664 | -54127437.0567
L20 | CB-SW | Live | Left | -0.68342 | 9809.6752 | -0.0024363 | 4817698.7228 | -8.6372 | 24068220.006
L20 | CB-SW | Live | Right | 0.68342 | 25076.8602 | -0.0019543 | -12374805.6494 | -2.2224 | -25340383.5214
L20 | CB-SE | Dead | Left | -1.5186 | -90604.7202 | 0.022669 | 33610695.1054 | 20.1438 | -57675210.7289
L20 | CB-SE | Dead | Right | 1.5186 | -69872.9711 | -0.07585 | -3276373.4482 | 11.1977 | 51045355.784
L20 | CB-SE | Live | Left | -0.63017 | -39135.6996 | 0.009411 | 15649920.3359 | 8.3665 | -26282139.7977
L20 | CB-SE | Live | Right | 0.63017 | -35651.8245 | -0.031505 | -1543459.2289 | 4.6498 | 24384740.8318
L20 | CB-NW | Dead | Left | -1.6381 | 45499.3785 | 0.019106 | -10281973.5376 | 5.4684 | 47412817.6176
L20 | CB-NW | Dead | Right | 1.6381 | 85410.3828 | 0.019554 | 26557099.4298 | 5.6517 | -56627493.4976
L20 | CB-NW | Live | Left | -0.67931 | 23811.5731 | 0.0078745 | -4802311.3721 | 2.218 | 23071089.7845
L20 | CB-NW | Live | Right | 0.67931 | 37911.0792 | 0.0082095 | 12384672.6353 | 2.3156 | -26423716.7987
L20 | CB-NE | Dead | Left | -1.5104 | -89450.553 | -0.021644 | -33561757.8827 | -19.4917 | -56879247.6992
L20 | CB-NE | Dead | Right | 1.5104 | -68686.3913 | 0.073485 | 3310745.5557 | -10.7712 | 50255401.2357
L20 | CB-NE | Live | Left | -0.62634 | -38596.0493 | -0.0089715 | -15627019.6489 | -8.0753 | -25909970.3451
L20 | CB-NE | Live | Right | 0.62634 | -35097.0187 | 0.030443 | 1559527.3708 | -4.4634 | 24015387.689
L19 | CB-SW | Dead | Left | -1.5811 | 18489.8657 | -0.0056282 | 10446895.0249 | -19.7795 | 49779766.762
L19 | CB-SW | Dead | Right | 1.5811 | 56980.7416 | -0.0049158 | -26372800.2605 | -4.8696 | -54224814.5715
L19 | CB-SW | Live | Left | -0.6559 | 9838.8912 | -0.0023466 | 4877334.0493 | -8.2638 | 24164463.1793
L19 | CB-SW | Live | Right | 0.6559 | 25141.5559 | -0.0020103 | -12294552.7022 | -2.0562 | -25381305.5539
L19 | CB-SE | Dead | Left | -1.4577 | -90995.5313 | 0.021524 | 33205457.5394 | 19.5714 | -57905098.2585
L19 | CB-SE | Dead | Right | 1.4577 | -70288.2231 | -0.073849 | -3622810.9427 | 10.7692 | 51361721.2629
L19 | CB-SE | Live | Left | -0.60468 | -39307.8653 | 0.0089327 | 15456986.2994 | 8.1262 | -26381690.4553
L19 | CB-SE | Live | Right | 0.60468 | -35834.7481 | -0.030664 | -1703405.9276 | 4.4705 | 24525833.4834
L19 | CB-NW | Dead | Left | -1.5725 | 45655.1791 | 0.01835 | -10413709.8552 | 4.9796 | 47614247.8163
L19 | CB-NW | Dead | Right | 1.5725 | 85622.5464 | 0.019923 | 26394240.5368 | 5.3233 | -56725163.5307
L19 | CB-NW | Live | Left | -0.65189 | 23879.8933 | 0.0075597 | -4861819.7325 | 2.0158 | 23161983.6481
L19 | CB-NW | Live | Right | 0.65189 | 38005.0531 | 0.0083575 | 12304542.0248 | 2.1794 | -26464663.431
L19 | CB-NE | Dead | Left | -1.4496 | -89831.1952 | -0.020524 | -33156134.0551 | -18.9344 | -57102371.1847
L19 | CB-NE | Dead | Right | 1.4496 | -69091.1273 | 0.071538 | 3657447.0114 | -10.3529 | 50564516.9749
L19 | CB-NE | Live | Left | -0.60095 | -38763.4981 | -0.0085045 | -15433905.6177 | -7.8418 | -26006385.3542
L19 | CB-NE | Live | Right | 0.60095 | -35275.0641 | 0.029626 | 1719597.2994 | -4.2886 | 24153115.3759
L18 | CB-SW | Dead | Left | -1.5188 | 18321.5275 | -0.0054092 | 10443070.2593 | -19.0135 | 49346826.3462
L18 | CB-SW | Dead | Right | 1.5188 | 56605.6485 | -0.0047156 | -26289504.5445 | -4.6859 | -53865704.1414
L18 | CB-SW | Live | Left | -0.6298 | 9757.5156 | -0.0022546 | 4873539.2053 | -7.9415 | 23955780.4629
L18 | CB-SW | Live | Right | 0.6298 | 24961.0962 | -0.0019274 | -12251504.7232 | -1.9783 | -25208006.7192
L18 | CB-SE | Dead | Left | -1.4002 | -90695.4526 | 0.020684 | 33176552.8708 | 18.8043 | -57714114.3808
L18 | CB-SE | Dead | Right | 1.4002 | -69970.9167 | -0.070954 | -3560024.1669 | 10.3479 | 51134474.3034
L18 | CB-SE | Live | Left | -0.58063 | -39153.0151 | 0.0085809 | 15438757.803 | 7.8048 | -26282414.3553
L18 | CB-SE | Live | Right | 0.58063 | -35670.94 | -0.029451 | -1673131.4247 | 4.2941 | 24409243.779
L18 | CB-NW | Dead | Left | -1.5104 | 45253.1204 | 0.017614 | -10409941.0117 | 4.7718 | 47204334.6217
L18 | CB-NW | Dead | Right | 1.5104 | 85065.4483 | 0.019158 | 26310918.0901 | 5.1066 | -56357013.3953
L18 | CB-NW | Live | Left | -0.62589 | 23685.5289 | 0.007253 | -4858053.4444 | 1.9302 | 22964428.3885
L18 | CB-NW | Live | Right | 0.62589 | 37737.0485 | 0.0080346 | 12261479.5251 | 2.0895 | -26287022.6623
L18 | CB-NE | Dead | Left | -1.3924 | -89532.4331 | -0.019705 | -33127283.3058 | -18.1818 | -56912261.6197
L18 | CB-NE | Dead | Right | 1.3924 | -68775.1744 | 0.068695 | 3594614.5158 | -9.9406 | 50338204.6917
L18 | CB-NE | Live | Left | -0.57699 | -38609.3306 | -0.0081618 | -15415706.339 | -7.5271 | -25907564.064
L18 | CB-NE | Live | Right | 0.57699 | -35111.9578 | 0.028438 | 1689298.0527 | -4.1162 | 24037008.7917
L17 | CB-SW | Dead | Left | -1.4546 | 18234.7761 | -0.0051831 | 10402654.008 | -18.2227 | 49152696.7716
L17 | CB-SW | Dead | Right | 1.4546 | 56409.1212 | -0.0045099 | -26239752.63 | -4.4958 | -53648451.2788
L17 | CB-SW | Live | Left | -0.6029 | 9715.1703 | -0.0021596 | 4852732.6947 | -7.6087 | 23861226.4528
L17 | CB-SW | Live | Right | 0.6029 | 24866.1273 | -0.0018421 | -12223807.9017 | -1.8976 | -25102755.7888
L17 | CB-SE | Dead | Left | -1.341 | -90529.7619 | 0.019818 | 33096195.0695 | 18.0135 | -57593257.9812
L17 | CB-SE | Dead | Right | 1.341 | -69796.4314 | -0.067969 | -3544178.8558 | 9.9136 | 51024918.3949
L17 | CB-SE | Live | Left | -0.55583 | -39061.6958 | 0.0082181 | 15396591.2637 | 7.4735 | -26216274.6054
L17 | CB-SE | Live | Right | 0.55583 | -35574.6346 | -0.0282 | -1664522.9719 | 4.1121 | 24348297.3644
L17 | CB-NW | Dead | Left | -1.4464 | 45042.0405 | 0.016856 | -10369636.7516 | 4.5586 | 47018532.2608
L17 | CB-NW | Dead | Right | 1.4464 | 84767.8425 | 0.018367 | 26261099.0815 | 4.8839 | -56130822.1979
L17 | CB-NW | Live | Left | -0.5991 | 23582.4996 | 0.0069374 | -4837301.1211 | 1.8425 | 22873934.4524
L17 | CB-NW | Live | Right | 0.5991 | 37593.249 | 0.0077007 | 12233749.9966 | 1.9971 | -26177465.8706
L17 | CB-NE | Dead | Left | -1.3333 | -89369.5743 | -0.018861 | -33047075.8119 | -17.4064 | -56793396.3567
L17 | CB-NE | Dead | Right | 1.3333 | -68603.589 | 0.065767 | 3578653.1773 | -9.5159 | 50230541.086
L17 | CB-NE | Live | Left | -0.55229 | -38519.3935 | -0.0078087 | -15373612.5878 | -7.2029 | -25842395.5422
L17 | CB-NE | Live | Right | 0.55229 | -35017.0682 | 0.027214 | 1680633.4218 | -3.9386 | 23976986.9113
L16 | CB-SW | Dead | Left | -1.3884 | 18097.596 | -0.0049502 | 10369955.6676 | -17.4075 | 48818861.9471
L16 | CB-SW | Dead | Right | 1.3884 | 56101.3346 | -0.0042989 | -26174163.2555 | -4.2993 | -53334727.87
L16 | CB-SW | Live | Left | -0.57522 | 9649.1356 | -0.0020617 | 4835406.4485 | -7.2655 | 23700969.3063
L16 | CB-SW | Live | Right | 0.57522 | 24718.9453 | -0.0017547 | -12188663.4904 | -1.8142 | -24952315.9437
L16 | CB-SE | Dead | Left | -1.28 | -90230.7075 | 0.018926 | 33008686.5736 | 17.1994 | -57387199.483
L16 | CB-SE | Dead | Right | 1.28 | -69482.8649 | -0.064896 | -3525210.6527 | 9.4664 | 50815983.6308
L16 | CB-SE | Live | Left | -0.53031 | -38907.6892 | 0.0078446 | 15350884.2119 | 7.1324 | -26110098.373
L16 | CB-SE | Live | Right | 0.53031 | -35412.9423 | -0.026913 | -1654494.9224 | 3.9248 | 24240617.4463
L16 | CB-NW | Dead | Left | -1.3805 | 44708.385 | 0.016078 | -10337094.783 | 4.3404 | 46697761.5402
L16 | CB-NW | Dead | Right | 1.3805 | 84302.0315 | 0.017551 | 26195415.6722 | 4.6554 | -55803505.8709
L16 | CB-NW | Live | Left | -0.57154 | 23421.896 | 0.0066132 | -4820049.9537 | 1.7528 | 22719972.4625
L16 | CB-NW | Live | Right | 0.57154 | 37370.5209 | 0.0073561 | 12198560.157 | 1.9024 | -26020538.5225
L16 | CB-NE | Dead | Left | -1.2726 | -89076.4819 | -0.017993 | -32959790.9688 | -16.609 | -56591446.0493
L16 | CB-NE | Dead | Right | 1.2726 | -68296.1521 | 0.062755 | 3559538.119 | -9.079 | 50025690.4677
L16 | CB-NE | Live | Left | -0.52688 | -38368.2444 | -0.0074456 | -15328013.0606 | -6.8695 | -25738188.2624
L16 | CB-NE | Live | Right | 0.52688 | -34858.3136 | 0.025955 | 1670534.4694 | -3.7559 | 23871264.4233
L15 | CB-SW | Dead | Left | -1.3205 | 17948.3669 | -0.0047106 | 10332215.1177 | -16.5683 | 48463091.6016
L15 | CB-SW | Dead | Right | 1.3205 | 55764.8518 | -0.0040829 | -26105716.9397 | -4.0964 | -52984358.248
L15 | CB-SW | Live | Left | -0.54678 | 9577.513 | -0.001961 | 4815695.6124 | -6.9121 | 23530631.0278
L15 | CB-SW | Live | Right | 0.54678 | 24558.478 | -0.0016653 | -12152014.0166 | -1.728 | -24784813.4886
L15 | CB-SE | Dead | Left | -1.2174 | -89851.0249 | 0.01801 | 32916634.7116 | 16.3625 | -57123661.0197
L15 | CB-SE | Dead | Right | 1.2174 | -69085.6559 | -0.061737 | -3501430.5684 | 9.0067 | 50553231.472
L15 | CB-SE | Live | Left | -0.50409 | -38715.9817 | 0.0074608 | 15302943.33 | 6.7818 | -25977034.2377
L15 | CB-SE | Live | Right | 0.50409 | -35212.1304 | -0.025589 | -1642165.4868 | 3.7322 | 24107777.7971
L15 | CB-NW | Dead | Left | -1.3128 | 44343.7414 | 0.015279 | -10299574.2 | 4.1175 | 46354700.1798
L15 | CB-NW | Dead | Right | 1.3128 | 83790.3404 | 0.01671 | 26126831.1565 | 4.4214 | -55436444.8957
L15 | CB-NW | Live | Left | -0.54323 | 23246.8941 | 0.0062808 | -4800443.987 | 1.6612 | 22555736.5909
L15 | CB-NW | Live | Right | 0.54323 | 37126.512 | 0.0070008 | 12161844.61 | 1.8054 | -25845087.6856
L15 | CB-NE | Dead | Left | -1.2102 | -88705.3335 | -0.017101 | -32868070.2494 | -15.79 | -56333790.4785
L15 | CB-NE | Dead | Right | 1.2102 | -67907.7179 | 0.059662 | 3535538.4966 | -8.6304 | 49768782.6976
L15 | CB-NE | Live | Left | -0.50078 | -38180.6003 | -0.0070728 | -15280229.9826 | -6.5271 | -25607925.1908
L15 | CB-NE | Live | Right | 0.50078 | -34661.6796 | 0.024662 | 1658100.1716 | -3.5684 | 23741207.4999
L14 | CB-SW | Dead | Left | -1.2508 | 17761.7044 | -0.0044644 | 10291203.9971 | -15.7056 | 48015468.79
L14 | CB-SW | Dead | Right | 1.2508 | 55343.2567 | -0.003862 | -26033098.0216 | -3.8872 | -52547944.429
L14 | CB-SW | Live | Left | -0.51761 | 9488.2007 | -0.0018575 | 4794395.4717 | -6.5489 | 23316894.7651
L14 | CB-SW | Live | Right | 0.51761 | 24357.8248 | -0.0015739 | -12113284.9122 | -1.6391 | -24576677.9159
L14 | CB-SE | Dead | Left | -1.1531 | -89329.632 | 0.017069 | 32813462.9516 | 15.5036 | -56762732.3884
L14 | CB-SE | Dead | Right | 1.1531 | -68541.6563 | -0.058494 | -3478419.7294 | 8.5349 | 50192404.3916
L14 | CB-SE | Live | Left | -0.4772 | -38457.7628 | 0.0070668 | 15249684.3243 | 6.4221 | -25798258.4247
L14 | CB-SE | Live | Right | 0.4772 | -34942.4113 | -0.024231 | -1630150.7555 | 3.5347 | 23928901.2048
L14 | CB-NW | Dead | Left | -1.2434 | 43886.952 | 0.014462 | -10258847.539 | 3.8903 | 45922274.0257
L14 | CB-NW | Dead | Right | 1.2434 | 83148.2719 | 0.015845 | 26054034.9086 | 4.1822 | -54978504.6324
L14 | CB-NW | Live | Left | -0.51419 | 23028.3682 | 0.0059406 | -4779279.186 | 1.568 | 22349301.2748
L14 | CB-NW | Live | Right | 0.51419 | 36820.9736 | 0.0066352 | 12123030.8391 | 1.7064 | -25626737.9194
L14 | CB-NE | Dead | Left | -1.1462 | -88195.3951 | -0.016187 | -32765331.5347 | -14.9502 | -55980743.0078
L14 | CB-NE | Dead | Right | 1.1462 | -67375.4996 | 0.056491 | 3512245.5228 | -8.1704 | 49415817.3132
L14 | CB-NE | Live | Left | -0.47401 | -37927.8219 | -0.0066907 | -15227177.0191 | -6.1762 | -25432892.6156
L14 | CB-NE | Live | Right | 0.47401 | -34397.5563 | 0.023336 | 1645950.8462 | -3.3761 | 23566064.9403
L13 | CB-SW | Dead | Left | -1.1794 | 17521.3691 | -0.0042118 | 10251122.3489 | -14.8199 | 47435566.9055
L13 | CB-SW | Dead | Right | 1.1794 | 54799.5346 | -0.0036366 | -25951715.8215 | -3.6718 | -51988636.1224
L13 | CB-SW | Live | Left | -0.48774 | 9373.4383 | -0.0017514 | 4773447.8435 | -6.176 | 23040457.2992
L13 | CB-SW | Live | Right | 0.48774 | 24099.2935 | -0.0014808 | -12070355.7271 | -1.5475 | -24310279.9493
L13 | CB-SE | Dead | Left | -1.0873 | -88611.3934 | 0.016104 | 32707038.3541 | 14.6232 | -56267224.4283
L13 | CB-SE | Dead | Right | 1.0873 | -67793.3475 | -0.055171 | -3447439.9793 | 8.0513 | 49694361.2717
L13 | CB-SE | Live | Left | -0.44966 | -38107.2641 | 0.0066632 | 15194713.1199 | 6.0535 | -25556396.8176
L13 | CB-SE | Live | Right | 0.44966 | -34576.9051 | -0.02284 | -1614435.9672 | 3.3322 | 23685689.137
L13 | CB-NW | Dead | Left | -1.1723 | 43299.0906 | 0.013626 | -10219140.1269 | 3.6591 | 45362229.1826
L13 | CB-NW | Dead | Right | 1.1723 | 82320.5907 | 0.014955 | 25972418.1108 | 3.938 | -54391677.5251
L13 | CB-NW | Live | Left | -0.48447 | 22747.6937 | 0.0055931 | -4758508.9713 | 1.4733 | 22082371.0278
L13 | CB-NW | Live | Right | 0.48447 | 36427.475 | 0.0062594 | 12079990.2099 | 1.6054 | -25347294.3482
L13 | CB-NE | Dead | Left | -1.0807 | -87491.9419 | -0.015251 | -32659479.3203 | -14.0905 | -55495429.8983
L13 | CB-NE | Dead | Right | 1.0807 | -66642.3946 | 0.053244 | 3480888.9197 | -7.6995 | 48927897.8476
L13 | CB-NE | Live | Left | -0.44661 | -37584.3254 | -0.0062997 | -15172476.9057 | -5.8171 | -25195859.3923
L13 | CB-NE | Live | Right | 0.44661 | -34039.2505 | 0.02198 | 1630057.3495 | -3.1794 | 23327647.1585
L12 | CB-SW | Dead | Left | -1.1063 | 17227.6986 | -0.003953 | 10193088.1499 | -13.9121 | 46736007.3377
L12 | CB-SW | Dead | Right | 1.1063 | 54131.6243 | -0.003407 | -25882854.5026 | -3.4503 | -51292519.0402
L12 | CB-SW | Live | Left | -0.45721 | 9233.1614 | -0.0016427 | 4744133.5569 | -5.7939 | 22706742.0638
L12 | CB-SW | Live | Right | 0.45721 | 23781.399 | -0.0013861 | -12033048.9483 | -1.4533 | -23978518.7192
L12 | CB-SE | Dead | Left | -1.02 | -87662.345 | 0.015117 | 32564904.5957 | 13.7224 | -55608173.3565
L12 | CB-SE | Dead | Right | 1.02 | -66807.5804 | -0.051771 | -3441094.5215 | 7.5564 | 49042597.6237
L12 | CB-SE | Live | Left | -0.42151 | -37649.2739 | 0.0062504 | 15123108.8705 | 5.6766 | -25238324.4655
L12 | CB-SE | Live | Right | 0.42151 | -34100.8015 | -0.021417 | -1610012.4282 | 3.1252 | 23370926.9786
L12 | CB-NW | Dead | Left | -1.0996 | 42579.9501 | 0.012772 | -10161577.5665 | 3.4243 | 44686141.1741
L12 | CB-NW | Dead | Right | 1.0996 | 81302.7021 | 0.014043 | 25903263.0095 | 3.6892 | -53660957.2902
L12 | CB-NW | Live | Left | -0.45409 | 22404.3204 | 0.0052387 | -4729419.0737 | 1.3774 | 21760000.1187
L12 | CB-NW | Live | Right | 0.45409 | 35943.1977 | 0.0058738 | 12042542.8325 | 1.5027 | -24999191.8774
L12 | CB-NE | Dead | Left | -1.0137 | -86561.83 | -0.014295 | -32518057.9475 | -13.2118 | -54849373.1034
L12 | CB-NE | Dead | Right | 1.0137 | -65676.1109 | 0.049925 | 3474080.8559 | -7.2182 | 48289170.3075
L12 | CB-NE | Live | Left | -0.41861 | -37135.3068 | -0.0059004 | -15101212.1341 | -5.4503 | -24883943.036
L12 | CB-NE | Live | Right | 0.41861 | -33572.3776 | 0.020595 | 1625412.3518 | -2.9785 | 23019061.5273
L11 | CB-SW | Dead | Left | -1.0318 | 16793.0989 | -0.0036884 | 10168510.4875 | -12.9829 | 45671716.1481
L11 | CB-SW | Dead | Right | 1.0318 | 53146.831 | -0.0031736 | -25762982.6019 | -3.2228 | -50294967.4587
L11 | CB-SW | Live | Left | -0.42605 | 9025.4881 | -0.0015315 | 4730230.1207 | -5.4029 | 22198733.6488
L11 | CB-SW | Live | Right | 0.42605 | 23311.9548 | -0.00129 | -11972002.3381 | -1.3565 | -23502464.1984
L11 | CB-SE | Dead | Left | -0.9512 | -86303.8255 | 0.014108 | 32571336.4122 | 12.8019 | -54683270.6114
L11 | CB-SE | Dead | Right | 0.9512 | -65390.656 | -0.048297 | -3265972.8008 | 7.0507 | 48087092.1448
L11 | CB-SE | Live | Left | -0.39279 | -37001.4757 | 0.0058287 | 15120051.1222 | 5.2917 | -24797269.9316
L11 | CB-SE | Live | Right | 0.39279 | -33424.7901 | -0.019965 | -1527484.4845 | 2.9138 | 22915083.5185
L11 | CB-NW | Dead | Left | -1.0254 | 41521.8646 | 0.011903 | -10137658.7485 | 3.1862 | 43662516.597
L11 | CB-NW | Dead | Right | 1.0254 | 79810.6558 | 0.013108 | 25782974.0279 | 3.4362 | -52618528.7311
L11 | CB-NW | Live | Left | -0.4231 | 21898.8425 | 0.004878 | -4715825.331 | 1.2803 | 21271529.9452
L11 | CB-NW | Live | Right | 0.4231 | 35232.1439 | 0.0054787 | 11981300.0797 | 1.3984 | -24501893.7773
L11 | CB-NE | Dead | Left | -0.94523 | -85226.2124 | -0.01332 | -32525447.5126 | -12.3153 | -53940352.1706
L11 | CB-NE | Dead | Right | 0.94523 | -64282.7191 | 0.046539 | 3298306.0523 | -6.7272 | 47349243.7249
L11 | CB-NE | Live | Left | -0.39004 | -36498.3447 | -0.0054934 | -15098605.5368 | -5.0764 | -24450403.8664
L11 | CB-NE | Live | Right | 0.39004 | -32907.5008 | 0.019183 | 1542577.2668 | -2.7736 | 22570588.5209
L10 | CB-SW | Dead | Left | -0.97119 | 19033.1824 | -0.0035343 | 9903093.1928 | -11.9549 | 48799819.8774
L10 | CB-SW | Dead | Right | 0.97119 | 57844.2444 | -0.0032886 | -26099820.7158 | -2.8874 | -53721848.3118
L10 | CB-SW | Live | Left | -0.40069 | 10126.2714 | -0.0014664 | 4604509.6255 | -4.9717 | 23690780.1738
L10 | CB-SW | Live | Right | 0.40069 | 25495.7638 | -0.001337 | -12122816.0582 | -1.2157 | -25117971.6432
L10 | CB-SE | Dead | Left | -0.8928 | -92342.5559 | 0.01359 | 32928300.7663 | 12.3699 | -58491644.425
L10 | CB-SE | Dead | Right | 0.8928 | -71123.0118 | -0.04668 | -2863543.3543 | 6.8036 | 51687320.139
L10 | CB-SE | Live | Left | -0.36835 | -39768.2766 | 0.0056103 | 15279934.5461 | 5.1087 | -26551038.4065
L10 | CB-SE | Live | Right | 0.36835 | -36103.755 | -0.019279 | -1339397.4179 | 2.8093 | 24587986.5234
L10 | CB-NW | Dead | Left | -0.96504 | 45919.6058 | 0.011284 | -9871042.4426 | 2.6847 | 46904249.8591
L10 | CB-NW | Dead | Right | 0.96504 | 85291.974 | 0.013323 | 26121267.1582 | 3.1152 | -56188647.1706
L10 | CB-NW | Live | Left | -0.39787 | 24033.5655 | 0.0046198 | -4589542.1246 | 1.074 | 22820147.6375
L10 | CB-NW | Live | Right | 0.39787 | 37804.2175 | 0.00556 | 12132795.679 | 1.2657 | -26185934.3307
L10 | CB-NE | Dead | Left | -0.88708 | -91191.9423 | -0.012804 | -32880700.6179 | -11.8955 | -57702607.3923
L10 | CB-NE | Dead | Right | 0.88708 | -69942.5634 | 0.044971 | 2897991.3739 | -6.4843 | 50905087.6171
L10 | CB-NE | Live | Left | -0.36573 | -39231.1209 | -0.0052757 | -15257685.2503 | -4.8992 | -26182675.1921
L10 | CB-NE | Live | Right | 0.36573 | -35552.6718 | 0.018521 | 1355483.0027 | -2.6711 | 24222814.3539
L9 | CB-SW | Dead | Left | -0.88715 | 18745.6071 | -0.0032455 | 10106120.3945 | -10.8454 | 48223334.1039
L9 | CB-SW | Dead | Right | 0.88715 | 57188.268 | -0.0033308 | -25825923.8021 | -2.4509 | -52978988.6159
L9 | CB-SW | Live | Left | -0.36568 | 9987.7119 | -0.0013452 | 4696525.6475 | -4.5063 | 23413208.5658
L9 | CB-SW | Live | Right | 0.36568 | 25180.8958 | -0.0013547 | -11990174.9116 | -1.0325 | -24761069.0288
L9 | CB-SE | Dead | Left | -0.81529 | -91256.8144 | 0.012177 | 32225314.9394 | 11.5231 | -57683779.9668
L9 | CB-SE | Dead | Right | 0.81529 | -70018.5378 | -0.043633 | -3425086.2736 | 6.2315 | 51018992.5099
L9 | CB-SE | Live | Left | -0.33606 | -39247.7802 | 0.0050222 | 14948225.4711 | 4.7544 | -26163512.6724
L9 | CB-SE | Live | Right | 0.33606 | -35573.7282 | -0.018004 | -1598373.5664 | 2.5707 | 24267467.4703
L9 | CB-NW | Dead | Left | -0.88143 | 45206.8161 | 0.010314 | -10074457.1572 | 2.1887 | 46323874.4636
L9 | CB-NW | Dead | Right | 0.88143 | 84277.5443 | 0.01329 | 25847264.1079 | 2.7453 | -55388978.4821
L9 | CB-NW | Live | Left | -0.36305 | 23690.4867 | 0.0042184 | -4681742.6464 | 0.87142 | 22541027.1488
L9 | CB-NW | Live | Right | 0.36305 | 37317.7319 | 0.0055352 | 12000102.7642 | 1.1137 | -25802077.5279
L9 | CB-NE | Dead | Left | -0.80997 | -90125.7622 | -0.011438 | -32178391.0687 | -11.0785 | -56908477.5727
L9 | CB-NE | Dead | Right | 0.80997 | -68858.095 | 0.042033 | 3459122.1029 | -5.9319 | 50249696.8287
L9 | CB-NE | Live | Left | -0.33362 | -38720.032 | -0.0047082 | -14926299.711 | -4.5584 | -25801750.9857
L9 | CB-NE | Live | Right | 0.33362 | -35032.2671 | 0.017295 | 1614262.1232 | -2.4412 | 23908521.2823
L8 | CB-SW | Dead | Left | -0.80659 | 18013.2057 | -0.0029518 | 10100116.1829 | -9.8652 | 46493571.3289
L8 | CB-SW | Dead | Right | 0.80659 | 55559.424 | -0.0030265 | -25679899.1201 | -2.231 | -51390060.3252
L8 | CB-SW | Live | Left | -0.33213 | 9639.8274 | -0.0012222 | 4690966.1771 | -4.0946 | 22592289.9689
L8 | CB-SW | Live | Right | 0.33213 | 24408.3774 | -0.0012299 | -11917351.5528 | -0.93872 | -24006827.4098
L8 | CB-SE | Dead | Left | -0.74126 | -88875.7963 | 0.011082 | 32155910.4039 | 10.481 | -56079945.1125
L8 | CB-SE | Dead | Right | 0.74126 | -67550.3162 | -0.039685 | -3305830.0228 | 5.6693 | 49354200.9705
L8 | CB-SE | Live | Left | -0.30523 | -38112.6534 | 0.0045659 | 14910151.9024 | 4.32 | -25398703.0189
L8 | CB-SE | Live | Right | 0.30523 | -34396.6386 | -0.016358 | -1541530.8292 | 2.3364 | 23473732.9666
L8 | CB-NW | Dead | Left | -0.80131 | 43463.5919 | 0.0093723 | -10069426.4529 | 1.9861 | 44652182.6963
L8 | CB-NW | Dead | Right | 0.80131 | 81857.4144 | 0.012088 | 25700608.0571 | 2.4936 | -53727807.7121
L8 | CB-NW | Live | Left | -0.32972 | 22862.2967 | 0.0038297 | -4676647.336 | 0.79018 | 21747509.4669
L8 | CB-NW | Live | Right | 0.32972 | 36169.698 | 0.0050291 | 11926978.149 | 1.0107 | -25013427.4286
L8 | CB-NE | Dead | Left | -0.73635 | -87785.4501 | -0.010388 | -32110479.9045 | -10.0673 | -55332386.1081
L8 | CB-NE | Dead | Right | 0.73635 | -66431.6685 | 0.038198 | 3338854.0002 | -5.3891 | 48612772.1284
L8 | CB-NE | Live | Left | -0.30299 | -37604.3049 | -0.0042715 | -14888938.7937 | -4.1382 | -25050163.9657
L8 | CB-NE | Live | Right | 0.30299 | -33875.0962 | 0.015701 | 1556936.1281 | -2.2155 | 23128066.949
L7 | CB-SW | Dead | Left | -0.72405 | 17324.7779 | -0.0026504 | 10022883.1309 | -8.8587 | 44931477.9029
L7 | CB-SW | Dead | Right | 0.72405 | 54015.3923 | -0.0027157 | -25608393.4021 | -2.0044 | -49819761.5694
L7 | CB-SW | Live | Left | -0.29782 | 9311.6612 | -0.0010961 | 4653107.6019 | -3.6723 | 21847657.5962
L7 | CB-SW | Live | Right | 0.29782 | 23673.7342 | -0.0011027 | -11878026.0882 | -0.84207 | -23259683.1521
L7 | CB-SE | Dead | Left | -0.6654 | -86359.1288 | 0.0099576 | 31981885.8784 | 9.4123 | -54347092.8286
L7 | CB-SE | Dead | Right | 0.6654 | -64948.6684 | -0.035637 | -3284241.6278 | 5.0925 | 47637043.8533
L7 | CB-SE | Live | Left | -0.2737 | -36909.1122 | 0.0040984 | 14822932.7184 | 3.8754 | -24570052.8398
L7 | CB-SE | Live | Right | 0.2737 | -33152.0832 | -0.014673 | -1530266.1173 | 2.0964 | 22652243.1998
L7 | CB-NW | Dead | Left | -0.71925 | 41804.5978 | 0.0084098 | -9993314.5057 | 1.7805 | 43123667.2996
L7 | CB-NW | Dead | Right | 0.71925 | 79535.1858 | 0.010854 | 25628407.5871 | 2.2369 | -52071195.6408
L7 | CB-NW | Live | Left | -0.29564 | 22071.4705 | 0.0034332 | -4639325.4161 | 0.70808 | 21018927.8073
L7 | CB-NW | Live | Right | 0.29564 | 35064.7577 | 0.0045097 | 11887319.3798 | 0.90595 | -24225141.8828
L7 | CB-NE | Dead | Left | -0.66094 | -85313.4559 | -0.0093141 | -31938144.8581 | -9.0324 | -53630201.677
L7 | CB-NE | Dead | Right | 0.66094 | -63875.8569 | 0.034273 | 3316123.5627 | -4.8338 | 46925955.7904
L7 | CB-NE | Live | Left | -0.27167 | -36422.2201 | -0.0038258 | -14802528.8995 | -3.7088 | -24236240.3731
L7 | CB-NE | Live | Right | 0.27167 | -32652.5563 | 0.014073 | 1545124.655 | -1.9851 | 22321153.168
L6 | CB-SW | Dead | Left | -0.63956 | 16400.6167 | -0.0023415 | 9979286.3768 | -7.8264 | 42801032.3129
L6 | CB-SW | Dead | Right | 0.63956 | 51947.1422 | -0.0023987 | -25493613.1958 | -1.771 | -47749606.3285
L6 | CB-SW | Live | Left | -0.26279 | 8874.464 | -0.00096712 | 4629339.7377 | -3.24 | 20841410.0903
L6 | CB-SW | Live | Right | 0.26279 | 22696.35 | -0.0009734 | -11820083.032 | -0.74269 | -22279808.5966
L6 | CB-SE | Dead | Left | -0.58776 | -83052.0436 | 0.0088046 | 31832402.8887 | 8.3175 | -52083089.3756
L6 | CB-SE | Dead | Right | 0.58776 | -61529.1378 | -0.03149 | -3218894.9193 | 4.5013 | 45366928.0924
L6 | CB-SE | Live | Left | -0.24151 | -35333.8962 | 0.0036201 | 14748024.4557 | 3.4209 | -23491447.3729
L6 | CB-SE | Live | Right | 0.24151 | -31522.8204 | -0.012952 | -1497649.7712 | 1.8511 | 21570852.082
L6 | CB-NW | Dead | Left | -0.63529 | 39606.3075 | 0.0074268 | -9951287.1657 | 1.5719 | 41070397.6942
L6 | CB-NW | Dead | Right | 0.63529 | 76463.108 | 0.0095872 | 25512531.0081 | 1.9752 | -49907374.5764
L6 | CB-NW | Live | Left | -0.26086 | 21030.4135 | 0.0030295 | -4616302.9333 | 0.62522 | 20048051.156
L6 | CB-NW | Live | Right | 0.26086 | 33611.4964 | 0.0039778 | 11828859.4498 | 0.79958 | -23200050.0223
L6 | CB-NE | Dead | Left | -0.58378 | -82068.9051 | -0.0082178 | -31791098.9284 | -7.9746 | -51408791.5197
L6 | CB-NE | Dead | Right | 0.58378 | -60520.5396 | 0.030261 | 3249081.1353 | -4.2665 | 44698681.6263
L6 | CB-NE | Live | Left | -0.23971 | -34876.8165 | -0.003372 | -14728777.5838 | -3.2712 | -23177946.9922
L6 | CB-NE | Live | Right | 0.23971 | -31053.9053 | 0.012413 | 1511705.1812 | -1.7503 | 21260179.1514
L5 | CB-SW | Dead | Left | -0.55309 | 15191.7403 | -0.002025 | 9899496.4206 | -6.7683 | 40014119.7958
L5 | CB-SW | Dead | Right | 0.55309 | 49237.2206 | -0.0020747 | -25417420.4785 | -1.5315 | -45037220.1714
L5 | CB-SW | Live | Left | -0.22704 | 8295.4707 | -0.00083532 | 4591439.5461 | -2.798 | 19504493.1697
L5 | CB-SW | Live | Right | 0.22704 | 21400.3521 | -0.00084175 | -11776997.6279 | -0.64083 | -20984772.562
L5 | CB-SE | Dead | Left | -0.50829 | -78708.0053 | 0.007622 | 31592600.869 | 7.1958 | -49109865.7635
L5 | CB-SE | Dead | Right | 0.50829 | -57041.6822 | -0.027242 | -3223205.4901 | 3.8953 | 42387204.9526
L5 | CB-SE | Live | Left | -0.20865 | -33259.2431 | 0.0031309 | 14628281.1945 | 2.9565 | -22071825.4286
L5 | CB-SE | Live | Right | 0.20865 | -29379.3794 | -0.011193 | -1499602.6529 | 1.6003 | 20147235.2613
L5 | CB-NW | Dead | Left | -0.54936 | 36693.1968 | 0.006422 | -9872983.4721 | 1.3594 | 38338064.4956
L5 | CB-NW | Dead | Right | 0.54936 | 72388.9804 | 0.0082893 | 25435538.1871 | 1.7081 | -47049074.806
L5 | CB-NW | Live | Left | -0.22537 | 19635.6476 | 0.0026183 | -4579128.7002 | 0.54126 | 18737981.8578
L5 | CB-NW | Live | Right | 0.22537 | 31663.6294 | 0.003434 | 11785376.909 | 0.69139 | -21835353.4744
L5 | CB-NE | Dead | Left | -0.50482 | -77788.9511 | -0.0070985 | -31553518.5992 | -6.8931 | -48479950.4765
L5 | CB-NE | Dead | Right | 0.50482 | -56098.7926 | 0.026159 | 3251980.516 | -3.6868 | 41762064.2547
L5 | CB-NE | Live | Left | -0.20709 | -32833.3148 | -0.0029099 | -14610117.8658 | -2.825 | -21779873.4612
L5 | CB-NE | Live | Right | 0.20709 | -28942.4085 | 0.01072 | 1512966.6922 | -1.5111 | 19857544.1462
L4 | CB-SW | Dead | Left | -0.46452 | 13615.2481 | -0.0017007 | 9851188.1343 | -5.6843 | 36406394.7597
L4 | CB-SW | Dead | Right | 0.46452 | 45696.689 | -0.0017428 | -25296353.9113 | -1.286 | -41466691.6374
L4 | CB-SW | Live | Left | -0.19056 | 7558.0442 | -0.00070075 | 4562469.9521 | -2.3467 | 17824209.7434
L4 | CB-SW | Live | Right | 0.19056 | 19744.1362 | -0.00070746 | -11718904.4763 | -0.53673 | -19307270.6641
L4 | CB-SE | Dead | Left | -0.42689 | -73056.2158 | 0.0064063 | 31508715.2389 | 6.0452 | -45231630.1244
L4 | CB-SE | Dead | Right | 0.42689 | -51200.6098 | -0.022885 | -3043138.4764 | 3.2731 | 38518485.0722
L4 | CB-SE | Live | Left | -0.17512 | -30588.71 | 0.0026297 | 14586415.2814 | 2.482 | -20237905.3046
L4 | CB-SE | Live | Right | 0.17512 | -26618.7547 | -0.0093961 | -1410883.2973 | 1.3437 | 18320194.281
L4 | CB-NW | Dead | Left | -0.46137 | 33000.1668 | 0.0053936 | -9827986.7015 | 1.142 | 34924279.9243
L4 | CB-NW | Dead | Right | 0.46137 | 67206.8514 | 0.0069604 | 25311792.7114 | 1.4346 | -43363291.1903
L4 | CB-NW | Live | Left | -0.18915 | 17904.1417 | 0.002199 | -4551701.1291 | 0.45578 | 17144219.4696
L4 | CB-NW | Live | Right | 0.18915 | 29233.9664 | 0.0028789 | 11726056.5546 | 0.58113 | -20100467.1693
L4 | CB-NE | Dead | Left | -0.42397 | -72248.4842 | -0.0059567 | -31474908.6523 | -5.7873 | -44676322.909
L4 | CB-NE | Dead | Right | 0.42397 | -50372.1904 | 0.021963 | 3067887.6698 | -3.0947 | 37970931.9356
L4 | CB-NE | Live | Left | -0.17382 | -30215.1751 | -0.0024404 | -14570704.632 | -2.3706 | -19981127.5069
L4 | CB-NE | Live | Right | 0.17382 | -26235.6494 | 0.0089963 | 1422385.6896 | -1.2677 | 18066953.0325
L3 | CB-SW | Dead | Left | -0.37342 | 11216.1248 | -0.0013677 | 9843183.3633 | -4.5721 | 30837191.4489
L3 | CB-SW | Dead | Right | 0.37342 | 40314.1713 | -0.0013999 | -25149669.6639 | -1.0353 | -36117303.27
L3 | CB-SW | Live | Left | -0.15316 | 6388.4077 | -0.00056308 | 4565367.3983 | -1.8854 | 15094116.1788
L3 | CB-SW | Live | Right | 0.15316 | 17124.8122 | -0.00056906 | -11635059.5406 | -0.43091 | -16719074.5786
L3 | CB-SE | Dead | Left | -0.34317 | -65070.5832 | 0.0051534 | 30910008.7163 | 4.8611 | -39788649.8044
L3 | CB-SE | Dead | Right | 0.34317 | -42962.0943 | -0.018402 | -3352619.9843 | 2.6324 | 33025430.2018
L3 | CB-SE | Live | Left | -0.14075 | -26761.6707 | 0.002115 | 14293627.0557 | 1.9953 | -17633687.2128
L3 | CB-SE | Live | Right | 0.14075 | -22670.1625 | -0.0075533 | -1559367.9713 | 1.0804 | 15683186.5633
L3 | CB-NW | Dead | Left | -0.37086 | 27201.2321 | 0.0043332 | -9820320.9082 | 0.91586 | 29431083.1303
L3 | CB-NW | Dead | Right | 0.37086 | 59095.3948 | 0.0055988 | 25165866.2541 | 1.152 | -37726330.1041
L3 | CB-NW | Live | Left | -0.15203 | 15082.2619 | 0.001768 | -4554888.6888 | 0.36699 | 14457574.8568
L3 | CB-NW | Live | Right | 0.15203 | 25293.4457 | 0.0023124 | 11642451.6133 | 0.46743 | -17375644.6224
L3 | CB-NE | Dead | Left | -0.34079 | -64334.6518 | -0.0047846 | -30876070.9107 | -4.6504 | -39287072.3863
L3 | CB-NE | Dead | Right | 0.34079 | -42206.7971 | 0.017649 | 3378636.5702 | -2.4863 | 32521838.2757
L3 | CB-NE | Live | Left | -0.13971 | -26424.6373 | -0.0019601 | -14278052.2874 | -1.9049 | -17403875.8513
L3 | CB-NE | Live | Right | 0.13971 | -22324.2735 | 0.0072294 | 1571291.4463 | -1.0185 | 15452670.9669
L2 | CB-SW | Dead | Left | -0.27877 | 8417.194 | -0.0010225 | 9153760.5215 | -3.4206 | 24439223.0931
L2 | CB-SW | Dead | Right | 0.27877 | 34021.1048 | -0.001041 | -25694939.3838 | -0.77763 | -29763243.0461
L2 | CB-SW | Live | Left | -0.11446 | 5127.4548 | -0.00042101 | 4214819.1914 | -1.4101 | 12252774.0165
L2 | CB-SW | Live | Right | 0.11446 | 14282.5968 | -0.00042456 | -11911382.6003 | -0.32278 | -13808389.9882
L2 | CB-SE | Dead | Left | -0.25619 | -56847.206 | 0.0038407 | 32070155.93 | 3.6274 | -34084706.9478
L2 | CB-SE | Dead | Right | 0.25619 | -34441.7199 | -0.013733 | -1817680.2013 | 1.9633 | 27442380.7541
L2 | CB-SE | Live | Left | -0.10519 | -22992.6552 | 0.0015776 | 14835753.9622 | 1.4901 | -15002103.367
L2 | CB-SE | Live | Right | 0.10519 | -18765.0417 | -0.0056417 | -836654.6376 | 0.80648 | 13141606.9688
L2 | CB-NW | Dead | Left | -0.27683 | 20895.6186 | 0.0032286 | -9144529.721 | 0.67729 | 23643470.9342
L2 | CB-NW | Dead | Right | 0.27683 | 50226.375 | 0.0041931 | 25698626.0295 | 0.85635 | -31376788.4665
L2 | CB-NW | Live | Left | -0.11362 | 12229.4547 | 0.0013204 | -4210403.7977 | 0.27326 | 11879096.6715
L2 | CB-NW | Live | Right | 0.11362 | 21270.6019 | 0.0017306 | 11913271.0404 | 0.34879 | -14455815.6121
L2 | CB-NE | Dead | Left | -0.25439 | -56334.7633 | -0.0035781 | -32056186.4884 | -3.473 | -33722350.5031
L2 | CB-NE | Dead | Right | 0.25439 | -33917.5676 | 0.013179 | 1825565.3197 | -1.8579 | 27106004.3472
L2 | CB-NE | Live | Left | -0.10441 | -22757.2607 | -0.0014679 | -14829055.6208 | -1.4246 | -14835969.0065
L2 | CB-NE | Live | Right | 0.10441 | -18524.2204 | 0.005406 | 840553.9553 | -0.76215 | 12986740.9979
L1 | CB-SW | Dead | Left | -0.20598 | 179105.3009 | -0.0081219 | -8591698.982 | -0.23652 | 99928965.1731
L1 | CB-SW | Dead | Right | 0.20598 | 239420.6482 | -0.0021325 | -44385136.9301 | -1.74 | -181247671.1681
L1 | CB-SW | Live | Left | -0.084703 | 91938.3108 | -0.00335 | -3324289.4206 | -0.10022 | 43083295.3677
L1 | CB-SW | Live | Right | 0.084703 | 97171.017 | -0.00086838 | -19869426.9405 | -0.71871 | -83963927.1313
L1 | CB-SE | Dead | Left | -0.1833 | -246086.4311 | 0.0037179 | 67106751.6798 | 3.1411 | -183131786.9069
L1 | CB-SE | Dead | Right | 0.1833 | -185253.8621 | -0.011771 | 32554828.0491 | 1.7864 | 96515468.938
L1 | CB-SE | Live | Left | -0.075377 | -96202.023 | 0.0015297 | 31076069.2325 | 1.2922 | -80623045.3919
L1 | CB-SE | Live | Right | 0.075377 | -90847.5169 | -0.0048426 | 15111778.6392 | 0.73495 | 40644968.2885
L1 | CB-NW | Dead | Left | -0.20408 | 183328.2683 | 0.006775 | 8591004.0141 | -0.13361 | 99911107.9867
L1 | CB-NW | Dead | Right | 0.20408 | 243663.3024 | 0.0031674 | 44381353.4666 | 1.3241 | -186955571.0215
L1 | CB-NW | Live | Left | -0.083896 | 93800.1861 | 0.0027749 | 3324232.7515 | -0.057908 | 43103225.962
L1 | CB-NW | Live | Right | 0.083896 | 99041.3924 | 0.0013107 | 19868015.5737 | 0.54112 | -86452573.5322
L1 | CB-NE | Dead | Left | -0.18159 | -245312.6086 | -0.0034451 | -67122520.9379 | -2.9914 | -183739022.0636
L1 | CB-NE | Dead | Right | 0.18159 | -184473.8615 | 0.01124 | -32570250.6608 | -1.6802 | 94900864.9012
L1 | CB-NE | Live | Left | -0.074648 | -95849.2822 | -0.0014154 | -31082897.5017 | -1.2292 | -80870040.0445
L1 | CB-NE | Live | Right | 0.074648 | -90492.05 | 0.0046184 | -15118496.9378 | -0.69035 | 39938830.4254
P1 | CB-SW | Dead | Left | -0.026905 | 99263.4197 | -0.00013538 | -6067714.7498 | -0.30519 | 170068628.4745
P1 | CB-SW | Dead | Right | 0.026905 | 262134.0464 | -5.4902e-05 | -39397121.2012 | -0.12477 | -283777089.0126
P1 | CB-SW | Live | Left | -0.011017 | 47128.741 | -5.5385e-05 | -2723959.9737 | -0.12481 | 77089484.4837
P1 | CB-SW | Live | Right | 0.011017 | 104446.0516 | -2.262e-05 | -15459659.7729 | -0.050974 | -118005369.3012
P1 | CB-SE | Dead | Left | -0.023934 | -81417.706 | 0.00058573 | 77028539.3197 | 0.40541 | -79907327.2403
P1 | CB-SE | Dead | Right | 0.023934 | -18938.2575 | -0.0014866 | 40943531.2597 | 0.25386 | -13140486.6103
P1 | CB-SE | Live | Left | -0.0097998 | -26399.5028 | 0.00024019 | 29172803.6399 | 0.16611 | -32079313.6365
P1 | CB-SE | Live | Right | 0.0097998 | -21059.4123 | -0.00060907 | 15401429.8687 | 0.10406 | -505638.0429
P1 | CB-NW | Dead | Left | -0.026878 | 217662.1592 | 0.00042066 | 6064635.7981 | 0.10881 | 160459905.9245
P1 | CB-NW | Dead | Right | 0.026878 | 360037.7724 | 0.00022369 | 39374658.8478 | 0.11368 | -283355337.5144
P1 | CB-NW | Live | Left | -0.011005 | 102364.1159 | 0.00017243 | 2722663.3683 | 0.044716 | 73160991.2152
P1 | CB-NW | Live | Right | 0.011005 | 144203.7619 | 9.1212e-05 | 15450161.7998 | 0.046639 | -117567694.9454
P1 | CB-NE | Dead | Left | -0.023908 | -79915.0828 | -0.00063675 | -77064229.8565 | -0.42052 | -76643635.7375
P1 | CB-NE | Dead | Right | 0.023908 | -17447.5089 | 0.001533 | -40986225.372 | -0.26975 | -11868317.8344
P1 | CB-NE | Live | Left | -0.0097896 | -25737.8954 | -0.00026036 | -29187374.327 | -0.17207 | -30674576.0963
P1 | CB-NE | Live | Right | 0.0097896 | -20402.6708 | 0.00062736 | -15419080.1645 | -0.11034 | 21988.9758
P2 | CB-SW | Dead | Left | -0.0058959 | 12032.8986 | -2.093e-05 | 6391805.3321 | -0.08278 | 49709288.7885
P2 | CB-SW | Dead | Right | 0.0058959 | 44501.2151 | -9.3945e-06 | -22998411.3067 | -0.02482 | -50773899.4718
P2 | CB-SW | Live | Left | -0.0023704 | 5614.3809 | -8.3487e-06 | 2446354.4174 | -0.032912 | 20622686.629
P2 | CB-SW | Live | Right | 0.0023704 | 16615.0502 | -3.9861e-06 | -8621103.6734 | -0.0097345 | -20289691.6548
P2 | CB-SE | Dead | Left | -0.0057379 | 16612.8381 | 0.00011148 | 38918520.3403 | 0.084446 | 16846265.2711
P2 | CB-SE | Dead | Right | 0.0057379 | 45564.6595 | -0.0003129 | 7209415.9605 | 0.050563 | -27272757.3034
P2 | CB-SE | Live | Left | -0.0023068 | 11038.2699 | 4.5533e-05 | 14550172.3962 | 0.034172 | 8193113.1513
P2 | CB-SE | Live | Right | 0.0023068 | 16089.5177 | -0.00012649 | 2643139.0097 | 0.020553 | -11056048.1436
P2 | CB-NW | Dead | Left | -0.0058845 | 33802.3445 | 7.3242e-05 | -6417829.7928 | 0.031223 | 44383251.8249
P2 | CB-NW | Dead | Right | 0.0058845 | 75056.5771 | 3.9662e-05 | 22974056.7105 | 0.025813 | -51307705.1448
P2 | CB-NW | Live | Left | -0.0023658 | 15362.8633 | 2.9711e-05 | -2457269.1823 | 0.012871 | 18458479.3702
P2 | CB-NW | Live | Right | 0.0023658 | 28252.0509 | 1.5226e-05 | 8610963.8559 | 0.01055 | -20417264.0495
P2 | CB-NE | Dead | Left | -0.0057265 | 15590.5936 | -0.00011234 | -39008741.7412 | -0.084242 | 16079962.4727
P2 | CB-NE | Dead | Right | 0.0057265 | 44509.706 | 0.0003118 | -7282291.5189 | -0.050689 | -26565398.724
P2 | CB-NE | Live | Left | -0.0023023 | 10612.5207 | -4.4454e-05 | -14587644.2716 | -0.033646 | 7873031.851
P2 | CB-NE | Live | Right | 0.0023023 | 15650.3218 | 0.00012466 | -2673354.8511 | -0.020154 | -10762495.8767
P3 | CB-SW | Dead | Left | -0.0075996 | 5573.4001 | -2.6109e-05 | 7678183.1277 | -0.10843 | 25546855.3669
P3 | CB-SW | Dead | Right | 0.0075996 | 27964.0976 | -1.8341e-07 | -20683374.9406 | -0.038954 | -31101063.0294
P3 | CB-SW | Live | Left | -0.0030737 | 2934.1463 | -1.0494e-05 | 2885274.4781 | -0.043487 | 10610839.3814
P3 | CB-SW | Live | Right | 0.0030737 | 9752.7957 | -2.8274e-07 | -7724801.536 | -0.015512 | -12112391.4061
P3 | CB-SE | Dead | Left | -0.0074062 | -20322.7999 | 0.00015394 | 34432271.6812 | 0.099519 | -9175187.8662
P3 | CB-SE | Dead | Right | 0.0074062 | 6629.818 | -0.0003618 | 3572181.0625 | 0.064551 | 536202.9363
P3 | CB-SE | Live | Left | -0.0029955 | -3985.26 | 6.2972e-05 | 12802630.5816 | 0.040473 | -2389631.0002
P3 | CB-SE | Live | Right | 0.0029955 | 261.2564 | -0.00014703 | 1281468.2149 | 0.026333 | 250670.9993
P3 | CB-NW | Dead | Left | -0.007589 | 16499.4973 | 9.3982e-05 | -7692526.9775 | 0.050743 | 23175194.9134
P3 | CB-NW | Dead | Right | 0.007589 | 47639.6392 | 6.0834e-06 | 20666111.7092 | 0.037231 | -31972451.0844
P3 | CB-NW | Live | Left | -0.0030695 | 8188.5704 | 3.8276e-05 | -2891102.8241 | 0.020841 | 9679749.4171
P3 | CB-NW | Live | Right | 0.0030695 | 16882.5661 | 1.7421e-06 | 7717757.6809 | 0.01523 | -12384363.7155
P3 | CB-NE | Dead | Left | -0.0073959 | -20643.7326 | -0.00015279 | -34474331.3481 | -0.098713 | -9393791.9845
P3 | CB-NE | Dead | Right | 0.0073959 | 6294.4992 | 0.00035884 | -3610006.6393 | -0.06405 | 783160.2448
P3 | CB-NE | Live | Left | -0.0029914 | -4112.2347 | -6.1085e-05 | -12819613.1178 | -0.039704 | -2475858.6515
P3 | CB-NE | Live | Right | 0.0029914 | 128.5437 | 0.00014445 | -1296790.7691 | -0.025681 | 348672.349
P4 | CB-SW | Dead | Left | -0.0044365 | 4704.2439 | -1.5359e-05 | 6312803.3731 | -0.063948 | 23467879.6072
P4 | CB-SW | Dead | Right | 0.0044365 | 25394.5604 | 2.5795e-07 | -20408054.7749 | -0.023169 | -26848587.4096
P4 | CB-SW | Live | Left | -0.0017653 | 2559.7986 | -6.0615e-06 | 2361213.7864 | -0.025166 | 9685465.4476
P4 | CB-SW | Live | Right | 0.0017653 | 8658.4942 | -5.6199e-08 | -7543145.7113 | -0.0090342 | -10326463.045
P4 | CB-SE | Dead | Left | -0.0043236 | -24709.1136 | 8.8721e-05 | 32346822.5852 | 0.057747 | -12303317.7228
P4 | CB-SE | Dead | Right | 0.0043236 | 1980.1031 | -0.00021013 | 3178555.2725 | 0.037324 | 3820994.1274
P4 | CB-SE | Live | Left | -0.0017204 | -5729.0017 | 3.5846e-05 | 11942588.0421 | 0.023147 | -3645286.0732
P4 | CB-SE | Live | Right | 0.0017204 | -1588.5767 | -8.414e-05 | 1145444.0906 | 0.015023 | 1545448.3585
P4 | CB-NW | Dead | Left | -0.0044297 | 13801.106 | 5.4389e-05 | -6321339.6874 | 0.029059 | 21011918.8834
P4 | CB-NW | Dead | Right | 0.0044297 | 42785.0527 | 4.8082e-06 | 20398725.3539 | 0.021428 | -27385724.7529
P4 | CB-NW | Live | Left | -0.0017627 | 7027.4941 | 2.1842e-05 | -2364633.5996 | 0.011804 | 8719265.0731
P4 | CB-NW | Live | Right | 0.0017627 | 14815.256 | 1.3661e-06 | 7539418.703 | 0.0086572 | -10456395.4534
P4 | CB-NE | Dead | Left | -0.004317 | -24979.137 | -9.0329e-05 | -32376020.8542 | -0.05797 | -12491544.5368
P4 | CB-NE | Dead | Right | 0.004317 | 1698.9567 | 0.00021055 | -3203987.8286 | -0.037747 | 4023779.3106
P4 | CB-NE | Live | Left | -0.0017178 | -5835.8408 | -3.5399e-05 | -11954226.2639 | -0.022897 | -3719847.982
P4 | CB-NE | Live | Right | 0.0017178 | -1699.7956 | 8.325e-05 | -1155594.0814 | -0.014848 | 1625581.9708
P5 | CB-SW | Dead | Left | -0.0030341 | 218.8676 | -1.0349e-05 | 7921485.5098 | -0.042871 | 6884270.9107
P5 | CB-SW | Dead | Right | 0.0030341 | 14026.9846 | -3.104e-07 | -16079020.4647 | -0.015276 | -13142035.7903
P5 | CB-SW | Live | Left | -0.0011937 | 788.3301 | -4.0388e-06 | 2909057.4226 | -0.016683 | 3142988.4045
P5 | CB-SW | Live | Right | 0.0011937 | 4166.1516 | -2.2756e-07 | -5907205.2823 | -0.0058878 | -4902566.993
P5 | CB-SE | Dead | Left | -0.0029569 | -18641.7349 | 6.2265e-05 | 34055687.7574 | 0.039984 | -8330393.8213
P5 | CB-SE | Dead | Right | 0.0029569 | 8361.0035 | -0.00014524 | 7424924.2009 | 0.026027 | -1036654.5465
P5 | CB-SE | Live | Left | -0.0011634 | -3705.2517 | 2.487e-05 | 12458738.7855 | 0.015848 | -2333066.683
P5 | CB-SE | Live | Right | 0.0011634 | 537.3975 | -5.7508e-05 | 2689799.4649 | 0.010358 | -85933.2355
P5 | CB-NW | Dead | Left | -0.00303 | 1436.4495 | 3.7822e-05 | -7925495.5531 | 0.02062 | 6036120.2445
P5 | CB-NW | Dead | Right | 0.00303 | 23409.2263 | 1.6116e-06 | 16074223.0577 | 0.01506 | -13552004.3098
P5 | CB-NW | Live | Left | -0.0011921 | 2146.4522 | 1.5012e-05 | -2910645.2414 | 0.0082724 | 2815218.0778
P5 | CB-NW | Live | Right | 0.0011921 | 7161.212 | 2.7085e-07 | 5905296.3717 | 0.0060114 | -4983795.2324
P5 | CB-NE | Dead | Left | -0.0029529 | -18776.8657 | -6.0192e-05 | -34069563.0432 | -0.03916 | -8426448.4888
P5 | CB-NE | Dead | Right | 0.0029529 | 8220.5615 | 0.00014248 | -7436838.4395 | -0.025317 | -937210.0546
P5 | CB-NE | Live | Left | -0.0011618 | -3758.1778 | -2.3308e-05 | -12464233.1544 | -0.015289 | -2370753.8574
P5 | CB-NE | Live | Right | 0.0011618 | 482.4032 | 5.569e-05 | -2694522.18 | -0.009842 | -47058.2981

## Pier Forces
TABLE: Pier Forces
Story | Pier | Load Case/Combo | Location | P | V2 | V3 | T | M2 | M3
|  |  |  | N | N | N | N-mm | N-mm | N-mm
PH | W1 | Dead | Top | 190262.1797 | -1659.9649 | -168469.6502 | -2343629.6732 | 415137734.5647 | -12411745.849
PH | W1 | Dead | Bottom | -345765.4114 | -1659.9649 | -168469.6502 | -2343629.673 | -439003392.1157 | -20827767.9191
PH | W1 | Live | Top | 128141.9293 | -779.508 | -86180.1618 | -1119442.6473 | 215045295.0836 | -6051500.8977
PH | W1 | Live | Bottom | 128141.9293 | -779.508 | -86180.1618 | -1119442.6473 | -221888125.0265 | -10003606.4456
PH | W2 | Dead | Top | -1005329.8291 | 896.3913 | -61913.9632 | -5463600.668 | 253486990.2006 | 12005625.8119
PH | W2 | Dead | Bottom | -1718703.2399 | 896.3913 | -61913.9632 | -5463600.6676 | -60416803.2012 | 16550329.5115
PH | W2 | Live | Top | -416179.776 | 396.3356 | -29855.8105 | -2666491.8797 | 119834767.7323 | 5970423.4957
PH | W2 | Live | Bottom | -416179.776 | 396.3356 | -29855.8105 | -2666491.8796 | -31534191.6361 | 7979845.2355
PH | W3 | Dead | Top | 246612.226 | 763.6361 | 230583.4142 | -848693.3941 | -538164510.2365 | 406120.4196
PH | W3 | Dead | Bottom | -356459.1334 | 763.6361 | 230583.4142 | -848693.3945 | 630893399.7287 | 4277755.3035
PH | W3 | Live | Top | 143058.1668 | 383.2045 | 116118.9674 | -356599.4251 | -277329473.0493 | 81077.5108
PH | W3 | Live | Bottom | 143058.1668 | 383.2045 | 116118.9674 | -356599.4252 | 311393691.5124 | 2023924.3255
L30 | W1 | Dead | Top | -1065777.906 | 431.3732 | -349032.2736 | 5062377.4479 | 489289903.5526 | -17912280.3219
L30 | W1 | Dead | Bottom | -1359694.4155 | 431.3732 | -349032.2736 | 5062377.448 | -481019816.9809 | -16713062.8037
L30 | W1 | Live | Top | -195571.4024 | 227.0211 | -161455.6309 | 2471552.826 | 223888983.9854 | -8492769.4405
L30 | W1 | Live | Bottom | -195571.4024 | 227.0211 | -161455.6309 | 2471552.8261 | -224957669.9375 | -7861650.7795
L30 | W2 | Dead | Top | -2259414.1854 | 1397.2448 | -54108.7336 | 6434555.1561 | 106212191.1035 | 9905697.3583
L30 | W2 | Dead | Bottom | -2650573.5705 | 1397.2448 | -54108.7336 | 6434555.1562 | -44210088.4241 | 13790038.0056
L30 | W2 | Live | Top | -659931.7983 | 641.4035 | -25100.441 | 3091603.9032 | 47306893.9698 | 4710685.0798
L30 | W2 | Live | Bottom | -659931.7983 | 641.4035 | -25100.441 | 3091603.9031 | -22472331.9048 | 6493786.9105
L30 | W3 | Dead | Top | -1089089.4226 | -1828.3387 | 403954.4745 | -4125424.1504 | -526435010.2497 | 8019007.6117
L30 | W3 | Dead | Bottom | -1419767.6038 | -1828.3387 | 403954.4745 | -4125424.1502 | 596558428.9918 | 2936226.062
L30 | W3 | Live | Top | -187313.4958 | -868.2816 | 186893.9303 | -1978820.9969 | -240680541.3143 | 3787283.8134
L30 | W3 | Live | Bottom | -187313.4958 | -868.2816 | 186893.9303 | -1978820.9968 | 278884585.0249 | 1373460.85
L29 | W1 | Dead | Top | -2044217.0436 | -766.9585 | -356251.1788 | 658904.2247 | 496376943.629 | -11297232.4364
L29 | W1 | Dead | Bottom | -2338133.5531 | -766.9585 | -356251.1788 | 658904.2245 | -494001333.5309 | -13429377.1671
L29 | W1 | Live | Top | -504860.0758 | -361.1413 | -171826.6955 | 267115.7807 | 240195578.0094 | -5317970.7635
L29 | W1 | Live | Bottom | -504860.0758 | -361.1413 | -171826.6955 | 267115.7807 | -237482635.3461 | -6321943.4543
L29 | W2 | Dead | Top | -3255045.1665 | 2351.6325 | -89508.2028 | 5121960.5072 | 168873122.6844 | 4618390.6227
L29 | W2 | Dead | Bottom | -3646204.5515 | 2351.6325 | -89508.2028 | 5121960.5071 | -79959681.0372 | 11155928.9081
L29 | W2 | Live | Top | -929613.5959 | 1100.6236 | -41024.2446 | 2403116.853 | 75232262.3357 | 2189970.0314
L29 | W2 | Live | Bottom | -929613.5959 | 1100.6236 | -41024.2446 | 2403116.853 | -38815137.521 | 5249703.7559
L29 | W3 | Dead | Top | -2124146.7634 | -1584.1829 | 447135.5406 | -3714609.1857 | -610528168.5201 | 6679908.3151
L29 | W3 | Dead | Bottom | -2454824.9446 | -1584.1829 | 447135.5406 | -3714609.1854 | 632508634.4774 | 2275879.9772
L29 | W3 | Live | Top | -506114.0868 | -739.2317 | 213422.4839 | -1718193.7674 | -293132720.5639 | 3126782.3753
L29 | W3 | Live | Bottom | -506114.0868 | -739.2317 | 213422.4839 | -1718193.7673 | 300181784.7036 | 1071718.3563
L28 | W1 | Dead | Top | -3000231.7645 | -784.8906 | -367518.3926 | 2841102.0333 | 513533765.5869 | -8549358.1617
L28 | W1 | Dead | Bottom | -3294148.274 | -784.8906 | -367518.3926 | 2841102.0333 | -508167365.7922 | -10731354.0328
L28 | W1 | Live | Top | -802996.6341 | -362.9426 | -174136.0936 | 1367545.3535 | 242735501.417 | -4012640.3405
L28 | W1 | Live | Bottom | -802996.6341 | -362.9426 | -174136.0936 | 1367545.3535 | -241362838.9061 | -5021620.7474
L28 | W2 | Dead | Top | -4297167.6334 | 2776.4511 | -84805.5951 | 5281470.2664 | 153118984.0963 | 1950811.2515
L28 | W2 | Dead | Bottom | -4688327.0184 | 2776.4511 | -84805.5951 | 5281470.2664 | -82640570.3039 | 9669345.1934
L28 | W2 | Live | Top | -1221862.0322 | 1298.6587 | -39656.0782 | 2475552.586 | 69403298.0356 | 915783.1429
L28 | W2 | Live | Bottom | -1221862.0322 | 1298.6587 | -39656.0782 | 2475552.5859 | -40840599.3487 | 4526054.2497
L28 | W3 | Dead | Top | -3134868.7316 | -1990.8546 | 454251.0264 | -4867093.45 | -617086547.358 | 6584476.2572
L28 | W3 | Dead | Bottom | -3465546.9129 | -1990.8546 | 454251.0264 | -4867093.4498 | 645731306.1264 | 1049900.5587
L28 | W3 | Live | Top | -813317.8188 | -935.3563 | 214592.489 | -2291300.3864 | -292044430.028 | 3087679.1877
L28 | W3 | Live | Bottom | -813317.8188 | -935.3563 | 214592.489 | -2291300.3862 | 304522689.2826 | 487388.7517
L27 | W1 | Dead | Top | -3940652.4151 | -1033.2117 | -372498.6637 | 1811676.0935 | 520306903.4993 | -5616662.5732
L27 | W1 | Dead | Bottom | -4234568.9246 | -1033.2117 | -372498.6637 | 1811676.0933 | -515239381.552 | -8488991.1303
L27 | W1 | Live | Top | -1094198.9224 | -484.2893 | -177539.447 | 836028.5066 | 247924543.923 | -2620886.1341
L27 | W1 | Live | Bottom | -1094198.9224 | -484.2893 | -177539.447 | 836028.5066 | -245635118.7907 | -3967210.3983
L27 | W2 | Dead | Top | -5371362.854 | 3119.153 | -89638.134 | 5811532.9354 | 164393265.9789 | -343655.8753
L27 | W2 | Dead | Bottom | -5762522.239 | 3119.153 | -89638.134 | 5811532.9353 | -84800746.4812 | 8327589.4457
L27 | W2 | Live | Top | -1528425.4302 | 1460.4321 | -41431.0556 | 2724627.7771 | 73400712.1496 | -168939.2695
L27 | W2 | Live | Bottom | -1528425.4302 | 1460.4321 | -41431.0556 | 2724627.7771 | -41777622.3497 | 3891061.9568
L27 | W3 | Dead | Top | -4128838.2123 | -2085.0193 | 464602.4711 | -5032331.4614 | -632521101.7793 | 5922262.8759
L27 | W3 | Dead | Bottom | -4459516.3936 | -2085.0193 | 464602.4711 | -5032331.4611 | 659073767.8278 | 125909.1652
L27 | W3 | Live | Top | -1112945.724 | -975.6734 | 219994.5003 | -2350957.3015 | -300488138.9919 | 2768442.1783
L27 | W3 | Live | Bottom | -1112945.724 | -975.6734 | 219994.5003 | -2350957.3015 | 311096571.8187 | 56070.1232
L26 | W1 | Dead | Top | -4870432.2537 | -1132.5956 | -376923.2831 | 2259979.672 | 527098474.6422 | -3609354.5585
L26 | W1 | Dead | Bottom | -5164348.7632 | -1132.5956 | -376923.2831 | 2259979.672 | -520748252.2538 | -6757970.1948
L26 | W1 | Live | Top | -1380343.3344 | -529.153 | -179078.4387 | 1069329.8874 | 250126091.352 | -1680264.2998
L26 | W1 | Live | Bottom | -1380343.3344 | -529.153 | -179078.4387 | 1069329.8873 | -247711968.2616 | -3151309.6401
L26 | W2 | Dead | Top | -6468322.7805 | 3340.692 | -90868.7898 | 5764099.5431 | 170158804.8925 | -1837786.3911
L26 | W2 | Dead | Bottom | -6859482.1656 | 3340.692 | -90868.7898 | 5764099.5431 | -82456430.8785 | 7449337.243
L26 | W2 | Live | Top | -1845610.824 | 1563.3291 | -42225.9509 | 2694842.2531 | 76351260.9102 | -869829.7803
L26 | W2 | Live | Bottom | -1845610.824 | 1563.3291 | -42225.9509 | 2694842.2531 | -41036882.5063 | 3476225.2451
L26 | W3 | Dead | Top | -5110226.9441 | -2206.9587 | 470783.6761 | -5449960.2684 | -640174769.0051 | 5381532.1634
L26 | W3 | Dead | Bottom | -5440905.1254 | -2206.9587 | 470783.6761 | -5449960.2683 | 668603850.6617 | -753812.9801
L26 | W3 | Live | Top | -1406729.6329 | -1033.5974 | 222546.7792 | -2553323.2136 | -303529806.9926 | 2514922.0929
L26 | W3 | Live | Bottom | -1406729.6329 | -1033.5974 | 222546.7792 | -2553323.2135 | 315150239.063 | -358478.7308
L25 | W1 | Dead | Top | -5792775.6904 | -1245.0041 | -379335.0405 | 2003341.11 | 530906067.7613 | -1926341.5244
L25 | W1 | Dead | Bottom | -6086692.1999 | -1245.0041 | -379335.0405 | 2003341.1102 | -523645344.8751 | -5387452.9995
L25 | W1 | Live | Top | -1663070.6731 | -582.8486 | -180329.1147 | 935381.7385 | 252147940.0271 | -889843.5623
L25 | W1 | Live | Bottom | -1663070.6731 | -582.8486 | -180329.1147 | 935381.7384 | -249166998.7099 | -2510162.6043
L25 | W2 | Dead | Top | -7581129.7691 | 3499.29 | -92200.5924 | 5881332.493 | 177749755.2642 | -2997512.8367
L25 | W2 | Dead | Bottom | -7972289.1541 | 3499.29 | -92200.5924 | 5881332.4929 | -78567891.6407 | 6730513.2528
L25 | W2 | Live | Top | -2169998.8203 | 1637.3285 | -42756.7205 | 2750665.768 | 79464944.9412 | -1413340.5322
L25 | W2 | Live | Bottom | -2169998.8203 | 1637.3285 | -42756.7205 | 2750665.768 | -39398738.0498 | 3138432.6588
L25 | W3 | Dead | Top | -6082645.3648 | -2252.9339 | 475039.978 | -5616137.3003 | -644930618.4409 | 4827079.2025
L25 | W3 | Dead | Bottom | -6413323.546 | -2252.9339 | 475039.978 | -5616137.3001 | 675680520.4694 | -1436076.9999
L25 | W3 | Live | Top | -1696396.6293 | -1053.7927 | 224541.1227 | -2626384.6541 | -305871514.8029 | 2252530.607
L25 | W3 | Live | Bottom | -1696396.6293 | -1053.7927 | 224541.1227 | -2626384.6541 | 318352806.2706 | -677013.0002
L24 | W1 | Dead | Top | -6710098.5897 | -1307.436 | -381054.5682 | 2077359.6618 | 533801852.7264 | -687782.7939
L24 | W1 | Dead | Bottom | -7004015.0992 | -1307.436 | -381054.5682 | 2077359.6617 | -525529847.002 | -4322454.7792
L24 | W1 | Live | Top | -1943431.0203 | -611.5688 | -181002.068 | 975786.3667 | 253265779.8227 | -312789.1816
L24 | W1 | Live | Bottom | -1943431.0203 | -611.5688 | -181002.068 | 975786.3667 | -249919969.2475 | -2012950.3458
L24 | W2 | Dead | Top | -8704659.847 | 3600.9977 | -92741.6185 | 5838528.2954 | 184630895.3202 | -3812999.5459
L24 | W2 | Dead | Bottom | -9095819.2321 | 3600.9977 | -92741.6185 | 5838528.2953 | -73190804.0516 | 6197774.0293
L24 | W2 | Live | Top | -2499313.7602 | 1684.3523 | -43055.6809 | 2727488.4045 | 82539630.9295 | -1793065.4839
L24 | W2 | Live | Bottom | -2499313.7602 | 1684.3523 | -43055.6809 | 2727488.4045 | -37155162.0428 | 2889433.984
L24 | W3 | Dead | Top | -7048654.4574 | -2291.9981 | 477799.5934 | -5786578.5052 | -647265923.9625 | 4371007.9145
L24 | W3 | Dead | Bottom | -7379332.6387 | -2291.9981 | 477799.5934 | -5786578.505 | 681016945.7408 | -2000746.7596
L24 | W3 | Live | Top | -1983101.7245 | -1071.9891 | 225720.2305 | -2707072.0252 | -306859681.7028 | 2038905.304
L24 | W3 | Live | Bottom | -1983101.7245 | -1071.9891 | 225720.2305 | -2707072.0251 | 320642559.1652 | -941224.3805
L23 | W1 | Dead | Top | -7624178.5182 | -1358.4181 | -381491.1384 | 1995573.6993 | 535063626.16 | 295953.3695
L23 | W1 | Dead | Bottom | -7918095.0277 | -1358.4181 | -381491.1384 | 1995573.6992 | -525481738.6235 | -3480448.986
L23 | W1 | Live | Top | -2222271.3622 | -635.5972 | -181177.8638 | 934296.0302 | 253812374.9801 | 145528.234
L23 | W1 | Live | Bottom | -2222271.3622 | -635.5972 | -181177.8638 | 934296.0302 | -249862086.338 | -1621431.9386
L23 | W2 | Dead | Top | -9835027.9421 | 3665.5539 | -93053.733 | 5831803.2811 | 191473433.1315 | -4433294.8187
L23 | W2 | Dead | Bottom | -10226187.3272 | 3665.5539 | -93053.733 | 5831803.281 | -67215944.6166 | 5756945.043
L23 | W2 | Live | Top | -2831724.3338 | 1714.2339 | -43195.0895 | 2724054.4713 | 85465204.1891 | -2081750.4668
L23 | W2 | Live | Bottom | -2831724.3338 | 1714.2339 | -43195.0895 | 2724054.4713 | -34617144.5574 | 2683819.8995
L23 | W3 | Dead | Top | -8010233.4086 | -2305.3638 | 479033.1621 | -5875090.9202 | -647488503.4985 | 3973239.1632
L23 | W3 | Dead | Bottom | -8340911.5899 | -2305.3638 | 479033.1621 | -5875090.9198 | 684223687.1105 | -2435672.2506
L23 | W3 | Live | Top | -2267766.7866 | -1077.7368 | 226236.7131 | -2747133.4162 | -306960081.7132 | 1852373.6379
L23 | W3 | Live | Bottom | -2267766.7866 | -1077.7368 | 226236.7131 | -2747133.4162 | 321977980.8225 | -1143734.5438
L22 | W1 | Dead | Top | -8536312.047 | -1386.5542 | -382208.853 | 1994073.6202 | 536293063.7511 | 1050220.4124
L22 | W1 | Dead | Bottom | -8830228.5565 | -1386.5542 | -382208.853 | 1994073.6202 | -526247547.501 | -2804400.261
L22 | W1 | Live | Top | -2500181.1894 | -648.8432 | -181450.1587 | 933538.889 | 254270836.239 | 494408.1722
L22 | W1 | Live | Bottom | -2500181.1894 | -648.8432 | -181450.1587 | 933538.889 | -250160605.0785 | -1309375.9558
L22 | W2 | Dead | Top | -10969340.9342 | 3699.6513 | -92981.7364 | 5768081.7378 | 197795946.9204 | -4895278.7492
L22 | W2 | Dead | Bottom | -11360500.3193 | 3699.6513 | -92981.7364 | 5768081.7377 | -60693280.3299 | 5389751.8134
L22 | W2 | Live | Top | -3165906.6105 | 1730.0029 | -43179.4374 | 2692684.4772 | 88178461.7812 | -2295060.3175
L22 | W2 | Live | Bottom | -3165906.6105 | 1730.0029 | -43179.4374 | 2692684.4772 | -31860374.2005 | 2514347.7104
L22 | W3 | Dead | Top | -8968839.439 | -2311.1208 | 480149.0883 | -5924612.3053 | -646920482.6366 | 3646075.8041
L22 | W3 | Dead | Bottom | -9299517.6203 | -2311.1208 | 480149.0883 | -5924612.3052 | 687893982.8099 | -2778840.0667
L22 | W3 | Live | Top | -2551058.9121 | -1080.1562 | 226688.5063 | -2769766.4125 | -306671121.0603 | 1699673.9785
L22 | W3 | Live | Bottom | -2551058.9121 | -1080.1562 | 226688.5063 | -2769766.4125 | 323522926.5018 | -1303160.1201
L21 | W1 | Dead | Top | -9447915.5767 | -1423.1783 | -379949.1082 | 1923345.4007 | 534486789.969 | 1622886.3706
L21 | W1 | Dead | Bottom | -9741832.0862 | -1423.1783 | -379949.1082 | 1923345.4005 | -521771730.7005 | -2333549.2339
L21 | W1 | Live | Top | -2777828.0996 | -665.6081 | -180327.8722 | 901089.7147 | 253318419.0022 | 756701.8135
L21 | W1 | Live | Bottom | -2777828.0996 | -665.6081 | -180327.8722 | 901089.7147 | -247993065.763 | -1093688.8374
L21 | W2 | Dead | Top | -12104700.6101 | 3716.5263 | -92091.7416 | 5657369.6142 | 203129309.7622 | -5227753.4242
L21 | W2 | Dead | Bottom | -12495859.9951 | 3716.5263 | -92091.7416 | 5657369.6143 | -52885731.7523 | 5104189.6188
L21 | W2 | Live | Top | -3500506.3013 | 1737.7691 | -42773.0211 | 2642671.4531 | 90365629.4219 | -2446564.7612
L21 | W2 | Live | Bottom | -3500506.3013 | 1737.7691 | -42773.0211 | 2642671.453 | -28543369.1671 | 2384433.4293
L21 | W3 | Dead | Top | -9925814.8794 | -2291.1721 | 477454.3827 | -5970578.3768 | -643113500.0273 | 3370865.7783
L21 | W3 | Dead | Bottom | -10256493.0607 | -2291.1721 | 477454.3827 | -5970578.3767 | 684209683.7935 | -2998592.5913
L21 | W3 | Live | Top | -2833597.214 | -1071.0562 | 225348.6134 | -2791467.8313 | -304885533.6883 | 1571704.8126
L21 | W3 | Live | Bottom | -2833597.214 | -1071.0562 | 225348.6134 | -2791467.8312 | 321583611.6143 | -1405831.5243
L20 | W1 | Dead | Top | -10350902.4056 | -1517.2003 | -388964.1917 | 2001759.2624 | 548839010.6621 | 2057239.4881
L20 | W1 | Dead | Bottom | -10644818.9151 | -1517.2003 | -388964.1917 | 2001759.2623 | -532481442.1446 | -2160577.3034
L20 | W1 | Live | Top | -3051357.2281 | -709.0349 | -184550.9031 | 940233.309 | 260032238.6433 | 961411.6104
L20 | W1 | Live | Bottom | -3051357.2281 | -709.0349 | -184550.9031 | 940233.309 | -253019271.8565 | -1009705.4641
L20 | W2 | Dead | Top | -13257517.3745 | 3926.9532 | -95898.8395 | 5888201.1895 | 217696878.9458 | -5766507.0796
L20 | W2 | Dead | Bottom | -13648676.7595 | 3926.9532 | -95898.8395 | 5888201.1896 | -48901894.9695 | 5150422.8456
L20 | W2 | Live | Top | -3843276.5221 | 1836.0389 | -44561.5312 | 2752283.5941 | 96991240.3537 | -2701101.7861
L20 | W2 | Live | Bottom | -3843276.5221 | 1836.0389 | -44561.5312 | 2752283.5941 | -26889816.412 | 2403086.4528
L20 | W3 | Dead | Top | -10872721.9543 | -2407.3825 | 490715.9245 | -6292047.142 | -661698506.8359 | 3440446.9393
L20 | W3 | Dead | Bottom | -11203400.1355 | -2407.3825 | 490715.9245 | -6292047.1417 | 702491763.3979 | -3252076.3544
L20 | W3 | Live | Top | -3111427.8174 | -1125.8006 | 231542.4109 | -2942539.8501 | -313627372.7758 | 1604465.4173
L20 | W3 | Live | Bottom | -3111427.8174 | -1125.8006 | 231542.4109 | -2942539.85 | 330060529.3951 | -1525260.2189
L19 | W1 | Dead | Top | -11252742.2847 | -1507.8872 | -382514.6914 | 1963707.0151 | 537960359.945 | 2289636.0188
L19 | W1 | Dead | Bottom | -11546658.7942 | -1507.8872 | -382514.6914 | 1963707.015 | -525430482.1919 | -1902290.3419
L19 | W1 | Live | Top | -3324317.0412 | -704.9 | -181444.7421 | 920609.6405 | 254785288.2105 | 1072651.6111
L19 | W1 | Live | Bottom | -3324317.0412 | -704.9 | -181444.7421 | 920609.6404 | -249631094.9258 | -886970.2745
L19 | W2 | Dead | Top | -14412077.3806 | 3907.5607 | -93895.0268 | 5834964.1994 | 221501005.8788 | -5836546.8615
L19 | W2 | Dead | Bottom | -14803236.7657 | 3907.5607 | -93895.0268 | 5834964.1994 | -39527168.7204 | 5026471.9129
L19 | W2 | Live | Top | -4186821.5399 | 1826.9545 | -43645.2349 | 2726929.7131 | 98569071.0433 | -2736081.011
L19 | W2 | Live | Bottom | -4186821.5399 | 1826.9545 | -43645.2349 | 2726929.713 | -22764681.9897 | 2342852.4531
L19 | W3 | Dead | Top | -11817742.1609 | -2397.1142 | 482685.7901 | -6223748.0347 | -643469137.1853 | 3243691.082
L19 | W3 | Dead | Bottom | -12148420.3422 | -2397.1142 | 482685.7901 | -6223748.0343 | 698397359.1605 | -3420286.3176
L19 | W3 | Live | Top | -3388370.9312 | -1120.7552 | 227695.4405 | -2909807.066 | -305026123.4695 | 1511346.9915
L19 | W3 | Live | Bottom | -3388370.9312 | -1120.7552 | 227695.4405 | -2909807.0658 | 327967201.1027 | -1604352.463
L18 | W1 | Dead | Top | -12155596.806 | -1506.2831 | -383688.5355 | 1938577.4793 | 541226749.6127 | 2458766.6716
L18 | W1 | Dead | Bottom | -12449513.3155 | -1506.2831 | -383688.5355 | 1938577.4794 | -525427378.9811 | -1728700.4592
L18 | W1 | Live | Top | -3597723.6532 | -704.1238 | -181953.9353 | 909156.5415 | 256244759.6059 | 1152383.7034
L18 | W1 | Live | Bottom | -3597723.6532 | -704.1238 | -181953.9353 | 909156.5415 | -249587180.5787 | -805080.4108
L18 | W2 | Dead | Top | -15564160.7901 | 3887.7315 | -93101.2022 | 5775865.7554 | 228211371.5549 | -5864354.5579
L18 | W2 | Dead | Bottom | -15955320.1752 | 3887.7315 | -93101.2022 | 5775865.7554 | -30609970.6945 | 4943539.049
L18 | W2 | Live | Top | -4529150.7175 | 1817.524 | -43281.4333 | 2698560.3212 | 101455573.2395 | -2749670.7536
L18 | W2 | Live | Bottom | -4529150.7175 | 1817.524 | -43281.4333 | 2698560.3211 | -18866811.2892 | 2303045.9238
L18 | W3 | Dead | Top | -12762767.8112 | -2378.7062 | 483472.2865 | -6216583.2114 | -643594898.6843 | 3068487.8261
L18 | W3 | Dead | Bottom | -13093445.9925 | -2378.7062 | 483472.2865 | -6216583.2111 | 700458057.7043 | -3544315.3953
L18 | W3 | Live | Top | -3665321.1432 | -1112.008 | 228009.3297 | -2906255.418 | -305091230.1361 | 1428607.1331
L18 | W3 | Live | Bottom | -3665321.1432 | -1112.008 | 228009.3297 | -2906255.4179 | 328774706.5123 | -1662775.1037
L17 | W1 | Dead | Top | -13058646.497 | -1493.4408 | -381626.2439 | 1938606.393 | 538550290.7417 | 2619064.9316
L17 | W1 | Dead | Bottom | -13352563.0065 | -1493.4408 | -381626.2439 | 1938606.3931 | -522370667.1629 | -1532700.3737
L17 | W1 | Live | Top | -3871183.771 | -698.0678 | -180928.7918 | 908847.525 | 254885541.9524 | 1227768.7145
L17 | W1 | Live | Bottom | -3871183.771 | -698.0678 | -180928.7918 | 908847.525 | -248096499.3479 | -712859.8312
L17 | W2 | Dead | Top | -16714908.541 | 3863.7028 | -92718.279 | 5734872.148 | 235707696.8278 | -5918232.8485
L17 | W2 | Dead | Bottom | -17106067.9261 | 3863.7028 | -92718.279 | 5734872.148 | -22049118.7218 | 4822861.006
L17 | W2 | Live | Top | -4870808.2395 | 1806.0907 | -43117.2525 | 2679127.4118 | 104713340.2357 | -2775279.224
L17 | W2 | Live | Bottom | -4870808.2395 | 1806.0907 | -43117.2525 | 2679127.4118 | -15152621.6379 | 2245652.9208
L17 | W3 | Dead | Top | -13707349.9315 | -2367.3437 | 481416.3358 | -6187480.4886 | -638102773.3919 | 2928817.434
L17 | W3 | Dead | Bottom | -14038028.1128 | -2367.3437 | 481416.3358 | -6187480.4883 | 700234640.1224 | -3652397.9183
L17 | W3 | Live | Top | -3942065.697 | -1106.5411 | 226981.2987 | -2892243.728 | -302508191.3719 | 1362543.2005
L17 | W3 | Live | Bottom | -3942065.697 | -1106.5411 | 226981.2987 | -2892243.7279 | 328499819.133 | -1713640.9446
L16 | W1 | Dead | Top | -13962319.7881 | -1478.9607 | -380709.698 | 1922591.8812 | 538041992.4436 | 2792603.1798
L16 | W1 | Dead | Bottom | -14256236.2976 | -1478.9607 | -380709.698 | 1922591.8812 | -520330968.0743 | -1318907.4801
L16 | W1 | Live | Top | -4144896.9632 | -691.2168 | -180446.3581 | 901263.0742 | 254552985.4932 | 1309128.4144
L16 | W1 | Live | Bottom | -4144896.9632 | -691.2168 | -180446.3581 | 901263.0742 | -247087890.0599 | -612454.1948
L16 | W2 | Dead | Top | -17863465.982 | 3835.4815 | -91840.7228 | 5700040.304 | 242228680.4362 | -5983171.9929
L16 | W2 | Dead | Bottom | -18254625.3671 | 3835.4815 | -91840.7228 | 5700040.3042 | -13088528.979 | 4679466.4614
L16 | W2 | Live | Top | -5211392.8675 | 1792.6751 | -42717.7169 | 2662513.77 | 107497664.8169 | -2805863.7243
L16 | W2 | Live | Bottom | -5211392.8675 | 1792.6751 | -42717.7169 | 2662513.77 | -11257588.0774 | 2177773.1203
L16 | W3 | Dead | Top | -14651776.1896 | -2353.4332 | 479993.7873 | -6149657.0987 | -633994283.6 | 2787619.9284
L16 | W3 | Dead | Bottom | -14982454.3709 | -2353.4332 | 479993.7873 | -6149657.0983 | 700388445.0167 | -3754924.474
L16 | W3 | Live | Top | -4218739.1384 | -1099.8905 | 226253.2099 | -2874179.5168 | -300582398.2033 | 1295801.0963
L16 | W3 | Live | Bottom | -4218739.1384 | -1099.8905 | 226253.2099 | -2874179.5167 | 328401525.415 | -1761894.3591
L15 | W1 | Dead | Top | -14866685.485 | -1458.1701 | -378996.9105 | 1921071.7906 | 536239485.7848 | 2996219.4648
L15 | W1 | Dead | Bottom | -15160601.9944 | -1458.1701 | -378996.9105 | 1921071.7906 | -517371925.5121 | -1057493.4309
L15 | W1 | Live | Top | -4418893.2049 | -681.3927 | -179585.8332 | 900600.8048 | 253605348.7857 | 1404594.5501
L15 | W1 | Live | Bottom | -4418893.2049 | -681.3927 | -179585.8332 | 900600.8048 | -245643267.372 | -489677.1668
L15 | W2 | Dead | Top | -19009480.3357 | 3800.3923 | -91147.0778 | 5665447.2285 | 249144479.993 | -6068596.5157
L15 | W2 | Dead | Bottom | -19400639.7207 | 3800.3923 | -91147.0778 | 5665447.2286 | -4244396.3244 | 4496493.9646
L15 | W2 | Live | Top | -5550740.4112 | 1776.0317 | -42405.9292 | 2645992.6635 | 110461797.1758 | -2846050.8769
L15 | W2 | Live | Bottom | -5550740.4112 | 1776.0317 | -42405.9292 | 2645992.6635 | -7426685.9342 | 2091317.1228
L15 | W3 | Dead | Top | -15596194.9245 | -2338.9731 | 477940.7105 | -6103790.066 | -628892832.6015 | 2637589.7525
L15 | W3 | Dead | Bottom | -15926873.1058 | -2338.9731 | 477940.7105 | -6103790.0658 | 699782342.5382 | -3864755.5322
L15 | W3 | Live | Top | -4495409.9236 | -1092.9888 | 225227.1622 | -2852372.1852 | -298189816.4324 | 1224924.9414
L15 | W3 | Live | Bottom | -4495409.9236 | -1092.9888 | 225227.1622 | -2852372.1851 | 327941694.5866 | -1813583.8125
L14 | W1 | Dead | Top | -15772057.1208 | -1432.9002 | -377492.1129 | 1911407.3374 | 534704954.8108 | 3250452.6583
L14 | W1 | Dead | Bottom | -16065973.6303 | -1432.9002 | -377492.1129 | 1911407.3374 | -514723118.9788 | -733009.7835
L14 | W1 | Live | Top | -4693319.0821 | -669.5174 | -178822.6562 | 895567.3322 | 252782395.4577 | 1523680.0498
L14 | W1 | Live | Bottom | -4693319.0821 | -669.5174 | -178822.6562 | 895567.3322 | -244344588.8902 | -337578.418
L14 | W2 | Dead | Top | -20152185.4956 | 3756.8166 | -90145.8342 | 5625938.2836 | 255605561.6473 | -6180180.0309
L14 | W2 | Dead | Bottom | -20543344.8806 | 3756.8166 | -90145.8342 | 5625938.2836 | 5000142.6739 | 4263769.9817
L14 | W2 | Live | Top | -5888490.4807 | 1755.4245 | -41949.0417 | 2627262.7323 | 113200818.5668 | -2898321.7874
L14 | W2 | Live | Bottom | -5888490.4807 | 1755.4245 | -41949.0417 | 2627262.7323 | -3417517.4899 | 1981758.3048
L14 | W3 | Dead | Top | -16540921.3642 | -2320.5141 | 475769.3558 | -6039811.6776 | -623627781.4057 | 2463961.9826
L14 | W3 | Dead | Bottom | -16871599.5455 | -2320.5141 | 475769.3558 | -6039811.6774 | 699011027.5935 | -3987067.2828
L14 | W3 | Live | Top | -4772225.2582 | -1084.1787 | 224145.5524 | -2821902.2423 | -295723383.674 | 1142929.5391
L14 | W3 | Live | Bottom | -4772225.2582 | -1084.1787 | 224145.5524 | -2821902.2422 | 327401251.9409 | -1871087.2047
L13 | W1 | Dead | Top | -16678907.4899 | -1401.526 | -374951.3039 | 1903183.7745 | 531985794.5504 | 3563504.2355
L13 | W1 | Dead | Bottom | -16972823.9994 | -1401.526 | -374951.3039 | 1903183.7746 | -510378830.3604 | -332738.1083
L13 | W1 | Live | Top | -4968397.3099 | -654.7439 | -177567.7742 | 892268.6187 | 251395506.1197 | 1670045.0946
L13 | W1 | Live | Bottom | -4968397.3099 | -654.7439 | -177567.7742 | 892268.6187 | -242242906.1248 | -150142.8593
L13 | W2 | Dead | Top | -21290498.2592 | 3701.5007 | -89221.2637 | 5582035.4556 | 261968729.7477 | -6318502.6866
L13 | W2 | Dead | Bottom | -21681657.6443 | 3701.5007 | -89221.2637 | 5582035.4556 | 13933616.6952 | 3971669.1986
L13 | W2 | Live | Top | -6224132.7726 | 1729.3325 | -41529.5347 | 2606055.1723 | 115878166.4112 | -2962858.1407
L13 | W2 | Live | Bottom | -6224132.7726 | 1729.3325 | -41529.5347 | 2606055.1723 | 426059.8961 | 1844686.263
L13 | W3 | Dead | Top | -17486427.857 | -2296.428 | 472619.5394 | -5966803.6334 | -617322971.5259 | 2259267.5153
L13 | W3 | Dead | Bottom | -17817106.0383 | -2296.428 | 472619.5394 | -5966803.6332 | 696559348.0019 | -4124802.283
L13 | W3 | Live | Top | -5049405.7659 | -1072.7865 | 222601.6208 | -2787521.5692 | -292770637.6074 | 1046405.3553
L13 | W3 | Live | Bottom | -5049405.7659 | -1072.7865 | 222601.6208 | -2787521.5691 | 326061868.319 | -1935941.1122
L12 | W1 | Dead | Top | -17587716.1873 | -1361.416 | -373554.4975 | 1896497.2384 | 530133252.333 | 3956602.9576
L12 | W1 | Dead | Bottom | -17881632.6968 | -1361.416 | -373554.4975 | 1896497.2384 | -508348250.6229 | 171866.5512
L12 | W1 | Live | Top | -5244355.7946 | -636.255 | -176851.1797 | 886924.783 | 250412326.4135 | 1852952.1914
L12 | W1 | Live | Bottom | -5244355.7946 | -636.255 | -176851.1797 | 886924.783 | -241233953.0454 | 84163.1736
L12 | W2 | Dead | Top | -22423240.0331 | 3631.8252 | -87988.2458 | 5509335.1003 | 267608476.9762 | -6497125.5775
L12 | W2 | Dead | Bottom | -22814399.4181 | 3631.8252 | -87988.2458 | 5509335.1004 | 23001153.6611 | 3599348.4684
L12 | W2 | Live | Top | -6557112.1982 | 1696.7056 | -40967.3564 | 2571212.9515 | 118182693.3313 | -3045039.0919
L12 | W2 | Live | Bottom | -6557112.1982 | 1696.7056 | -40967.3564 | 2571212.9515 | 4293442.5234 | 1671802.4546
L12 | W3 | Dead | Top | -18433276.6368 | -2266.7276 | 470285.7215 | -5850456.2093 | -611355292.8833 | 2016042.8926
L12 | W3 | Dead | Bottom | -18763954.8181 | -2266.7276 | 470285.7215 | -5850456.2092 | 696039012.8448 | -4285459.8049
L12 | W3 | Live | Top | -5327212.253 | -1058.5793 | 221445.1326 | -2731925.7738 | -289988754.9266 | 931565.6894
L12 | W3 | Live | Bottom | -5327212.253 | -1058.5793 | 221445.1326 | -2731925.7737 | 325628713.5879 | -2011284.8729
L11 | W1 | Dead | Top | -18499796.94 | -1346.6947 | -367639.4698 | 1839537.7918 | 523845022.2994 | 4399603.7705
L11 | W1 | Dead | Bottom | -18793713.4495 | -1346.6947 | -367639.4698 | 1839537.7918 | -498192703.7952 | 655792.4545
L11 | W1 | Live | Top | -5521821.6454 | -628.5565 | -173994.1608 | 862523.0444 | 247318872.9525 | 2056741.3345
L11 | W1 | Live | Bottom | -5521821.6454 | -628.5565 | -173994.1608 | 862523.0444 | -236384894.0487 | 309354.2374
L11 | W2 | Dead | Top | -23547863.2071 | 3553.7956 | -85708.6627 | 5319035.026 | 271754583.2641 | -6679063.5691
L11 | W2 | Dead | Bottom | -23939022.5922 | 3553.7956 | -85708.6627 | 5319035.0261 | 33484500.9834 | 3200488.0646
L11 | W2 | Live | Top | -6886227.9136 | 1660.0025 | -39911.6513 | 2485587.5034 | 119708468.066 | -3126484.6688
L11 | W2 | Live | Bottom | -6886227.9136 | 1660.0025 | -39911.6513 | 2485587.5034 | 8754077.548 | 1488322.1815
L11 | W3 | Dead | Top | -19382557.3752 | -2203.2942 | 462367.148 | -5767247.8968 | -601096048.2153 | 1727709.809
L11 | W3 | Dead | Bottom | -19713235.5564 | -2203.2942 | 462367.148 | -5767247.8966 | 684284623.155 | -4397448.1977
L11 | W3 | Live | Top | -5606148.5406 | -1029.5107 | 217646.3539 | -2693526.6871 | -285202806.8875 | 795804.266
L11 | W3 | Live | Bottom | -5606148.5406 | -1029.5107 | 217646.3539 | -2693526.6871 | 319854057.0852 | -2066235.501
L10 | W1 | Dead | Top | -19401500.9589 | -1437.6453 | -380428.7585 | 1930979.2803 | 544256325.7401 | 4874444.1914
L10 | W1 | Dead | Bottom | -19695417.4885 | -1437.6453 | -380428.7585 | 1930979.2802 | -513335622.8097 | 877790.2463
L10 | W1 | Live | Top | -5794314.1625 | -669.7523 | -179990.451 | 910045.5221 | 256879695.6977 | 2288905.8545
L10 | W1 | Live | Bottom | -5794314.1625 | -669.7523 | -179990.451 | 910045.522 | -243493758.2007 | 426994.3603
L10 | W2 | Dead | Top | -24692448.0447 | 3798.0452 | -91112.9149 | 5707861.9757 | 290344962.3463 | -7323676.7987
L10 | W2 | Dead | Bottom | -25083607.4566 | 3798.0452 | -91112.9149 | 5707861.9757 | 37051058.957 | 3234888.8838
L10 | W2 | Live | Top | -7224682.4598 | 1773.599 | -42431.6655 | 2670729.0555 | 128184080.0169 | -3435595.4891
L10 | W2 | Live | Bottom | -7224682.4598 | 1773.599 | -42431.6655 | 2670729.0555 | 10224049.9577 | 1495009.8557
L10 | W3 | Dead | Top | -20319738.9132 | -2356.4789 | 480816.3635 | -6122934.5123 | -628181512.7821 | 1871925.4777
L10 | W3 | Dead | Bottom | -20650417.1172 | -2356.4789 | 480816.3635 | -6122934.5125 | 708487977.8765 | -4679085.7796
L10 | W3 | Live | Top | -5879443.6401 | -1101.8527 | 226268.107 | -2860520.475 | -297921917.7854 | 860145.9861
L10 | W3 | Live | Bottom | -5879443.6401 | -1101.8527 | 226268.107 | -2860520.475 | 331103419.5703 | -2203004.5887
L9 | W1 | Dead | Top | -20304972.635 | -1350.3469 | -367857.1392 | 1991152.459 | 523343992.5221 | 5281947.3993
L9 | W1 | Dead | Bottom | -20598889.1646 | -1350.3469 | -367857.1392 | 1991152.459 | -499298854.4262 | 1527982.986
L9 | W1 | Live | Top | -6067607.6782 | -628.8852 | -173977.6571 | 933814.0667 | 246877036.822 | 2493089.3647
L9 | W1 | Live | Bottom | -6067607.6782 | -628.8852 | -173977.6571 | 933814.0667 | -236780850.0049 | 744788.6214
L9 | W2 | Dead | Top | -25831369.1113 | 3669.1007 | -87060.7346 | 5590993.9582 | 291159568.9908 | -7366672.8131
L9 | W2 | Dead | Bottom | -26222528.5232 | 3669.1007 | -87060.7346 | 5590993.9583 | 49130726.8186 | 2833427.1903
L9 | W2 | Live | Top | -7560425.755 | 1712.7427 | -40566.0309 | 2616733.6609 | 128339667.159 | -3463478.7794
L9 | W2 | Live | Bottom | -7560425.755 | 1712.7427 | -40566.0309 | 2616733.6609 | 15566101.1614 | 1297945.83
L9 | W3 | Dead | Top | -21258403.7247 | -2314.7293 | 464427.4296 | -5886586.5693 | -595179472.8253 | 1483624.8825
L9 | W3 | Dead | Bottom | -21589081.9286 | -2314.7293 | 464427.4296 | -5886586.5695 | 695928781.5381 | -4951322.6645
L9 | W3 | Live | Top | -6153427.439 | -1081.8104 | 218486.4529 | -2747596.7996 | -282388192.8172 | 672075.4505
L9 | W3 | Live | Bottom | -6153427.439 | -1081.8104 | 218486.4529 | -2747596.7996 | 325004146.1795 | -2335357.382
L8 | W1 | Dead | Top | -21214105.8451 | -1292.5541 | -367687.5863 | 1775265.5995 | 525403152.1834 | 5833795.958
L8 | W1 | Dead | Bottom | -21508022.3748 | -1292.5541 | -367687.5863 | 1775265.5995 | -496768337.672 | 2240495.4926
L8 | W1 | Live | Top | -6343533.2787 | -600.6327 | -173866.6769 | 838814.4795 | 247768615.7616 | 2765546.0496
L8 | W1 | Live | Bottom | -6343533.2787 | -600.6327 | -173866.6769 | 838814.4795 | -235580746.1009 | 1095787.0467
L8 | W2 | Dead | Top | -26957053.9834 | 3535.2144 | -84731.535 | 5546870.5528 | 296135792.2001 | -7446581.9618
L8 | W2 | Dead | Bottom | -27348213.3953 | 3535.2144 | -84731.535 | 5546870.5529 | 60582124.7844 | 2381314.1995
L8 | W2 | Live | Top | -7889881.0379 | 1648.7665 | -39459.5503 | 2594000.811 | 130337763.6755 | -3508830.1593
L8 | W2 | Live | Bottom | -7889881.0379 | 1648.7665 | -39459.5503 | 2594000.811 | 20640213.8894 | 1074740.5854
L8 | W3 | Dead | Top | -22202054.9468 | -2238.5439 | 462142.2054 | -5665388.3758 | -591894427.5333 | 990083.6273
L8 | W3 | Dead | Bottom | -22532733.1508 | -2238.5439 | 462142.2054 | -5665388.3759 | 692860903.4886 | -5233068.4871
L8 | W3 | Live | Top | -6429761.2235 | -1046.0393 | 217356.8849 | -2643688.7612 | -280860827.0492 | 434241.9857
L8 | W3 | Live | Bottom | -6429761.2235 | -1046.0393 | 217356.8849 | -2643688.7613 | 323391313.0594 | -2473747.3207
L7 | W1 | Dead | Top | -22128528.8096 | -1173.556 | -361249.7298 | 2170390.2729 | 516564759.0557 | 6613167.3885
L7 | W1 | Dead | Bottom | -22422445.3393 | -1173.556 | -361249.7298 | 2170390.273 | -487709489.7643 | 3350681.587
L7 | W1 | Live | Top | -6621922.7434 | -544.0662 | -170696.2133 | 1014096.0008 | 243417115.4167 | 3148547.5699
L7 | W1 | Live | Bottom | -6621922.7434 | -544.0662 | -170696.2133 | 1014096.0008 | -231118357.6311 | 1636043.629
L7 | W2 | Dead | Top | -28069450.6344 | 3370.0543 | -83042.429 | 5300402.3073 | 301676375.6815 | -7720520.9329
L7 | W2 | Dead | Bottom | -28460610.0463 | 3370.0543 | -83042.429 | 5300402.3074 | 70818423.1543 | 1648230.1035
L7 | W2 | Live | Top | -8213004.5443 | 1569.5151 | -38711.9724 | 2483161.7236 | 132625449.6366 | -3646344.911
L7 | W2 | Live | Bottom | -8213004.5443 | 1569.5151 | -38711.9724 | 2483161.7236 | 25006166.3613 | 716907.2056
L7 | W3 | Dead | Top | -23150996.5756 | -2192.3019 | 454206.9117 | -5526730.5361 | -578390288.6924 | 465173.2805
L7 | W3 | Dead | Bottom | -23481674.7795 | -2192.3019 | 454206.9117 | -5526730.5362 | 684304925.8662 | -5629425.9825
L7 | W3 | Live | Top | -6708598.6556 | -1023.3135 | 213517.6547 | -2573620.8598 | -274482240.8481 | 179055.3212
L7 | W3 | Live | Bottom | -6708598.6556 | -1023.3135 | 213517.6547 | -2573620.8598 | 319096839.1881 | -2665756.0767
L6 | W1 | Dead | Top | -23050314.8501 | -1124.4792 | -356980.0132 | 1305951.0806 | 511123624.932 | 7593582.2145
L6 | W1 | Dead | Bottom | -23344231.3798 | -1124.4792 | -356980.0132 | 1305951.0806 | -481280811.8163 | 4467529.9501
L6 | W1 | Live | Top | -6903735.6133 | -517.4847 | -168778.173 | 634213.2707 | 240876055.1115 | 3636022.8078
L6 | W1 | Live | Bottom | -6903735.6133 | -517.4847 | -168778.173 | 634213.2707 | -228327265.8981 | 2197415.4245
L6 | W2 | Dead | Top | -29164290.6609 | 3193.8006 | -79626.9619 | 5411054.3777 | 303918474.7486 | -7979951.2466
L6 | W2 | Dead | Bottom | -29555450.0728 | 3193.8006 | -79626.9619 | 5411054.3777 | 82555520.5987 | 898814.425
L6 | W2 | Live | Top | -8527800.9105 | 1483.336 | -37025.0259 | 2526826.6951 | 133259110.525 | -3787475.4042
L6 | W2 | Live | Bottom | -8527800.9105 | 1483.336 | -37025.0259 | 2526826.6951 | 30329538.4611 | 336198.6535
L6 | W3 | Dead | Top | -24107292.8458 | -2065.057 | 446691.0273 | -5003023.4223 | -566328473.2216 | -271721.8345
L6 | W3 | Dead | Bottom | -24437971.0497 | -2065.057 | 446691.0273 | -5003023.4224 | 675472582.62 | -6012580.4116
L6 | W3 | Live | Top | -6990911.9754 | -963.6809 | 209982.2082 | -2331562.4526 | -268879348.9475 | -175298.4869
L6 | W3 | Live | Bottom | -6990911.9754 | -963.6809 | 209982.2082 | -2331562.4526 | 314871189.802 | -2854331.4829
L5 | W1 | Dead | Top | -23982128.6604 | -898.0041 | -347383.6128 | 2956565.4046 | 499193237.3362 | 8818418.8222
L5 | W1 | Dead | Bottom | -24276045.1901 | -898.0041 | -347383.6128 | 2956565.4047 | -466533206.3394 | 6321967.4305
L5 | W1 | Live | Top | -7190291.1993 | -410.6922 | -163764.6721 | 1359632.5371 | 234736768.3111 | 4245902.5913
L5 | W1 | Live | Bottom | -7190291.1993 | -410.6922 | -163764.6721 | 1359632.5371 | -220529020.0232 | 3104178.2479
L5 | W2 | Dead | Top | -30236018.3306 | 2945.0119 | -76955.9945 | 4688894.2217 | 305098266.5478 | -8486729.8835
L5 | W2 | Dead | Bottom | -30627177.7425 | 2945.0119 | -76955.9945 | 4688894.2217 | 91160601.9696 | -299596.7547
L5 | W2 | Live | Top | -8831562.6504 | 1361.9224 | -35974.6278 | 2204723.0034 | 133527577.8875 | -4046200.2441
L5 | W2 | Live | Bottom | -8831562.6504 | 1361.9224 | -35974.6278 | 2204723.0034 | 33518112.6283 | -260056.0532
L5 | W3 | Dead | Top | -25073702.1681 | -2042.6874 | 434570.0643 | -5161598.0314 | -549312135.0123 | -1003678.3874
L5 | W3 | Dead | Bottom | -25404380.372 | -2042.6874 | 434570.0643 | -5161598.0315 | 658792643.6347 | -6682349.4983
L5 | W3 | Live | Top | -7278024.8367 | -949.0312 | 203978.3884 | -2384573.3404 | -260693399.0804 | -533422.528
L5 | W3 | Live | Bottom | -7278024.8367 | -949.0312 | 203978.3884 | -2384573.3405 | 306366520.5573 | -3171729.2332
L4 | W1 | Dead | Top | -24927160.5604 | -1036.5562 | -343083.3788 | -796123.4674 | 491197281.5833 | 10015656.5247
L4 | W1 | Dead | Bottom | -25221077.09 | -1036.5562 | -343083.3788 | -796123.4673 | -462574511.4138 | 7134030.3898
L4 | W1 | Live | Top | -7482969.2237 | -463.6937 | -162668.5995 | -280945.7141 | 231739493.7341 | 4876653.117
L4 | W1 | Live | Bottom | -7482969.2237 | -463.6937 | -162668.5995 | -280945.714 | -220479212.8606 | 3587584.6215
L4 | W2 | Dead | Top | -31277843.6641 | 2762.3512 | -71621.7296 | 5159205.917 | 300244342.7089 | -8413340.1253
L4 | W2 | Dead | Bottom | -31669003.0759 | 2762.3512 | -71621.7296 | 5159205.917 | 101135934.4302 | -734003.8804
L4 | W2 | Live | Top | -9121258.1678 | 1265.1395 | -33036.2514 | 2390675.9751 | 130505147.9315 | -4077269.1571
L4 | W2 | Live | Bottom | -9121258.1678 | 1265.1395 | -33036.2514 | 2390675.9751 | 38664369.0181 | -560181.4504
L4 | W3 | Dead | Top | -26053708.2563 | -1721.4293 | 425058.5235 | -3424634.3772 | -533691789.007 | -2280649.0763
L4 | W3 | Dead | Bottom | -26384386.4603 | -1721.4293 | 425058.5235 | -3424634.3772 | 647970906.253 | -7066222.6257
L4 | W3 | Live | Top | -7571532.9299 | -799.224 | 199994.3646 | -1606771.1016 | -253837534.8915 | -1136540.4012
L4 | W3 | Live | Bottom | -7571532.9299 | -799.224 | 199994.3646 | -1606771.1016 | 302146798.7438 | -3358383.1901
L3 | W1 | Dead | Top | -25893222.9939 | -305.8226 | -317378.37 | 6395871.3594 | 461135469.4582 | 11147168.3882
L3 | W1 | Dead | Bottom | -26187139.5236 | -305.8226 | -317378.37 | 6395871.3595 | -421176399.1635 | 10296981.6329
L3 | W1 | Live | Top | -7785831.5029 | -131.4823 | -147916.7462 | 2843562.8583 | 215058006.5193 | 5477061.0131
L3 | W1 | Live | Bottom | -7785831.5029 | -131.4823 | -147916.7462 | 2843562.8583 | -196150547.8679 | 5111540.3559
L3 | W2 | Dead | Top | -32275514.9171 | 2335.0539 | -64171.5245 | 4162994.335 | 286908250.4152 | -8780741.7413
L3 | W2 | Dead | Bottom | -32666674.3289 | 2335.0539 | -64171.5245 | 4162994.3349 | 108511412.2574 | -2289291.819
L3 | W2 | Live | Top | -9389655.2274 | 1054.2121 | -30367.7491 | 1940544.784 | 124111158.1717 | -4297395.858
L3 | W2 | Live | Bottom | -9389655.2274 | 1054.2121 | -30367.7491 | 1940544.784 | 39688815.6696 | -1366686.1985
L3 | W3 | Dead | Top | -27053599.2042 | -2024.8296 | 392002.1489 | -5921839.0095 | -500588560.9074 | -3053597.2733
L3 | W3 | Dead | Bottom | -27384277.4082 | -2024.8296 | 392002.1489 | -5921839.0095 | 589177412.922 | -8682623.6575
L3 | W3 | Live | Top | -7874532.018 | -920.4905 | 182614.5379 | -2652249.5336 | -236949113.0956 | -1521059.0115
L3 | W3 | Live | Bottom | -7874532.018 | -920.4905 | 182614.5379 | -2652249.5336 | 270719302.3652 | -4080022.7028
L2 | W1 | Dead | Top | -26883311.7977 | -3528.881 | -329478.3795 | -9718484.2949 | 464977171.6538 | 11226666.3933
L2 | W1 | Dead | Bottom | -27177228.3273 | -3528.881 | -329478.3795 | -9718484.2948 | -450972723.4772 | 1416377.3344
L2 | W1 | Live | Top | -8099468.598 | -1528.3218 | -159752.4011 | -4131660.2256 | 222338900.4883 | 5705916.0918
L2 | W1 | Live | Bottom | -8099468.598 | -1528.3218 | -159752.4011 | -4131660.2256 | -221772774.6733 | 1457181.4576
L2 | W2 | Dead | Top | -33225232.6305 | 3379.0315 | -87440.793 | -6730173.9682 | 264811814.9688 | -6001930.2061
L2 | W2 | Dead | Bottom | -33616392.0424 | 3379.0315 | -87440.793 | -6730173.9682 | 21726410.427 | 3391777.3298
L2 | W2 | Live | Top | -9636206.6767 | 1476.1253 | -40422.0215 | -2885813.7899 | 111984016.9396 | -3240391.4361
L2 | W2 | Live | Bottom | -9636206.6767 | 1476.1253 | -40422.0215 | -2885813.7899 | -389202.8192 | 863237.0027
L2 | W3 | Dead | Top | -28074118.7595 | 154.2827 | 427445.2107 | 2076034.3458 | -514416229.6773 | -5898626.4948
L2 | W3 | Dead | Bottom | -28404796.9635 | 154.2827 | 427445.2107 | 2076034.3457 | 673881455.937 | -5469720.4693
L2 | W3 | Live | Top | -8186953.0949 | 54.4503 | 204534.754 | 814229.8843 | -247620570.6773 | -2801122.6705
L2 | W3 | Live | Bottom | -8186953.0949 | 54.4503 | 204534.754 | 814229.8843 | 320986045.5569 | -2649750.7278
L1 | W1 | Dead | Top | -27575544.7818 | -1111.4488 | -340798.0643 | 5970826.803 | 785174003.5785 | -16968823.2563
L1 | W1 | Dead | Bottom | -28047079.9337 | -1111.4488 | -340798.0643 | 5970826.803 | -734785363.3605 | -21925884.7266
L1 | W1 | Live | Top | -8264877.8635 | -502.6856 | -154168.2223 | 2451951.7536 | 356702202.2668 | -6647700.4879
L1 | W1 | Live | Bottom | -8264877.8635 | -502.6856 | -154168.2223 | 2451951.7536 | -330888069.1799 | -8889678.4512
L1 | W2 | Dead | Top | -34915461.4184 | 4173.0231 | -98262.6608 | 8001857.4303 | 563280704.6822 | 18414654.0724
L1 | W2 | Dead | Bottom | -35543004.9353 | 4173.0231 | -98262.6608 | 8001857.4302 | 125029237.5405 | 37026337.0025
L1 | W2 | Live | Top | -10172318.1253 | 1777.5909 | -41857.5565 | 3270488.5684 | 235882928.4957 | 7435316.7371
L1 | W2 | Live | Bottom | -10172318.1253 | 1777.5909 | -41857.5565 | 3270488.5684 | 49198226.4864 | 15363372.0652
L1 | W3 | Dead | Top | -28794290.4235 | -3057.1042 | 449639.5344 | -9111505.0059 | -910924891.5847 | -2138737.1308
L1 | W3 | Dead | Bottom | -29324802.9378 | -3057.1042 | 449639.5344 | -9111505.006 | 1094467431.7198 | -15773421.9316
L1 | W3 | Live | Top | -8356316.6172 | -1272.6353 | 200407.8072 | -3877323.693 | -415463396.405 | -1130818.9777
L1 | W3 | Live | Bottom | -8356316.6172 | -1272.6353 | 200407.8072 | -3877323.693 | 478355423.7534 | -6806772.5955
P1 | W1 | Dead | Top | -28206906.6613 | -9472.6505 | -378390.7314 | 22230654.1687 | 911698088.5741 | 43270309.2254
P1 | W1 | Dead | Bottom | -28684785.3353 | -9472.6505 | -378390.7314 | 22230654.1688 | -798628017.3207 | 453928.8767
P1 | W1 | Live | Top | -8260265.1925 | -3963.9116 | -150209.319 | 9316329.1452 | 362655739.2022 | 18507876.2224
P1 | W1 | Live | Bottom | -8260265.1925 | -3963.9116 | -150209.319 | 9316329.1453 | -316290382.8677 | 590995.9839
P1 | W2 | Dead | Top | -36887806.4973 | 5161.2762 | -622062.435 | 47910210.9852 | 1906695292.6913 | -34972178.0417
P1 | W2 | Dead | Bottom | -37523792.3036 | 5161.2762 | -622062.435 | 47910210.9852 | -905026913.6549 | -11643209.6998
P1 | W2 | Live | Top | -10687314.2249 | 2145.0264 | -254613.4563 | 20033691.3636 | 781810635.7582 | -15032455.541
P1 | W2 | Live | Bottom | -10687314.2249 | 2145.0264 | -254613.4563 | 20033691.3636 | -369042186.804 | -5336936.06
P1 | W3 | Dead | Top | -30130612.8147 | 2142.047 | 12955.625 | 6832006.3651 | 98823096.468 | -8987861.3886
P1 | W3 | Dead | Bottom | -30668262.2686 | 2142.047 | 12955.625 | 6832006.365 | 157382521.6355 | 694190.8362
P1 | W3 | Live | Top | -8624475.1786 | 900.5471 | -1529.1653 | 2860823.2493 | 56539599.3821 | -3815127.1897
P1 | W3 | Live | Bottom | -8624475.1786 | 900.5471 | -1529.1653 | 2860823.2493 | 49627772.1174 | 255345.8118
P2 | W1 | Dead | Top | -29287261.9639 | -5641.9498 | -220782.9143 | -5127764.466 | 285814027.0716 | 20870691.3156
P2 | W1 | Dead | Bottom | -29604438.075 | -5641.9498 | -220782.9143 | -5127764.4659 | -376534715.9432 | 3944841.9704
P2 | W1 | Live | Top | -8467320.5769 | -2293.9653 | -83402.6926 | -2410814.6405 | 106861630.5427 | 8769667.0791
P2 | W1 | Live | Bottom | -8467320.5769 | -2293.9653 | -83402.6926 | -2410814.6405 | -143346447.1136 | 1887771.1977
P2 | W2 | Dead | Top | -38092973.8855 | 4382.284 | -26541.4448 | 4430493.8554 | -94496985.6827 | -25583234.0321
P2 | W2 | Dead | Bottom | -38515088.3588 | 4382.284 | -26541.4448 | 4430493.8554 | -174121319.9359 | -12436381.9833
P2 | W2 | Live | Top | -10887233.1014 | 1797.6058 | -9028.1696 | 1408380.6595 | -41610841.6867 | -10819312.9519
P2 | W2 | Live | Bottom | -10887233.1014 | 1797.6058 | -9028.1696 | 1408380.6595 | -68695350.5703 | -5426495.4416
P2 | W3 | Dead | Top | -31632621.4233 | 1301.8062 | 332166.6013 | 1289260.3515 | -535693797.2136 | -5861144.0526
P2 | W3 | Dead | Bottom | -31989468.406 | 1301.8062 | 332166.6013 | 1289260.3515 | 460806006.5973 | -1955725.3511
P2 | W3 | Live | Top | -8979476.0875 | 539.1375 | 128362.8635 | 517417.4907 | -208797491.1238 | -2473735.2372
P2 | W3 | Live | Bottom | -8979476.0875 | 539.1375 | 128362.8635 | 517417.4907 | 176291099.3166 | -856322.7478
P3 | W1 | Dead | Top | -30292976.765 | -3285.198 | -318177.5767 | 9672352.173 | 503175479.1412 | 10723541.5666
P3 | W1 | Dead | Bottom | -30610152.8761 | -3285.198 | -318177.5767 | 9672352.1731 | -451357250.8427 | 867947.4712
P3 | W1 | Live | Top | -8710160.4453 | -1291.2426 | -122910.3817 | 3929487.517 | 194743249.0406 | 4348481.4518
P3 | W1 | Live | Bottom | -8710160.4453 | -1291.2426 | -122910.3817 | 3929487.517 | -173987895.9668 | 474753.7748
P3 | W2 | Dead | Top | -39088911.2458 | 2567.4635 | -130612.7523 | 14013045.1063 | 220110721.0048 | -17098039.0047
P3 | W2 | Dead | Bottom | -39511025.719 | 2567.4635 | -130612.7523 | 14013045.1063 | -171727535.7991 | -9395648.557
P3 | W2 | Live | Top | -11088085.9007 | 1028.359 | -51591.9201 | 5508997.522 | 87413594.4429 | -7047822.4546
P3 | W2 | Live | Bottom | -11088085.9007 | 1028.359 | -51591.9201 | 5508997.522 | -67362165.8476 | -3962745.4048
P3 | W3 | Dead | Top | -32812641.1506 | 823.4158 | 266403.6088 | 2109881.1533 | -395982020.8787 | -4067112.0917
P3 | W3 | Dead | Bottom | -33169488.1333 | 823.4158 | 266403.6088 | 2109881.1532 | 403228805.6235 | -1596864.5846
P3 | W3 | Live | Top | -9277012.5293 | 336.7618 | 99952.2431 | 850042.5354 | -148068397.9419 | -1692257.8009
P3 | W3 | Live | Bottom | -9277012.5293 | 336.7618 | 99952.2431 | 850042.5354 | 151788331.4967 | -681972.4682
P4 | W1 | Dead | Top | -31292877.3613 | -2150.8419 | -257576.6667 | 989628.5637 | 372101983.871 | 10227030.1967
P4 | W1 | Dead | Bottom | -31610053.4724 | -2150.8419 | -257576.6667 | 989628.5637 | -400628016.2576 | 3774504.558
P4 | W1 | Live | Top | -8950910.1261 | -835.1953 | -97010.2859 | 226303.9452 | 140105160.5137 | 4033075.6748
P4 | W1 | Live | Bottom | -8950910.1261 | -835.1953 | -97010.2859 | 226303.9452 | -150925697.17 | 1527489.8547
P4 | W2 | Dead | Top | -40079000.0691 | 1589.6487 | -87499.6891 | 8341753.7088 | 157381554.9642 | -17017809.3871
P4 | W2 | Dead | Bottom | -40501114.5423 | 1589.6487 | -87499.6891 | 8341753.7088 | -105117512.2177 | -12248863.3377
P4 | W2 | Live | Top | -11286119.7477 | 630.6121 | -33854.0434 | 3163128.9003 | 61489798.0684 | -6833903.9479
P4 | W2 | Live | Bottom | -11286119.7477 | 630.6121 | -33854.0434 | 3163128.9003 | -40072332.1372 | -4942067.7504
P4 | W3 | Dead | Top | -33954858.6279 | 496.2915 | 296663.8724 | 964480.0953 | -432072090.9352 | -3354891.2871
P4 | W3 | Dead | Bottom | -34311705.6106 | 496.2915 | 296663.8724 | 964480.0953 | 457919526.288 | -1866016.787
P4 | W3 | Live | Top | -9559175.9387 | 201.1396 | 111836.024 | 381831.5036 | -163005991.8872 | -1377392.0102
P4 | W3 | Live | Bottom | -9559175.9387 | 201.1396 | 111836.024 | 381831.5036 | 172502080.2597 | -773973.3059
P5 | W1 | Dead | Top | -32341035.9575 | -660.5849 | -150455.6324 | 2497392.3469 | 263516114.2507 | 7868271.8354
P5 | W1 | Dead | Bottom | -32658212.0686 | -660.5849 | -150455.6324 | 2497392.3469 | -187850782.939 | 5886517.1178
P5 | W1 | Live | Top | -9210565.195 | -249.9333 | -56837.0293 | 997837.7407 | 99487706.1237 | 2980143.4056
P5 | W1 | Live | Bottom | -9210565.195 | -249.9333 | -56837.0293 | 997837.7407 | -71023381.7374 | 2230343.6517
P5 | W2 | Dead | Top | -40971063.5503 | 541.722 | -26161.9724 | 2482035.3626 | 68130877.717 | -15464500.1977
P5 | W2 | Dead | Bottom | -41393178.0236 | 541.722 | -26161.9724 | 2482035.3626 | -10355039.3997 | -13839334.1912
P5 | W2 | Live | Top | -11446563.9656 | 213.4229 | -9794.238 | 907277.7484 | 25594880.9214 | -6050467.4169
P5 | W2 | Live | Bottom | -11446563.9656 | 213.4229 | -9794.238 | 907277.7484 | -3787833.0258 | -5410198.8445
P5 | W3 | Dead | Top | -35086767.0127 | 155.2316 | 148477.4413 | 412878.0924 | -286424300.9869 | -2745977.5385
P5 | W3 | Dead | Bottom | -35443613.9953 | 155.2316 | 148477.4413 | 412878.0924 | 159008022.9846 | -2280282.6124
P5 | W3 | Live | Top | -9835922.8336 | 62.3748 | 55861.4389 | 163714.8543 | -107707097.1451 | -1118537.8081
P5 | W3 | Live | Bottom | -9835922.8336 | 62.3748 | 55861.4389 | 163714.8543 | 59877219.5422 | -931413.2599

## Story Drifts
TABLE: Story Drifts
Story | Load Case/Combo | Label | Item | Drift | X | Y | Z
[5 empty] | mm | mm | mm
PH | Dead | 35 | Max Drift X | 0.00023327 | 2184.5 | -4115 | 90150
PH | Dead | 37 | Max Drift Y | 1.1336e-07 | 3682 | 4115 | 90150
PH | Live | 35 | Max Drift X | 9.7106e-05 | 2184.5 | -4115 | 90150
PH | Live | 37 | Max Drift Y | 4.975e-08 | 3682 | 4115 | 90150
L30 | Dead | 9 | Max Drift X | 0.00022841 | 12955 | -12955 | 85080
L30 | Dead | 23 | Max Drift Y | 7.1555e-07 | -12955 | 4115 | 85080
L30 | Live | 9 | Max Drift X | 9.4962e-05 | 12955 | -12955 | 85080
L30 | Live | 23 | Max Drift Y | 3.3838e-07 | -12955 | 4115 | 85080
L29 | Dead | 9 | Max Drift X | 0.00022553 | 12955 | -12955 | 82300
L29 | Dead | 2 | Max Drift Y | 8.5408e-07 | -12955 | 12955 | 82300
L29 | Live | 9 | Max Drift X | 9.376e-05 | 12955 | -12955 | 82300
L29 | Live | 24 | Max Drift Y | 4.0216e-07 | -12955 | -4115 | 82300
L28 | Dead | 9 | Max Drift X | 0.00022356 | 12955 | -12955 | 79520
L28 | Dead | 4 | Max Drift Y | 1.0096e-06 | -12955 | -12955 | 79520
L28 | Live | 9 | Max Drift X | 9.2953e-05 | 12955 | -12955 | 79520
L28 | Live | 24 | Max Drift Y | 4.7555e-07 | -12955 | -4115 | 79520
L27 | Dead | 9 | Max Drift X | 0.00022145 | 12955 | -12955 | 76740
L27 | Dead | 24 | Max Drift Y | 1.1168e-06 | -12955 | -4115 | 76740
L27 | Live | 9 | Max Drift X | 9.2116e-05 | 12955 | -12955 | 76740
L27 | Live | 4 | Max Drift Y | 5.254e-07 | -12955 | -12955 | 76740
L26 | Dead | 9 | Max Drift X | 0.00021917 | 12955 | -12955 | 73960
L26 | Dead | 23 | Max Drift Y | 1.1991e-06 | -12955 | 4115 | 73960
L26 | Live | 9 | Max Drift X | 9.12e-05 | 12955 | -12955 | 73960
L26 | Live | 24 | Max Drift Y | 5.6387e-07 | -12955 | -4115 | 73960
L25 | Dead | 9 | Max Drift X | 0.0002166 | 12955 | -12955 | 71180
L25 | Dead | 4 | Max Drift Y | 1.2566e-06 | -12955 | -12955 | 71180
L25 | Live | 9 | Max Drift X | 9.0165e-05 | 12955 | -12955 | 71180
L25 | Live | 24 | Max Drift Y | 5.9056e-07 | -12955 | -4115 | 71180
L24 | Dead | 9 | Max Drift X | 0.00021371 | 12955 | -12955 | 68400
L24 | Dead | 24 | Max Drift Y | 1.2974e-06 | -12955 | -4115 | 68400
L24 | Live | 9 | Max Drift X | 8.8991e-05 | 12955 | -12955 | 68400
L24 | Live | 24 | Max Drift Y | 6.0953e-07 | -12955 | -4115 | 68400
L23 | Dead | 9 | Max Drift X | 0.00021046 | 12955 | -12955 | 65620
L23 | Dead | 2 | Max Drift Y | 1.324e-06 | -12955 | 12955 | 65620
L23 | Live | 9 | Max Drift X | 8.7665e-05 | 12955 | -12955 | 65620
L23 | Live | 24 | Max Drift Y | 6.2181e-07 | -12955 | -4115 | 65620
L22 | Dead | 9 | Max Drift X | 0.00020685 | 12955 | -12955 | 62840
L22 | Dead | 24 | Max Drift Y | 1.3399e-06 | -12955 | -4115 | 62840
L22 | Live | 9 | Max Drift X | 8.6189e-05 | 12955 | -12955 | 62840
L22 | Live | 2 | Max Drift Y | 6.2918e-07 | -12955 | 12955 | 62840
L21 | Dead | 9 | Max Drift X | 0.0002029 | 12955 | -12955 | 60060
L21 | Dead | 2 | Max Drift Y | 1.346e-06 | -12955 | 12955 | 60060
L21 | Live | 9 | Max Drift X | 8.4566e-05 | 12955 | -12955 | 60060
L21 | Live | 24 | Max Drift Y | 6.3203e-07 | -12955 | -4115 | 60060
L20 | Dead | 9 | Max Drift X | 0.00019866 | 12955 | -12955 | 57280
L20 | Dead | 24 | Max Drift Y | 1.3479e-06 | -12955 | -4115 | 57280
L20 | Live | 9 | Max Drift X | 8.281e-05 | 12955 | -12955 | 57280
L20 | Live | 24 | Max Drift Y | 6.3294e-07 | -12955 | -4115 | 57280
L19 | Dead | 9 | Max Drift X | 0.00019412 | 12955 | -12955 | 54500
L19 | Dead | 23 | Max Drift Y | 1.3473e-06 | -12955 | 4115 | 54500
L19 | Live | 9 | Max Drift X | 8.0924e-05 | 12955 | -12955 | 54500
L19 | Live | 2 | Max Drift Y | 6.3259e-07 | -12955 | 12955 | 54500
L18 | Dead | 9 | Max Drift X | 0.00018917 | 12955 | -12955 | 51720
L18 | Dead | 2 | Max Drift Y | 1.343e-06 | -12955 | 12955 | 51720
L18 | Live | 9 | Max Drift X | 7.8859e-05 | 12955 | -12955 | 51720
L18 | Live | 4 | Max Drift Y | 6.3053e-07 | -12955 | -12955 | 51720
L17 | Dead | 9 | Max Drift X | 0.00018379 | 12955 | -12955 | 48940
L17 | Dead | 24 | Max Drift Y | 1.3369e-06 | -12955 | -4115 | 48940
L17 | Live | 9 | Max Drift X | 7.6609e-05 | 12955 | -12955 | 48940
L17 | Live | 24 | Max Drift Y | 6.2761e-07 | -12955 | -4115 | 48940
L16 | Dead | 9 | Max Drift X | 0.00017801 | 12955 | -12955 | 46160
L16 | Dead | 23 | Max Drift Y | 1.3282e-06 | -12955 | 4115 | 46160
L16 | Live | 9 | Max Drift X | 7.4184e-05 | 12955 | -12955 | 46160
L16 | Live | 23 | Max Drift Y | 6.2348e-07 | -12955 | 4115 | 46160
L15 | Dead | 9 | Max Drift X | 0.00017182 | 12955 | -12955 | 43380
L15 | Dead | 24 | Max Drift Y | 1.3169e-06 | -12955 | -4115 | 43380
L15 | Live | 9 | Max Drift X | 7.1581e-05 | 12955 | -12955 | 43380
L15 | Live | 4 | Max Drift Y | 6.1812e-07 | -12955 | -12955 | 43380
L14 | Dead | 9 | Max Drift X | 0.00016522 | 12955 | -12955 | 40600
L14 | Dead | 24 | Max Drift Y | 1.3021e-06 | -12955 | -4115 | 40600
L14 | Live | 9 | Max Drift X | 6.8802e-05 | 12955 | -12955 | 40600
L14 | Live | 24 | Max Drift Y | 6.1114e-07 | -12955 | -4115 | 40600
L13 | Dead | 9 | Max Drift X | 0.00015821 | 12955 | -12955 | 37820
L13 | Dead | 24 | Max Drift Y | 1.2833e-06 | -12955 | -4115 | 37820
L13 | Live | 9 | Max Drift X | 6.5848e-05 | 12955 | -12955 | 37820
L13 | Live | 24 | Max Drift Y | 6.0222e-07 | -12955 | -4115 | 37820
L12 | Dead | 9 | Max Drift X | 0.00015081 | 12955 | -12955 | 35040
L12 | Dead | 4 | Max Drift Y | 1.2592e-06 | -12955 | -12955 | 35040
L12 | Live | 9 | Max Drift X | 6.2729e-05 | 12955 | -12955 | 35040
L12 | Live | 24 | Max Drift Y | 5.9088e-07 | -12955 | -4115 | 35040
L11 | Dead | 9 | Max Drift X | 0.00014304 | 12955 | -12955 | 32260
L11 | Dead | 24 | Max Drift Y | 1.2269e-06 | -12955 | -4115 | 32260
L11 | Live | 9 | Max Drift X | 5.9458e-05 | 12955 | -12955 | 32260
L11 | Live | 23 | Max Drift Y | 5.7575e-07 | -12955 | 4115 | 32260
L10 | Dead | 9 | Max Drift X | 0.00013519 | 12955 | -12955 | 29480
L10 | Dead | 24 | Max Drift Y | 1.1925e-06 | -12955 | -4115 | 29480
L10 | Live | 9 | Max Drift X | 5.6148e-05 | 12955 | -12955 | 29480
L10 | Live | 4 | Max Drift Y | 5.5963e-07 | -12955 | -12955 | 29480
L9 | Dead | 9 | Max Drift X | 0.0001273 | 12955 | -12955 | 26700
L9 | Dead | 23 | Max Drift Y | 1.157e-06 | -12955 | 4115 | 26700
L9 | Live | 9 | Max Drift X | 5.2815e-05 | 12955 | -12955 | 26700
L9 | Live | 24 | Max Drift Y | 5.4277e-07 | -12955 | -4115 | 26700
L8 | Dead | 9 | Max Drift X | 0.00011902 | 12955 | -12955 | 23920
L8 | Dead | 24 | Max Drift Y | 1.1123e-06 | -12955 | -4115 | 23920
L8 | Live | 9 | Max Drift X | 4.9312e-05 | 12955 | -12955 | 23920
L8 | Live | 24 | Max Drift Y | 5.2146e-07 | -12955 | -4115 | 23920
L7 | Dead | 9 | Max Drift X | 0.00011034 | 12955 | -12955 | 21140
L7 | Dead | 23 | Max Drift Y | 1.0607e-06 | -12955 | 4115 | 21140
L7 | Live | 9 | Max Drift X | 4.5635e-05 | 12955 | -12955 | 21140
L7 | Live | 23 | Max Drift Y | 4.9666e-07 | -12955 | 4115 | 21140
L6 | Dead | 9 | Max Drift X | 0.00010132 | 12955 | -12955 | 18360
L6 | Dead | 24 | Max Drift Y | 9.9325e-07 | -12955 | -4115 | 18360
L6 | Live | 9 | Max Drift X | 4.1822e-05 | 12955 | -12955 | 18360
L6 | Live | 24 | Max Drift Y | 4.6429e-07 | -12955 | -4115 | 18360
L5 | Dead | 9 | Max Drift X | 9.2004e-05 | 12955 | -12955 | 15580
L5 | Dead | 24 | Max Drift Y | 9.1697e-07 | -12955 | -4115 | 15580
L5 | Live | 9 | Max Drift X | 3.788e-05 | 12955 | -12955 | 15580
L5 | Live | 23 | Max Drift Y | 4.2725e-07 | -12955 | 4115 | 15580
L4 | Dead | 9 | Max Drift X | 8.2536e-05 | 12955 | -12955 | 12800
L4 | Dead | 23 | Max Drift Y | 8.0912e-07 | -12955 | 4115 | 12800
L4 | Live | 9 | Max Drift X | 3.3898e-05 | 12955 | -12955 | 12800
L4 | Live | 24 | Max Drift Y | 3.7509e-07 | -12955 | -4115 | 12800
L3 | Dead | 9 | Max Drift X | 7.3144e-05 | 12955 | -12955 | 10020
L3 | Dead | 24 | Max Drift Y | 7.1693e-07 | -12955 | -4115 | 10020
L3 | Live | 9 | Max Drift X | 2.9958e-05 | 12955 | -12955 | 10020
L3 | Live | 24 | Max Drift Y | 3.287e-07 | -12955 | -4115 | 10020
L2 | Dead | 9 | Max Drift X | 6.4202e-05 | 12955 | -12955 | 7240
L2 | Dead | 2 | Max Drift Y | 4.1666e-07 | -12955 | 12955 | 7240
L2 | Live | 9 | Max Drift X | 2.6318e-05 | 12955 | -12955 | 7240
L2 | Live | 24 | Max Drift Y | 1.8887e-07 | -12955 | -4115 | 7240
L1 | Dead | 9 | Max Drift X | 4.7771e-05 | 12955 | -12955 | 4460
L1 | Dead | 24 | Max Drift Y | 6.8375e-07 | -12955 | -4115 | 4460
L1 | Live | 9 | Max Drift X | 1.9657e-05 | 12955 | -12955 | 4460
L1 | Live | 23 | Max Drift Y | 2.915e-07 | -12955 | 4115 | 4460
P1 | Dead | 75 | Max Drift X | 3.2523e-06 | 12955 | -22455 | -9.0949e-13
P1 | Dead | 65 | Max Drift Y | 1.5021e-08 | -22455 | 22455 | -9.0949e-13
P1 | Live | 75 | Max Drift X | 1.3377e-06 | 12955 | -22455 | -9.0949e-13
P1 | Live | 61 | Max Drift Y | 6.3151e-09 | -22455 | 12955 | -9.0949e-13
P2 | Dead | 75 | Max Drift X | 7.6865e-08 | 12955 | -22455 | -4520
P2 | Dead | 60 | Max Drift Y | 2.3684e-09 | -22455 | 4115 | -4520
P2 | Live | 75 | Max Drift X | 2.8104e-08 | 12955 | -22455 | -4520
P2 | Live | 67 | Max Drift Y | 8.4832e-10 | -22455 | -22455 | -4520
P3 | Dead | 75 | Max Drift X | 6.9978e-07 | 12955 | -22455 | -7520
P3 | Dead | 78 | Max Drift Y | 2.7842e-09 | 22455 | 4115 | -7520
P3 | Live | 75 | Max Drift X | 2.8593e-07 | 12955 | -22455 | -7520
P3 | Live | 79 | Max Drift Y | 1.2047e-09 | 22455 | 12955 | -7520
P4 | Dead | 75 | Max Drift X | 2.9363e-07 | 12955 | -22455 | -10520
P4 | Dead | 61 | Max Drift Y | 1.7799e-09 | -22455 | 12955 | -10520
P4 | Live | 75 | Max Drift X | 1.175e-07 | 12955 | -22455 | -10520
P4 | Live | 61 | Max Drift Y | 6.1857e-10 | -22455 | 12955 | -10520
P5 | Dead | 75 | Max Drift X | 1.5248e-07 | 12955 | -22455 | -13520
P5 | Dead | 79 | Max Drift Y | 6.4874e-10 | 22455 | 12955 | -13520
P5 | Live | 75 | Max Drift X | 5.9986e-08 | 12955 | -22455 | -13520
P5 | Live | 78 | Max Drift Y | 2.8641e-10 | 22455 | 4115 | -13520

## Story Max Avg Displacements
TABLE: Story Max/Avg Displacements
Story | Load Case/Combo | Direction | Maximum | Average | Ratio
|  |  | mm | mm
PH | Dead | X | 14.7152 | 14.6863 | 1.002
L30 | Dead | X | 13.5936 | 13.504 | 1.0066
L29 | Dead | X | 12.9586 | 12.871 | 1.0068
L28 | Dead | X | 12.3317 | 12.2464 | 1.007
L27 | Dead | X | 11.7101 | 11.6275 | 1.0071
L26 | Dead | X | 11.0945 | 11.0148 | 1.0072
L25 | Dead | X | 10.4852 | 10.4087 | 1.0074
L24 | Dead | X | 9.883 | 9.8098 | 1.0075
L23 | Dead | X | 9.2889 | 9.2191 | 1.0076
L22 | Dead | X | 8.7039 | 8.6375 | 1.0077
L21 | Dead | X | 8.1288 | 8.066 | 1.0078
L20 | Dead | X | 7.5647 | 7.5054 | 1.0079
L19 | Dead | X | 7.0125 | 6.9567 | 1.008
L18 | Dead | X | 6.4728 | 6.4206 | 1.0081
L17 | Dead | X | 5.947 | 5.8982 | 1.0083
L16 | Dead | X | 5.436 | 5.3907 | 1.0084
L15 | Dead | X | 4.9411 | 4.8993 | 1.0085
L14 | Dead | X | 4.4635 | 4.4251 | 1.0087
L13 | Dead | X | 4.0042 | 3.9692 | 1.0088
L12 | Dead | X | 3.5644 | 3.5327 | 1.009
L11 | Dead | X | 3.1451 | 3.1168 | 1.0091
L10 | Dead | X | 2.7475 | 2.7223 | 1.0092
L9 | Dead | X | 2.3716 | 2.3496 | 1.0094
L8 | Dead | X | 2.0177 | 1.9988 | 1.0095
L7 | Dead | X | 1.6869 | 1.6708 | 1.0096
L6 | Dead | X | 1.3801 | 1.3669 | 1.0097
L5 | Dead | X | 1.0984 | 1.0878 | 1.0098
L4 | Dead | X | 0.84267 | 0.83449 | 1.0098
L3 | Dead | X | 0.61323 | 0.60719 | 1.0099
L2 | Dead | X | 0.40988 | 0.40579 | 1.0101
L1 | Dead | X | 0.2314 | 0.22845 | 1.0129
P1 | Dead | X | 0.018369 | 0.018313 | 1.0031
P2 | Dead | X | 0.0036683 | 0.0036482 | 1.0055
P3 | Dead | X | 0.0034377 | 0.0034234 | 1.0042
P4 | Dead | X | 0.0013383 | 0.0013323 | 1.0046
P5 | Dead | X | 0.00045743 | 0.0004556 | 1.004
Base | Dead | Y | 0 | 0
PH | Live | X | 6.114 | 6.1005 | 1.0022
L30 | Live | X | 5.6501 | 5.6084 | 1.0074
L29 | Live | X | 5.3861 | 5.3453 | 1.0076
L28 | Live | X | 5.1254 | 5.0858 | 1.0078
L27 | Live | X | 4.867 | 4.8286 | 1.008
L26 | Live | X | 4.6109 | 4.5739 | 1.0081
L25 | Live | X | 4.3574 | 4.3218 | 1.0082
L24 | Live | X | 4.1067 | 4.0727 | 1.0083
L23 | Live | X | 3.8593 | 3.8269 | 1.0085
L22 | Live | X | 3.6156 | 3.5848 | 1.0086
L21 | Live | X | 3.376 | 3.3469 | 1.0087
L20 | Live | X | 3.1409 | 3.1134 | 1.0088
L19 | Live | X | 2.9107 | 2.8848 | 1.009
L18 | Live | X | 2.6857 | 2.6615 | 1.0091
L17 | Live | X | 2.4665 | 2.4439 | 1.0092
L16 | Live | X | 2.2535 | 2.2326 | 1.0094
L15 | Live | X | 2.0473 | 2.028 | 1.0095
L14 | Live | X | 1.8483 | 1.8306 | 1.0097
L13 | Live | X | 1.657 | 1.6409 | 1.0098
L12 | Live | X | 1.474 | 1.4594 | 1.01
L11 | Live | X | 1.2996 | 1.2866 | 1.0101
L10 | Live | X | 1.1343 | 1.1228 | 1.0103
L9 | Live | X | 0.97822 | 0.96815 | 1.0104
L8 | Live | X | 0.83139 | 0.82274 | 1.0105
L7 | Live | X | 0.69431 | 0.68702 | 1.0106
L6 | Live | X | 0.56744 | 0.56145 | 1.0107
L5 | Live | X | 0.45118 | 0.4464 | 1.0107
L4 | Live | X | 0.34587 | 0.34222 | 1.0107
L3 | Live | X | 0.25163 | 0.24898 | 1.0106
L2 | Live | X | 0.16835 | 0.16658 | 1.0106
L1 | Live | X | 0.095183 | 0.093929 | 1.0134
P1 | Live | X | 0.0075211 | 0.0074983 | 1.003
P2 | Live | X | 0.0014746 | 0.0014667 | 1.0053
P3 | Live | X | 0.0013902 | 0.0013847 | 1.004
P4 | Live | X | 0.00053245 | 0.00053012 | 1.0044
P5 | Live | X | 0.00017996 | 0.00017925 | 1.004
Base | Live | Y | 0 | 0