## Spandrel Forces
TABLE: Spandrel Forces
Story | Spandrel | Load Case/Combo | Location | P | V2 | V3 | T | M2 | M3
|  |  |  | N | N | N | N-mm | N-mm | N-mm
PH | CB-SW | Dead | Left | -0.56064 | 128971.4593 | 0.10285 | -9667225.2287 | 6.3528 | 132762758.303
PH | CB-SW | Dead | Right | 0.56064 | 197512.5886 | 0.012916 | -7021516.3578 | 23.327 | -84583848.1734
PH | CB-SW | Live | Left | -0.23291 | 79365.9962 | 0.042694 | -4516156.8845 | 2.6281 | 58661106.5796
PH | CB-SW | Live | Right | 0.23291 | 81944.2202 | 0.0053989 | -3271697.0854 | 9.6794 | -48726473.9235
PH | CB-SE | Dead | Left | -0.53363 | -215398.8054 | 0.069795 | 2805012.4397 | -7.5175 | -142744210.5274
PH | CB-SE | Dead | Right | 0.53363 | -151192.1533 | 0.052427 | 2968007.8271 | 13.0426 | 92641240.177
PH | CB-SE | Live | Left | -0.22169 | -84872.0713 | 0.028996 | 1261984.5245 | -3.1223 | -68636842.8341
PH | CB-SE | Live | Right | 0.22169 | -84212.7811 | 0.021777 | 1356599.929 | 5.4189 | 39931214.7965
PH | CB-NW | Dead | Left | -0.55977 | 122366.7982 | -0.058429 | 9646838.5019 | -8.6342 | 131787661.219
PH | CB-NW | Dead | Right | 0.55977 | 200441.0611 | -0.027431 | 7022782.0842 | -12.6906 | -88248246.7583
PH | CB-NW | Live | Left | -0.2325 | 75258.5971 | -0.024288 | 4505177.4478 | -3.5979 | 58025972.0773
PH | CB-NW | Live | Right | 0.2325 | 83371.2622 | -0.011365 | 3272203.8311 | -5.2787 | -50530357.1527
PH | CB-NE | Dead | Left | -0.53258 | -215302.1128 | -0.069452 | -2813801.0349 | 7.5831 | -143738307.6222
PH | CB-NE | Dead | Right | 0.53258 | -151093.7541 | -0.052591 | -2978140.9971 | -12.9469 | 91521884.5728
PH | CB-NE | Live | Left | -0.2212 | -84852.6226 | -0.028845 | -1266387.4431 | 3.1503 | -69151743.529
PH | CB-NE | Live | Right | 0.2212 | -84192.5734 | -0.021846 | -1361619.4644 | -5.3769 | 39390851.5541
L30 | CB-SW | Dead | Left | -2.0391 | 7078.2678 | -0.0074072 | 11565822.1053 | -24.3283 | 22279327.2531
L30 | CB-SW | Dead | Right | 2.0391 | 30895.3807 | -0.011429 | -25288254.0628 | -3.1466 | -28361311.6361
L30 | CB-SW | Live | Left | -0.84711 | 4692.3273 | -0.0030902 | 5414721.5233 | -10.1722 | 11900915.561
L30 | CB-SW | Live | Right | 0.84711 | 13439.8402 | -0.004716 | -11827062.6604 | -1.3474 | -13723796.6418
L30 | CB-SE | Dead | Left | -1.879 | -49193.108 | 0.022642 | 35445458.9988 | 28.3393 | -29719375.1428
L30 | CB-SE | Dead | Right | 1.879 | -27154.234 | -0.10956 | -937232.3135 | 13.7177 | 22167720.8936
L30 | CB-SE | Live | Left | -0.78058 | -20578.2757 | 0.0094112 | 16563809.5184 | 11.7813 | -13703653.0207
L30 | CB-SE | Live | Right | 0.78058 | -16487.3683 | -0.045548 | -450794.1044 | 5.7024 | 11486730.1174
L30 | CB-NW | Dead | Left | -2.0297 | 18127.0857 | 0.024122 | -11550197.1097 | 2.8366 | 21126818.0604
L30 | CB-NW | Dead | Right | 2.0297 | 46624.1936 | 0.042391 | 25298757.7437 | 5.5869 | -29676184.4897
L30 | CB-NW | Live | Left | -0.8427 | 11490.419 | 0.0099637 | -5407297.6811 | 1.1241 | 11334590.6322
L30 | CB-NW | Live | Right | 0.8427 | 20492.6813 | 0.017709 | 11832050.3045 | 2.2894 | -14259442.2606
L30 | CB-NE | Dead | Left | -1.8701 | -48532.4162 | -0.021588 | -35419019.2395 | -27.6431 | -29251023.7314
L30 | CB-NE | Dead | Right | 1.8701 | -26475.6264 | 0.10702 | 954978.0847 | -13.2713 | 21725700.439
L30 | CB-NE | Live | Left | -0.77645 | -20266.8109 | -0.0089582 | -16551234.8412 | -11.4689 | -13482464.1513
L30 | CB-NE | Live | Right | 0.77645 | -16167.5255 | 0.044402 | 459237.3667 | -5.5065 | 11278795.3443
L29 | CB-SW | Dead | Left | -2.0864 | 10659.0037 | -0.0072921 | 10332460.8876 | -26.3314 | 31667835.7667
L29 | CB-SW | Dead | Right | 2.0864 | 39008.8326 | -0.0057944 | -26832477.5529 | -6.741 | -36341014.5798
L29 | CB-SW | Live | Left | -0.86674 | 6143.4414 | -0.0030426 | 4841056.6784 | -11.0052 | 15637586.5867
L29 | CB-SW | Live | Right | 0.86674 | 16737.7185 | -0.0023749 | -12547724.1603 | -2.8411 | -17035955.1139
L29 | CB-SE | Dead | Left | -1.9273 | -59631.9631 | 0.028249 | 33680300.1127 | 25.0835 | -36520078.8255
L29 | CB-SE | Dead | Right | 1.9273 | -38093.8008 | -0.094444 | -3111137.6289 | 13.9483 | 29898458.6225
L29 | CB-SE | Live | Left | -0.80062 | -24860.0445 | 0.01174 | 15715966.0751 | 10.4288 | -16540569.729
L29 | CB-SE | Live | Right | 0.80062 | -20971.731 | -0.039268 | -1479110.0919 | 5.7981 | 14608402.0536
L29 | CB-NW | Dead | Left | -2.0769 | 26717.364 | 0.024267 | -10309428.4726 | 7.4557 | 29878874.6527
L29 | CB-NW | Dead | Right | 2.0769 | 58723.1783 | 0.023334 | 26848945.392 | 7.3911 | -37825927.3113
L29 | CB-NW | Live | Left | -0.86227 | 14968.3766 | 0.010022 | -4830217.508 | 3.041 | 14806914.5915
L29 | CB-NW | Live | Right | 0.86227 | 25407.4847 | 0.0097977 | 12555461.8486 | 3.0379 | -17641668.5619
L29 | CB-NE | Dead | Left | -1.9183 | -58972.6184 | -0.027126 | -33646611.488 | -24.3697 | -36066014.2788
L29 | CB-NE | Dead | Right | 1.9183 | -37414.7721 | 0.091855 | 3136507.6757 | -13.481 | 29442782.6672
L29 | CB-NE | Live | Left | -0.79645 | -24551.1967 | -0.011257 | -15700098.3022 | -10.1091 | -16328005.4238
L29 | CB-NE | Live | Right | 0.79645 | -20653.6413 | 0.038102 | 1491066.1751 | -5.5933 | 14394814.654
L28 | CB-SW | Dead | Left | -2.0428 | 12795.4494 | -0.0071452 | 10491014.0723 | -25.8093 | 36894311.2627
L28 | CB-SW | Dead | Right | 2.0428 | 43991.9076 | -0.0056592 | -26666593.9709 | -6.6176 | -41625504.5852
L28 | CB-SW | Live | Left | -0.84858 | 7205.979 | -0.0029815 | 4913337.4134 | -10.7882 | 18281386.4184
L28 | CB-SW | Live | Right | 0.84858 | 19206.8474 | -0.0023187 | -12465323.6699 | -2.7899 | -19610163.417
L28 | CB-SE | Dead | Left | -1.8869 | -67965.0695 | 0.027663 | 32852123.5838 | 24.5632 | -42238203.0774
L28 | CB-SE | Dead | Right | 1.8869 | -46773.1603 | -0.092485 | -4026730.8423 | 13.6589 | 35745040.5463
L28 | CB-SE | Live | Left | -0.78384 | -28826.5607 | 0.011496 | 15332390.7275 | 10.2124 | -19244551.0185
L28 | CB-SE | Live | Right | 0.78384 | -25104.6859 | -0.038453 | -1899869.4569 | 5.6778 | 17410247.7826
L28 | CB-NW | Dead | Left | -2.0331 | 32091.6663 | 0.023733 | -10468275.4589 | 7.2751 | 35003381.6393
L28 | CB-NW | Dead | Right | 2.0331 | 66505.4453 | 0.02289 | 26681205.9613 | 7.2221 | -43426195.3677
L28 | CB-NW | Live | Left | -0.8441 | 17637.5206 | 0.0098004 | -4902698.4456 | 2.9658 | 17396628.2313
L28 | CB-NW | Live | Right | 0.8441 | 29258.4197 | 0.0096134 | 12472121.8296 | 2.9675 | -20368450.0261
L28 | CB-NE | Dead | Left | -1.878 | -67204.4803 | -0.02655 | -32818791.0263 | -23.8518 | -41710774.031
L28 | CB-NE | Dead | Right | 1.878 | -45990.3772 | 0.089903 | 4050150.0211 | -13.1946 | 35223381.5885
L28 | CB-NE | Live | Left | -0.77966 | -28470.6183 | -0.011018 | -15316779.1153 | -9.8938 | -18997671.4135
L28 | CB-NE | Live | Right | 0.77966 | -24738.3643 | 0.03729 | 1910818.5411 | -5.4742 | 17166177.4958
L27 | CB-SW | Dead | Left | -1.9974 | 14291.9769 | -0.0069917 | 10621274.3195 | -25.2614 | 40652917.1039
L27 | CB-SW | Dead | Right | 1.9974 | 47468.4326 | -0.005522 | -26447927.5664 | -6.4858 | -45215010.6654
L27 | CB-SW | Live | Left | -0.82973 | 7865.8133 | -0.0029176 | 4972905.609 | -10.5601 | 19922509.8874
L27 | CB-SW | Live | Right | 0.82973 | 20744.2545 | -0.0022617 | -12360623.8966 | -2.7349 | -21213667.6385
L27 | CB-SE | Dead | Left | -1.8451 | -73862.8999 | 0.027055 | 33607033.6238 | 24.0228 | -46328997.7487
L27 | CB-SE | Dead | Right | 1.8451 | -52850.6496 | -0.09045 | -3349398.8336 | 13.3585 | 39794409.8949
L27 | CB-SE | Live | Left | -0.76643 | -31482.4985 | 0.011243 | 15677546.5412 | 9.9876 | -21091892.7707
L27 | CB-SE | Live | Right | 0.76643 | -27840.157 | -0.037607 | -1585188.5557 | 5.5527 | 19227695.497
L27 | CB-NW | Dead | Left | -1.9879 | 35778.8401 | 0.023185 | -10594954.1259 | 7.0931 | 38594808.1178
L27 | CB-NW | Dead | Right | 1.9879 | 71831.6183 | 0.02242 | 26465018.5506 | 7.0499 | -47183562.9776
L27 | CB-NW | Live | Left | -0.82526 | 19264.4648 | 0.0095726 | -4960573.7642 | 2.8903 | 18964587.9709
L27 | CB-NW | Live | Right | 0.82526 | 31615.8351 | 0.0094176 | 12368602.8686 | 2.896 | -22048251.4314
L27 | CB-NE | Dead | Left | -1.8361 | -73002.7513 | -0.025953 | -33568265.6275 | -23.3161 | -45733450.1266
L27 | CB-NE | Dead | Right | 1.8361 | -51965.3052 | 0.087883 | 3376917.775 | -12.8982 | 39203482.2673
L27 | CB-NE | Live | Left | -0.76227 | -31079.7446 | -0.01077 | -15659359.0264 | -9.671 | -20813048.2341
L27 | CB-NE | Live | Right | 0.76227 | -27425.6029 | 0.036451 | 1598088.2608 | -5.351 | 18950986.126
L26 | CB-SW | Dead | Left | -1.9504 | 15296.2672 | -0.0068313 | 10491816.3775 | -24.688 | 43145425.7466
L26 | CB-SW | Dead | Right | 1.9504 | 49801.0847 | -0.0053819 | -26568717.1276 | -6.346 | -47653330.1097
L26 | CB-SW | Live | Left | -0.81015 | 8339.5788 | -0.0028507 | 4910688.9992 | -10.3208 | 21105682.5457
L26 | CB-SW | Live | Right | 0.81015 | 21843.829 | -0.0022036 | -12413527.396 | -2.6764 | -22355718.5167
L26 | CB-SE | Dead | Left | -1.8016 | -78163.2396 | 0.026424 | 33271954.7215 | 23.4616 | -49296456.5558
L26 | CB-SE | Dead | Right | 1.8016 | -57319.2812 | -0.088337 | -3728273.3664 | 13.0466 | 42787850.8388
L26 | CB-SE | Live | Left | -0.74835 | -33469.4593 | 0.01098 | 15518555.853 | 9.7538 | -22461480.6046
L26 | CB-SE | Live | Right | 0.74835 | -29904.7618 | -0.036726 | -1759791.2183 | 5.4228 | 20612250.0179
L26 | CB-NW | Dead | Left | -1.9409 | 38301.7437 | 0.02262 | -10463965.5364 | 6.9082 | 41031893.454
L26 | CB-NW | Dead | Right | 1.9409 | 75471.5195 | 0.021925 | 26586451.0418 | 6.8735 | -49771688.3856
L26 | CB-NW | Live | Left | -0.80571 | 20455.0171 | 0.0093379 | -4897657.6486 | 2.8138 | 20122196.4503
L26 | CB-NW | Live | Right | 0.80571 | 33332.1364 | 0.0092105 | 12421789.2943 | 2.8229 | -23261083.4334
L26 | CB-NE | Dead | Left | -1.7927 | -77235.2349 | -0.025334 | -33230931.5954 | -22.7608 | -48653800.6016
L26 | CB-NE | Dead | Right | 1.7927 | -56364.0824 | 0.085791 | 3757066.8873 | -12.5908 | 42150424.5586
L26 | CB-NE | Live | Left | -0.74421 | -33035.2235 | -0.010512 | -15499342.2158 | -9.44 | -22160755.8913
L26 | CB-NE | Live | Right | 0.74421 | -29457.8019 | 0.03558 | 1773260.2506 | -5.2231 | 20313993.9498
L25 | CB-SW | Dead | Left | -1.9016 | 15988.5845 | -0.0066641 | 10556044.3695 | -24.0888 | 44875523.0101
L25 | CB-SW | Dead | Right | 1.9016 | 51412.3329 | -0.0052384 | -26445410.0255 | -6.1986 | -49325706.3405
L25 | CB-SW | Live | Left | -0.78981 | 8652.97 | -0.0027809 | 4939155.634 | -10.0705 | 21886443.6447
L25 | CB-SW | Live | Right | 0.78981 | 22574.6505 | -0.0021442 | -12352468.8835 | -2.6145 | -23116687.6119
L25 | CB-SE | Dead | Left | -1.7565 | -81217.6375 | 0.025768 | 33459920.5338 | 22.8784 | -51406134.6266
L25 | CB-SE | Dead | Right | 1.7565 | -60475.2956 | -0.08614 | -3554069.6405 | 12.7225 | 44899740.7432
L25 | CB-SE | Live | Left | -0.72956 | -34859.1669 | 0.010707 | 15601490.5624 | 9.5107 | -23421743.0414
L25 | CB-SE | Live | Right | 0.72956 | -31340.2676 | -0.035811 | -1678055.239 | 5.2878 | 21572448.8868
L25 | CB-NW | Dead | Left | -1.8921 | 40026.3464 | 0.022037 | -10526676.6306 | 6.7194 | 42704930.7503
L25 | CB-NW | Dead | Right | 1.8921 | 77966.4479 | 0.021404 | 26464075.5537 | 6.6922 | -51538576.3352
L25 | CB-NW | Live | Left | -0.78541 | 21236.0941 | 0.0090956 | -4925415.1677 | 2.7357 | 20877369.7374
L25 | CB-NW | Live | Right | 0.78541 | 34464.392 | 0.0089926 | 12361168.8435 | 2.7477 | -24065498.2621
L25 | CB-NE | Dead | Left | -1.7477 | -80232.1767 | -0.024692 | -33416566.2883 | -22.1849 | -50723867.4806
L25 | CB-NE | Dead | Right | 1.7477 | -59460.9142 | 0.083621 | 3584384.9505 | -12.2719 | 44222642.3939
L25 | CB-NE | Live | Left | -0.72545 | -34398.0546 | -0.010245 | -15581183.6902 | -9.2003 | -23102499.7017
L25 | CB-NE | Live | Right | 0.72545 | -30865.6221 | 0.034677 | 1692239.3237 | -5.0904 | 21255623.7064
L24 | CB-SW | Dead | Left | -1.8509 | 16442.0635 | -0.00649 | 10501314.269 | -23.4642 | 46005673.2908
L24 | CB-SW | Dead | Right | 1.8509 | 52466.7895 | -0.0050908 | -26462532.3449 | -6.0437 | -50423301.8794
L24 | CB-SW | Live | Left | -0.76868 | 8862.4517 | -0.0027081 | 4911864.6021 | -9.8091 | 22409993.6345
L24 | CB-SW | Live | Right | 0.76868 | 23062.3111 | -0.0020831 | -12356803.7364 | -2.5494 | -23622830.8517
L24 | CB-SE | Dead | Left | -1.7097 | -83325.7508 | 0.025088 | 33367635.0962 | 22.273 | -52861904.8374
L24 | CB-SE | Dead | Right | 1.7097 | -62660.4816 | -0.08386 | -3639521.6972 | 12.3863 | 46362433.5594
L24 | CB-SE | Live | Left | -0.71004 | -35821.2228 | 0.010423 | 15554597.8456 | 9.2581 | -24085873.4449
L24 | CB-SE | Live | Right | 0.71004 | -32337.1797 | -0.034859 | -1716603.7515 | 5.1474 | 22239973.383
L24 | CB-NW | Dead | Left | -1.8416 | 41168.2859 | 0.021434 | -10471002.974 | 6.5261 | 43811786.1985
L24 | CB-NW | Dead | Right | 1.8416 | 79616.1198 | 0.02086 | 26481708.4173 | 6.5056 | -52707850.1105
L24 | CB-NW | Live | Left | -0.76433 | 21763.99 | 0.0088452 | -4897689.2222 | 2.6559 | 21390591.3731
L24 | CB-NW | Live | Right | 0.76433 | 35227.8414 | 0.0087641 | 12365736.9446 | 2.6703 | -24605094.8396
L24 | CB-NE | Dead | Left | -1.701 | -82300.3441 | -0.024026 | -33322810.6343 | -21.588 | -52152050.4649
L24 | CB-NE | Dead | Right | 1.701 | -61604.9505 | 0.081371 | 3670731.3289 | -11.9414 | 45657798.8973
L24 | CB-NE | Live | Left | -0.70599 | -35341.5833 | -0.0099673 | -15533613.9245 | -8.9516 | -23753831.7078
L24 | CB-NE | Live | Right | 0.70599 | -31843.4489 | 0.03374 | 1731197.1944 | -4.9526 | 21910380.0586
L23 | CB-SW | Dead | Left | -1.7984 | 16718.6409 | -0.0063091 | 10508959.5353 | -22.8143 | 46695548.352
L23 | CB-SW | Dead | Right | 1.7984 | 53112.7371 | -0.0049391 | -26398412.1899 | -5.8818 | -51095123.8845
L23 | CB-SW | Live | Left | -0.74676 | 8987.4587 | -0.0026324 | 4913703.246 | -9.5368 | 22721723.7164
L23 | CB-SW | Live | Right | 0.74676 | 23355.2701 | -0.0020202 | -12323079.1965 | -2.4812 | -23927621.9607
L23 | CB-SE | Dead | Left | -1.6612 | -84718.5401 | 0.024383 | 33386841.4922 | 21.6451 | -53823609.3049
L23 | CB-SE | Dead | Right | 1.6612 | -64099.8546 | -0.081496 | -3592711.9699 | 12.0376 | 47325948.8735
L23 | CB-SE | Live | Left | -0.6898 | -36449.6022 | 0.010129 | 15559125.4721 | 8.9959 | -24519748.6824
L23 | CB-SE | Live | Right | 0.6898 | -32986.1795 | -0.033872 | -1693872.7574 | 5.0018 | 22674427.0672
L23 | CB-NW | Dead | Left | -1.7892 | 41864.5846 | 0.020812 | -10477957.6485 | 6.3277 | 44486293.6636
L23 | CB-NW | Dead | Right | 1.7892 | 80626.7486 | 0.020292 | 26417998.8727 | 6.3132 | -53424605.8605
L23 | CB-NW | Live | Left | -0.74248 | 22078.9469 | 0.0085863 | -4899207.6219 | 2.5739 | 21695570.6849
L23 | CB-NW | Live | Right | 0.74248 | 35686.5375 | 0.0085253 | 12332203.3091 | 2.5905 | -24930544.052
L23 | CB-NE | Dead | Left | -1.6526 | -83663.6841 | -0.023336 | -33340913.9058 | -20.9698 | -53093463.61
L23 | CB-NE | Dead | Right | 1.6526 | -63013.9775 | 0.079042 | 3624602.963 | -11.5989 | 46600960.5739
L23 | CB-NE | Live | Left | -0.6858 | -35956.2565 | -0.0096796 | -15537628.3619 | -8.6939 | -24178265.2763
L23 | CB-NE | Live | Right | 0.6858 | -32478.3247 | 0.032768 | 1708783.0492 | -4.8099 | 22335358.2807
L22 | CB-SW | Dead | Left | -1.744 | 16865.3531 | -0.0061214 | 10471198.8111 | -22.1396 | 47066764.1079
L22 | CB-SW | Dead | Right | 1.744 | 53455.2411 | -0.0047829 | -26381776.3676 | -5.713 | -51446145.3011
L22 | CB-SW | Live | Left | -0.72406 | 9053.214 | -0.0025538 | 4894308.3807 | -9.2539 | 22888804.2742
L22 | CB-SW | Live | Right | 0.72406 | 23509.6464 | -0.0019556 | -12311321.515 | -2.41 | -24085165.7938
L22 | CB-SE | Dead | Left | -1.611 | -85567.6878 | 0.023653 | 33319015.5515 | 20.9949 | -54407049.2439
L22 | CB-SE | Dead | Right | 1.611 | -64978.6298 | -0.079047 | -3617530.7756 | 11.6765 | 47917133.8205
L22 | CB-SE | Live | Left | -0.66882 | -36828.5142 | 0.0098238 | 15523271.4818 | 8.7242 | -24779920.9203
L22 | CB-SE | Live | Right | 0.66882 | -33377.9355 | -0.032849 | -1704239.1064 | 4.851 | 22938152.4202
L22 | CB-NW | Dead | Left | -1.735 | 42239.2473 | 0.02017 | -10439775.0171 | 6.1239 | 44854913.473
L22 | CB-NW | Dead | Right | 1.735 | 81170.1142 | 0.0197 | 26401604.6071 | 6.1151 | -53804353.6689
L22 | CB-NW | Live | Left | -0.71984 | 22247.2624 | 0.008319 | -4879619.3827 | 2.4898 | 21861888.1233
L22 | CB-NW | Live | Right | 0.71984 | 35931.9673 | 0.0082765 | 12320555.4616 | 2.5083 | -25101382.4606
L22 | CB-NE | Dead | Left | -1.6025 | -84493.8357 | -0.022621 | -33272398.0415 | -20.3303 | -53663788.13
L22 | CB-NE | Dead | Right | 1.6025 | -63873.1795 | 0.076632 | 3649834.5322 | -11.2446 | 47179044.0542
L22 | CB-NE | Live | Left | -0.66489 | -36326.3879 | -0.0093815 | -15501458.1052 | -8.427 | -24432374.4394
L22 | CB-NE | Live | Right | 0.66489 | -32861.0332 | 0.031763 | 1719337.1893 | -4.662 | 22593028.2946
L21 | CB-SW | Dead | Left | -1.6878 | 16867.9505 | -0.005927 | 10470181.7332 | -21.4404 | 47065313.2986
L21 | CB-SW | Dead | Right | 1.6878 | 53467.8454 | -0.0046221 | -26311662.3372 | -5.5375 | -51467311.3762
L21 | CB-SW | Live | Left | -0.70056 | 9050.8858 | -0.0024723 | 4891909.5622 | -8.9603 | 22879549.3998
L21 | CB-SW | Live | Right | 0.70056 | 23508.2598 | -0.001889 | -12274613.3952 | -2.3359 | -24087250.1401
L21 | CB-SE | Dead | Left | -1.5591 | -85923.2983 | 0.022898 | 33363207.6843 | 20.3224 | -54659178.7182
L21 | CB-SE | Dead | Right | 1.5591 | -65340.3137 | -0.076514 | -3510115.1263 | 11.303 | 48152624.3377
L21 | CB-SE | Live | Left | -0.64712 | -36979.3046 | 0.009508 | 15539177.5995 | 8.4429 | -24887150.2241
L21 | CB-SE | Live | Right | 0.64712 | -33530.6323 | -0.031789 | -1653296.3335 | 4.6948 | 23037240.8523
L21 | CB-NW | Dead | Left | -1.6789 | 42257.7428 | 0.019506 | -10438558.0425 | 5.9145 | 44864814.3317
L21 | CB-NW | Dead | Right | 1.6789 | 81206.9299 | 0.019086 | 26331605.2434 | 5.9109 | -53838571.4094
L21 | CB-NW | Live | Left | -0.69643 | 22247.2748 | 0.008043 | -4877128.2317 | 2.4034 | 21858387.3537
L21 | CB-NW | Live | Right | 0.69643 | 35938.1824 | 0.008018 | 12283900.3954 | 2.4236 | -25109360.2078
L21 | CB-NE | Dead | Left | -1.5508 | -84837.4759 | -0.021883 | -33316211.6082 | -19.6692 | -53907757.6025
L21 | CB-NE | Dead | Right | 1.5508 | -64222.5073 | 0.074141 | 3542622.9786 | -10.8784 | 47406159.0241
L21 | CB-NE | Live | Left | -0.64326 | -36471.6371 | -0.0090733 | -15517188.8932 | -8.1511 | -24535828.4291
L21 | CB-NE | Live | Right | 0.64326 | -33008.01 | 0.030723 | 1668488.8845 | -4.5091 | 22688237.4382
L20 | CB-SW | Dead | Left | -1.647 | 18423.3774 | -0.0058419 | 10314887.6351 | -20.6694 | 49566488.244
L20 | CB-SW | Dead | Right | 1.647 | 56834.9235 | -0.0047809 | -26535920.2661 | -5.2664 | -54127437.0567
L20 | CB-SW | Live | Left | -0.68342 | 9809.6752 | -0.0024363 | 4817698.7228 | -8.6372 | 24068220.006
L20 | CB-SW | Live | Right | 0.68342 | 25076.8602 | -0.0019543 | -12374805.6494 | -2.2224 | -25340383.5214
L20 | CB-SE | Dead | Left | -1.5186 | -90604.7202 | 0.022669 | 33610695.1054 | 20.1438 | -57675210.7289
L20 | CB-SE | Dead | Right | 1.5186 | -69872.9711 | -0.07585 | -3276373.4482 | 11.1977 | 51045355.784
L20 | CB-SE | Live | Left | -0.63017 | -39135.6996 | 0.009411 | 15649920.3359 | 8.3665 | -26282139.7977
L20 | CB-SE | Live | Right | 0.63017 | -35651.8245 | -0.031505 | -1543459.2289 | 4.6498 | 24384740.8318
L20 | CB-NW | Dead | Left | -1.6381 | 45499.3785 | 0.019106 | -10281973.5376 | 5.4684 | 47412817.6176
L20 | CB-NW | Dead | Right | 1.6381 | 85410.3828 | 0.019554 | 26557099.4298 | 5.6517 | -56627493.4976
L20 | CB-NW | Live | Left | -0.67931 | 23811.5731 | 0.0078745 | -4802311.3721 | 2.218 | 23071089.7845
L20 | CB-NW | Live | Right | 0.67931 | 37911.0792 | 0.0082095 | 12384672.6353 | 2.3156 | -26423716.7987
L20 | CB-NE | Dead | Left | -1.5104 | -89450.553 | -0.021644 | -33561757.8827 | -19.4917 | -56879247.6992
L20 | CB-NE | Dead | Right | 1.5104 | -68686.3913 | 0.073485 | 3310745.5557 | -10.7712 | 50255401.2357
L20 | CB-NE | Live | Left | -0.62634 | -38596.0493 | -0.0089715 | -15627019.6489 | -8.0753 | -25909970.3451
L20 | CB-NE | Live | Right | 0.62634 | -35097.0187 | 0.030443 | 1559527.3708 | -4.4634 | 24015387.689
L19 | CB-SW | Dead | Left | -1.5811 | 18489.8657 | -0.0056282 | 10446895.0249 | -19.7795 | 49779766.762
L19 | CB-SW | Dead | Right | 1.5811 | 56980.7416 | -0.0049158 | -26372800.2605 | -4.8696 | -54224814.5715
L19 | CB-SW | Live | Left | -0.6559 | 9838.8912 | -0.0023466 | 4877334.0493 | -8.2638 | 24164463.1793
L19 | CB-SW | Live | Right | 0.6559 | 25141.5559 | -0.0020103 | -12294552.7022 | -2.0562 | -25381305.5539
L19 | CB-SE | Dead | Left | -1.4577 | -90995.5313 | 0.021524 | 33205457.5394 | 19.5714 | -57905098.2585
L19 | CB-SE | Dead | Right | 1.4577 | -70288.2231 | -0.073849 | -3622810.9427 | 10.7692 | 51361721.2629
L19 | CB-SE | Live | Left | -0.60468 | -39307.8653 | 0.0089327 | 15456986.2994 | 8.1262 | -26381690.4553
L19 | CB-SE | Live | Right | 0.60468 | -35834.7481 | -0.030664 | -1703405.9276 | 4.4705 | 24525833.4834
L19 | CB-NW | Dead | Left | -1.5725 | 45655.1791 | 0.01835 | -10413709.8552 | 4.9796 | 47614247.8163
L19 | CB-NW | Dead | Right | 1.5725 | 85622.5464 | 0.019923 | 26394240.5368 | 5.3233 | -56725163.5307
L19 | CB-NW | Live | Left | -0.65189 | 23879.8933 | 0.0075597 | -4861819.7325 | 2.0158 | 23161983.6481
L19 | CB-NW | Live | Right | 0.65189 | 38005.0531 | 0.0083575 | 12304542.0248 | 2.1794 | -26464663.431
L19 | CB-NE | Dead | Left | -1.4496 | -89831.1952 | -0.020524 | -33156134.0551 | -18.9344 | -57102371.1847
L19 | CB-NE | Dead | Right | 1.4496 | -69091.1273 | 0.071538 | 3657447.0114 | -10.3529 | 50564516.9749
L19 | CB-NE | Live | Left | -0.60095 | -38763.4981 | -0.0085045 | -15433905.6177 | -7.8418 | -26006385.3542
L19 | CB-NE | Live | Right | 0.60095 | -35275.0641 | 0.029626 | 1719597.2994 | -4.2886 | 24153115.3759
L18 | CB-SW | Dead | Left | -1.5188 | 18321.5275 | -0.0054092 | 10443070.2593 | -19.0135 | 49346826.3462
L18 | CB-SW | Dead | Right | 1.5188 | 56605.6485 | -0.0047156 | -26289504.5445 | -4.6859 | -53865704.1414
L18 | CB-SW | Live | Left | -0.6298 | 9757.5156 | -0.0022546 | 4873539.2053 | -7.9415 | 23955780.4629
L18 | CB-SW | Live | Right | 0.6298 | 24961.0962 | -0.0019274 | -12251504.7232 | -1.9783 | -25208006.7192
L18 | CB-SE | Dead | Left | -1.4002 | -90695.4526 | 0.020684 | 33176552.8708 | 18.8043 | -57714114.3808
L18 | CB-SE | Dead | Right | 1.4002 | -69970.9167 | -0.070954 | -3560024.1669 | 10.3479 | 51134474.3034
L18 | CB-SE | Live | Left | -0.58063 | -39153.0151 | 0.0085809 | 15438757.803 | 7.8048 | -26282414.3553
L18 | CB-SE | Live | Right | 0.58063 | -35670.94 | -0.029451 | -1673131.4247 | 4.2941 | 24409243.779
L18 | CB-NW | Dead | Left | -1.5104 | 45253.1204 | 0.017614 | -10409941.0117 | 4.7718 | 47204334.6217
L18 | CB-NW | Dead | Right | 1.5104 | 85065.4483 | 0.019158 | 26310918.0901 | 5.1066 | -56357013.3953
L18 | CB-NW | Live | Left | -0.62589 | 23685.5289 | 0.007253 | -4858053.4444 | 1.9302 | 22964428.3885
L18 | CB-NW | Live | Right | 0.62589 | 37737.0485 | 0.0080346 | 12261479.5251 | 2.0895 | -26287022.6623
L18 | CB-NE | Dead | Left | -1.3924 | -89532.4331 | -0.019705 | -33127283.3058 | -18.1818 | -56912261.6197
L18 | CB-NE | Dead | Right | 1.3924 | -68775.1744 | 0.068695 | 3594614.5158 | -9.9406 | 50338204.6917
L18 | CB-NE | Live | Left | -0.57699 | -38609.3306 | -0.0081618 | -15415706.339 | -7.5271 | -25907564.064
L18 | CB-NE | Live | Right | 0.57699 | -35111.9578 | 0.028438 | 1689298.0527 | -4.1162 | 24037008.7917
L17 | CB-SW | Dead | Left | -1.4546 | 18234.7761 | -0.0051831 | 10402654.008 | -18.2227 | 49152696.7716
L17 | CB-SW | Dead | Right | 1.4546 | 56409.1212 | -0.0045099 | -26239752.63 | -4.4958 | -53648451.2788
L17 | CB-SW | Live | Left | -0.6029 | 9715.1703 | -0.0021596 | 4852732.6947 | -7.6087 | 23861226.4528
L17 | CB-SW | Live | Right | 0.6029 | 24866.1273 | -0.0018421 | -12223807.9017 | -1.8976 | -25102755.7888
L17 | CB-SE | Dead | Left | -1.341 | -90529.7619 | 0.019818 | 33096195.0695 | 18.0135 | -57593257.9812
L17 | CB-SE | Dead | Right | 1.341 | -69796.4314 | -0.067969 | -3544178.8558 | 9.9136 | 51024918.3949
L17 | CB-SE | Live | Left | -0.55583 | -39061.6958 | 0.0082181 | 15396591.2637 | 7.4735 | -26216274.6054
L17 | CB-SE | Live | Right | 0.55583 | -35574.6346 | -0.0282 | -1664522.9719 | 4.1121 | 24348297.3644
L17 | CB-NW | Dead | Left | -1.4464 | 45042.0405 | 0.016856 | -10369636.7516 | 4.5586 | 47018532.2608
L17 | CB-NW | Dead | Right | 1.4464 | 84767.8425 | 0.018367 | 26261099.0815 | 4.8839 | -56130822.1979
L17 | CB-NW | Live | Left | -0.5991 | 23582.4996 | 0.0069374 | -4837301.1211 | 1.8425 | 22873934.4524
L17 | CB-NW | Live | Right | 0.5991 | 37593.249 | 0.0077007 | 12233749.9966 | 1.9971 | -26177465.8706
L17 | CB-NE | Dead | Left | -1.3333 | -89369.5743 | -0.018861 | -33047075.8119 | -17.4064 | -56793396.3567
L17 | CB-NE | Dead | Right | 1.3333 | -68603.589 | 0.065767 | 3578653.1773 | -9.5159 | 50230541.086
L17 | CB-NE | Live | Left | -0.55229 | -38519.3935 | -0.0078087 | -15373612.5878 | -7.2029 | -25842395.5422
L17 | CB-NE | Live | Right | 0.55229 | -35017.0682 | 0.027214 | 1680633.4218 | -3.9386 | 23976986.9113
L16 | CB-SW | Dead | Left | -1.3884 | 18097.596 | -0.0049502 | 10369955.6676 | -17.4075 | 48818861.9471
L16 | CB-SW | Dead | Right | 1.3884 | 56101.3346 | -0.0042989 | -26174163.2555 | -4.2993 | -53334727.87
L16 | CB-SW | Live | Left | -0.57522 | 9649.1356 | -0.0020617 | 4835406.4485 | -7.2655 | 23700969.3063
L16 | CB-SW | Live | Right | 0.57522 | 24718.9453 | -0.0017547 | -12188663.4904 | -1.8142 | -24952315.9437
L16 | CB-SE | Dead | Left | -1.28 | -90230.7075 | 0.018926 | 33008686.5736 | 17.1994 | -57387199.483
L16 | CB-SE | Dead | Right | 1.28 | -69482.8649 | -0.064896 | -3525210.6527 | 9.4664 | 50815983.6308
L16 | CB-SE | Live | Left | -0.53031 | -38907.6892 | 0.0078446 | 15350884.2119 | 7.1324 | -26110098.373
L16 | CB-SE | Live | Right | 0.53031 | -35412.9423 | -0.026913 | -1654494.9224 | 3.9248 | 24240617.4463
L16 | CB-NW | Dead | Left | -1.3805 | 44708.385 | 0.016078 | -10337094.783 | 4.3404 | 46697761.5402
L16 | CB-NW | Dead | Right | 1.3805 | 84302.0315 | 0.017551 | 26195415.6722 | 4.6554 | -55803505.8709
L16 | CB-NW | Live | Left | -0.57154 | 23421.896 | 0.0066132 | -4820049.9537 | 1.7528 | 22719972.4625
L16 | CB-NW | Live | Right | 0.57154 | 37370.5209 | 0.0073561 | 12198560.157 | 1.9024 | -26020538.5225
L16 | CB-NE | Dead | Left | -1.2726 | -89076.4819 | -0.017993 | -32959790.9688 | -16.609 | -56591446.0493
L16 | CB-NE | Dead | Right | 1.2726 | -68296.1521 | 0.062755 | 3559538.119 | -9.079 | 50025690.4677
L16 | CB-NE | Live | Left | -0.52688 | -38368.2444 | -0.0074456 | -15328013.0606 | -6.8695 | -25738188.2624
L16 | CB-NE | Live | Right | 0.52688 | -34858.3136 | 0.025955 | 1670534.4694 | -3.7559 | 23871264.4233
L15 | CB-SW | Dead | Left | -1.3205 | 17948.3669 | -0.0047106 | 10332215.1177 | -16.5683 | 48463091.6016
L15 | CB-SW | Dead | Right | 1.3205 | 55764.8518 | -0.0040829 | -26105716.9397 | -4.0964 | -52984358.248
L15 | CB-SW | Live | Left | -0.54678 | 9577.513 | -0.001961 | 4815695.6124 | -6.9121 | 23530631.0278
L15 | CB-SW | Live | Right | 0.54678 | 24558.478 | -0.0016653 | -12152014.0166 | -1.728 | -24784813.4886
L15 | CB-SE | Dead | Left | -1.2174 | -89851.0249 | 0.01801 | 32916634.7116 | 16.3625 | -57123661.0197
L15 | CB-SE | Dead | Right | 1.2174 | -69085.6559 | -0.061737 | -3501430.5684 | 9.0067 | 50553231.472
L15 | CB-SE | Live | Left | -0.50409 | -38715.9817 | 0.0074608 | 15302943.33 | 6.7818 | -25977034.2377
L15 | CB-SE | Live | Right | 0.50409 | -35212.1304 | -0.025589 | -1642165.4868 | 3.7322 | 24107777.7971
L15 | CB-NW | Dead | Left | -1.3128 | 44343.7414 | 0.015279 | -10299574.2 | 4.1175 | 46354700.1798
L15 | CB-NW | Dead | Right | 1.3128 | 83790.3404 | 0.01671 | 26126831.1565 | 4.4214 | -55436444.8957
L15 | CB-NW | Live | Left | -0.54323 | 23246.8941 | 0.0062808 | -4800443.987 | 1.6612 | 22555736.5909
L15 | CB-NW | Live | Right | 0.54323 | 37126.512 | 0.0070008 | 12161844.61 | 1.8054 | -25845087.6856
L15 | CB-NE | Dead | Left | -1.2102 | -88705.3335 | -0.017101 | -32868070.2494 | -15.79 | -56333790.4785
L15 | CB-NE | Dead | Right | 1.2102 | -67907.7179 | 0.059662 | 3535538.4966 | -8.6304 | 49768782.6976
L15 | CB-NE | Live | Left | -0.50078 | -38180.6003 | -0.0070728 | -15280229.9826 | -6.5271 | -25607925.1908
L15 | CB-NE | Live | Right | 0.50078 | -34661.6796 | 0.024662 | 1658100.1716 | -3.5684 | 23741207.4999
L14 | CB-SW | Dead | Left | -1.2508 | 17761.7044 | -0.0044644 | 10291203.9971 | -15.7056 | 48015468.79
L14 | CB-SW | Dead | Right | 1.2508 | 55343.2567 | -0.003862 | -26033098.0216 | -3.8872 | -52547944.429
L14 | CB-SW | Live | Left | -0.51761 | 9488.2007 | -0.0018575 | 4794395.4717 | -6.5489 | 23316894.7651
L14 | CB-SW | Live | Right | 0.51761 | 24357.8248 | -0.0015739 | -12113284.9122 | -1.6391 | -24576677.9159
L14 | CB-SE | Dead | Left | -1.1531 | -89329.632 | 0.017069 | 32813462.9516 | 15.5036 | -56762732.3884
L14 | CB-SE | Dead | Right | 1.1531 | -68541.6563 | -0.058494 | -3478419.7294 | 8.5349 | 50192404.3916
L14 | CB-SE | Live | Left | -0.4772 | -38457.7628 | 0.0070668 | 15249684.3243 | 6.4221 | -25798258.4247
L14 | CB-SE | Live | Right | 0.4772 | -34942.4113 | -0.024231 | -1630150.7555 | 3.5347 | 23928901.2048
L14 | CB-NW | Dead | Left | -1.2434 | 43886.952 | 0.014462 | -10258847.539 | 3.8903 | 45922274.0257
L14 | CB-NW | Dead | Right | 1.2434 | 83148.2719 | 0.015845 | 26054034.9086 | 4.1822 | -54978504.6324
L14 | CB-NW | Live | Left | -0.51419 | 23028.3682 | 0.0059406 | -4779279.186 | 1.568 | 22349301.2748
L14 | CB-NW | Live | Right | 0.51419 | 36820.9736 | 0.0066352 | 12123030.8391 | 1.7064 | -25626737.9194
L14 | CB-NE | Dead | Left | -1.1462 | -88195.3951 | -0.016187 | -32765331.5347 | -14.9502 | -55980743.0078
L14 | CB-NE | Dead | Right | 1.1462 | -67375.4996 | 0.056491 | 3512245.5228 | -8.1704 | 49415817.3132
L14 | CB-NE | Live | Left | -0.47401 | -37927.8219 | -0.0066907 | -15227177.0191 | -6.1762 | -25432892.6156
L14 | CB-NE | Live | Right | 0.47401 | -34397.5563 | 0.023336 | 1645950.8462 | -3.3761 | 23566064.9403
L13 | CB-SW | Dead | Left | -1.1794 | 17521.3691 | -0.0042118 | 10251122.3489 | -14.8199 | 47435566.9055
L13 | CB-SW | Dead | Right | 1.1794 | 54799.5346 | -0.0036366 | -25951715.8215 | -3.6718 | -51988636.1224
L13 | CB-SW | Live | Left | -0.48774 | 9373.4383 | -0.0017514 | 4773447.8435 | -6.176 | 23040457.2992
L13 | CB-SW | Live | Right | 0.48774 | 24099.2935 | -0.0014808 | -12070355.7271 | -1.5475 | -24310279.9493
L13 | CB-SE | Dead | Left | -1.0873 | -88611.3934 | 0.016104 | 32707038.3541 | 14.6232 | -56267224.4283
L13 | CB-SE | Dead | Right | 1.0873 | -67793.3475 | -0.055171 | -3447439.9793 | 8.0513 | 49694361.2717
L13 | CB-SE | Live | Left | -0.44966 | -38107.2641 | 0.0066632 | 15194713.1199 | 6.0535 | -25556396.8176
L13 | CB-SE | Live | Right | 0.44966 | -34576.9051 | -0.02284 | -1614435.9672 | 3.3322 | 23685689.137
L13 | CB-NW | Dead | Left | -1.1723 | 43299.0906 | 0.013626 | -10219140.1269 | 3.6591 | 45362229.1826
L13 | CB-NW | Dead | Right | 1.1723 | 82320.5907 | 0.014955 | 25972418.1108 | 3.938 | -54391677.5251
L13 | CB-NW | Live | Left | -0.48447 | 22747.6937 | 0.0055931 | -4758508.9713 | 1.4733 | 22082371.0278
L13 | CB-NW | Live | Right | 0.48447 | 36427.475 | 0.0062594 | 12079990.2099 | 1.6054 | -25347294.3482
L13 | CB-NE | Dead | Left | -1.0807 | -87491.9419 | -0.015251 | -32659479.3203 | -14.0905 | -55495429.8983
L13 | CB-NE | Dead | Right | 1.0807 | -66642.3946 | 0.053244 | 3480888.9197 | -7.6995 | 48927897.8476
L13 | CB-NE | Live | Left | -0.44661 | -37584.3254 | -0.0062997 | -15172476.9057 | -5.8171 | -25195859.3923
L13 | CB-NE | Live | Right | 0.44661 | -34039.2505 | 0.02198 | 1630057.3495 | -3.1794 | 23327647.1585
L12 | CB-SW | Dead | Left | -1.1063 | 17227.6986 | -0.003953 | 10193088.1499 | -13.9121 | 46736007.3377
L12 | CB-SW | Dead | Right | 1.1063 | 54131.6243 | -0.003407 | -25882854.5026 | -3.4503 | -51292519.0402
L12 | CB-SW | Live | Left | -0.45721 | 9233.1614 | -0.0016427 | 4744133.5569 | -5.7939 | 22706742.0638
L12 | CB-SW | Live | Right | 0.45721 | 23781.399 | -0.0013861 | -12033048.9483 | -1.4533 | -23978518.7192
L12 | CB-SE | Dead | Left | -1.02 | -87662.345 | 0.015117 | 32564904.5957 | 13.7224 | -55608173.3565
L12 | CB-SE | Dead | Right | 1.02 | -66807.5804 | -0.051771 | -3441094.5215 | 7.5564 | 49042597.6237
L12 | CB-SE | Live | Left | -0.42151 | -37649.2739 | 0.0062504 | 15123108.8705 | 5.6766 | -25238324.4655
L12 | CB-SE | Live | Right | 0.42151 | -34100.8015 | -0.021417 | -1610012.4282 | 3.1252 | 23370926.9786
L12 | CB-NW | Dead | Left | -1.0996 | 42579.9501 | 0.012772 | -10161577.5665 | 3.4243 | 44686141.1741
L12 | CB-NW | Dead | Right | 1.0996 | 81302.7021 | 0.014043 | 25903263.0095 | 3.6892 | -53660957.2902
L12 | CB-NW | Live | Left | -0.45409 | 22404.3204 | 0.0052387 | -4729419.0737 | 1.3774 | 21760000.1187
L12 | CB-NW | Live | Right | 0.45409 | 35943.1977 | 0.0058738 | 12042542.8325 | 1.5027 | -24999191.8774
L12 | CB-NE | Dead | Left | -1.0137 | -86561.83 | -0.014295 | -32518057.9475 | -13.2118 | -54849373.1034
L12 | CB-NE | Dead | Right | 1.0137 | -65676.1109 | 0.049925 | 3474080.8559 | -7.2182 | 48289170.3075
L12 | CB-NE | Live | Left | -0.41861 | -37135.3068 | -0.0059004 | -15101212.1341 | -5.4503 | -24883943.036
L12 | CB-NE | Live | Right | 0.41861 | -33572.3776 | 0.020595 | 1625412.3518 | -2.9785 | 23019061.5273
L11 | CB-SW | Dead | Left | -1.0318 | 16793.0989 | -0.0036884 | 10168510.4875 | -12.9829 | 45671716.1481
L11 | CB-SW | Dead | Right | 1.0318 | 53146.831 | -0.0031736 | -25762982.6019 | -3.2228 | -50294967.4587
L11 | CB-SW | Live | Left | -0.42605 | 9025.4881 | -0.0015315 | 4730230.1207 | -5.4029 | 22198733.6488
L11 | CB-SW | Live | Right | 0.42605 | 23311.9548 | -0.00129 | -11972002.3381 | -1.3565 | -23502464.1984
L11 | CB-SE | Dead | Left | -0.9512 | -86303.8255 | 0.014108 | 32571336.4122 | 12.8019 | -54683270.6114
L11 | CB-SE | Dead | Right | 0.9512 | -65390.656 | -0.048297 | -3265972.8008 | 7.0507 | 48087092.1448
L11 | CB-SE | Live | Left | -0.39279 | -37001.4757 | 0.0058287 | 15120051.1222 | 5.2917 | -24797269.9316
L11 | CB-SE | Live | Right | 0.39279 | -33424.7901 | -0.019965 | -1527484.4845 | 2.9138 | 22915083.5185
L11 | CB-NW | Dead | Left | -1.0254 | 41521.8646 | 0.011903 | -10137658.7485 | 3.1862 | 43662516.597
L11 | CB-NW | Dead | Right | 1.0254 | 79810.6558 | 0.013108 | 25782974.0279 | 3.4362 | -52618528.7311
L11 | CB-NW | Live | Left | -0.4231 | 21898.8425 | 0.004878 | -4715825.331 | 1.2803 | 21271529.9452
L11 | CB-NW | Live | Right | 0.4231 | 35232.1439 | 0.0054787 | 11981300.0797 | 1.3984 | -24501893.7773
L11 | CB-NE | Dead | Left | -0.94523 | -85226.2124 | -0.01332 | -32525447.5126 | -12.3153 | -53940352.1706
L11 | CB-NE | Dead | Right | 0.94523 | -64282.7191 | 0.046539 | 3298306.0523 | -6.7272 | 47349243.7249
L11 | CB-NE | Live | Left | -0.39004 | -36498.3447 | -0.0054934 | -15098605.5368 | -5.0764 | -24450403.8664
L11 | CB-NE | Live | Right | 0.39004 | -32907.5008 | 0.019183 | 1542577.2668 | -2.7736 | 22570588.5209
L10 | CB-SW | Dead | Left | -0.97119 | 19033.1824 | -0.0035343 | 9903093.1928 | -11.9549 | 48799819.8774
L10 | CB-SW | Dead | Right | 0.97119 | 57844.2444 | -0.0032886 | -26099820.7158 | -2.8874 | -53721848.3118
L10 | CB-SW | Live | Left | -0.40069 | 10126.2714 | -0.0014664 | 4604509.6255 | -4.9717 | 23690780.1738
L10 | CB-SW | Live | Right | 0.40069 | 25495.7638 | -0.001337 | -12122816.0582 | -1.2157 | -25117971.6432
L10 | CB-SE | Dead | Left | -0.8928 | -92342.5559 | 0.01359 | 32928300.7663 | 12.3699 | -58491644.425
L10 | CB-SE | Dead | Right | 0.8928 | -71123.0118 | -0.04668 | -2863543.3543 | 6.8036 | 51687320.139
L10 | CB-SE | Live | Left | -0.36835 | -39768.2766 | 0.0056103 | 15279934.5461 | 5.1087 | -26551038.4065
L10 | CB-SE | Live | Right | 0.36835 | -36103.755 | -0.019279 | -1339397.4179 | 2.8093 | 24587986.5234
L10 | CB-NW | Dead | Left | -0.96504 | 45919.6058 | 0.011284 | -9871042.4426 | 2.6847 | 46904249.8591
L10 | CB-NW | Dead | Right | 0.96504 | 85291.974 | 0.013323 | 26121267.1582 | 3.1152 | -56188647.1706
L10 | CB-NW | Live | Left | -0.39787 | 24033.5655 | 0.0046198 | -4589542.1246 | 1.074 | 22820147.6375
L10 | CB-NW | Live | Right | 0.39787 | 37804.2175 | 0.00556 | 12132795.679 | 1.2657 | -26185934.3307
L10 | CB-NE | Dead | Left | -0.88708 | -91191.9423 | -0.012804 | -32880700.6179 | -11.8955 | -57702607.3923
L10 | CB-NE | Dead | Right | 0.88708 | -69942.5634 | 0.044971 | 2897991.3739 | -6.4843 | 50905087.6171
L10 | CB-NE | Live | Left | -0.36573 | -39231.1209 | -0.0052757 | -15257685.2503 | -4.8992 | -26182675.1921
L10 | CB-NE | Live | Right | 0.36573 | -35552.6718 | 0.018521 | 1355483.0027 | -2.6711 | 24222814.3539
L9 | CB-SW | Dead | Left | -0.88715 | 18745.6071 | -0.0032455 | 10106120.3945 | -10.8454 | 48223334.1039
L9 | CB-SW | Dead | Right | 0.88715 | 57188.268 | -0.0033308 | -25825923.8021 | -2.4509 | -52978988.6159
L9 | CB-SW | Live | Left | -0.36568 | 9987.7119 | -0.0013452 | 4696525.6475 | -4.5063 | 23413208.5658
L9 | CB-SW | Live | Right | 0.36568 | 25180.8958 | -0.0013547 | -11990174.9116 | -1.0325 | -24761069.0288
L9 | CB-SE | Dead | Left | -0.81529 | -91256.8144 | 0.012177 | 32225314.9394 | 11.5231 | -57683779.9668
L9 | CB-SE | Dead | Right | 0.81529 | -70018.5378 | -0.043633 | -3425086.2736 | 6.2315 | 51018992.5099
L9 | CB-SE | Live | Left | -0.33606 | -39247.7802 | 0.0050222 | 14948225.4711 | 4.7544 | -26163512.6724
L9 | CB-SE | Live | Right | 0.33606 | -35573.7282 | -0.018004 | -1598373.5664 | 2.5707 | 24267467.4703
L9 | CB-NW | Dead | Left | -0.88143 | 45206.8161 | 0.010314 | -10074457.1572 | 2.1887 | 46323874.4636
L9 | CB-NW | Dead | Right | 0.88143 | 84277.5443 | 0.01329 | 25847264.1079 | 2.7453 | -55388978.4821
L9 | CB-NW | Live | Left | -0.36305 | 23690.4867 | 0.0042184 | -4681742.6464 | 0.87142 | 22541027.1488
L9 | CB-NW | Live | Right | 0.36305 | 37317.7319 | 0.0055352 | 12000102.7642 | 1.1137 | -25802077.5279
L9 | CB-NE | Dead | Left | -0.80997 | -90125.7622 | -0.011438 | -32178391.0687 | -11.0785 | -56908477.5727
L9 | CB-NE | Dead | Right | 0.80997 | -68858.095 | 0.042033 | 3459122.1029 | -5.9319 | 50249696.8287
L9 | CB-NE | Live | Left | -0.33362 | -38720.032 | -0.0047082 | -14926299.711 | -4.5584 | -25801750.9857
L9 | CB-NE | Live | Right | 0.33362 | -35032.2671 | 0.017295 | 1614262.1232 | -2.4412 | 23908521.2823
L8 | CB-SW | Dead | Left | -0.80659 | 18013.2057 | -0.0029518 | 10100116.1829 | -9.8652 | 46493571.3289
L8 | CB-SW | Dead | Right | 0.80659 | 55559.424 | -0.0030265 | -25679899.1201 | -2.231 | -51390060.3252
L8 | CB-SW | Live | Left | -0.33213 | 9639.8274 | -0.0012222 | 4690966.1771 | -4.0946 | 22592289.9689
L8 | CB-SW | Live | Right | 0.33213 | 24408.3774 | -0.0012299 | -11917351.5528 | -0.93872 | -24006827.4098
L8 | CB-SE | Dead | Left | -0.74126 | -88875.7963 | 0.011082 | 32155910.4039 | 10.481 | -56079945.1125
L8 | CB-SE | Dead | Right | 0.74126 | -67550.3162 | -0.039685 | -3305830.0228 | 5.6693 | 49354200.9705
L8 | CB-SE | Live | Left | -0.30523 | -38112.6534 | 0.0045659 | 14910151.9024 | 4.32 | -25398703.0189
L8 | CB-SE | Live | Right | 0.30523 | -34396.6386 | -0.016358 | -1541530.8292 | 2.3364 | 23473732.9666
L8 | CB-NW | Dead | Left | -0.80131 | 43463.5919 | 0.0093723 | -10069426.4529 | 1.9861 | 44652182.6963
L8 | CB-NW | Dead | Right | 0.80131 | 81857.4144 | 0.012088 | 25700608.0571 | 2.4936 | -53727807.7121
L8 | CB-NW | Live | Left | -0.32972 | 22862.2967 | 0.0038297 | -4676647.336 | 0.79018 | 21747509.4669
L8 | CB-NW | Live | Right | 0.32972 | 36169.698 | 0.0050291 | 11926978.149 | 1.0107 | -25013427.4286
L8 | CB-NE | Dead | Left | -0.73635 | -87785.4501 | -0.010388 | -32110479.9045 | -10.0673 | -55332386.1081
L8 | CB-NE | Dead | Right | 0.73635 | -66431.6685 | 0.038198 | 3338854.0002 | -5.3891 | 48612772.1284
L8 | CB-NE | Live | Left | -0.30299 | -37604.3049 | -0.0042715 | -14888938.7937 | -4.1382 | -25050163.9657
L8 | CB-NE | Live | Right | 0.30299 | -33875.0962 | 0.015701 | 1556936.1281 | -2.2155 | 23128066.949
L7 | CB-SW | Dead | Left | -0.72405 | 17324.7779 | -0.0026504 | 10022883.1309 | -8.8587 | 44931477.9029
L7 | CB-SW | Dead | Right | 0.72405 | 54015.3923 | -0.0027157 | -25608393.4021 | -2.0044 | -49819761.5694
L7 | CB-SW | Live | Left | -0.29782 | 9311.6612 | -0.0010961 | 4653107.6019 | -3.6723 | 21847657.5962
L7 | CB-SW | Live | Right | 0.29782 | 23673.7342 | -0.0011027 | -11878026.0882 | -0.84207 | -23259683.1521
L7 | CB-SE | Dead | Left | -0.6654 | -86359.1288 | 0.0099576 | 31981885.8784 | 9.4123 | -54347092.8286
L7 | CB-SE | Dead | Right | 0.6654 | -64948.6684 | -0.035637 | -3284241.6278 | 5.0925 | 47637043.8533
L7 | CB-SE | Live | Left | -0.2737 | -36909.1122 | 0.0040984 | 14822932.7184 | 3.8754 | -24570052.8398
L7 | CB-SE | Live | Right | 0.2737 | -33152.0832 | -0.014673 | -1530266.1173 | 2.0964 | 22652243.1998
L7 | CB-NW | Dead | Left | -0.71925 | 41804.5978 | 0.0084098 | -9993314.5057 | 1.7805 | 43123667.2996
L7 | CB-NW | Dead | Right | 0.71925 | 79535.1858 | 0.010854 | 25628407.5871 | 2.2369 | -52071195.6408
L7 | CB-NW | Live | Left | -0.29564 | 22071.4705 | 0.0034332 | -4639325.4161 | 0.70808 | 21018927.8073
L7 | CB-NW | Live | Right | 0.29564 | 35064.7577 | 0.0045097 | 11887319.3798 | 0.90595 | -24225141.8828
L7 | CB-NE | Dead | Left | -0.66094 | -85313.4559 | -0.0093141 | -31938144.8581 | -9.0324 | -53630201.677
L7 | CB-NE | Dead | Right | 0.66094 | -63875.8569 | 0.034273 | 3316123.5627 | -4.8338 | 46925955.7904
L7 | CB-NE | Live | Left | -0.27167 | -36422.2201 | -0.0038258 | -14802528.8995 | -3.7088 | -24236240.3731
L7 | CB-NE | Live | Right | 0.27167 | -32652.5563 | 0.014073 | 1545124.655 | -1.9851 | 22321153.168
L6 | CB-SW | Dead | Left | -0.63956 | 16400.6167 | -0.0023415 | 9979286.3768 | -7.8264 | 42801032.3129
L6 | CB-SW | Dead | Right | 0.63956 | 51947.1422 | -0.0023987 | -25493613.1958 | -1.771 | -47749606.3285
L6 | CB-SW | Live | Left | -0.26279 | 8874.464 | -0.00096712 | 4629339.7377 | -3.24 | 20841410.0903
L6 | CB-SW | Live | Right | 0.26279 | 22696.35 | -0.0009734 | -11820083.032 | -0.74269 | -22279808.5966
L6 | CB-SE | Dead | Left | -0.58776 | -83052.0436 | 0.0088046 | 31832402.8887 | 8.3175 | -52083089.3756
L6 | CB-SE | Dead | Right | 0.58776 | -61529.1378 | -0.03149 | -3218894.9193 | 4.5013 | 45366928.0924
L6 | CB-SE | Live | Left | -0.24151 | -35333.8962 | 0.0036201 | 14748024.4557 | 3.4209 | -23491447.3729
L6 | CB-SE | Live | Right | 0.24151 | -31522.8204 | -0.012952 | -1497649.7712 | 1.8511 | 21570852.082
L6 | CB-NW | Dead | Left | -0.63529 | 39606.3075 | 0.0074268 | -9951287.1657 | 1.5719 | 41070397.6942
L6 | CB-NW | Dead | Right | 0.63529 | 76463.108 | 0.0095872 | 25512531.0081 | 1.9752 | -49907374.5764
L6 | CB-NW | Live | Left | -0.26086 | 21030.4135 | 0.0030295 | -4616302.9333 | 0.62522 | 20048051.156
L6 | CB-NW | Live | Right | 0.26086 | 33611.4964 | 0.0039778 | 11828859.4498 | 0.79958 | -23200050.0223
L6 | CB-NE | Dead | Left | -0.58378 | -82068.9051 | -0.0082178 | -31791098.9284 | -7.9746 | -51408791.5197
L6 | CB-NE | Dead | Right | 0.58378 | -60520.5396 | 0.030261 | 3249081.1353 | -4.2665 | 44698681.6263
L6 | CB-NE | Live | Left | -0.23971 | -34876.8165 | -0.003372 | -14728777.5838 | -3.2712 | -23177946.9922
L6 | CB-NE | Live | Right | 0.23971 | -31053.9053 | 0.012413 | 1511705.1812 | -1.7503 | 21260179.1514
L5 | CB-SW | Dead | Left | -0.55309 | 15191.7403 | -0.002025 | 9899496.4206 | -6.7683 | 40014119.7958
L5 | CB-SW | Dead | Right | 0.55309 | 49237.2206 | -0.0020747 | -25417420.4785 | -1.5315 | -45037220.1714
L5 | CB-SW | Live | Left | -0.22704 | 8295.4707 | -0.00083532 | 4591439.5461 | -2.798 | 19504493.1697
L5 | CB-SW | Live | Right | 0.22704 | 21400.3521 | -0.00084175 | -11776997.6279 | -0.64083 | -20984772.562
L5 | CB-SE | Dead | Left | -0.50829 | -78708.0053 | 0.007622 | 31592600.869 | 7.1958 | -49109865.7635
L5 | CB-SE | Dead | Right | 0.50829 | -57041.6822 | -0.027242 | -3223205.4901 | 3.8953 | 42387204.9526
L5 | CB-SE | Live | Left | -0.20865 | -33259.2431 | 0.0031309 | 14628281.1945 | 2.9565 | -22071825.4286
L5 | CB-SE | Live | Right | 0.20865 | -29379.3794 | -0.011193 | -1499602.6529 | 1.6003 | 20147235.2613
L5 | CB-NW | Dead | Left | -0.54936 | 36693.1968 | 0.006422 | -9872983.4721 | 1.3594 | 38338064.4956
L5 | CB-NW | Dead | Right | 0.54936 | 72388.9804 | 0.0082893 | 25435538.1871 | 1.7081 | -47049074.806
L5 | CB-NW | Live | Left | -0.22537 | 19635.6476 | 0.0026183 | -4579128.7002 | 0.54126 | 18737981.8578
L5 | CB-NW | Live | Right | 0.22537 | 31663.6294 | 0.003434 | 11785376.909 | 0.69139 | -21835353.4744
L5 | CB-NE | Dead | Left | -0.50482 | -77788.9511 | -0.0070985 | -31553518.5992 | -6.8931 | -48479950.4765
L5 | CB-NE | Dead | Right | 0.50482 | -56098.7926 | 0.026159 | 3251980.516 | -3.6868 | 41762064.2547
L5 | CB-NE | Live | Left | -0.20709 | -32833.3148 | -0.0029099 | -14610117.8658 | -2.825 | -21779873.4612
L5 | CB-NE | Live | Right | 0.20709 | -28942.4085 | 0.01072 | 1512966.6922 | -1.5111 | 19857544.1462
L4 | CB-SW | Dead | Left | -0.46452 | 13615.2481 | -0.0017007 | 9851188.1343 | -5.6843 | 36406394.7597
L4 | CB-SW | Dead | Right | 0.46452 | 45696.689 | -0.0017428 | -25296353.9113 | -1.286 | -41466691.6374
L4 | CB-SW | Live | Left | -0.19056 | 7558.0442 | -0.00070075 | 4562469.9521 | -2.3467 | 17824209.7434
L4 | CB-SW | Live | Right | 0.19056 | 19744.1362 | -0.00070746 | -11718904.4763 | -0.53673 | -19307270.6641
L4 | CB-SE | Dead | Left | -0.42689 | -73056.2158 | 0.0064063 | 31508715.2389 | 6.0452 | -45231630.1244
L4 | CB-SE | Dead | Right | 0.42689 | -51200.6098 | -0.022885 | -3043138.4764 | 3.2731 | 38518485.0722
L4 | CB-SE | Live | Left | -0.17512 | -30588.71 | 0.0026297 | 14586415.2814 | 2.482 | -20237905.3046
L4 | CB-SE | Live | Right | 0.17512 | -26618.7547 | -0.0093961 | -1410883.2973 | 1.3437 | 18320194.281
L4 | CB-NW | Dead | Left | -0.46137 | 33000.1668 | 0.0053936 | -9827986.7015 | 1.142 | 34924279.9243
L4 | CB-NW | Dead | Right | 0.46137 | 67206.8514 | 0.0069604 | 25311792.7114 | 1.4346 | -43363291.1903
L4 | CB-NW | Live | Left | -0.18915 | 17904.1417 | 0.002199 | -4551701.1291 | 0.45578 | 17144219.4696
L4 | CB-NW | Live | Right | 0.18915 | 29233.9664 | 0.0028789 | 11726056.5546 | 0.58113 | -20100467.1693
L4 | CB-NE | Dead | Left | -0.42397 | -72248.4842 | -0.0059567 | -31474908.6523 | -5.7873 | -44676322.909
L4 | CB-NE | Dead | Right | 0.42397 | -50372.1904 | 0.021963 | 3067887.6698 | -3.0947 | 37970931.9356
L4 | CB-NE | Live | Left | -0.17382 | -30215.1751 | -0.0024404 | -14570704.632 | -2.3706 | -19981127.5069
L4 | CB-NE | Live | Right | 0.17382 | -26235.6494 | 0.0089963 | 1422385.6896 | -1.2677 | 18066953.0325
L3 | CB-SW | Dead | Left | -0.37342 | 11216.1248 | -0.0013677 | 9843183.3633 | -4.5721 | 30837191.4489
L3 | CB-SW | Dead | Right | 0.37342 | 40314.1713 | -0.0013999 | -25149669.6639 | -1.0353 | -36117303.27
L3 | CB-SW | Live | Left | -0.15316 | 6388.4077 | -0.00056308 | 4565367.3983 | -1.8854 | 15094116.1788
L3 | CB-SW | Live | Right | 0.15316 | 17124.8122 | -0.00056906 | -11635059.5406 | -0.43091 | -16719074.5786
L3 | CB-SE | Dead | Left | -0.34317 | -65070.5832 | 0.0051534 | 30910008.7163 | 4.8611 | -39788649.8044
L3 | CB-SE | Dead | Right | 0.34317 | -42962.0943 | -0.018402 | -3352619.9843 | 2.6324 | 33025430.2018
L3 | CB-SE | Live | Left | -0.14075 | -26761.6707 | 0.002115 | 14293627.0557 | 1.9953 | -17633687.2128
L3 | CB-SE | Live | Right | 0.14075 | -22670.1625 | -0.0075533 | -1559367.9713 | 1.0804 | 15683186.5633
L3 | CB-NW | Dead | Left | -0.37086 | 27201.2321 | 0.0043332 | -9820320.9082 | 0.91586 | 29431083.1303
L3 | CB-NW | Dead | Right | 0.37086 | 59095.3948 | 0.0055988 | 25165866.2541 | 1.152 | -37726330.1041
L3 | CB-NW | Live | Left | -0.15203 | 15082.2619 | 0.001768 | -4554888.6888 | 0.36699 | 14457574.8568
L3 | CB-NW | Live | Right | 0.15203 | 25293.4457 | 0.0023124 | 11642451.6133 | 0.46743 | -17375644.6224
L3 | CB-NE | Dead | Left | -0.34079 | -64334.6518 | -0.0047846 | -30876070.9107 | -4.6504 | -39287072.3863
L3 | CB-NE | Dead | Right | 0.34079 | -42206.7971 | 0.017649 | 3378636.5702 | -2.4863 | 32521838.2757
L3 | CB-NE | Live | Left | -0.13971 | -26424.6373 | -0.0019601 | -14278052.2874 | -1.9049 | -17403875.8513
L3 | CB-NE | Live | Right | 0.13971 | -22324.2735 | 0.0072294 | 1571291.4463 | -1.0185 | 15452670.9669
L2 | CB-SW | Dead | Left | -0.27877 | 8417.194 | -0.0010225 | 9153760.5215 | -3.4206 | 24439223.0931
L2 | CB-SW | Dead | Right | 0.27877 | 34021.1048 | -0.001041 | -25694939.3838 | -0.77763 | -29763243.0461
L2 | CB-SW | Live | Left | -0.11446 | 5127.4548 | -0.00042101 | 4214819.1914 | -1.4101 | 12252774.0165
L2 | CB-SW | Live | Right | 0.11446 | 14282.5968 | -0.00042456 | -11911382.6003 | -0.32278 | -13808389.9882
L2 | CB-SE | Dead | Left | -0.25619 | -56847.206 | 0.0038407 | 32070155.93 | 3.6274 | -34084706.9478
L2 | CB-SE | Dead | Right | 0.25619 | -34441.7199 | -0.013733 | -1817680.2013 | 1.9633 | 27442380.7541
L2 | CB-SE | Live | Left | -0.10519 | -22992.6552 | 0.0015776 | 14835753.9622 | 1.4901 | -15002103.367
L2 | CB-SE | Live | Right | 0.10519 | -18765.0417 | -0.0056417 | -836654.6376 | 0.80648 | 13141606.9688
L2 | CB-NW | Dead | Left | -0.27683 | 20895.6186 | 0.0032286 | -9144529.721 | 0.67729 | 23643470.9342
L2 | CB-NW | Dead | Right | 0.27683 | 50226.375 | 0.0041931 | 25698626.0295 | 0.85635 | -31376788.4665
L2 | CB-NW | Live | Left | -0.11362 | 12229.4547 | 0.0013204 | -4210403.7977 | 0.27326 | 11879096.6715
L2 | CB-NW | Live | Right | 0.11362 | 21270.6019 | 0.0017306 | 11913271.0404 | 0.34879 | -14455815.6121
L2 | CB-NE | Dead | Left | -0.25439 | -56334.7633 | -0.0035781 | -32056186.4884 | -3.473 | -33722350.5031
L2 | CB-NE | Dead | Right | 0.25439 | -33917.5676 | 0.013179 | 1825565.3197 | -1.8579 | 27106004.3472
L2 | CB-NE | Live | Left | -0.10441 | -22757.2607 | -0.0014679 | -14829055.6208 | -1.4246 | -14835969.0065
L2 | CB-NE | Live | Right | 0.10441 | -18524.2204 | 0.005406 | 840553.9553 | -0.76215 | 12986740.9979
L1 | CB-SW | Dead | Left | -0.20598 | 179105.3009 | -0.0081219 | -8591698.982 | -0.23652 | 99928965.1731
L1 | CB-SW | Dead | Right | 0.20598 | 239420.6482 | -0.0021325 | -44385136.9301 | -1.74 | -181247671.1681
L1 | CB-SW | Live | Left | -0.084703 | 91938.3108 | -0.00335 | -3324289.4206 | -0.10022 | 43083295.3677
L1 | CB-SW | Live | Right | 0.084703 | 97171.017 | -0.00086838 | -19869426.9405 | -0.71871 | -83963927.1313
L1 | CB-SE | Dead | Left | -0.1833 | -246086.4311 | 0.0037179 | 67106751.6798 | 3.1411 | -183131786.9069
L1 | CB-SE | Dead | Right | 0.1833 | -185253.8621 | -0.011771 | 32554828.0491 | 1.7864 | 96515468.938
L1 | CB-SE | Live | Left | -0.075377 | -96202.023 | 0.0015297 | 31076069.2325 | 1.2922 | -80623045.3919
L1 | CB-SE | Live | Right | 0.075377 | -90847.5169 | -0.0048426 | 15111778.6392 | 0.73495 | 40644968.2885
L1 | CB-NW | Dead | Left | -0.20408 | 183328.2683 | 0.006775 | 8591004.0141 | -0.13361 | 99911107.9867
L1 | CB-NW | Dead | Right | 0.20408 | 243663.3024 | 0.0031674 | 44381353.4666 | 1.3241 | -186955571.0215
L1 | CB-NW | Live | Left | -0.083896 | 93800.1861 | 0.0027749 | 3324232.7515 | -0.057908 | 43103225.962
L1 | CB-NW | Live | Right | 0.083896 | 99041.3924 | 0.0013107 | 19868015.5737 | 0.54112 | -86452573.5322
L1 | CB-NE | Dead | Left | -0.18159 | -245312.6086 | -0.0034451 | -67122520.9379 | -2.9914 | -183739022.0636
L1 | CB-NE | Dead | Right | 0.18159 | -184473.8615 | 0.01124 | -32570250.6608 | -1.6802 | 94900864.9012
L1 | CB-NE | Live | Left | -0.074648 | -95849.2822 | -0.0014154 | -31082897.5017 | -1.2292 | -80870040.0445
L1 | CB-NE | Live | Right | 0.074648 | -90492.05 | 0.0046184 | -15118496.9378 | -0.69035 | 39938830.4254
P1 | CB-SW | Dead | Left | -0.026905 | 99263.4197 | -0.00013538 | -6067714.7498 | -0.30519 | 170068628.4745
P1 | CB-SW | Dead | Right | 0.026905 | 262134.0464 | -5.4902e-05 | -39397121.2012 | -0.12477 | -283777089.0126
P1 | CB-SW | Live | Left | -0.011017 | 47128.741 | -5.5385e-05 | -2723959.9737 | -0.12481 | 77089484.4837
P1 | CB-SW | Live | Right | 0.011017 | 104446.0516 | -2.262e-05 | -15459659.7729 | -0.050974 | -118005369.3012
P1 | CB-SE | Dead | Left | -0.023934 | -81417.706 | 0.00058573 | 77028539.3197 | 0.40541 | -79907327.2403
P1 | CB-SE | Dead | Right | 0.023934 | -18938.2575 | -0.0014866 | 40943531.2597 | 0.25386 | -13140486.6103
P1 | CB-SE | Live | Left | -0.0097998 | -26399.5028 | 0.00024019 | 29172803.6399 | 0.16611 | -32079313.6365
P1 | CB-SE | Live | Right | 0.0097998 | -21059.4123 | -0.00060907 | 15401429.8687 | 0.10406 | -505638.0429
P1 | CB-NW | Dead | Left | -0.026878 | 217662.1592 | 0.00042066 | 6064635.7981 | 0.10881 | 160459905.9245
P1 | CB-NW | Dead | Right | 0.026878 | 360037.7724 | 0.00022369 | 39374658.8478 | 0.11368 | -283355337.5144
P1 | CB-NW | Live | Left | -0.011005 | 102364.1159 | 0.00017243 | 2722663.3683 | 0.044716 | 73160991.2152
P1 | CB-NW | Live | Right | 0.011005 | 144203.7619 | 9.1212e-05 | 15450161.7998 | 0.046639 | -117567694.9454
P1 | CB-NE | Dead | Left | -0.023908 | -79915.0828 | -0.00063675 | -77064229.8565 | -0.42052 | -76643635.7375
P1 | CB-NE | Dead | Right | 0.023908 | -17447.5089 | 0.001533 | -40986225.372 | -0.26975 | -11868317.8344
P1 | CB-NE | Live | Left | -0.0097896 | -25737.8954 | -0.00026036 | -29187374.327 | -0.17207 | -30674576.0963
P1 | CB-NE | Live | Right | 0.0097896 | -20402.6708 | 0.00062736 | -15419080.1645 | -0.11034 | 21988.9758
P2 | CB-SW | Dead | Left | -0.0058959 | 12032.8986 | -2.093e-05 | 6391805.3321 | -0.08278 | 49709288.7885
P2 | CB-SW | Dead | Right | 0.0058959 | 44501.2151 | -9.3945e-06 | -22998411.3067 | -0.02482 | -50773899.4718
P2 | CB-SW | Live | Left | -0.0023704 | 5614.3809 | -8.3487e-06 | 2446354.4174 | -0.032912 | 20622686.629
P2 | CB-SW | Live | Right | 0.0023704 | 16615.0502 | -3.9861e-06 | -8621103.6734 | -0.0097345 | -20289691.6548
P2 | CB-SE | Dead | Left | -0.0057379 | 16612.8381 | 0.00011148 | 38918520.3403 | 0.084446 | 16846265.2711
P2 | CB-SE | Dead | Right | 0.0057379 | 45564.6595 | -0.0003129 | 7209415.9605 | 0.050563 | -27272757.3034
P2 | CB-SE | Live | Left | -0.0023068 | 11038.2699 | 4.5533e-05 | 14550172.3962 | 0.034172 | 8193113.1513
P2 | CB-SE | Live | Right | 0.0023068 | 16089.5177 | -0.00012649 | 2643139.0097 | 0.020553 | -11056048.1436
P2 | CB-NW | Dead | Left | -0.0058845 | 33802.3445 | 7.3242e-05 | -6417829.7928 | 0.031223 | 44383251.8249
P2 | CB-NW | Dead | Right | 0.0058845 | 75056.5771 | 3.9662e-05 | 22974056.7105 | 0.025813 | -51307705.1448
P2 | CB-NW | Live | Left | -0.0023658 | 15362.8633 | 2.9711e-05 | -2457269.1823 | 0.012871 | 18458479.3702
P2 | CB-NW | Live | Right | 0.0023658 | 28252.0509 | 1.5226e-05 | 8610963.8559 | 0.01055 | -20417264.0495
P2 | CB-NE | Dead | Left | -0.0057265 | 15590.5936 | -0.00011234 | -39008741.7412 | -0.084242 | 16079962.4727
P2 | CB-NE | Dead | Right | 0.0057265 | 44509.706 | 0.0003118 | -7282291.5189 | -0.050689 | -26565398.724
P2 | CB-NE | Live | Left | -0.0023023 | 10612.5207 | -4.4454e-05 | -14587644.2716 | -0.033646 | 7873031.851
P2 | CB-NE | Live | Right | 0.0023023 | 15650.3218 | 0.00012466 | -2673354.8511 | -0.020154 | -10762495.8767
P3 | CB-SW | Dead | Left | -0.0075996 | 5573.4001 | -2.6109e-05 | 7678183.1277 | -0.10843 | 25546855.3669
P3 | CB-SW | Dead | Right | 0.0075996 | 27964.0976 | -1.8341e-07 | -20683374.9406 | -0.038954 | -31101063.0294
P3 | CB-SW | Live | Left | -0.0030737 | 2934.1463 | -1.0494e-05 | 2885274.4781 | -0.043487 | 10610839.3814
P3 | CB-SW | Live | Right | 0.0030737 | 9752.7957 | -2.8274e-07 | -7724801.536 | -0.015512 | -12112391.4061
P3 | CB-SE | Dead | Left | -0.0074062 | -20322.7999 | 0.00015394 | 34432271.6812 | 0.099519 | -9175187.8662
P3 | CB-SE | Dead | Right | 0.0074062 | 6629.818 | -0.0003618 | 3572181.0625 | 0.064551 | 536202.9363
P3 | CB-SE | Live | Left | -0.0029955 | -3985.26 | 6.2972e-05 | 12802630.5816 | 0.040473 | -2389631.0002
P3 | CB-SE | Live | Right | 0.0029955 | 261.2564 | -0.00014703 | 1281468.2149 | 0.026333 | 250670.9993
P3 | CB-NW | Dead | Left | -0.007589 | 16499.4973 | 9.3982e-05 | -7692526.9775 | 0.050743 | 23175194.9134
P3 | CB-NW | Dead | Right | 0.007589 | 47639.6392 | 6.0834e-06 | 20666111.7092 | 0.037231 | -31972451.0844
P3 | CB-NW | Live | Left | -0.0030695 | 8188.5704 | 3.8276e-05 | -2891102.8241 | 0.020841 | 9679749.4171
P3 | CB-NW | Live | Right | 0.0030695 | 16882.5661 | 1.7421e-06 | 7717757.6809 | 0.01523 | -12384363.7155
P3 | CB-NE | Dead | Left | -0.0073959 | -20643.7326 | -0.00015279 | -34474331.3481 | -0.098713 | -9393791.9845
P3 | CB-NE | Dead | Right | 0.0073959 | 6294.4992 | 0.00035884 | -3610006.6393 | -0.06405 | 783160.2448
P3 | CB-NE | Live | Left | -0.0029914 | -4112.2347 | -6.1085e-05 | -12819613.1178 | -0.039704 | -2475858.6515
P3 | CB-NE | Live | Right | 0.0029914 | 128.5437 | 0.00014445 | -1296790.7691 | -0.025681 | 348672.349
P4 | CB-SW | Dead | Left | -0.0044365 | 4704.2439 | -1.5359e-05 | 6312803.3731 | -0.063948 | 23467879.6072
P4 | CB-SW | Dead | Right | 0.0044365 | 25394.5604 | 2.5795e-07 | -20408054.7749 | -0.023169 | -26848587.4096
P4 | CB-SW | Live | Left | -0.0017653 | 2559.7986 | -6.0615e-06 | 2361213.7864 | -0.025166 | 9685465.4476
P4 | CB-SW | Live | Right | 0.0017653 | 8658.4942 | -5.6199e-08 | -7543145.7113 | -0.0090342 | -10326463.045
P4 | CB-SE | Dead | Left | -0.0043236 | -24709.1136 | 8.8721e-05 | 32346822.5852 | 0.057747 | -12303317.7228
P4 | CB-SE | Dead | Right | 0.0043236 | 1980.1031 | -0.00021013 | 3178555.2725 | 0.037324 | 3820994.1274
P4 | CB-SE | Live | Left | -0.0017204 | -5729.0017 | 3.5846e-05 | 11942588.0421 | 0.023147 | -3645286.0732
P4 | CB-SE | Live | Right | 0.0017204 | -1588.5767 | -8.414e-05 | 1145444.0906 | 0.015023 | 1545448.3585
P4 | CB-NW | Dead | Left | -0.0044297 | 13801.106 | 5.4389e-05 | -6321339.6874 | 0.029059 | 21011918.8834
P4 | CB-NW | Dead | Right | 0.0044297 | 42785.0527 | 4.8082e-06 | 20398725.3539 | 0.021428 | -27385724.7529
P4 | CB-NW | Live | Left | -0.0017627 | 7027.4941 | 2.1842e-05 | -2364633.5996 | 0.011804 | 8719265.0731
P4 | CB-NW | Live | Right | 0.0017627 | 14815.256 | 1.3661e-06 | 7539418.703 | 0.0086572 | -10456395.4534
P4 | CB-NE | Dead | Left | -0.004317 | -24979.137 | -9.0329e-05 | -32376020.8542 | -0.05797 | -12491544.5368
P4 | CB-NE | Dead | Right | 0.004317 | 1698.9567 | 0.00021055 | -3203987.8286 | -0.037747 | 4023779.3106
P4 | CB-NE | Live | Left | -0.0017178 | -5835.8408 | -3.5399e-05 | -11954226.2639 | -0.022897 | -3719847.982
P4 | CB-NE | Live | Right | 0.0017178 | -1699.7956 | 8.325e-05 | -1155594.0814 | -0.014848 | 1625581.9708
P5 | CB-SW | Dead | Left | -0.0030341 | 218.8676 | -1.0349e-05 | 7921485.5098 | -0.042871 | 6884270.9107
P5 | CB-SW | Dead | Right | 0.0030341 | 14026.9846 | -3.104e-07 | -16079020.4647 | -0.015276 | -13142035.7903
P5 | CB-SW | Live | Left | -0.0011937 | 788.3301 | -4.0388e-06 | 2909057.4226 | -0.016683 | 3142988.4045
P5 | CB-SW | Live | Right | 0.0011937 | 4166.1516 | -2.2756e-07 | -5907205.2823 | -0.0058878 | -4902566.993
P5 | CB-SE | Dead | Left | -0.0029569 | -18641.7349 | 6.2265e-05 | 34055687.7574 | 0.039984 | -8330393.8213
P5 | CB-SE | Dead | Right | 0.0029569 | 8361.0035 | -0.00014524 | 7424924.2009 | 0.026027 | -1036654.5465
P5 | CB-SE | Live | Left | -0.0011634 | -3705.2517 | 2.487e-05 | 12458738.7855 | 0.015848 | -2333066.683
P5 | CB-SE | Live | Right | 0.0011634 | 537.3975 | -5.7508e-05 | 2689799.4649 | 0.010358 | -85933.2355
P5 | CB-NW | Dead | Left | -0.00303 | 1436.4495 | 3.7822e-05 | -7925495.5531 | 0.02062 | 6036120.2445
P5 | CB-NW | Dead | Right | 0.00303 | 23409.2263 | 1.6116e-06 | 16074223.0577 | 0.01506 | -13552004.3098
P5 | CB-NW | Live | Left | -0.0011921 | 2146.4522 | 1.5012e-05 | -2910645.2414 | 0.0082724 | 2815218.0778
P5 | CB-NW | Live | Right | 0.0011921 | 7161.212 | 2.7085e-07 | 5905296.3717 | 0.0060114 | -4983795.2324
P5 | CB-NE | Dead | Left | -0.0029529 | -18776.8657 | -6.0192e-05 | -34069563.0432 | -0.03916 | -8426448.4888
P5 | CB-NE | Dead | Right | 0.0029529 | 8220.5615 | 0.00014248 | -7436838.4395 | -0.025317 | -937210.0546
P5 | CB-NE | Live | Left | -0.0011618 | -3758.1778 | -2.3308e-05 | -12464233.1544 | -0.015289 | -2370753.8574
P5 | CB-NE | Live | Right | 0.0011618 | 482.4032 | 5.569e-05 | -2694522.18 | -0.009842 | -47058.2981

## Pier Forces
TABLE: Pier Forces
Story | Pier | Load Case/Combo | Location | P | V2 | V3 | T | M2 | M3
|  |  |  | N | N | N | N-mm | N-mm | N-mm
PH | WallTotal | Dead | Top | -568455.4234 | 0.06243 | 199.8008 | -2060.9996 | 161451584.1445 | 0.38256
PH | WallTotal | Dead | Bottom | -2420927.7847 | 0.06243 | 199.8008 | -2060.9994 | 162464574.0301 | 316.8958
PH | WallTotal | Live | Top | -144979.68 | 0.032151 | 82.9951 | -958.6066 | 19559476.3255 | 0.10873
PH | WallTotal | Live | Bottom | -144979.68 | 0.032151 | 82.9951 | -958.6065 | 19980261.41 | 163.1154
L30 | WallTotal | Dead | Top | -4414281.514 | 0.27936 | 813.4673 | -29489.1145 | 373873633.841 | 12424.6481
L30 | WallTotal | Dead | Bottom | -5430035.5898 | 0.27936 | 813.4673 | -29489.114 | 376135073.0214 | 13201.2638
L30 | WallTotal | Live | Top | -1042816.6965 | 0.143 | 337.8585 | -13717.9174 | 112418853.267 | 5199.4527
L30 | WallTotal | Live | Bottom | -1042816.6965 | 0.143 | 337.8585 | -13717.9172 | 113358099.8089 | 5596.981
L29 | WallTotal | Dead | Top | -7423408.9735 | 0.49109 | 1376.159 | -58291.3425 | 589235094.1167 | 1066.5014
L29 | WallTotal | Dead | Bottom | -8439163.0493 | 0.49109 | 1376.159 | -58291.3425 | 593060816.2325 | 2431.7182
L29 | WallTotal | Live | Top | -1940587.7585 | 0.25072 | 571.5439 | -27113.7762 | 206449869.4889 | -1218.3568
L29 | WallTotal | Live | Bottom | -1940587.7585 | 0.25072 | 571.5439 | -27113.7762 | 208038761.5443 | -521.3421
L28 | WallTotal | Dead | Top | -10432268.1295 | 0.70589 | 1927.0387 | -87149.2421 | 806430956.098 | -14070.6529
L28 | WallTotal | Dead | Bottom | -11448022.2053 | 0.70589 | 1927.0387 | -87149.2418 | 811788123.8034 | -12108.2807
L28 | WallTotal | Live | Top | -2838176.4851 | 0.35981 | 800.3171 | -40533.4518 | 301247126.8929 | -9178.0099
L28 | WallTotal | Live | Bottom | -2838176.4851 | 0.35981 | 800.3171 | -40533.4517 | 303472008.496 | -8177.746
L27 | WallTotal | Dead | Top | -13440853.4813 | 0.92196 | 2465.6734 | -115930.7288 | 1025746853.1041 | -38055.5726
L27 | WallTotal | Dead | Bottom | -14456607.5572 | 0.92196 | 2465.6734 | -115930.7288 | 1032601425.1997 | -35492.5193
L27 | WallTotal | Live | Top | -3735570.0766 | 0.46939 | 1023.9977 | -53914.403 | 396880115.6784 | -21383.2253
L27 | WallTotal | Live | Bottom | -3735570.0766 | 0.46939 | 1023.9977 | -53914.4029 | 399726829.276 | -20078.3183
L26 | WallTotal | Dead | Top | -16448981.9784 | 1.1377 | 2991.6032 | -144536.7159 | 1247148353.8201 | -65608.7862
L26 | WallTotal | Dead | Bottom | -17464736.0542 | 1.1377 | 2991.6032 | -144536.7158 | 1255465010.8205 | -62445.9319
L26 | WallTotal | Live | Top | -4632683.7913 | 0.57873 | 1242.3896 | -67210.4105 | 493357177.1386 | -35171.9872
L26 | WallTotal | Live | Bottom | -4632683.7913 | 0.57873 | 1242.3896 | -67210.4106 | 496811020.164 | -33563.1258
L25 | WallTotal | Dead | Top | -19456550.8243 | 1.3519 | 3504.3451 | -172880.3327 | 1470723163.3385 | -96775.1586
L25 | WallTotal | Dead | Bottom | -20472304.9001 | 1.3519 | 3504.3451 | -172880.3323 | 1480465242.7076 | -93016.7467
L25 | WallTotal | Live | Top | -5529466.1227 | 0.68725 | 1455.2875 | -80380.6743 | 590705629.6368 | -50653.4875
L25 | WallTotal | Live | Bottom | -5529466.1227 | 0.68725 | 1455.2875 | -80380.6743 | 594751328.9822 | -48742.9457
L24 | WallTotal | Dead | Top | -22463412.8941 | 1.5636 | 4003.4067 | -200890.1652 | 1696525721.6341 | -129774.4253
L24 | WallTotal | Dead | Bottom | -23479166.97 | 1.5636 | 4003.4067 | -200890.1651 | 1707655192.2377 | -125427.5095
L24 | WallTotal | Live | Top | -6425846.5049 | 0.79447 | 1662.4816 | -93391.8135 | 688953088.8932 | -66949.3615
L24 | WallTotal | Live | Bottom | -6425846.5049 | 0.79447 | 1662.4816 | -93391.8135 | 693574787.7187 | -64740.7423
L23 | WallTotal | Dead | Top | -25469439.8688 | 1.772 | 4488.2907 | -228503.6463 | 1924630527.581 | -164102.286
L23 | WallTotal | Dead | Bottom | -26485193.9447 | 1.772 | 4488.2907 | -228503.6462 | 1937107975.6592 | -159176.1937
L23 | WallTotal | Live | Top | -7321762.4826 | 0.9 | 1863.7599 | -106214.4892 | 788129948.8394 | -83848.5949
L23 | WallTotal | Live | Bottom | -7321762.4826 | 0.9 | 1863.7599 | -106214.4891 | 793311201.3104 | -81346.583
L22 | WallTotal | Dead | Top | -28474492.4202 | 1.9763 | 4958.4989 | -255666.2514 | 2155111507.2602 | -198982.5326
L22 | WallTotal | Dead | Bottom | -29490246.496 | 1.9763 | 4958.4989 | -255666.2513 | 2168896134.2037 | -193488.5142
L22 | WallTotal | Live | Top | -8217146.712 | 1.0035 | 2058.9102 | -118823.1365 | 888268904.5612 | -100978.1668
L22 | WallTotal | Live | Bottom | -8217146.712 | 1.0035 | 2058.9102 | -118823.1365 | 893992674.8242 | -98188.3655
L21 | WallTotal | Dead | Top | -31478431.0662 | 2.1759 | 5413.533 | -282328.6288 | 2388033947.3541 | -234001.2754
L21 | WallTotal | Dead | Bottom | -32494185.142 | 2.1759 | 5413.533 | -282328.6286 | 2403083568.991 | -227952.2064
L21 | WallTotal | Live | Top | -9111931.6148 | 1.1047 | 2247.7201 | -131194.5541 | 989397199.5095 | -118158.135
L21 | WallTotal | Live | Bottom | -9111931.6148 | 1.1047 | 2247.7201 | -131194.5541 | 995645861.4579 | -115086.9324
L20 | WallTotal | Dead | Top | -34481141.7344 | 2.3704 | 5852.8933 | -308446.8315 | 2623464474.9047 | -268820.6523
L20 | WallTotal | Dead | Bottom | -35496895.8102 | 2.3704 | 5852.8933 | -308446.8313 | 2639735518.4159 | -262230.8123
L20 | WallTotal | Live | Top | -10006061.5675 | 1.2034 | 2429.9766 | -143307.9445 | 1091543179.3845 | -135224.7584
L20 | WallTotal | Live | Bottom | -10006061.5675 | 1.2034 | 2429.9766 | -143307.9445 | 1098298514.2901 | -131879.2302
L19 | WallTotal | Dead | Top | -37482561.8263 | 2.5594 | 6276.0718 | -333976.3631 | 2861443710.3925 | -303219.7607
L19 | WallTotal | Dead | Bottom | -38498315.9021 | 2.5594 | 6276.0718 | -333976.3629 | 2878891190.0031 | -296104.7466
L19 | WallTotal | Live | Top | -10899509.5123 | 1.2993 | 2605.4635 | -155142.1944 | 1194728966.8536 | -152082.4084
L19 | WallTotal | Live | Bottom | -10899509.5123 | 1.2993 | 2605.4635 | -155142.1943 | 1201972155.2564 | -148470.2844
L18 | WallTotal | Dead | Top | -40482525.4073 | 2.7422 | 6682.5488 | -358870.3396 | 3102001462.5053 | -337100.0602
L18 | WallTotal | Dead | Bottom | -41498279.4831 | 2.7422 | 6682.5488 | -358870.3391 | 3120578948.0508 | -329476.8055
L18 | WallTotal | Live | Top | -11792195.5139 | 1.3922 | 2773.9611 | -166675.1374 | 1298965309.49 | -168679.9171
L18 | WallTotal | Live | Bottom | -11792195.5139 | 1.3922 | 2773.9611 | -166675.1373 | 1306676921.4253 | -164809.5908
L17 | WallTotal | Dead | Top | -43480904.9695 | 2.9184 | 7071.813 | -383080.4686 | 3345248798.1169 | -370350.4829
L17 | WallTotal | Dead | Bottom | -44496659.0453 | 2.9184 | 7071.813 | -383080.4683 | 3364908438.1773 | -362237.2859
L17 | WallTotal | Live | Top | -12684057.7075 | 1.4818 | 2935.2544 | -177883.9308 | 1404301918.7071 | -184967.309
L17 | WallTotal | Live | Bottom | -12684057.7075 | 1.4818 | 2935.2544 | -177883.9307 | 1412461926.0382 | -180847.855
L16 | WallTotal | Dead | Top | -46477561.9597 | 3.0876 | 7443.3664 | -406554.4122 | 3591243216.513 | -402948.8848
L16 | WallTotal | Dead | Bottom | -47493316.0356 | 3.0876 | 7443.3664 | -406554.4117 | 3611935775.1968 | -394365.4927
L16 | WallTotal | Live | Top | -13575028.969 | 1.5679 | 3089.135 | -188743.8129 | 1510762880.2986 | -200934.2136
L16 | WallTotal | Live | Bottom | -13575028.969 | 1.5679 | 3089.135 | -188743.8127 | 1519350675.4695 | -196575.4336
L15 | WallTotal | Dead | Top | -49472360.7451 | 3.249 | 7796.7221 | -429236.0803 | 3840066802.4918 | -434787.2983
L15 | WallTotal | Dead | Bottom | -50488114.8209 | 3.249 | 7796.7221 | -429236.08 | 3861741690.0171 | -425754.9986
L15 | WallTotal | Live | Top | -14465043.5398 | 1.6502 | 3235.3999 | -199228.2362 | 1618383881.2644 | -216531.3855
L15 | WallTotal | Live | Bottom | -14465043.5398 | 1.6502 | 3235.3999 | -199228.2362 | 1627378293.0157 | -211943.8565
L14 | WallTotal | Dead | Top | -52465163.9806 | 3.4023 | 8131.4087 | -451064.9776 | 4091793058.7278 | -465765.3901
L14 | WallTotal | Dead | Bottom | -53480918.0564 | 3.4023 | 8131.4087 | -451064.9773 | 4114398374.9641 | -456307.0846
L14 | WallTotal | Live | Top | -15354034.821 | 1.7284 | 3373.8544 | -209308.5553 | 1727196445.0109 | -231712.1985
L14 | WallTotal | Live | Bottom | -15354034.821 | 1.7284 | 3373.8544 | -209308.5553 | 1736575760.2213 | -226907.318
L13 | WallTotal | Dead | Top | -55455833.6061 | 3.5467 | 8446.9718 | -471976.4427 | 4346494616.2157 | -495730.9358
L13 | WallTotal | Dead | Bottom | -56471587.682 | 3.5467 | 8446.9718 | -471976.4425 | 4369977197.7803 | -485871.1927
L13 | WallTotal | Live | Top | -16241935.8484 | 1.8022 | 3504.3119 | -218954.1387 | 1837231590.7357 | -246407.6908
L13 | WallTotal | Live | Bottom | -16241935.8484 | 1.8022 | 3504.3119 | -218954.1386 | 1846973577.9025 | -241397.7085
L12 | WallTotal | Dead | Top | -58444232.8571 | 3.6816 | 8742.9782 | -491901.9448 | 4604253954.6992 | -524479.7272
L12 | WallTotal | Dead | Bottom | -59459986.933 | 3.6816 | 8742.9782 | -491901.9446 | 4628559434.1564 | -514244.7853
L12 | WallTotal | Live | Top | -17128680.2458 | 1.8712 | 3626.5965 | -228132.4837 | 1948524839.7573 | -260521.2111
L12 | WallTotal | Live | Bottom | -17128680.2458 | 1.8712 | 3626.5965 | -228132.4836 | 1958606778.0048 | -255319.2447
L11 | WallTotal | Dead | Top | -61430217.5222 | 3.8066 | 9019.0155 | -510769.7319 | 4865129654.4219 | -551749.9896
L11 | WallTotal | Dead | Bottom | -62445971.5981 | 3.8066 | 9019.0155 | -510769.7317 | 4890202517.4167 | -541167.6787
L11 | WallTotal | Live | Top | -18014198.0996 | 1.9352 | 3740.5419 | -236809.5393 | 2061100080.9834 | -273939.0682
L11 | WallTotal | Live | Bottom | -18014198.0996 | 1.9352 | 3740.5419 | -236809.5392 | 2071498787.4368 | -268559.0821
L10 | WallTotal | Dead | Top | -64413687.9168 | 3.921 | 9274.6902 | -528509.9633 | 5129190660.6132 | -577307.1297
L10 | WallTotal | Dead | Bottom | -65429442.0623 | 3.921 | 9274.6902 | -528509.9637 | 5154974299.3327 | -566406.6496
L10 | WallTotal | Live | Top | -18898440.2624 | 1.994 | 3845.9904 | -244951.8816 | 2174985898.0583 | -286543.6485
L10 | WallTotal | Live | Bottom | -18898440.2624 | 1.994 | 3845.9904 | -244951.8817 | 2185677751.4565 | -281000.3727
L9 | WallTotal | Dead | Top | -67394745.4709 | 4.0245 | 9509.5558 | -545042.9246 | 5396337418.7457 | -601100.5313
L9 | WallTotal | Dead | Bottom | -68410499.6164 | 4.0245 | 9509.5558 | -545042.9248 | 5422773983.9885 | -589912.4882
L9 | WallTotal | Live | Top | -19781460.8722 | 2.0471 | 3942.7648 | -252521.3922 | 2290146731.0112 | -298313.9642
L9 | WallTotal | Live | Bottom | -19781460.8722 | 2.0471 | 3942.7648 | -252521.3922 | 2301107617.1834 | -292622.9306
L8 | WallTotal | Dead | Top | -70373214.7754 | 4.1164 | 9723.0841 | -560274.1989 | 5666572196.3795 | -622702.3764
L8 | WallTotal | Dead | Bottom | -71388968.9208 | 4.1164 | 9723.0841 | -560274.199 | 5693602370.1301 | -611258.795
L8 | WallTotal | Live | Top | -20663175.54 | 2.0944 | 4030.6577 | -259473.3833 | 2406580452.0898 | -309042.1241
L8 | WallTotal | Live | Bottom | -20663175.54 | 2.0944 | 4030.6577 | -259473.3833 | 2417785680.5497 | -303219.6886
L7 | WallTotal | Dead | Top | -73348976.0196 | 4.1964 | 9914.753 | -574108.8737 | 5940013307.6552 | -642180.2639
L7 | WallTotal | Dead | Bottom | -74364730.1651 | 4.1964 | 9914.753 | -574108.8738 | 5967576320.8662 | -630514.2921
L7 | WallTotal | Live | Top | -21543525.9433 | 2.1355 | 4109.469 | -265763.0705 | 2524339735.8398 | -318742.0199
L7 | WallTotal | Live | Bottom | -21543525.9433 | 2.1355 | 4109.469 | -265763.0705 | 2535764059.5528 | -312805.242
L6 | WallTotal | Dead | Top | -76321898.3568 | 4.2643 | 10084.0521 | -586444.6976 | 6216707697.3369 | -658090.8666
L6 | WallTotal | Dead | Bottom | -77337652.5023 | 4.2643 | 10084.0521 | -586444.6977 | 6244741362.2803 | -646236.0366
L6 | WallTotal | Live | Top | -22422448.4992 | 2.1704 | 4179.0092 | -271342.6867 | 2643445034.3811 | -326751.0833
L6 | WallTotal | Live | Bottom | -22422448.4992 | 2.1704 | 4179.0092 | -271342.6868 | 2655062680.0571 | -320717.4048
L5 | WallTotal | Dead | Top | -79291849.1591 | 4.3204 | 10230.457 | -597194.4763 | 6496707092.3591 | -671989.4488
L5 | WallTotal | Dead | Bottom | -80307603.3046 | 4.3204 | 10230.457 | -597194.4764 | 6525147762.752 | -659978.8225
L5 | WallTotal | Live | Top | -23299878.6863 | 2.199 | 4239.0885 | -276171.9944 | 2763914364.2026 | -333720.1808
L5 | WallTotal | Live | Bottom | -23299878.6863 | 2.199 | 4239.0885 | -276171.9945 | 2775699030.2466 | -327607.0386
L4 | WallTotal | Dead | Top | -82258712.4808 | 4.3657 | 10353.4151 | -606266.5031 | 6780100669.3475 | -678332.6769
L4 | WallTotal | Dead | Bottom | -83274466.6262 | 4.3657 | 10353.4151 | -606266.5031 | 6808883163.3313 | -666196.1163
L4 | WallTotal | Live | Top | -24175760.3213 | 2.2217 | 4289.5137 | -280210.322 | 2885794903.8405 | -337156.4413
L4 | WallTotal | Live | Bottom | -24175760.3213 | 2.2217 | 4289.5137 | -280210.322 | 2897719751.9675 | -330980.019
L3 | WallTotal | Dead | Top | -85222337.1152 | 4.4017 | 10452.2543 | -613647.5257 | 7066818355.3686 | -687170.6265
L3 | WallTotal | Dead | Bottom | -86238091.2607 | 4.4017 | 10452.2543 | -613647.5257 | 7095875622.4182 | -674933.8436
L3 | WallTotal | Live | Top | -25050018.7483 | 2.2393 | 4330.0427 | -283455.1249 | 3009029772.6378 | -341393.8564
L3 | WallTotal | Live | Bottom | -25050018.7483 | 2.2393 | 4330.0427 | -283455.1249 | 3021067291.2091 | -335168.5454
L2 | WallTotal | Dead | Top | -88182663.1877 | 4.4333 | 10526.0381 | -619240.0671 | 7357051730.9966 | -673890.3076
L2 | WallTotal | Dead | Bottom | -89198417.3331 | 4.4333 | 10526.0381 | -619240.0671 | 7386314116.9377 | -661565.8051
L2 | WallTotal | Live | Top | -25922628.3697 | 2.2539 | 4360.3314 | -285871.7703 | 3133751148.9901 | -335598.0148
L2 | WallTotal | Live | Bottom | -25922628.3697 | 2.2539 | 4360.3314 | -285871.7703 | 3145872870.3038 | -329332.2675
L1 | WallTotal | Dead | Top | -91285296.6238 | 4.4701 | 10578.8092 | -624111.2173 | 7722915859.7812 | -692906.3146
L1 | WallTotal | Dead | Bottom | -92914887.8068 | 4.4701 | 10578.8092 | -624111.2174 | 7770097349.0023 | -672969.6557
L1 | WallTotal | Live | Top | -26793512.606 | 2.2699 | 4382.0284 | -287943.5951 | 3259516476.6078 | -343202.7284
L1 | WallTotal | Live | Bottom | -26793512.606 | 2.2699 | 4382.0284 | -287943.5952 | 3279060323.3095 | -333078.9815
P1 | WallTotal | Dead | Top | -95225325.9733 | -2169.3274 | -987497.5414 | 119225389.9899 | 8120699624.5059 | -689730.2051
P1 | WallTotal | Dead | Bottom | -96876839.9076 | -2169.3274 | -987497.5414 | 119225389.9898 | 3657210737.4328 | -10495089.9869
P1 | WallTotal | Live | Top | -27572054.596 | -918.338 | -406351.9407 | 49904393.9499 | 3372738484.2972 | -339706.5082
P1 | WallTotal | Live | Bottom | -27572054.596 | -918.338 | -406351.9407 | 49904393.9499 | 1536027712.4007 | -4490594.2643
P2 | WallTotal | Dead | Top | -99012857.2727 | 42.1405 | 84842.2422 | 25918189.6184 | 3950221790.9445 | -10573686.7691
P2 | WallTotal | Dead | Bottom | -100108994.8398 | 42.1405 | 84842.2422 | 25918189.6183 | 4204748517.4873 | -10447265.364
P2 | WallTotal | Live | Top | -28334029.7658 | 42.778 | 35932.0013 | 9844978.0268 | 1639666122.1461 | -4523381.11
P2 | WallTotal | Live | Bottom | -28334029.7658 | 42.778 | 35932.0013 | 9844978.0268 | 1747462126.0466 | -4395046.9917
P3 | WallTotal | Dead | Top | -102194529.1614 | 105.6813 | -182386.7201 | 40753722.5562 | 4485790195.9251 | -10441609.5299
P3 | WallTotal | Dead | Bottom | -103290666.7285 | 105.6813 | -182386.7201 | 40753722.5562 | 3938630035.6396 | -10124565.6704
P3 | WallTotal | Live | Top | -29075258.8753 | 73.8782 | -74550.0586 | 16211290.9117 | 1846163055.363 | -4391598.8038
P3 | WallTotal | Live | Bottom | -29075258.8753 | 73.8782 | -74550.0586 | 16211290.9117 | 1622512879.5039 | -4169964.0982
P4 | WallTotal | Dead | Top | -105326736.0583 | -64.9017 | -48412.4834 | 19946087.603 | 4220324195.8654 | -10145670.4776
P4 | WallTotal | Dead | Bottom | -106422873.6253 | -64.9017 | -48412.4834 | 19946087.603 | 4075086745.7782 | -10340375.5667
P4 | WallTotal | Live | Top | -29796205.8125 | -3.4436 | -19028.3052 | 7546457.0163 | 1721452415.6786 | -4178220.2833
P4 | WallTotal | Live | Bottom | -29796205.8125 | -3.4436 | -19028.3052 | 7546457.0163 | 1664367499.9362 | -4188551.2015
P5 | WallTotal | Dead | Top | -108398866.5205 | 36.3687 | -28140.1634 | 8368338.6558 | 4350080138.7198 | -10342205.9009
P5 | WallTotal | Dead | Bottom | -109495004.0875 | 36.3687 | -28140.1634 | 8368338.6558 | 4265659648.3849 | -10233099.6858
P5 | WallTotal | Live | Top | -30493051.9943 | 25.8645 | -10769.8284 | 3207041.4317 | 1760630492.7453 | -4188861.8194
P5 | WallTotal | Live | Bottom | -30493051.9943 | 25.8645 | -10769.8284 | 3207041.4317 | 1728321007.6242 | -4111268.4527

## Story Drifts
TABLE: Story Drifts
Story | Load Case/Combo | Label | Item | Drift | X | Y | Z
[5 empty] | mm | mm | mm
PH | Dead | 35 | Max Drift X | 0.00023327 | 2184.5 | -4115 | 90150
PH | Dead | 37 | Max Drift Y | 1.1336e-07 | 3682 | 4115 | 90150
PH | Live | 35 | Max Drift X | 9.7106e-05 | 2184.5 | -4115 | 90150
PH | Live | 37 | Max Drift Y | 4.975e-08 | 3682 | 4115 | 90150
L30 | Dead | 9 | Max Drift X | 0.00022841 | 12955 | -12955 | 85080
L30 | Dead | 23 | Max Drift Y | 7.1555e-07 | -12955 | 4115 | 85080
L30 | Live | 9 | Max Drift X | 9.4962e-05 | 12955 | -12955 | 85080
L30 | Live | 23 | Max Drift Y | 3.3838e-07 | -12955 | 4115 | 85080
L29 | Dead | 9 | Max Drift X | 0.00022553 | 12955 | -12955 | 82300
L29 | Dead | 2 | Max Drift Y | 8.5408e-07 | -12955 | 12955 | 82300
L29 | Live | 9 | Max Drift X | 9.376e-05 | 12955 | -12955 | 82300
L29 | Live | 24 | Max Drift Y | 4.0216e-07 | -12955 | -4115 | 82300
L28 | Dead | 9 | Max Drift X | 0.00022356 | 12955 | -12955 | 79520
L28 | Dead | 4 | Max Drift Y | 1.0096e-06 | -12955 | -12955 | 79520
L28 | Live | 9 | Max Drift X | 9.2953e-05 | 12955 | -12955 | 79520
L28 | Live | 24 | Max Drift Y | 4.7555e-07 | -12955 | -4115 | 79520
L27 | Dead | 9 | Max Drift X | 0.00022145 | 12955 | -12955 | 76740
L27 | Dead | 24 | Max Drift Y | 1.1168e-06 | -12955 | -4115 | 76740
L27 | Live | 9 | Max Drift X | 9.2116e-05 | 12955 | -12955 | 76740
L27 | Live | 4 | Max Drift Y | 5.254e-07 | -12955 | -12955 | 76740
L26 | Dead | 9 | Max Drift X | 0.00021917 | 12955 | -12955 | 73960
L26 | Dead | 23 | Max Drift Y | 1.1991e-06 | -12955 | 4115 | 73960
L26 | Live | 9 | Max Drift X | 9.12e-05 | 12955 | -12955 | 73960
L26 | Live | 24 | Max Drift Y | 5.6387e-07 | -12955 | -4115 | 73960
L25 | Dead | 9 | Max Drift X | 0.0002166 | 12955 | -12955 | 71180
L25 | Dead | 4 | Max Drift Y | 1.2566e-06 | -12955 | -12955 | 71180
L25 | Live | 9 | Max Drift X | 9.0165e-05 | 12955 | -12955 | 71180
L25 | Live | 24 | Max Drift Y | 5.9056e-07 | -12955 | -4115 | 71180
L24 | Dead | 9 | Max Drift X | 0.00021371 | 12955 | -12955 | 68400
L24 | Dead | 24 | Max Drift Y | 1.2974e-06 | -12955 | -4115 | 68400
L24 | Live | 9 | Max Drift X | 8.8991e-05 | 12955 | -12955 | 68400
L24 | Live | 24 | Max Drift Y | 6.0953e-07 | -12955 | -4115 | 68400
L23 | Dead | 9 | Max Drift X | 0.00021046 | 12955 | -12955 | 65620
L23 | Dead | 2 | Max Drift Y | 1.324e-06 | -12955 | 12955 | 65620
L23 | Live | 9 | Max Drift X | 8.7665e-05 | 12955 | -12955 | 65620
L23 | Live | 24 | Max Drift Y | 6.2181e-07 | -12955 | -4115 | 65620
L22 | Dead | 9 | Max Drift X | 0.00020685 | 12955 | -12955 | 62840
L22 | Dead | 24 | Max Drift Y | 1.3399e-06 | -12955 | -4115 | 62840
L22 | Live | 9 | Max Drift X | 8.6189e-05 | 12955 | -12955 | 62840
L22 | Live | 2 | Max Drift Y | 6.2918e-07 | -12955 | 12955 | 62840
L21 | Dead | 9 | Max Drift X | 0.0002029 | 12955 | -12955 | 60060
L21 | Dead | 2 | Max Drift Y | 1.346e-06 | -12955 | 12955 | 60060
L21 | Live | 9 | Max Drift X | 8.4566e-05 | 12955 | -12955 | 60060
L21 | Live | 24 | Max Drift Y | 6.3203e-07 | -12955 | -4115 | 60060
L20 | Dead | 9 | Max Drift X | 0.00019866 | 12955 | -12955 | 57280
L20 | Dead | 24 | Max Drift Y | 1.3479e-06 | -12955 | -4115 | 57280
L20 | Live | 9 | Max Drift X | 8.281e-05 | 12955 | -12955 | 57280
L20 | Live | 24 | Max Drift Y | 6.3294e-07 | -12955 | -4115 | 57280
L19 | Dead | 9 | Max Drift X | 0.00019412 | 12955 | -12955 | 54500
L19 | Dead | 23 | Max Drift Y | 1.3473e-06 | -12955 | 4115 | 54500
L19 | Live | 9 | Max Drift X | 8.0924e-05 | 12955 | -12955 | 54500
L19 | Live | 2 | Max Drift Y | 6.3259e-07 | -12955 | 12955 | 54500
L18 | Dead | 9 | Max Drift X | 0.00018917 | 12955 | -12955 | 51720
L18 | Dead | 2 | Max Drift Y | 1.343e-06 | -12955 | 12955 | 51720
L18 | Live | 9 | Max Drift X | 7.8859e-05 | 12955 | -12955 | 51720
L18 | Live | 4 | Max Drift Y | 6.3053e-07 | -12955 | -12955 | 51720
L17 | Dead | 9 | Max Drift X | 0.00018379 | 12955 | -12955 | 48940
L17 | Dead | 24 | Max Drift Y | 1.3369e-06 | -12955 | -4115 | 48940
L17 | Live | 9 | Max Drift X | 7.6609e-05 | 12955 | -12955 | 48940
L17 | Live | 24 | Max Drift Y | 6.2761e-07 | -12955 | -4115 | 48940
L16 | Dead | 9 | Max Drift X | 0.00017801 | 12955 | -12955 | 46160
L16 | Dead | 23 | Max Drift Y | 1.3282e-06 | -12955 | 4115 | 46160
L16 | Live | 9 | Max Drift X | 7.4184e-05 | 12955 | -12955 | 46160
L16 | Live | 23 | Max Drift Y | 6.2348e-07 | -12955 | 4115 | 46160
L15 | Dead | 9 | Max Drift X | 0.00017182 | 12955 | -12955 | 43380
L15 | Dead | 24 | Max Drift Y | 1.3169e-06 | -12955 | -4115 | 43380
L15 | Live | 9 | Max Drift X | 7.1581e-05 | 12955 | -12955 | 43380
L15 | Live | 4 | Max Drift Y | 6.1812e-07 | -12955 | -12955 | 43380
L14 | Dead | 9 | Max Drift X | 0.00016522 | 12955 | -12955 | 40600
L14 | Dead | 24 | Max Drift Y | 1.3021e-06 | -12955 | -4115 | 40600
L14 | Live | 9 | Max Drift X | 6.8802e-05 | 12955 | -12955 | 40600
L14 | Live | 24 | Max Drift Y | 6.1114e-07 | -12955 | -4115 | 40600
L13 | Dead | 9 | Max Drift X | 0.00015821 | 12955 | -12955 | 37820
L13 | Dead | 24 | Max Drift Y | 1.2833e-06 | -12955 | -4115 | 37820
L13 | Live | 9 | Max Drift X | 6.5848e-05 | 12955 | -12955 | 37820
L13 | Live | 24 | Max Drift Y | 6.0222e-07 | -12955 | -4115 | 37820
L12 | Dead | 9 | Max Drift X | 0.00015081 | 12955 | -12955 | 35040
L12 | Dead | 4 | Max Drift Y | 1.2592e-06 | -12955 | -12955 | 35040
L12 | Live | 9 | Max Drift X | 6.2729e-05 | 12955 | -12955 | 35040
L12 | Live | 24 | Max Drift Y | 5.9088e-07 | -12955 | -4115 | 35040
L11 | Dead | 9 | Max Drift X | 0.00014304 | 12955 | -12955 | 32260
L11 | Dead | 24 | Max Drift Y | 1.2269e-06 | -12955 | -4115 | 32260
L11 | Live | 9 | Max Drift X | 5.9458e-05 | 12955 | -12955 | 32260
L11 | Live | 23 | Max Drift Y | 5.7575e-07 | -12955 | 4115 | 32260
L10 | Dead | 9 | Max Drift X | 0.00013519 | 12955 | -12955 | 29480
L10 | Dead | 24 | Max Drift Y | 1.1925e-06 | -12955 | -4115 | 29480
L10 | Live | 9 | Max Drift X | 5.6148e-05 | 12955 | -12955 | 29480
L10 | Live | 4 | Max Drift Y | 5.5963e-07 | -12955 | -12955 | 29480
L9 | Dead | 9 | Max Drift X | 0.0001273 | 12955 | -12955 | 26700
L9 | Dead | 23 | Max Drift Y | 1.157e-06 | -12955 | 4115 | 26700
L9 | Live | 9 | Max Drift X | 5.2815e-05 | 12955 | -12955 | 26700
L9 | Live | 24 | Max Drift Y | 5.4277e-07 | -12955 | -4115 | 26700
L8 | Dead | 9 | Max Drift X | 0.00011902 | 12955 | -12955 | 23920
L8 | Dead | 24 | Max Drift Y | 1.1123e-06 | -12955 | -4115 | 23920
L8 | Live | 9 | Max Drift X | 4.9312e-05 | 12955 | -12955 | 23920
L8 | Live | 24 | Max Drift Y | 5.2146e-07 | -12955 | -4115 | 23920
L7 | Dead | 9 | Max Drift X | 0.00011034 | 12955 | -12955 | 21140
L7 | Dead | 23 | Max Drift Y | 1.0607e-06 | -12955 | 4115 | 21140
L7 | Live | 9 | Max Drift X | 4.5635e-05 | 12955 | -12955 | 21140
L7 | Live | 23 | Max Drift Y | 4.9666e-07 | -12955 | 4115 | 21140
L6 | Dead | 9 | Max Drift X | 0.00010132 | 12955 | -12955 | 18360
L6 | Dead | 24 | Max Drift Y | 9.9325e-07 | -12955 | -4115 | 18360
L6 | Live | 9 | Max Drift X | 4.1822e-05 | 12955 | -12955 | 18360
L6 | Live | 24 | Max Drift Y | 4.6429e-07 | -12955 | -4115 | 18360
L5 | Dead | 9 | Max Drift X | 9.2004e-05 | 12955 | -12955 | 15580
L5 | Dead | 24 | Max Drift Y | 9.1697e-07 | -12955 | -4115 | 15580
L5 | Live | 9 | Max Drift X | 3.788e-05 | 12955 | -12955 | 15580
L5 | Live | 23 | Max Drift Y | 4.2725e-07 | -12955 | 4115 | 15580
L4 | Dead | 9 | Max Drift X | 8.2536e-05 | 12955 | -12955 | 12800
L4 | Dead | 23 | Max Drift Y | 8.0912e-07 | -12955 | 4115 | 12800
L4 | Live | 9 | Max Drift X | 3.3898e-05 | 12955 | -12955 | 12800
L4 | Live | 24 | Max Drift Y | 3.7509e-07 | -12955 | -4115 | 12800
L3 | Dead | 9 | Max Drift X | 7.3144e-05 | 12955 | -12955 | 10020
L3 | Dead | 24 | Max Drift Y | 7.1693e-07 | -12955 | -4115 | 10020
L3 | Live | 9 | Max Drift X | 2.9958e-05 | 12955 | -12955 | 10020
L3 | Live | 24 | Max Drift Y | 3.287e-07 | -12955 | -4115 | 10020
L2 | Dead | 9 | Max Drift X | 6.4202e-05 | 12955 | -12955 | 7240
L2 | Dead | 2 | Max Drift Y | 4.1666e-07 | -12955 | 12955 | 7240
L2 | Live | 9 | Max Drift X | 2.6318e-05 | 12955 | -12955 | 7240
L2 | Live | 24 | Max Drift Y | 1.8887e-07 | -12955 | -4115 | 7240
L1 | Dead | 9 | Max Drift X | 4.7771e-05 | 12955 | -12955 | 4460
L1 | Dead | 24 | Max Drift Y | 6.8375e-07 | -12955 | -4115 | 4460
L1 | Live | 9 | Max Drift X | 1.9657e-05 | 12955 | -12955 | 4460
L1 | Live | 23 | Max Drift Y | 2.915e-07 | -12955 | 4115 | 4460
P1 | Dead | 75 | Max Drift X | 3.2523e-06 | 12955 | -22455 | -9.0949e-13
P1 | Dead | 65 | Max Drift Y | 1.5021e-08 | -22455 | 22455 | -9.0949e-13
P1 | Live | 75 | Max Drift X | 1.3377e-06 | 12955 | -22455 | -9.0949e-13
P1 | Live | 61 | Max Drift Y | 6.3151e-09 | -22455 | 12955 | -9.0949e-13
P2 | Dead | 75 | Max Drift X | 7.6865e-08 | 12955 | -22455 | -4520
P2 | Dead | 60 | Max Drift Y | 2.3684e-09 | -22455 | 4115 | -4520
P2 | Live | 75 | Max Drift X | 2.8104e-08 | 12955 | -22455 | -4520
P2 | Live | 67 | Max Drift Y | 8.4832e-10 | -22455 | -22455 | -4520
P3 | Dead | 75 | Max Drift X | 6.9978e-07 | 12955 | -22455 | -7520
P3 | Dead | 78 | Max Drift Y | 2.7842e-09 | 22455 | 4115 | -7520
P3 | Live | 75 | Max Drift X | 2.8593e-07 | 12955 | -22455 | -7520
P3 | Live | 79 | Max Drift Y | 1.2047e-09 | 22455 | 12955 | -7520
P4 | Dead | 75 | Max Drift X | 2.9363e-07 | 12955 | -22455 | -10520
P4 | Dead | 61 | Max Drift Y | 1.7799e-09 | -22455 | 12955 | -10520
P4 | Live | 75 | Max Drift X | 1.175e-07 | 12955 | -22455 | -10520
P4 | Live | 61 | Max Drift Y | 6.1857e-10 | -22455 | 12955 | -10520
P5 | Dead | 75 | Max Drift X | 1.5248e-07 | 12955 | -22455 | -13520
P5 | Dead | 79 | Max Drift Y | 6.4874e-10 | 22455 | 12955 | -13520
P5 | Live | 75 | Max Drift X | 5.9986e-08 | 12955 | -22455 | -13520
P5 | Live | 78 | Max Drift Y | 2.8641e-10 | 22455 | 4115 | -13520

## Story Max Avg Displacements
TABLE: Story Max/Avg Displacements
Story | Load Case/Combo | Direction | Maximum | Average | Ratio
|  |  | mm | mm
PH | Dead | X | 14.7152 | 14.6863 | 1.002
L30 | Dead | X | 13.5936 | 13.504 | 1.0066
L29 | Dead | X | 12.9586 | 12.871 | 1.0068
L28 | Dead | X | 12.3317 | 12.2464 | 1.007
L27 | Dead | X | 11.7101 | 11.6275 | 1.0071
L26 | Dead | X | 11.0945 | 11.0148 | 1.0072
L25 | Dead | X | 10.4852 | 10.4087 | 1.0074
L24 | Dead | X | 9.883 | 9.8098 | 1.0075
L23 | Dead | X | 9.2889 | 9.2191 | 1.0076
L22 | Dead | X | 8.7039 | 8.6375 | 1.0077
L21 | Dead | X | 8.1288 | 8.066 | 1.0078
L20 | Dead | X | 7.5647 | 7.5054 | 1.0079
L19 | Dead | X | 7.0125 | 6.9567 | 1.008
L18 | Dead | X | 6.4728 | 6.4206 | 1.0081
L17 | Dead | X | 5.947 | 5.8982 | 1.0083
L16 | Dead | X | 5.436 | 5.3907 | 1.0084
L15 | Dead | X | 4.9411 | 4.8993 | 1.0085
L14 | Dead | X | 4.4635 | 4.4251 | 1.0087
L13 | Dead | X | 4.0042 | 3.9692 | 1.0088
L12 | Dead | X | 3.5644 | 3.5327 | 1.009
L11 | Dead | X | 3.1451 | 3.1168 | 1.0091
L10 | Dead | X | 2.7475 | 2.7223 | 1.0092
L9 | Dead | X | 2.3716 | 2.3496 | 1.0094
L8 | Dead | X | 2.0177 | 1.9988 | 1.0095
L7 | Dead | X | 1.6869 | 1.6708 | 1.0096
L6 | Dead | X | 1.3801 | 1.3669 | 1.0097
L5 | Dead | X | 1.0984 | 1.0878 | 1.0098
L4 | Dead | X | 0.84267 | 0.83449 | 1.0098
L3 | Dead | X | 0.61323 | 0.60719 | 1.0099
L2 | Dead | X | 0.40988 | 0.40579 | 1.0101
L1 | Dead | X | 0.2314 | 0.22845 | 1.0129
P1 | Dead | X | 0.018369 | 0.018313 | 1.0031
P2 | Dead | X | 0.0036683 | 0.0036482 | 1.0055
P3 | Dead | X | 0.0034377 | 0.0034234 | 1.0042
P4 | Dead | X | 0.0013383 | 0.0013323 | 1.0046
P5 | Dead | X | 0.00045743 | 0.0004556 | 1.004
Base | Dead | Y | 0 | 0
PH | Live | X | 6.114 | 6.1005 | 1.0022
L30 | Live | X | 5.6501 | 5.6084 | 1.0074
L29 | Live | X | 5.3861 | 5.3453 | 1.0076
L28 | Live | X | 5.1254 | 5.0858 | 1.0078
L27 | Live | X | 4.867 | 4.8286 | 1.008
L26 | Live | X | 4.6109 | 4.5739 | 1.0081
L25 | Live | X | 4.3574 | 4.3218 | 1.0082
L24 | Live | X | 4.1067 | 4.0727 | 1.0083
L23 | Live | X | 3.8593 | 3.8269 | 1.0085
L22 | Live | X | 3.6156 | 3.5848 | 1.0086
L21 | Live | X | 3.376 | 3.3469 | 1.0087
L20 | Live | X | 3.1409 | 3.1134 | 1.0088
L19 | Live | X | 2.9107 | 2.8848 | 1.009
L18 | Live | X | 2.6857 | 2.6615 | 1.0091
L17 | Live | X | 2.4665 | 2.4439 | 1.0092
L16 | Live | X | 2.2535 | 2.2326 | 1.0094
L15 | Live | X | 2.0473 | 2.028 | 1.0095
L14 | Live | X | 1.8483 | 1.8306 | 1.0097
L13 | Live | X | 1.657 | 1.6409 | 1.0098
L12 | Live | X | 1.474 | 1.4594 | 1.01
L11 | Live | X | 1.2996 | 1.2866 | 1.0101
L10 | Live | X | 1.1343 | 1.1228 | 1.0103
L9 | Live | X | 0.97822 | 0.96815 | 1.0104
L8 | Live | X | 0.83139 | 0.82274 | 1.0105
L7 | Live | X | 0.69431 | 0.68702 | 1.0106
L6 | Live | X | 0.56744 | 0.56145 | 1.0107
L5 | Live | X | 0.45118 | 0.4464 | 1.0107
L4 | Live | X | 0.34587 | 0.34222 | 1.0107
L3 | Live | X | 0.25163 | 0.24898 | 1.0106
L2 | Live | X | 0.16835 | 0.16658 | 1.0106
L1 | Live | X | 0.095183 | 0.093929 | 1.0134
P1 | Live | X | 0.0075211 | 0.0074983 | 1.003
P2 | Live | X | 0.0014746 | 0.0014667 | 1.0053
P3 | Live | X | 0.0013902 | 0.0013847 | 1.004
P4 | Live | X | 0.00053245 | 0.00053012 | 1.0044
P5 | Live | X | 0.00017996 | 0.00017925 | 1.004
Base | Live | Y | 0 | 0