## Spandrel Forces
TABLE: Spandrel Forces
Story | Spandrel | Load Case/Combo | Step Type | Step | Location | P | V2 | V3 | T | M2 | M3
[6 empty] | N | N | N | N-mm | N-mm | N-mm
PH | CB-SW | RSAx | Max |  | Left | 4.0943e-11 | 706900.8451 | 1.0081e-12 | 203.3094 | 2.018e-10 | 97524744.8116
PH | CB-SW | RSAx | Max |  | Right | 4.0943e-11 | 706900.8451 | 1.0081e-12 | 203.3094 | 1.2568e-10 | 835626335.166
PH | CB-SW | RSAy | Max |  | Left | 4.6471e-08 | 505710.8273 | 1.2194e-06 | 2241270.2517 | 0.00020122 | 94211514.9905
PH | CB-SW | RSAy | Max |  | Right | 4.6471e-08 | 505710.8273 | 1.2194e-06 | 2241270.2517 | 6.0559e-05 | 573399053.2613
PH | CB-SW | RSAy-pT | Max |  | Left | 6.1812e-08 | 669947.6843 | 1.2362e-06 | 2832121.9223 | 0.0002017 | 125558894.4203
PH | CB-SW | RSAy-pT | Max |  | Right | 6.1812e-08 | 669947.6843 | 1.2362e-06 | 2832121.9223 | 6.0559e-05 | 758844325.1754
PH | CB-SW | RSAy-nT | Max |  | Left | 6.1812e-08 | 669947.6843 | 1.2362e-06 | 2832121.9223 | 0.0002017 | 125558894.4203
PH | CB-SW | RSAy-nT | Max |  | Right | 6.1812e-08 | 669947.6843 | 1.2362e-06 | 2832121.9223 | 6.0559e-05 | 758844325.1754
PH | CB-SW | RSAx-pT | Max |  | Left | 1.6515e-08 | 838271.8421 | 5.5889e-09 | 516073.9735 | 2.3844e-06 | 122559995.6355
PH | CB-SW | RSAx-pT | Max |  | Right | 1.6515e-08 | 838271.8421 | 5.5889e-09 | 516073.9735 | 3.8148e-06 | 984000800.4375
PH | CB-SW | RSAx-nT | Max |  | Left | 2.5265e-08 | 819412.5874 | 2.795e-09 | 351692.4893 | 4.0533e-06 | 118871211.7117
PH | CB-SW | RSAx-nT | Max |  | Right | 2.5265e-08 | 819412.5874 | 2.795e-09 | 351692.4893 | 2.8611e-06 | 962795368.0498
PH | CB-SE | RSAx | Max |  | Left | 0 | 310947.84 | 1.1351e-12 | 85.7568 | 8.5504e-10 | 274677150.4558
PH | CB-SE | RSAx | Max |  | Right | 0 | 310947.84 | 1.1351e-12 | 85.7568 | 9.2536e-10 | 125964473.6324
PH | CB-SE | RSAy | Max |  | Left | 0 | 249163.5936 | 5.9767e-07 | 3637555.4635 | 0.00014168 | 191072580.5771
PH | CB-SE | RSAy | Max |  | Right | 0 | 249163.5936 | 5.9767e-07 | 3637555.4635 | 0.00012642 | 127839857.2878
PH | CB-SE | RSAy-pT | Max |  | Left | 0 | 347567.8358 | 5.9953e-07 | 4218602.3242 | 0.00014311 | 269300825.0506
PH | CB-SE | RSAy-pT | Max |  | Right | 0 | 347567.8358 | 5.9953e-07 | 4218602.3242 | 0.00012833 | 174831011.024
PH | CB-SE | RSAy-nT | Max |  | Left | 0 | 347567.8358 | 5.9953e-07 | 4218602.3242 | 0.00014311 | 269300825.0506
PH | CB-SE | RSAy-nT | Max |  | Right | 0 | 347567.8358 | 5.9953e-07 | 4218602.3242 | 0.00012833 | 174831011.024
PH | CB-SE | RSAx-pT | Max |  | Left | 0 | 389672.3531 | 1.8638e-09 | 425649.3735 | 1.6698e-06 | 337263473.3331
PH | CB-SE | RSAx-pT | Max |  | Right | 0 | 389672.3531 | 1.8638e-09 | 425649.3735 | 1.9083e-06 | 163555093.6429
PH | CB-SE | RSAx-nT | Max |  | Left | 0 | 376636.2812 | 1.1351e-12 | 613615.5294 | 2.6235e-06 | 326653719.9146
PH | CB-SE | RSAx-nT | Max |  | Right | 0 | 376636.2812 | 1.1351e-12 | 613615.5294 | 1.9083e-06 | 157576445.5601
PH | CB-NW | RSAx | Max |  | Left | 5.7947e-05 | 706875.2989 | 5.7636e-12 | 201.2732 | 1.1509e-09 | 97519753.9102
PH | CB-NW | RSAx | Max |  | Right | 2.8973e-05 | 706875.2989 | 1.9696e-12 | 201.2732 | 9.8114e-10 | 835597568.453
PH | CB-NW | RSAy | Max |  | Left | 3.3341e-07 | 505714.6774 | 4.6577e-06 | 2241270.2488 | 0.00075299 | 94212047.033
PH | CB-NW | RSAy | Max |  | Right | 2.3735e-07 | 505714.6774 | 8.9918e-07 | 2241270.2488 | 0.00035705 | 573403600.9144
PH | CB-NW | RSAy-pT | Max |  | Left | 4.0859e-07 | 669951.5227 | 4.6764e-06 | 2832121.9221 | 0.00076062 | 125559425.3422
PH | CB-NW | RSAy-pT | Max |  | Right | 3.0634e-07 | 669951.5227 | 9.2339e-07 | 2832121.9221 | 0.00037231 | 758848858.3813
PH | CB-NW | RSAy-nT | Max |  | Left | 4.0859e-07 | 669951.5227 | 4.6764e-06 | 2832121.9221 | 0.00076062 | 125559425.3422
PH | CB-NW | RSAy-nT | Max |  | Right | 3.0634e-07 | 669951.5227 | 9.2339e-07 | 2832121.9221 | 0.00037231 | 758848858.3813
PH | CB-NW | RSAx-pT | Max |  | Left | 5.8002e-05 | 838246.2878 | 1.8632e-08 | 516071.9391 | 1.9085e-06 | 122555003.9679
PH | CB-NW | RSAx-pT | Max |  | Right | 2.9014e-05 | 838246.2878 | 5.5899e-09 | 516071.9391 | 9.8114e-10 | 983972023.8444
PH | CB-NW | RSAx-nT | Max |  | Left | 5.7958e-05 | 819387.0332 | 4.8435e-08 | 351690.4548 | 5.7232e-06 | 118866220.0613
PH | CB-NW | RSAx-nT | Max |  | Right | 2.8996e-05 | 819387.0332 | 1.304e-08 | 351690.4548 | 3.8157e-06 | 962766591.677
PH | CB-NE | RSAx | Max |  | Left | 4.7109e-11 | 310928.1582 | 9.008e-13 | 85.5996 | 1.1353e-10 | 274661208.832
PH | CB-NE | RSAx | Max |  | Right | 4.7109e-11 | 310928.1582 | 9.008e-13 | 85.5996 | 1.0404e-10 | 125955902.7319
PH | CB-NE | RSAy | Max |  | Left | 6.1727e-08 | 249165.0588 | 5.7749e-07 | 3637555.4636 | 0.00013302 | 191073806.2474
PH | CB-NE | RSAy | Max |  | Right | 6.1727e-08 | 249165.0588 | 5.7749e-07 | 3637555.4636 | 0.00013126 | 127840514.0223
PH | CB-NE | RSAy-pT | Max |  | Left | 6.4362e-08 | 347569.3187 | 5.7936e-07 | 4218602.3242 | 0.00013636 | 269302070.857
PH | CB-NE | RSAy-pT | Max |  | Right | 6.4362e-08 | 347569.3187 | 5.7936e-07 | 4218602.3242 | 0.00013316 | 174831670.1172
PH | CB-NE | RSAy-nT | Max |  | Left | 6.4362e-08 | 347569.3187 | 5.7936e-07 | 4218602.3242 | 0.00013636 | 269302070.857
PH | CB-NE | RSAy-nT | Max |  | Right | 6.4362e-08 | 347569.3187 | 5.7936e-07 | 4218602.3242 | 0.00013316 | 174831670.1172
PH | CB-NE | RSAx-pT | Max |  | Left | 8.9611e-09 | 389652.6834 | 1.8635e-09 | 425649.2163 | 7.1537e-07 | 337247545.4883
PH | CB-NE | RSAx-pT | Max |  | Right | 8.9611e-09 | 389652.6834 | 1.8635e-09 | 425649.2163 | 1.0404e-10 | 163546524.3571
PH | CB-NE | RSAx-nT | Max |  | Left | 5.5542e-08 | 376616.6112 | 1.8635e-09 | 613615.3723 | 3.5764e-06 | 326637791.7651
PH | CB-NE | RSAx-nT | Max |  | Right | 5.5542e-08 | 376616.6112 | 1.8635e-09 | 613615.3723 | 3.8148e-06 | 157567876.2388
L30 | CB-SW | RSAx | Max |  | Left | 7.8348e-12 | 538086.3226 | 1.5577e-13 | 282.5602 | 5.3061e-11 | 356613086.0002
L30 | CB-SW | RSAx | Max |  | Right | 7.8348e-12 | 538086.3226 | 1.5577e-13 | 282.5602 | 3.6229e-11 | 353660879.7607
L30 | CB-SW | RSAy | Max |  | Left | 6.6505e-09 | 309212.5413 | 1.4323e-07 | 4306073.5788 | 5.1481e-05 | 204845433.2534
L30 | CB-SW | RSAy | Max |  | Right | 6.6505e-09 | 309212.5413 | 1.4323e-07 | 4306073.5788 | 1.326e-05 | 203315290.4408
L30 | CB-SW | RSAy-pT | Max |  | Left | 1.7191e-08 | 414333.124 | 1.4369e-07 | 6149785.7444 | 5.1958e-05 | 274533384.7092
L30 | CB-SW | RSAy-pT | Max |  | Right | 1.7191e-08 | 414333.124 | 1.4369e-07 | 6149785.7444 | 1.326e-05 | 272386508.2767
L30 | CB-SW | RSAy-nT | Max |  | Left | 1.7191e-08 | 414333.124 | 1.4369e-07 | 6149785.7444 | 5.1958e-05 | 274533384.7092
L30 | CB-SW | RSAy-nT | Max |  | Right | 1.7191e-08 | 414333.124 | 1.4369e-07 | 6149785.7444 | 1.326e-05 | 272386508.2767
L30 | CB-SW | RSAx-pT | Max |  | Left | 5.4462e-10 | 622051.0587 | 6.9865e-10 | 1513664.8161 | 1.3114e-06 | 412276145.435
L30 | CB-SW | RSAx-pT | Max |  | Right | 5.4462e-10 | 622051.0587 | 6.9865e-10 | 1513664.8161 | 7.1529e-07 | 408831271.9611
L30 | CB-SW | RSAx-nT | Max |  | Left | 6.2647e-09 | 612895.7881 | 4.6582e-10 | 1311674.2574 | 5.9658e-08 | 406193371.7239
L30 | CB-SW | RSAx-nT | Max |  | Right | 6.2647e-09 | 612895.7881 | 4.6582e-10 | 1311674.2574 | 3.6229e-11 | 402829088.5649
L30 | CB-SE | RSAx | Max |  | Left | 0 | 514295.5163 | 2.1569e-13 | 465.1225 | 5.3454e-11 | 329111114.1342
L30 | CB-SE | RSAx | Max |  | Right | 0 | 514295.5163 | 2.1569e-13 | 465.1225 | 5.3111e-11 | 325331372.2338
L30 | CB-SE | RSAy | Max |  | Left | 0 | 256089.1901 | 1.3059e-07 | 7664570.1275 | 9.7077e-06 | 164422476.5558
L30 | CB-SE | RSAy | Max |  | Right | 0 | 256089.1901 | 1.3059e-07 | 7664570.1275 | 5.1424e-05 | 161452880.6384
L30 | CB-SE | RSAy-pT | Max |  | Left | 0 | 354500.4895 | 1.3246e-07 | 10944449.4113 | 1.09e-05 | 227497325.6744
L30 | CB-SE | RSAy-pT | Max |  | Right | 0 | 354500.4895 | 1.3246e-07 | 10944449.4113 | 5.2854e-05 | 223606410.0415
L30 | CB-SE | RSAy-nT | Max |  | Left | 0 | 354500.4895 | 1.3246e-07 | 10944449.4113 | 1.09e-05 | 227497325.6744
L30 | CB-SE | RSAy-nT | Max |  | Right | 0 | 354500.4895 | 1.3246e-07 | 10944449.4113 | 5.2854e-05 | 223606410.0415
L30 | CB-SE | RSAx-pT | Max |  | Left | 0 | 593162.0938 | 1.1644e-09 | 2704973.9093 | 5.365e-07 | 379662181.6146
L30 | CB-SE | RSAx-pT | Max |  | Right | 0 | 593162.0938 | 1.1644e-09 | 2704973.9093 | 9.5373e-07 | 375138024.6026
L30 | CB-SE | RSAx-nT | Max |  | Left | 0 | 584149.2673 | 2.3305e-10 | 2330642.1398 | 5.9658e-08 | 373876730.2713
L30 | CB-SE | RSAx-nT | Max |  | Right | 0 | 584149.2673 | 2.3305e-10 | 2330642.1398 | 4.7689e-07 | 369454654.2107
L30 | CB-NW | RSAx | Max |  | Left | 3.6165e-06 | 538069.6139 | 2.3639e-12 | 283.0611 | 3.8206e-10 | 356602010.9129
L30 | CB-NW | RSAx | Max |  | Right | 1.8083e-06 | 538069.6139 | 5.3781e-13 | 283.0611 | 2.521e-10 | 353649899.4208
L30 | CB-NW | RSAy | Max |  | Left | 8.548e-08 | 309215.5246 | 5.7365e-08 | 4306073.5806 | 1.7942e-05 | 204847410.6031
L30 | CB-NW | RSAy | Max |  | Right | 4.8861e-08 | 309215.5246 | 7.2068e-08 | 4306073.5806 | 2.301e-05 | 203317251.1584
L30 | CB-NW | RSAy-pT | Max |  | Left | 1.7727e-07 | 414336.1044 | 6.761e-08 | 6149785.7448 | 1.9372e-05 | 274535359.9943
L30 | CB-NW | RSAy-pT | Max |  | Right | 9.1371e-08 | 414336.1044 | 7.719e-08 | 6149785.7448 | 2.3487e-05 | 272388467.043
L30 | CB-NW | RSAy-nT | Max |  | Left | 1.7727e-07 | 414336.1044 | 6.761e-08 | 6149785.7448 | 1.9372e-05 | 274535359.9943
L30 | CB-NW | RSAy-nT | Max |  | Right | 9.1371e-08 | 414336.1044 | 7.719e-08 | 6149785.7448 | 2.3487e-05 | 272388467.043
L30 | CB-NW | RSAx-pT | Max |  | Left | 3.6546e-06 | 622034.3479 | 1.1644e-08 | 1513665.316 | 2.3846e-06 | 412265068.9375
L30 | CB-NW | RSAx-pT | Max |  | Right | 1.8271e-06 | 622034.3479 | 2.7945e-09 | 1513665.316 | 2.3867e-07 | 408820290.2884
L30 | CB-NW | RSAx-nT | Max |  | Left | 3.6634e-06 | 612879.0774 | 6.056e-09 | 1311674.7572 | 2.3846e-06 | 406182295.2583
L30 | CB-NW | RSAx-nT | Max |  | Right | 1.8235e-06 | 612879.0774 | 4.662e-10 | 1311674.7572 | 1.1923e-06 | 402818106.9224
L30 | CB-NE | RSAx | Max |  | Left | 1.0231e-11 | 514278.3655 | 1.188e-13 | 465.1448 | 5.3059e-11 | 329100135.6151
L30 | CB-NE | RSAx | Max |  | Right | 1.0231e-11 | 514278.3655 | 1.188e-13 | 465.1448 | 4.247e-11 | 325320526.4391
L30 | CB-NE | RSAy | Max |  | Left | 6.1977e-09 | 256092.0313 | 1.265e-07 | 7664570.1276 | 1.4463e-05 | 164424295.3623
L30 | CB-NE | RSAy | Max |  | Right | 6.1977e-09 | 256092.0313 | 1.265e-07 | 7664570.1276 | 4.9507e-05 | 161454677.3305
L30 | CB-NE | RSAy-pT | Max |  | Left | 8.9218e-09 | 354503.3392 | 1.2883e-07 | 10944449.4113 | 1.5536e-05 | 227499149.8108
L30 | CB-NE | RSAy-pT | Max |  | Right | 8.9218e-09 | 354503.3392 | 1.2883e-07 | 10944449.4113 | 5.0937e-05 | 223608212.1862
L30 | CB-NE | RSAy-nT | Max |  | Left | 8.9218e-09 | 354503.3392 | 1.2883e-07 | 10944449.4113 | 1.5536e-05 | 227499149.8108
L30 | CB-NE | RSAy-nT | Max |  | Right | 8.9218e-09 | 354503.3392 | 1.2883e-07 | 10944449.4113 | 5.0937e-05 | 223608212.1862
L30 | CB-NE | RSAx-pT | Max |  | Left | 1.9975e-10 | 593144.9488 | 9.3144e-10 | 2704973.9316 | 5.3649e-07 | 379651206.7446
L30 | CB-NE | RSAx-pT | Max |  | Right | 1.9975e-10 | 593144.9488 | 9.3144e-10 | 2704973.9316 | 4.7688e-07 | 375127182.5409
L30 | CB-NE | RSAx-nT | Max |  | Left | 1.617e-08 | 584132.1221 | 4.6578e-10 | 2330642.162 | 1.7887e-07 | 373865755.3212
L30 | CB-NE | RSAx-nT | Max |  | Right | 1.617e-08 | 584132.1221 | 4.6578e-10 | 2330642.162 | 4.7688e-07 | 369443812.067
L29 | CB-SW | RSAx | Max |  | Left | 7.5052e-12 | 762163.1543 | 4.2603e-14 | 522.2561 | 8.6112e-11 | 500566134.8118
L29 | CB-SW | RSAx | Max |  | Right | 7.5052e-12 | 762163.1543 | 4.2603e-14 | 522.2561 | 7.9685e-11 | 505489473.6114
L29 | CB-SW | RSAy | Max |  | Left | 1.1681e-08 | 378111.5714 | 6.7256e-09 | 8388326.8634 | 5.4284e-05 | 246974166.5122
L29 | CB-SW | RSAy | Max |  | Right | 1.1681e-08 | 378111.5714 | 6.7256e-09 | 8388326.8634 | 6.4657e-05 | 252135653.8716
L29 | CB-SW | RSAy-pT | Max |  | Left | 1.526e-08 | 507133.1566 | 8.5883e-09 | 11813878.1435 | 5.4403e-05 | 331435710.1445
L29 | CB-SW | RSAy-pT | Max |  | Right | 1.526e-08 | 507133.1566 | 8.5883e-09 | 11813878.1435 | 6.561e-05 | 337982602.7691
L29 | CB-SW | RSAy-nT | Max |  | Left | 1.526e-08 | 507133.1566 | 8.5883e-09 | 11813878.1435 | 5.4403e-05 | 331435710.1445
L29 | CB-SW | RSAy-nT | Max |  | Right | 1.526e-08 | 507133.1566 | 8.5883e-09 | 11813878.1435 | 6.561e-05 | 337982602.7691
L29 | CB-SW | RSAx-pT | Max |  | Left | 9.8343e-11 | 864363.1884 | 2.3287e-10 | 2786033.8408 | 1.1922e-06 | 567466973.1938
L29 | CB-SW | RSAx-pT | Max |  | Right | 9.8343e-11 | 864363.1884 | 2.3287e-10 | 2786033.8408 | 9.5375e-07 | 573492680.2325
L29 | CB-SW | RSAx-nT | Max |  | Left | 5.6966e-09 | 856482.3882 | 1.1642e-09 | 2545931.3719 | 1.073e-06 | 562331848.2174
L29 | CB-SW | RSAx-nT | Max |  | Right | 5.6966e-09 | 856482.3882 | 1.1642e-09 | 2545931.3719 | 1.669e-06 | 568225148.8382
L29 | CB-SE | RSAx | Max |  | Left | 0 | 811862.7214 | 1.9387e-13 | 760.9707 | 7.049e-11 | 519789888.7491
L29 | CB-SE | RSAx | Max |  | Right | 0 | 811862.7214 | 1.9387e-13 | 760.9707 | 1.0613e-10 | 513305438.9497
L29 | CB-SE | RSAy | Max |  | Left | 0 | 316110.0906 | 1.021e-07 | 12183382.3061 | 1.0312e-05 | 202495155.0735
L29 | CB-SE | RSAy | Max |  | Right | 0 | 316110.0906 | 1.021e-07 | 12183382.3061 | 0.00010059 | 199754945.4601
L29 | CB-SE | RSAy-pT | Max |  | Left | 0 | 438267.0731 | 1.0397e-07 | 17298476.2007 | 1.1504e-05 | 280753920.6806
L29 | CB-SE | RSAy-pT | Max |  | Right | 0 | 438267.0731 | 1.0397e-07 | 17298476.2007 | 0.00010202 | 276940940.0939
L29 | CB-SE | RSAy-nT | Max |  | Left | 0 | 438267.0731 | 1.0397e-07 | 17298476.2007 | 1.1504e-05 | 280753920.6806
L29 | CB-SE | RSAy-nT | Max |  | Right | 0 | 438267.0731 | 1.0397e-07 | 17298476.2007 | 0.00010202 | 276940940.0939
L29 | CB-SE | RSAx-pT | Max |  | Left | 0 | 909078.4362 | 9.3152e-10 | 4171686.9123 | 7.7493e-07 | 582071782.1921
L29 | CB-SE | RSAx-pT | Max |  | Right | 0 | 909078.4362 | 9.3152e-10 | 4171686.9123 | 4.7694e-07 | 574730542.5425
L29 | CB-SE | RSAx-nT | Max |  | Left | 0 | 901433.5439 | 1.9387e-13 | 3811877.8172 | 1.1928e-07 | 577170124.1364
L29 | CB-SE | RSAx-nT | Max |  | Right | 0 | 901433.5439 | 1.9387e-13 | 3811877.8172 | 2.3852e-07 | 569904075.1523
L29 | CB-NW | RSAx | Max |  | Left | 1.0834e-05 | 762143.5318 | 2.2248e-12 | 521.8424 | 4.8002e-10 | 500553282.0192
L29 | CB-NW | RSAx | Max |  | Right | 5.4169e-06 | 762143.5318 | 5.6736e-13 | 521.8424 | 3.3432e-10 | 505476424.7673
L29 | CB-NW | RSAy | Max |  | Left | 1.7805e-07 | 378115.9023 | 2.5197e-06 | 8388326.8619 | 0.00052507 | 246977011.813
L29 | CB-NW | RSAy | Max |  | Right | 8.017e-08 | 378115.9023 | 5.9205e-07 | 8388326.8619 | 0.00037155 | 252138525.3144
L29 | CB-NW | RSAy-pT | Max |  | Left | 2.1418e-07 | 507137.485 | 2.53e-06 | 11813878.1432 | 0.00052626 | 331438553.8518
L29 | CB-NW | RSAy-pT | Max |  | Right | 1.2107e-07 | 507137.485 | 5.9391e-07 | 11813878.1432 | 0.00037203 | 337985472.5407
L29 | CB-NW | RSAy-nT | Max |  | Left | 2.1418e-07 | 507137.485 | 2.53e-06 | 11813878.1432 | 0.00052626 | 331438553.8518
L29 | CB-NW | RSAy-nT | Max |  | Right | 1.2107e-07 | 507137.485 | 5.9391e-07 | 11813878.1432 | 0.00037203 | 337985472.5407
L29 | CB-NW | RSAx-pT | Max |  | Left | 1.0875e-05 | 864343.5642 | 9.3155e-09 | 2786033.4279 | 3.0999e-06 | 567454119.3145
L29 | CB-NW | RSAx-pT | Max |  | Right | 5.4493e-06 | 864343.5642 | 2.7945e-09 | 2786033.4279 | 2.1461e-06 | 573479630.2485
L29 | CB-NW | RSAx-nT | Max |  | Left | 1.0884e-05 | 856462.764 | 1.3972e-08 | 2545930.959 | 3.8152e-06 | 562318994.3632
L29 | CB-NW | RSAx-nT | Max |  | Right | 5.4458e-06 | 856462.764 | 5.6736e-13 | 2545930.959 | 2.3875e-07 | 568212098.8805
L29 | CB-NE | RSAx | Max |  | Left | 9.831e-12 | 811842.7117 | 2.1711e-13 | 760.9979 | 9.4359e-11 | 519777069.3361
L29 | CB-NE | RSAx | Max |  | Right | 9.831e-12 | 811842.7117 | 2.1711e-13 | 760.9979 | 1.1138e-10 | 513292796.0429
L29 | CB-NE | RSAy | Max |  | Left | 1.1737e-08 | 316114.7164 | 1.0514e-07 | 12183382.3062 | 9.3317e-05 | 202498117.0165
L29 | CB-NE | RSAy | Max |  | Right | 1.1737e-08 | 316114.7164 | 1.0514e-07 | 12183382.3062 | 9.8767e-05 | 199757869.9601
L29 | CB-NE | RSAy-pT | Max |  | Left | 1.4928e-08 | 438271.7099 | 1.07e-07 | 17298476.2007 | 9.439e-05 | 280756889.6691
L29 | CB-NE | RSAy-pT | Max |  | Right | 1.4928e-08 | 438271.7099 | 1.07e-07 | 17298476.2007 | 0.0001002 | 276943871.4542
L29 | CB-NE | RSAy-nT | Max |  | Left | 1.4928e-08 | 438271.7099 | 1.07e-07 | 17298476.2007 | 9.439e-05 | 280756889.6691
L29 | CB-NE | RSAy-nT | Max |  | Right | 1.4928e-08 | 438271.7099 | 1.07e-07 | 17298476.2007 | 0.0001002 | 276943871.4542
L29 | CB-NE | RSAx-pT | Max |  | Left | 1.5482e-08 | 909058.434 | 4.6588e-10 | 4171686.9394 | 5.3654e-07 | 582058967.6038
L29 | CB-NE | RSAx-pT | Max |  | Right | 1.5482e-08 | 909058.434 | 4.6588e-10 | 4171686.9394 | 4.7695e-07 | 574717904.3336
L29 | CB-NE | RSAx-nT | Max |  | Left | 1.6112e-09 | 901413.5415 | 6.9871e-10 | 3811877.8444 | 2.9812e-07 | 577157309.4424
L29 | CB-NE | RSAx-nT | Max |  | Right | 1.6112e-09 | 901413.5415 | 6.9871e-10 | 3811877.8444 | 2.3853e-07 | 569891436.8405
L28 | CB-SW | RSAx | Max |  | Left | 7.1744e-12 | 991301.4104 | 6.594e-14 | 632.2749 | 6.6683e-11 | 652605523.5423
L28 | CB-SW | RSAx | Max |  | Right | 7.1744e-12 | 991301.4104 | 6.594e-14 | 632.2749 | 1.485e-10 | 655912501.5835
L28 | CB-SW | RSAy | Max |  | Left | 5.6715e-09 | 514570.5018 | 7.3376e-08 | 10878090.2756 | 5.1917e-05 | 338070952.9926
L28 | CB-SW | RSAy | Max |  | Right | 5.6715e-09 | 514570.5018 | 7.3376e-08 | 10878090.2756 | 0.00010806 | 341163912.0766
L28 | CB-SW | RSAy-pT | Max |  | Left | 8.2015e-09 | 685997.4575 | 7.4773e-08 | 15184671.8602 | 5.2036e-05 | 450892453.3598
L28 | CB-SW | RSAy-pT | Max |  | Right | 8.2015e-09 | 685997.4575 | 7.4773e-08 | 15184671.8602 | 0.00010997 | 454625993.2192
L28 | CB-SW | RSAy-nT | Max |  | Left | 8.2015e-09 | 685997.4575 | 7.4773e-08 | 15184671.8602 | 5.2036e-05 | 450892453.3598
L28 | CB-SW | RSAy-nT | Max |  | Right | 8.2015e-09 | 685997.4575 | 7.4773e-08 | 15184671.8602 | 0.00010997 | 454625993.2192
L28 | CB-SW | RSAx-pT | Max |  | Left | 6.5374e-09 | 1124982.7279 | 9.3139e-10 | 3416152.1903 | 6.5572e-07 | 740588419.3261
L28 | CB-SW | RSAx-pT | Max |  | Right | 6.5374e-09 | 1124982.7279 | 9.3139e-10 | 3416152.1903 | 4.7699e-07 | 744388944.8169
L28 | CB-SW | RSAx-nT | Max |  | Left | 4.9264e-09 | 1116152.0489 | 1.1642e-09 | 3198831.6171 | 3.5769e-07 | 734762894.1616
L28 | CB-SW | RSAx-nT | Max |  | Right | 4.9264e-09 | 1116152.0489 | 1.1642e-09 | 3198831.6171 | 4.7699e-07 | 738557973.6963
L28 | CB-SE | RSAx | Max |  | Left | 0 | 1058143.4612 | 1.67e-13 | 966.1822 | 4.3951e-11 | 678010650.0055
L28 | CB-SE | RSAx | Max |  | Right | 0 | 1058143.4612 | 1.67e-13 | 966.1822 | 6.2568e-11 | 668476988.5547
L28 | CB-SE | RSAy | Max |  | Left | 0 | 423262.0231 | 2.4043e-08 | 17185933.5205 | 4.5745e-05 | 271404045.7507
L28 | CB-SE | RSAy | Max |  | Right | 0 | 423262.0231 | 2.4043e-08 | 17185933.5205 | 3.0511e-05 | 267196979.5689
L28 | CB-SE | RSAy-pT | Max |  | Left | 0 | 582509.8428 | 2.544e-08 | 23914372.6933 | 4.658e-05 | 373492561.6372
L28 | CB-SE | RSAy-pT | Max |  | Right | 0 | 582509.8428 | 2.544e-08 | 23914372.6933 | 3.1464e-05 | 367751314.349
L28 | CB-SE | RSAy-nT | Max |  | Left | 0 | 582509.8428 | 2.544e-08 | 23914372.6933 | 4.658e-05 | 373492561.6372
L28 | CB-SE | RSAy-nT | Max |  | Right | 0 | 582509.8428 | 2.544e-08 | 23914372.6933 | 3.1464e-05 | 367751314.349
L28 | CB-SE | RSAx-pT | Max |  | Left | 0 | 1182694.9325 | 9.3149e-10 | 5350375.5255 | 2.3846e-07 | 757858833.6199
L28 | CB-SE | RSAx-pT | Max |  | Right | 0 | 1182694.9325 | 9.3149e-10 | 5350375.5255 | 2.3848e-07 | 747120552.1522
L28 | CB-SE | RSAx-nT | Max |  | Left | 0 | 1174557.9588 | 1.3972e-09 | 5012977.9037 | 6.557e-07 | 752643981.3138
L28 | CB-SE | RSAx-nT | Max |  | Right | 0 | 1174557.9588 | 1.3972e-09 | 5012977.9037 | 9.5374e-07 | 741981105.3831
L28 | CB-NW | RSAx | Max |  | Left | 3.4612e-07 | 991278.1462 | 1.003e-12 | 632.2443 | 3.267e-10 | 652590206.0821
L28 | CB-NW | RSAx | Max |  | Right | 1.7306e-07 | 991278.1462 | 2.9191e-13 | 632.2443 | 2.1463e-10 | 655897110.2834
L28 | CB-NW | RSAy | Max |  | Left | 1.3905e-07 | 514576.2636 | 7.6983e-07 | 10878090.2776 | 0.00028195 | 338074746.5615
L28 | CB-NW | RSAy | Max |  | Right | 7.0319e-08 | 514576.2636 | 1.0859e-07 | 10878090.2776 | 0.00015572 | 341167724.0877
L28 | CB-NW | RSAy-pT | Max |  | Left | 1.5721e-07 | 686003.2157 | 7.8566e-07 | 15184671.8606 | 0.00028529 | 450896244.5639
L28 | CB-NW | RSAy-pT | Max |  | Right | 7.9251e-08 | 686003.2157 | 1.1511e-07 | 15184671.8606 | 0.00015762 | 454629802.8713
L28 | CB-NW | RSAy-nT | Max |  | Left | 1.5721e-07 | 686003.2157 | 7.8566e-07 | 15184671.8606 | 0.00028529 | 450896244.5639
L28 | CB-NW | RSAy-nT | Max |  | Right | 7.9251e-08 | 686003.2157 | 1.1511e-07 | 15184671.8606 | 0.00015762 | 454629802.8713
L28 | CB-NW | RSAx-pT | Max |  | Left | 3.618e-07 | 1124959.4612 | 7.4516e-09 | 3416152.1586 | 2.8613e-06 | 740573100.2531
L28 | CB-NW | RSAx-pT | Max |  | Right | 1.7394e-07 | 1124959.4612 | 3.2599e-09 | 3416152.1586 | 9.5389e-07 | 744373551.9079
L28 | CB-NW | RSAx-nT | Max |  | Left | 3.819e-07 | 1116128.7823 | 3.7263e-09 | 3198831.5855 | 1.6693e-06 | 734747575.1258
L28 | CB-NW | RSAx-nT | Max |  | Right | 1.8552e-07 | 1116128.7823 | 1.3973e-09 | 3198831.5855 | 7.1547e-07 | 738542580.8245
L28 | CB-NE | RSAx | Max |  | Left | 9.4331e-12 | 1058120.2762 | 1.407e-13 | 966.1871 | 5.1783e-11 | 677995789.6661
L28 | CB-NE | RSAx | Max |  | Right | 9.4331e-12 | 1058120.2762 | 1.407e-13 | 966.1871 | 6.7628e-11 | 668462346.003
L28 | CB-NE | RSAy | Max |  | Left | 6.0997e-09 | 423268.1658 | 2.1906e-08 | 17185933.5204 | 5.807e-05 | 271407982.2494
L28 | CB-NE | RSAy | Max |  | Right | 6.0997e-09 | 423268.1658 | 2.1906e-08 | 17185933.5204 | 7.551e-05 | 267200859.682
L28 | CB-NE | RSAy-pT | Max |  | Left | 1.7162e-08 | 582516.001 | 2.3303e-08 | 23914372.6933 | 5.8189e-05 | 373496508.0646
L28 | CB-NE | RSAy-pT | Max |  | Right | 1.7162e-08 | 582516.001 | 2.3303e-08 | 23914372.6933 | 7.5986e-05 | 367755204.2171
L28 | CB-NE | RSAy-nT | Max |  | Left | 1.7162e-08 | 582516.001 | 2.3303e-08 | 23914372.6933 | 5.8189e-05 | 373496508.0646
L28 | CB-NE | RSAy-nT | Max |  | Right | 1.7162e-08 | 582516.001 | 2.3303e-08 | 23914372.6933 | 7.5986e-05 | 367755204.2171
L28 | CB-NE | RSAx-pT | Max |  | Left | 1.0995e-09 | 1182671.7581 | 9.3146e-10 | 5350375.5304 | 2.3847e-07 | 757843980.0798
L28 | CB-NE | RSAx-pT | Max |  | Right | 1.0995e-09 | 1182671.7581 | 9.3146e-10 | 5350375.5304 | 6.7628e-11 | 747105916.2808
L28 | CB-NE | RSAx-nT | Max |  | Left | 2.0943e-09 | 1174534.7841 | 1.3971e-09 | 5012977.9086 | 6.557e-07 | 752629127.6248
L28 | CB-NE | RSAx-nT | Max |  | Right | 2.0943e-09 | 1174534.7841 | 1.3971e-09 | 5012977.9086 | 7.1532e-07 | 741966469.3655
L27 | CB-SW | RSAx | Max |  | Left | 6.8505e-12 | 1151807.7515 | 1.655e-13 | 695.2476 | 1.1297e-10 | 757622849.7058
L27 | CB-SW | RSAx | Max |  | Right | 6.8505e-12 | 1151807.7515 | 1.655e-13 | 695.2476 | 5.2278e-11 | 762763514.6331
L27 | CB-SW | RSAy | Max |  | Left | 3.832e-09 | 627003.5271 | 1.8304e-07 | 14171847.3962 | 3.3641e-05 | 410928786.0554
L27 | CB-SW | RSAy | Max |  | Right | 3.832e-09 | 627003.5271 | 1.8304e-07 | 14171847.3962 | 3.6185e-05 | 416718678.9337
L27 | CB-SW | RSAy-pT | Max |  | Left | 1.7512e-08 | 830396.0417 | 1.8397e-07 | 19506953.271 | 3.4714e-05 | 544477551.5402
L27 | CB-SW | RSAy-pT | Max |  | Right | 1.7512e-08 | 830396.0417 | 1.8397e-07 | 19506953.271 | 3.8092e-05 | 551648032.6122
L27 | CB-SW | RSAy-nT | Max |  | Left | 1.7512e-08 | 830396.0417 | 1.8397e-07 | 19506953.271 | 3.4714e-05 | 544477551.5402
L27 | CB-SW | RSAy-nT | Max |  | Right | 1.7512e-08 | 830396.0417 | 1.8397e-07 | 19506953.271 | 3.8092e-05 | 551648032.6122
L27 | CB-SW | RSAx-pT | Max |  | Left | 9.3927e-09 | 1307406.2282 | 2.0956e-09 | 4109223.2738 | 5.3655e-07 | 859786158.2032
L27 | CB-SW | RSAx-pT | Max |  | Right | 9.3927e-09 | 1307406.2282 | 2.0956e-09 | 4109223.2738 | 4.7689e-07 | 865990195.3974
L27 | CB-SW | RSAx-nT | Max |  | Left | 3.9733e-09 | 1298478.5776 | 2.5613e-09 | 3880623.6458 | 8.3458e-07 | 853931837.617
L27 | CB-SW | RSAx-nT | Max |  | Right | 3.9733e-09 | 1298478.5776 | 2.5613e-09 | 3880623.6458 | 7.1531e-07 | 860060017.207
L27 | CB-SE | RSAx | Max |  | Left | 0 | 1239286.8302 | 1.5849e-13 | 1045.2126 | 5.7213e-11 | 793943243.0112
L27 | CB-SE | RSAx | Max |  | Right | 0 | 1239286.8302 | 1.5849e-13 | 1045.2126 | 1.2664e-10 | 783049305.3854
L27 | CB-SE | RSAy | Max |  | Left | 0 | 522893.9922 | 3.7012e-08 | 21391192.5641 | 3.1271e-05 | 335293381.4325
L27 | CB-SE | RSAy | Max |  | Right | 0 | 522893.9922 | 3.7012e-08 | 21391192.5641 | 4.1923e-06 | 330089275.4756
L27 | CB-SE | RSAy-pT | Max |  | Left | 0 | 713399.0736 | 3.8875e-08 | 29642975.025 | 3.2224e-05 | 457424529.5933
L27 | CB-SE | RSAy-pT | Max |  | Right | 0 | 713399.0736 | 3.8875e-08 | 29642975.025 | 5.1459e-06 | 450375843.3607
L27 | CB-SE | RSAy-nT | Max |  | Left | 0 | 713399.0736 | 3.8875e-08 | 29642975.025 | 3.2224e-05 | 457424529.5933
L27 | CB-SE | RSAy-nT | Max |  | Right | 0 | 713399.0736 | 3.8875e-08 | 29642975.025 | 5.1459e-06 | 450375843.3607
L27 | CB-SE | RSAx-pT | Max |  | Left | 0 | 1385208.3006 | 1.1643e-09 | 6358598.9318 | 4.1729e-07 | 887493213.5816
L27 | CB-SE | RSAx-pT | Max |  | Right | 0 | 1385208.3006 | 1.1643e-09 | 6358598.9318 | 9.538e-07 | 875184406.0164
L27 | CB-SE | RSAx-nT | Max |  | Left | 0 | 1376847.3083 | 6.9865e-10 | 6006796.2183 | 2.3848e-07 | 882132692.1809
L27 | CB-SE | RSAx-nT | Max |  | Right | 0 | 1376847.3083 | 6.9865e-10 | 6006796.2183 | 4.7696e-07 | 869905564.6209
L27 | CB-NW | RSAx | Max |  | Left | 3.6155e-08 | 1151784.4408 | 9.8302e-13 | 696.9176 | 3.1421e-10 | 757607540.2341
L27 | CB-NW | RSAx | Max |  | Right | 1.8078e-08 | 1151784.4408 | 4.5903e-13 | 696.9176 | 1.0417e-10 | 762748054.0837
L27 | CB-NW | RSAy | Max |  | Left | 1.1221e-07 | 627010.3342 | 5.7329e-07 | 14171847.3933 | 0.00014745 | 410933263.7349
L27 | CB-NW | RSAy | Max |  | Right | 6.3202e-08 | 627010.3342 | 3.0017e-07 | 14171847.3933 | 0.00010256 | 416723186.6094
L27 | CB-NW | RSAy-pT | Max |  | Left | 1.6029e-07 | 830402.8438 | 5.7515e-07 | 19506953.2704 | 0.00014983 | 544482025.9811
L27 | CB-NW | RSAy-pT | Max |  | Right | 9.9236e-08 | 830402.8438 | 3.0064e-07 | 19506953.2704 | 0.00010256 | 551652537.004
L27 | CB-NW | RSAy-nT | Max |  | Left | 1.6029e-07 | 830402.8438 | 5.7515e-07 | 19506953.2704 | 0.00014983 | 544482025.9811
L27 | CB-NW | RSAy-nT | Max |  | Right | 9.9236e-08 | 830402.8438 | 3.0064e-07 | 19506953.2704 | 0.00010256 | 551652537.004
L27 | CB-NW | RSAx-pT | Max |  | Left | 8.6782e-08 | 1307382.9141 | 6.0546e-09 | 4109224.9453 | 1.1924e-06 | 859770846.5223
L27 | CB-NW | RSAx-pT | Max |  | Right | 4.6675e-08 | 1307382.9141 | 2.3288e-09 | 4109224.9453 | 1.0417e-10 | 865974732.6079
L27 | CB-NW | RSAx-nT | Max |  | Left | 3.7296e-08 | 1298455.2636 | 9.8302e-13 | 3880625.3173 | 2.3845e-06 | 853916525.987
L27 | CB-NW | RSAx-nT | Max |  | Right | 4.3481e-08 | 1298455.2636 | 4.6571e-09 | 3880625.3173 | 2.3852e-07 | 860044554.4691
L27 | CB-NE | RSAx | Max |  | Left | 9.0307e-12 | 1239263.608 | 5.0276e-14 | 1045.0473 | 4.6995e-11 | 793928357.2744
L27 | CB-NE | RSAx | Max |  | Right | 9.0307e-12 | 1239263.608 | 5.0276e-14 | 1045.0473 | 1.127e-10 | 783034640.9813
L27 | CB-NE | RSAy | Max |  | Left | 1.2025e-08 | 522901.273 | 3.3789e-08 | 21391192.5642 | 3.1062e-05 | 335298046.2565
L27 | CB-NE | RSAy | Max |  | Right | 1.2025e-08 | 522901.273 | 3.3789e-08 | 21391192.5642 | 7.0618e-06 | 330093875.4593
L27 | CB-NE | RSAy-pT | Max |  | Left | 3.1594e-08 | 713406.3749 | 3.5651e-08 | 29642975.0249 | 3.1897e-05 | 457429207.6286
L27 | CB-NE | RSAy-pT | Max |  | Right | 3.1594e-08 | 713406.3749 | 3.5651e-08 | 29642975.0249 | 8.0154e-06 | 450380456.303
L27 | CB-NE | RSAy-nT | Max |  | Left | 3.1594e-08 | 713406.3749 | 3.5651e-08 | 29642975.0249 | 3.1897e-05 | 457429207.6286
L27 | CB-NE | RSAy-nT | Max |  | Right | 3.1594e-08 | 713406.3749 | 3.5651e-08 | 29642975.0249 | 8.0154e-06 | 450380456.303
L27 | CB-NE | RSAx-pT | Max |  | Left | 1.7463e-09 | 1385185.0926 | 9.3137e-10 | 6358598.7663 | 4.1728e-07 | 887478336.8921
L27 | CB-NE | RSAx-pT | Max |  | Right | 1.7463e-09 | 1385185.0926 | 9.3137e-10 | 6358598.7663 | 7.1537e-07 | 875169750.4866
L27 | CB-NE | RSAx-nT | Max |  | Left | 2.7035e-09 | 1376824.0999 | 4.6571e-10 | 6006796.0529 | 4.1728e-07 | 882117815.2933
L27 | CB-NE | RSAx-nT | Max |  | Right | 2.7035e-09 | 1376824.0999 | 4.6571e-10 | 6006796.0529 | 4.7695e-07 | 869890908.8968
L26 | CB-SW | RSAx | Max |  | Left | 6.5277e-12 | 1262421.4647 | 9.2253e-14 | 661.4801 | 7.8941e-11 | 830551219.2661
L26 | CB-SW | RSAx | Max |  | Right | 6.5277e-12 | 1262421.4647 | 9.2253e-14 | 661.4801 | 5.781e-11 | 835845218.2165
L26 | CB-SW | RSAy | Max |  | Left | 3.7705e-09 | 733086.5857 | 1.4015e-08 | 16640169.9114 | 6.5289e-05 | 480939780.5174
L26 | CB-SW | RSAy | Max |  | Right | 3.7705e-09 | 733086.5857 | 1.4015e-08 | 16640169.9114 | 6.8172e-05 | 486737035.8412
L26 | CB-SW | RSAy-pT | Max |  | Left | 1.837e-08 | 964381.9441 | 1.4015e-08 | 22633162.4824 | 6.5646e-05 | 632954036.9123
L26 | CB-SW | RSAy-pT | Max |  | Right | 1.837e-08 | 964381.9441 | 1.4015e-08 | 22633162.4824 | 6.9126e-05 | 640032652.6239
L26 | CB-SW | RSAy-nT | Max |  | Left | 1.837e-08 | 964381.9441 | 1.4015e-08 | 22633162.4824 | 6.5646e-05 | 632954036.9123
L26 | CB-SW | RSAy-nT | Max |  | Right | 1.837e-08 | 964381.9441 | 1.4015e-08 | 22633162.4824 | 6.9126e-05 | 640032652.6239
L26 | CB-SW | RSAx-pT | Max |  | Left | 4.3663e-09 | 1436405.1189 | 2.3292e-10 | 4492326.3051 | 4.1731e-07 | 944900485.4016
L26 | CB-SW | RSAx-pT | Max |  | Right | 4.3663e-09 | 1436405.1189 | 2.3292e-10 | 4492326.3051 | 5.781e-11 | 951154375.6177
L26 | CB-SW | RSAx-nT | Max |  | Left | 2.881e-09 | 1427189.085 | 9.3141e-10 | 4264359.9353 | 1.2518e-06 | 938839253.7318
L26 | CB-SW | RSAx-nT | Max |  | Right | 2.881e-09 | 1427189.085 | 9.3141e-10 | 4264359.9353 | 4.7689e-07 | 945050442.4989
L26 | CB-SE | RSAx | Max |  | Left | 0 | 1351871.9896 | 2.195e-13 | 959.5638 | 1.1283e-10 | 866193988.8702
L26 | CB-SE | RSAx | Max |  | Right | 0 | 1351871.9896 | 2.195e-13 | 959.5638 | 7.0419e-11 | 854063152.6102
L26 | CB-SE | RSAy | Max |  | Left | 0 | 610070.1938 | 1.9236e-07 | 24474062.4709 | 0.00014255 | 391218156.6995
L26 | CB-SE | RSAy | Max |  | Right | 0 | 610070.1938 | 1.9236e-07 | 24474062.4709 | 3.2148e-05 | 385096234.5588
L26 | CB-SE | RSAy-pT | Max |  | Left | 0 | 825484.9917 | 1.9375e-07 | 33770174.1602 | 0.00014338 | 529320936.8252
L26 | CB-SE | RSAy-pT | Max |  | Right | 0 | 825484.9917 | 1.9375e-07 | 33770174.1602 | 3.3101e-05 | 521108784.8197
L26 | CB-SE | RSAy-nT | Max |  | Left | 0 | 825484.9917 | 1.9375e-07 | 33770174.1602 | 0.00014338 | 529320936.8252
L26 | CB-SE | RSAy-nT | Max |  | Right | 0 | 825484.9917 | 1.9375e-07 | 33770174.1602 | 3.3101e-05 | 521108784.8197
L26 | CB-SE | RSAx-pT | Max |  | Left | 0 | 1513786.0673 | 1.8629e-09 | 6964002.4995 | 1.0134e-06 | 969997157.7871
L26 | CB-SE | RSAx-pT | Max |  | Right | 0 | 1513786.0673 | 1.8629e-09 | 6964002.4995 | 1.1922e-06 | 956295647.5276
L26 | CB-SE | RSAx-nT | Max |  | Left | 0 | 1505278.3234 | 1.1644e-09 | 6611661.4134 | 6.5576e-07 | 964543541.7249
L26 | CB-SE | RSAx-nT | Max |  | Right | 0 | 1505278.3234 | 1.1644e-09 | 6611661.4134 | 1.1922e-06 | 950923159.4432
L26 | CB-NW | RSAx | Max |  | Left | 3.6124e-06 | 1262399.7091 | 1.4546e-12 | 654.6066 | 2.15e-10 | 830536916.5192
L26 | CB-NW | RSAx | Max |  | Right | 1.8062e-06 | 1262399.7091 | 4.3597e-13 | 654.6066 | 2.2286e-10 | 835830803.5049
L26 | CB-NW | RSAy | Max |  | Left | 1.5061e-07 | 733094.0674 | 1.2581e-06 | 16640169.9157 | 0.00015132 | 480944702.6151
L26 | CB-NW | RSAy | Max |  | Right | 7.3531e-08 | 733094.0674 | 1.8894e-07 | 16640169.9157 | 0.00015779 | 486741989.6066
L26 | CB-NW | RSAy-pT | Max |  | Left | 2.3621e-07 | 964389.4183 | 1.2675e-06 | 22633162.4833 | 0.00015489 | 632958954.0597
L26 | CB-NW | RSAy-pT | Max |  | Right | 1.2133e-07 | 964389.4183 | 1.9871e-07 | 22633162.4834 | 0.00016065 | 640037601.3958
L26 | CB-NW | RSAy-nT | Max |  | Left | 2.3621e-07 | 964389.4183 | 1.2675e-06 | 22633162.4833 | 0.00015489 | 632958954.0597
L26 | CB-NW | RSAy-nT | Max |  | Right | 1.2133e-07 | 964389.4183 | 1.9871e-07 | 22633162.4834 | 0.00016065 | 640037601.3958
L26 | CB-NW | RSAx-pT | Max |  | Left | 3.6391e-06 | 1436383.3581 | 6.5207e-09 | 4492319.4293 | 7.1547e-07 | 944886179.2759
L26 | CB-NW | RSAx-pT | Max |  | Right | 1.8473e-06 | 1436383.3581 | 2.3287e-09 | 4492319.4293 | 4.7706e-07 | 951139957.4977
L26 | CB-NW | RSAx-nT | Max |  | Left | 3.6466e-06 | 1427167.3243 | 1.2109e-08 | 4264353.0595 | 1.4307e-06 | 938824947.6833
L26 | CB-NW | RSAx-nT | Max |  | Right | 1.8294e-06 | 1427167.3243 | 3.2601e-09 | 4264353.0595 | 9.539e-07 | 945036024.4568
L26 | CB-NE | RSAx | Max |  | Left | 8.6431e-12 | 1351850.7299 | 1.5498e-13 | 960.2796 | 1.138e-10 | 866180361.3988
L26 | CB-NE | RSAx | Max |  | Right | 8.6431e-12 | 1351850.7299 | 1.5498e-13 | 960.2796 | 7.632e-11 | 854049727.1724
L26 | CB-NE | RSAy | Max |  | Left | 1.8977e-08 | 610078.1315 | 1.8897e-07 | 24474062.4707 | 0.00014284 | 391223243.0256
L26 | CB-NE | RSAy | Max |  | Right | 1.8977e-08 | 610078.1315 | 1.8897e-07 | 24474062.4707 | 6.9726e-05 | 385101248.986
L26 | CB-NE | RSAy-pT | Max |  | Left | 2.461e-08 | 825492.9563 | 1.9083e-07 | 33770174.1602 | 0.00014403 | 529326040.4116
L26 | CB-NE | RSAy-pT | Max |  | Right | 2.461e-08 | 825492.9563 | 1.9083e-07 | 33770174.1602 | 7.0203e-05 | 521113816.1809
L26 | CB-NE | RSAy-nT | Max |  | Left | 2.461e-08 | 825492.9563 | 1.9083e-07 | 33770174.1602 | 0.00014403 | 529326040.4116
L26 | CB-NE | RSAy-nT | Max |  | Right | 2.461e-08 | 825492.9563 | 1.9083e-07 | 33770174.1602 | 7.0203e-05 | 521113816.1809
L26 | CB-NE | RSAx-pT | Max |  | Left | 2.4771e-09 | 1513764.826 | 1.8628e-09 | 6964003.2155 | 1.0134e-06 | 969983542.1355
L26 | CB-NE | RSAx-pT | Max |  | Right | 2.4771e-09 | 1513764.826 | 1.8628e-09 | 6964003.2155 | 9.5375e-07 | 956282233.6862
L26 | CB-NE | RSAx-nT | Max |  | Left | 3.3964e-09 | 1505257.0817 | 1.63e-09 | 6611662.1294 | 5.9616e-07 | 964529925.8145
L26 | CB-NE | RSAx-nT | Max |  | Right | 3.3964e-09 | 1505257.0817 | 1.63e-09 | 6611662.1294 | 7.1533e-07 | 950909745.3478
L25 | CB-SW | RSAx | Max |  | Left | 6.2017e-12 | 1331509.825 | 5.7711e-14 | 595.1046 | 1.4702e-10 | 875848003.5878
L25 | CB-SW | RSAx | Max |  | Right | 6.2017e-12 | 1331509.825 | 5.7711e-14 | 595.1046 | 7.4636e-11 | 881745017.4214
L25 | CB-SW | RSAy | Max |  | Left | 2.9449e-09 | 816810.7054 | 2.0413e-08 | 18704496.1971 | 7.7664e-05 | 535663229.9821
L25 | CB-SW | RSAy | Max |  | Right | 2.9449e-09 | 816810.7054 | 2.0413e-08 | 18704496.1971 | 5.9992e-05 | 542529500.0511
L25 | CB-SW | RSAy-pT | Max |  | Left | 1.5859e-08 | 1068236.3334 | 2.0878e-08 | 25175766.4544 | 7.9214e-05 | 700843527.4874
L25 | CB-SW | RSAy-pT | Max |  | Right | 1.5859e-08 | 1068236.3334 | 2.0878e-08 | 25175766.4544 | 6.1422e-05 | 709231031.4749
L25 | CB-SW | RSAy-nT | Max |  | Left | 1.5859e-08 | 1068236.3334 | 2.0878e-08 | 25175766.4544 | 7.9214e-05 | 700843527.4874
L25 | CB-SW | RSAy-nT | Max |  | Right | 1.5859e-08 | 1068236.3334 | 2.0878e-08 | 25175766.4544 | 6.1422e-05 | 709231031.4749
L25 | CB-SW | RSAx-pT | Max |  | Left | 4.355e-09 | 1518450.8223 | 9.3138e-10 | 4774670.1655 | 4.7698e-07 | 998660869.7951
L25 | CB-SW | RSAx-pT | Max |  | Right | 4.355e-09 | 1518450.8223 | 9.3138e-10 | 4774670.1655 | 7.1533e-07 | 1005694267.7188
L25 | CB-SW | RSAx-nT | Max |  | Left | 1.6871e-09 | 1509156.3226 | 1.8627e-09 | 4544043.676 | 1.4307e-06 | 992556423.7706
L25 | CB-SW | RSAx-nT | Max |  | Right | 1.6871e-09 | 1509156.3226 | 1.8627e-09 | 4544043.676 | 4.7691e-07 | 999529974.1434
L25 | CB-SE | RSAx | Max |  | Left | 0 | 1419561.8538 | 1.8663e-13 | 787.4648 | 8.4209e-11 | 909601954.6525
L25 | CB-SE | RSAx | Max |  | Right | 0 | 1419561.8538 | 1.8663e-13 | 787.4648 | 1.2974e-10 | 896790521.4178
L25 | CB-SE | RSAy | Max |  | Left | 0 | 681348.3496 | 1.5445e-07 | 26510657.9287 | 6.7165e-05 | 436933583.3729
L25 | CB-SE | RSAy | Max |  | Right | 0 | 681348.3496 | 1.5445e-07 | 26510657.9287 | 0.00015331 | 430082257.0548
L25 | CB-SE | RSAy-pT | Max |  | Left | 0 | 915358.6044 | 1.5585e-07 | 36523421.2744 | 6.8357e-05 | 586954398.9294
L25 | CB-SE | RSAy-pT | Max |  | Right | 0 | 915358.6044 | 1.5585e-07 | 36523421.2744 | 0.00015521 | 577839490.8007
L25 | CB-SE | RSAy-nT | Max |  | Left | 0 | 915358.6044 | 1.5585e-07 | 36523421.2744 | 6.8357e-05 | 586954398.9294
L25 | CB-SE | RSAy-nT | Max |  | Right | 0 | 915358.6044 | 1.5585e-07 | 36523421.2744 | 0.00015521 | 577839490.8007
L25 | CB-SE | RSAx-pT | Max |  | Left | 0 | 1593294.5642 | 1.1643e-09 | 7376977.1761 | 5.3653e-07 | 1020979679.4212
L25 | CB-SE | RSAx-pT | Max |  | Right | 0 | 1593294.5642 | 1.1643e-09 | 7376977.1761 | 9.538e-07 | 1006487670.6583
L25 | CB-SE | RSAx-nT | Max |  | Left | 0 | 1584682.636 | 9.3151e-10 | 7021598.9165 | 5.3653e-07 | 1015459053.7731
L25 | CB-SE | RSAx-nT | Max |  | Right | 0 | 1584682.636 | 9.3151e-10 | 7021598.9165 | 4.7697e-07 | 1001049617.6404
L25 | CB-NW | RSAx | Max |  | Left | 7.6136e-08 | 1331490.0543 | 1.9082e-12 | 615.873 | 3.5672e-10 | 875835014.3244
L25 | CB-NW | RSAx | Max |  | Right | 3.8068e-08 | 1331490.0543 | 6.4668e-13 | 615.873 | 2.8159e-10 | 881731909.4287
L25 | CB-NW | RSAy | Max |  | Left | 3.8487e-08 | 816818.4501 | 8.7454e-07 | 18704496.1906 | 0.00025935 | 535668323.8262
L25 | CB-NW | RSAy | Max |  | Right | 2.6721e-08 | 816818.4501 | 2.7337e-07 | 18704496.1906 | 0.00016805 | 542534629.142
L25 | CB-NW | RSAy-pT | Max |  | Left | 6.3551e-08 | 1068244.0666 | 8.9829e-07 | 25175766.4529 | 0.00026388 | 700848613.7952
L25 | CB-NW | RSAy-pT | Max |  | Right | 2.7106e-08 | 1068244.0666 | 2.7616e-07 | 25175766.4529 | 0.00017043 | 709236152.9564
L25 | CB-NW | RSAy-nT | Max |  | Left | 6.3551e-08 | 1068244.0666 | 8.9829e-07 | 25175766.4529 | 0.00026388 | 700848613.7952
L25 | CB-NW | RSAy-nT | Max |  | Right | 2.7106e-08 | 1068244.0666 | 2.7616e-07 | 25175766.4529 | 0.00017043 | 709236152.9564
L25 | CB-NW | RSAx-pT | Max |  | Left | 7.9392e-08 | 1518431.0438 | 1.3989e-09 | 4774690.9374 | 3.5766e-06 | 998647875.3849
L25 | CB-NW | RSAx-pT | Max |  | Right | 4.4251e-08 | 1518431.0438 | 3.7259e-09 | 4774690.9374 | 4.7712e-07 | 1005681154.5294
L25 | CB-NW | RSAx-nT | Max |  | Left | 8.6584e-08 | 1509136.5443 | 8.8495e-09 | 4544064.4479 | 2.8614e-06 | 992543429.4772
L25 | CB-NW | RSAx-nT | Max |  | Right | 4.3856e-08 | 1509136.5443 | 1.3976e-09 | 4544064.4479 | 9.5396e-07 | 999516861.0719
L25 | CB-NE | RSAx | Max |  | Left | 8.2557e-12 | 1419542.8364 | 1.3825e-13 | 784.9417 | 7.5243e-11 | 909589763.3047
L25 | CB-NE | RSAx | Max |  | Right | 8.2557e-12 | 1419542.8364 | 1.3825e-13 | 784.9417 | 8.9737e-11 | 896778513.1912
L25 | CB-NE | RSAy | Max |  | Left | 4.7904e-09 | 681356.5085 | 1.5788e-07 | 26510657.9291 | 6.6993e-05 | 436938811.5109
L25 | CB-NE | RSAy | Max |  | Right | 4.7904e-09 | 681356.5085 | 1.5788e-07 | 26510657.9291 | 5.1509e-05 | 430087411.1775
L25 | CB-NE | RSAy-pT | Max |  | Left | 1.2994e-08 | 915366.798 | 1.602e-07 | 36523421.2744 | 6.8424e-05 | 586959649.3052
L25 | CB-NE | RSAy-pT | Max |  | Right | 1.2994e-08 | 915366.798 | 1.602e-07 | 36523421.2744 | 5.294e-05 | 577844666.7351
L25 | CB-NE | RSAy-nT | Max |  | Left | 1.2994e-08 | 915366.798 | 1.602e-07 | 36523421.2744 | 6.8424e-05 | 586959649.3052
L25 | CB-NE | RSAy-nT | Max |  | Right | 1.2994e-08 | 915366.798 | 1.602e-07 | 36523421.2744 | 5.294e-05 | 577844666.7351
L25 | CB-NE | RSAx-pT | Max |  | Left | 3.2656e-09 | 1593275.5705 | 1.3971e-09 | 7376974.6528 | 5.3652e-07 | 1020967503.3013
L25 | CB-NE | RSAx-pT | Max |  | Right | 3.2656e-09 | 1593275.5705 | 1.3971e-09 | 7376974.6528 | 4.7693e-07 | 1006475677.3678
L25 | CB-NE | RSAx-nT | Max |  | Left | 4.1466e-09 | 1584663.6418 | 9.3146e-10 | 7021596.3932 | 2.981e-07 | 1015446877.3195
L25 | CB-NE | RSAx-nT | Max |  | Right | 4.1466e-09 | 1584663.6418 | 9.3146e-10 | 7021596.3932 | 4.7693e-07 | 1001037624.0226
L24 | CB-SW | RSAx | Max |  | Left | 5.8811e-12 | 1377162.4506 | 5.1538e-14 | 677.4411 | 5.2804e-11 | 905870190.1899
L24 | CB-SW | RSAx | Max |  | Right | 5.8811e-12 | 1377162.4506 | 5.1538e-14 | 677.4411 | 4.5323e-11 | 911984299.5607
L24 | CB-SW | RSAy | Max |  | Left | 8.1097e-09 | 880240.6807 | 5.2073e-08 | 20147292.2709 | 6.4335e-05 | 577355449.0722
L24 | CB-SW | RSAy | Max |  | Right | 8.1097e-09 | 880240.6807 | 5.2073e-08 | 20147292.2709 | 1.0375e-06 | 584564578.7125
L24 | CB-SW | RSAy-pT | Max |  | Left | 1.9223e-08 | 1146253.9932 | 5.3004e-08 | 26887846.3697 | 6.5706e-05 | 752145343.0763
L24 | CB-SW | RSAy-pT | Max |  | Right | 1.9223e-08 | 1146253.9932 | 5.3004e-08 | 26887846.3697 | 1.9911e-06 | 760912257.2284
L24 | CB-SW | RSAy-nT | Max |  | Left | 1.9223e-08 | 1146253.9932 | 5.3004e-08 | 26887846.3697 | 6.5706e-05 | 752145343.0763
L24 | CB-SW | RSAy-nT | Max |  | Right | 1.9223e-08 | 1146253.9932 | 5.3004e-08 | 26887846.3697 | 1.9911e-06 | 760912257.2284
L24 | CB-SW | RSAx-pT | Max |  | Left | 9.2254e-09 | 1574071.583 | 6.9854e-10 | 4965631.4312 | 5.9657e-08 | 1035253862.133
L24 | CB-SW | RSAx-pT | Max |  | Right | 9.2254e-09 | 1574071.583 | 6.9854e-10 | 4965631.4312 | 2.3846e-07 | 1042520682.3898
L24 | CB-SW | RSAx-nT | Max |  | Left | 4.1901e-10 | 1564683.3838 | 4.6571e-10 | 4734518.1207 | 5.2804e-11 | 1029083941.4088
L24 | CB-SW | RSAx-nT | Max |  | Right | 4.1901e-10 | 1564683.3838 | 4.6571e-10 | 4734518.1207 | 4.7688e-07 | 1036298180.1259
L24 | CB-SE | RSAx | Max |  | Left | 0 | 1462234.2138 | 7.4087e-14 | 662.7399 | 6.9657e-11 | 936974532.5953
L24 | CB-SE | RSAx | Max |  | Right | 0 | 1462234.2138 | 7.4087e-14 | 662.7399 | 9.2318e-11 | 923718520.4785
L24 | CB-SE | RSAy | Max |  | Left | 0 | 733733.6193 | 3.3344e-08 | 27576480.842 | 4.8528e-05 | 470537485.1833
L24 | CB-SE | RSAy | Max |  | Right | 0 | 733733.6193 | 3.3344e-08 | 27576480.842 | 5.0852e-06 | 463138610.8546
L24 | CB-SE | RSAy-pT | Max |  | Left | 0 | 980501.6417 | 3.4741e-08 | 37994703.2134 | 4.9601e-05 | 628735248.7385
L24 | CB-SE | RSAy-pT | Max |  | Right | 0 | 980501.6417 | 3.4741e-08 | 37994703.2134 | 6.5157e-06 | 618953155.8755
L24 | CB-SE | RSAy-nT | Max |  | Left | 0 | 980501.6417 | 3.4741e-08 | 37994703.2134 | 4.9601e-05 | 628735248.7385
L24 | CB-SE | RSAy-nT | Max |  | Right | 0 | 980501.6417 | 3.4741e-08 | 37994703.2134 | 6.5157e-06 | 618953155.8755
L24 | CB-SE | RSAx-pT | Max |  | Left | 0 | 1644727.3065 | 1.1642e-09 | 7668741.5414 | 7.7493e-07 | 1053966785.6171
L24 | CB-SE | RSAx-pT | Max |  | Right | 0 | 1644727.3065 | 1.1642e-09 | 7668741.5414 | 7.1535e-07 | 1038948727.8741
L24 | CB-SE | RSAx-nT | Max |  | Left | 0 | 1636058.6117 | 9.314e-10 | 7312272.7546 | 1.7888e-07 | 1048409853.3086
L24 | CB-SE | RSAx-nT | Max |  | Right | 0 | 1636058.6117 | 9.314e-10 | 7312272.7546 | 7.1535e-07 | 1033474746.1687
L24 | CB-NW | RSAx | Max |  | Left | 3.6133e-06 | 1377143.3521 | 4.0295e-12 | 633.8636 | 1.071e-09 | 905857642.2852
L24 | CB-NW | RSAx | Max |  | Right | 1.8066e-06 | 1377143.3521 | 1.6147e-12 | 633.8636 | 7.8867e-10 | 911971637.3409
L24 | CB-NW | RSAy | Max |  | Left | 2.9619e-08 | 880248.3274 | 3.3989e-06 | 20147292.2809 | 0.00097089 | 577360478.1986
L24 | CB-NW | RSAy | Max |  | Right | 1.7029e-08 | 880248.3274 | 1.4261e-06 | 20147292.2809 | 0.00069561 | 584569643.1737
L24 | CB-NW | RSAy-pT | Max |  | Left | 7.5366e-08 | 1146261.6226 | 3.4115e-06 | 26887846.3721 | 0.00097566 | 752150360.8132
L24 | CB-NW | RSAy-pT | Max |  | Right | 2.1126e-08 | 1146261.6226 | 1.4317e-06 | 26887846.3721 | 0.00069751 | 760917310.1947
L24 | CB-NW | RSAy-nT | Max |  | Left | 7.5366e-08 | 1146261.6226 | 3.4115e-06 | 26887846.3721 | 0.00097566 | 752150360.8132
L24 | CB-NW | RSAy-nT | Max |  | Right | 2.1126e-08 | 1146261.6226 | 1.4317e-06 | 26887846.3721 | 0.00069751 | 760917310.1947
L24 | CB-NW | RSAx-pT | Max |  | Left | 3.6233e-06 | 1574052.4726 | 3.2637e-09 | 4965587.8485 | 2.1468e-06 | 1035241306.4464
L24 | CB-NW | RSAx-pT | Max |  | Right | 1.8126e-06 | 1574052.4726 | 2.7956e-09 | 4965587.8485 | 1.6697e-06 | 1042508012.3161
L24 | CB-NW | RSAx-nT | Max |  | Left | 3.656e-06 | 1564664.2736 | 7.4546e-09 | 4734474.5381 | 3.1005e-06 | 1029071385.8977
L24 | CB-NW | RSAx-nT | Max |  | Right | 1.8098e-06 | 1564664.2736 | 3.4941e-09 | 4734474.5381 | 9.5446e-07 | 1036285510.2294
L24 | CB-NE | RSAx | Max |  | Left | 7.876e-12 | 1462215.9412 | 1.4053e-13 | 669.7474 | 8.0646e-11 | 936962817.8551
L24 | CB-NE | RSAx | Max |  | Right | 7.876e-12 | 1462215.9412 | 1.4053e-13 | 669.7474 | 7.6438e-11 | 923706983.3538
L24 | CB-NE | RSAy | Max |  | Left | 4.3706e-09 | 733741.6103 | 2.9996e-08 | 27576480.8413 | 5.509e-05 | 470542605.8197
L24 | CB-NE | RSAy | Max |  | Right | 4.3706e-09 | 733741.6103 | 2.9996e-08 | 27576480.8413 | 3.4416e-06 | 463143658.7456
L24 | CB-NE | RSAy-pT | Max |  | Left | 1.1448e-08 | 980509.6771 | 3.2324e-08 | 37994703.2132 | 5.6044e-05 | 628740397.8671
L24 | CB-NE | RSAy-pT | Max |  | Right | 1.1448e-08 | 980509.6771 | 3.2324e-08 | 37994703.2132 | 4.3953e-06 | 618958231.7067
L24 | CB-NE | RSAy-nT | Max |  | Left | 1.1448e-08 | 980509.6771 | 3.2324e-08 | 37994703.2132 | 5.6044e-05 | 628740397.8671
L24 | CB-NE | RSAy-nT | Max |  | Right | 1.1448e-08 | 980509.6771 | 3.2324e-08 | 37994703.2132 | 4.3953e-06 | 618958231.7067
L24 | CB-NE | RSAx-pT | Max |  | Left | 4.0934e-09 | 1644709.0642 | 1.3971e-09 | 7668748.5493 | 5.3652e-07 | 1053955090.3864
L24 | CB-NE | RSAx-pT | Max |  | Right | 4.0934e-09 | 1644709.0642 | 1.3971e-09 | 7668748.5493 | 7.1533e-07 | 1038937209.8809
L24 | CB-NE | RSAx-nT | Max |  | Left | 4.9359e-09 | 1636040.3689 | 6.9863e-10 | 7312279.7626 | 3.5771e-07 | 1048398157.6501
L24 | CB-NE | RSAx-nT | Max |  | Right | 4.9359e-09 | 1636040.3689 | 6.9863e-10 | 7312279.7626 | 4.7691e-07 | 1033463227.756
L23 | CB-SW | RSAx | Max |  | Left | 5.5682e-12 | 1407485.9384 | 7.6972e-14 | 849.7284 | 9.1224e-11 | 925834000.745
L23 | CB-SW | RSAx | Max |  | Right | 5.5682e-12 | 1407485.9384 | 7.6972e-14 | 849.7284 | 4.0929e-11 | 932047513.0637
L23 | CB-SW | RSAy | Max |  | Left | 7.9771e-09 | 919976.8696 | 6.549e-08 | 21051804.1766 | 0.00011053 | 603428504.3886
L23 | CB-SW | RSAy | Max |  | Right | 7.9771e-09 | 919976.8696 | 6.549e-08 | 21051804.1766 | 1.7575e-05 | 610943113.8898
L23 | CB-SW | RSAy-pT | Max |  | Left | 1.3641e-08 | 1196151.1743 | 6.5955e-08 | 27960044.5634 | 0.00011065 | 784896649.1847
L23 | CB-SW | RSAy-pT | Max |  | Right | 1.3641e-08 | 1196151.1743 | 6.5955e-08 | 27960044.5634 | 1.7813e-05 | 794025051.2538
L23 | CB-SW | RSAy-nT | Max |  | Left | 1.3641e-08 | 1196151.1743 | 6.5955e-08 | 27960044.5634 | 0.00011065 | 784896649.1847
L23 | CB-SW | RSAy-nT | Max |  | Right | 1.3641e-08 | 1196151.1743 | 6.5955e-08 | 27960044.5634 | 1.7813e-05 | 794025051.2538
L23 | CB-SW | RSAx-pT | Max |  | Left | 3.8567e-10 | 1611717.1552 | 2.3291e-10 | 5117406.8673 | 1.7891e-07 | 1060030596.2328
L23 | CB-SW | RSAx-pT | Max |  | Right | 3.8567e-10 | 1611717.1552 | 2.3291e-10 | 5117406.8673 | 1.1921e-06 | 1067436123.7884
L23 | CB-SW | RSAx-nT | Max |  | Left | 9.1583e-10 | 1602302.4677 | 4.6574e-10 | 4885631.2102 | 8.3456e-07 | 1053844701.0371
L23 | CB-SW | RSAx-nT | Max |  | Right | 9.1583e-10 | 1602302.4677 | 4.6574e-10 | 4885631.2102 | 4.7688e-07 | 1061194631.488
L23 | CB-SE | RSAx | Max |  | Left | 0 | 1491111.3627 | 2.0298e-13 | 743.5088 | 1.7219e-11 | 955469927.5272
L23 | CB-SE | RSAx | Max |  | Right | 0 | 1491111.3627 | 2.0298e-13 | 743.5088 | 9.5371e-11 | 941969311.7325
L23 | CB-SE | RSAy | Max |  | Left | 0 | 766659.9437 | 1.1796e-07 | 27884206.3918 | 1.5705e-05 | 491643841.3204
L23 | CB-SE | RSAy | Max |  | Right | 0 | 766659.9437 | 1.1796e-07 | 27884206.3918 | 7.1003e-06 | 483930999.9308
L23 | CB-SE | RSAy-pT | Max |  | Left | 0 | 1022267.6026 | 1.1842e-07 | 38539362.7548 | 1.5824e-05 | 655502022.0989
L23 | CB-SE | RSAy-pT | Max |  | Right | 0 | 1022267.6026 | 1.1842e-07 | 38539362.7548 | 7.5771e-06 | 645333565.0856
L23 | CB-SE | RSAy-nT | Max |  | Left | 0 | 1022267.6026 | 1.1842e-07 | 38539362.7548 | 1.5824e-05 | 655502022.0989
L23 | CB-SE | RSAy-nT | Max |  | Right | 0 | 1022267.6026 | 1.1842e-07 | 38539362.7548 | 7.5771e-06 | 645333565.0856
L23 | CB-SE | RSAx-pT | Max |  | Left | 0 | 1680207.9641 | 9.3153e-10 | 7896650.348 | 4.1725e-07 | 1076690173.8647
L23 | CB-SE | RSAx-pT | Max |  | Right | 0 | 1680207.9641 | 9.3153e-10 | 7896650.348 | 7.1535e-07 | 1061374490.6787
L23 | CB-SE | RSAx-nT | Max |  | Left | 0 | 1671509.3017 | 9.3153e-10 | 7539445.8161 | 6.5567e-07 | 1071114158.2855
L23 | CB-SE | RSAx-nT | Max |  | Right | 0 | 1671509.3017 | 9.3153e-10 | 7539445.8161 | 7.1535e-07 | 1055881458.2842
L23 | CB-NW | RSAx | Max |  | Left | 6.7178e-08 | 1407466.1152 | 2.399e-12 | 914.2782 | 4.9088e-10 | 925820975.6717
L23 | CB-NW | RSAx | Max |  | Right | 3.3589e-08 | 1407466.1152 | 1.0465e-12 | 914.2782 | 3.5394e-10 | 932034371.6065
L23 | CB-NW | RSAy | Max |  | Left | 3.7394e-08 | 919984.1065 | 8.9973e-07 | 21051804.1614 | 0.0003745 | 603433263.6704
L23 | CB-NW | RSAy | Max |  | Right | 2.5614e-08 | 919984.1065 | 5.5474e-07 | 21051804.1614 | 0.00019456 | 610947907.2616
L23 | CB-NW | RSAy-pT | Max |  | Left | 9.0553e-08 | 1196158.3854 | 9.0205e-07 | 27960044.5595 | 0.00037665 | 784901391.5547
L23 | CB-NW | RSAy-pT | Max |  | Right | 4.7449e-08 | 1196158.3854 | 5.566e-07 | 27960044.5595 | 0.00019694 | 794029827.5642
L23 | CB-NW | RSAy-nT | Max |  | Left | 9.0553e-08 | 1196158.3854 | 9.0205e-07 | 27960044.5595 | 0.00037665 | 784901391.5547
L23 | CB-NW | RSAy-nT | Max |  | Right | 4.7449e-08 | 1196158.3854 | 5.566e-07 | 27960044.5595 | 0.00019694 | 794029827.5642
L23 | CB-NW | RSAx-pT | Max |  | Left | 1.1401e-07 | 1611697.3145 | 2.399e-12 | 5117471.4248 | 4.7733e-07 | 1060017559.6002
L23 | CB-NW | RSAx-pT | Max |  | Right | 6.6496e-08 | 1611697.3145 | 6.9954e-10 | 5117471.4248 | 4.7719e-07 | 1067422970.6697
L23 | CB-NW | RSAx-nT | Max |  | Left | 9.0743e-08 | 1602282.6274 | 1.3972e-08 | 4885695.7676 | 4.8881e-06 | 1053831664.664
L23 | CB-NW | RSAx-nT | Max |  | Right | 6.3835e-08 | 1602282.6274 | 2.5622e-09 | 4885695.7676 | 1.1924e-06 | 1061181478.631
L23 | CB-NE | RSAx | Max |  | Left | 7.5195e-12 | 1491092.1498 | 2.2759e-13 | 730.4585 | 1.6728e-11 | 955457610.0564
L23 | CB-NE | RSAx | Max |  | Right | 7.5195e-12 | 1491092.1498 | 2.2759e-13 | 730.4585 | 2.3882e-11 | 941957180.7758
L23 | CB-NE | RSAy | Max |  | Left | 7.7019e-09 | 766667.4385 | 1.2112e-07 | 27884206.393 | 1.5513e-05 | 491648644.0121
L23 | CB-NE | RSAy | Max |  | Right | 7.7019e-09 | 766667.4385 | 1.2112e-07 | 27884206.393 | 8.7144e-06 | 483935734.3478
L23 | CB-NE | RSAy-pT | Max |  | Left | 1.669e-08 | 1022275.1541 | 1.2251e-07 | 38539362.7552 | 1.5513e-05 | 655506861.248
L23 | CB-NE | RSAy-pT | Max |  | Right | 1.669e-08 | 1022275.1541 | 1.2251e-07 | 38539362.7552 | 9.6681e-06 | 645338335.2468
L23 | CB-NE | RSAy-nT | Max |  | Left | 1.669e-08 | 1022275.1541 | 1.2251e-07 | 38539362.7552 | 1.5513e-05 | 655506861.248
L23 | CB-NE | RSAy-nT | Max |  | Right | 1.669e-08 | 1022275.1541 | 1.2251e-07 | 38539362.7552 | 9.6681e-06 | 645338335.2468
L23 | CB-NE | RSAx-pT | Max |  | Left | 4.9518e-09 | 1680188.7901 | 1.1644e-09 | 7896637.2972 | 8.3448e-07 | 1076677881.3558
L23 | CB-NE | RSAx-pT | Max |  | Right | 4.9518e-09 | 1680188.7901 | 1.1644e-09 | 7896637.2972 | 9.537e-07 | 1061362384.1955
L23 | CB-NE | RSAx-nT | Max |  | Left | 1.3206e-08 | 1671490.1268 | 9.3155e-10 | 7539432.7652 | 1.1923e-07 | 1071101865.2288
L23 | CB-NE | RSAx-nT | Max |  | Right | 1.3206e-08 | 1671490.1268 | 9.3155e-10 | 7539432.7652 | 4.7686e-07 | 1055869351.2639
L22 | CB-SW | RSAx | Max |  | Left | 5.2467e-12 | 1422691.5085 | 7.9203e-14 | 1298.547 | 3.7333e-11 | 935767940.8242
L22 | CB-SW | RSAx | Max |  | Right | 5.2467e-12 | 1422691.5085 | 7.9203e-14 | 1298.547 | 3.457e-11 | 942184962.4979
L22 | CB-SW | RSAy | Max |  | Left | 3.5594e-09 | 935534.7609 | 2.3491e-08 | 21419447.2083 | 1.5835e-05 | 613553583.1436
L22 | CB-SW | RSAy | Max |  | Right | 3.5594e-09 | 935534.7609 | 2.3491e-08 | 21419447.2083 | 2.5668e-05 | 621354227.528
L22 | CB-SW | RSAy-pT | Max |  | Left | 1.1156e-08 | 1219285.6686 | 2.4888e-08 | 28472298.7158 | 1.5835e-05 | 799972636.1256
L22 | CB-SW | RSAy-pT | Max |  | Right | 1.1156e-08 | 1219285.6686 | 2.4888e-08 | 28472298.7158 | 2.6383e-05 | 809486372.7636
L22 | CB-SW | RSAy-nT | Max |  | Left | 1.1156e-08 | 1219285.6686 | 2.4888e-08 | 28472298.7158 | 1.5835e-05 | 799972636.1256
L22 | CB-SW | RSAy-nT | Max |  | Right | 1.1156e-08 | 1219285.6686 | 2.4888e-08 | 28472298.7158 | 2.6383e-05 | 809486372.7636
L22 | CB-SW | RSAx-pT | Max |  | Left | 6.4062e-09 | 1631958.5909 | 2.3291e-10 | 5224583.4113 | 9.5371e-07 | 1073254749.9107
L22 | CB-SW | RSAx-pT | Max |  | Right | 6.4062e-09 | 1631958.5909 | 2.3291e-10 | 5224583.4113 | 4.7687e-07 | 1080930702.1638
L22 | CB-SW | RSAx-nT | Max |  | Left | 5.1814e-09 | 1622544.6666 | 6.9857e-10 | 4992764.9074 | 1.0133e-06 | 1067069577.2414
L22 | CB-SW | RSAx-nT | Max |  | Right | 5.1814e-09 | 1622544.6666 | 6.9857e-10 | 4992764.9074 | 1.4305e-06 | 1074689494.7334
L22 | CB-SE | RSAx | Max |  | Left | 0 | 1505359.4191 | 2.2678e-13 | 894.0129 | 9.1021e-11 | 964595707.9729
L22 | CB-SE | RSAx | Max |  | Right | 0 | 1505359.4191 | 2.2678e-13 | 894.0129 | 7.4595e-11 | 950974198.451
L22 | CB-SE | RSAy | Max |  | Left | 0 | 779824.9306 | 8.7242e-08 | 27736336.7669 | 3.0974e-05 | 500123871.1308
L22 | CB-SE | RSAy | Max |  | Right | 0 | 779824.9306 | 8.7242e-08 | 27736336.7669 | 4.2616e-05 | 492203413.8699
L22 | CB-SE | RSAy-pT | Max |  | Left | 0 | 1042273.2067 | 8.8173e-08 | 38617815.2862 | 3.1689e-05 | 668375917.3898
L22 | CB-SE | RSAy-pT | Max |  | Right | 0 | 1042273.2067 | 8.8173e-08 | 38617815.2862 | 4.3569e-05 | 657916799.0403
L22 | CB-SE | RSAy-nT | Max |  | Left | 0 | 1042273.2067 | 8.8173e-08 | 38617815.2862 | 3.1689e-05 | 668375917.3898
L22 | CB-SE | RSAy-nT | Max |  | Right | 0 | 1042273.2067 | 8.8173e-08 | 38617815.2862 | 4.3569e-05 | 657916799.0403
L22 | CB-SE | RSAx-pT | Max |  | Left | 0 | 1699073.5626 | 1.1644e-09 | 8066205.0904 | 6.5574e-07 | 1088782343.5239
L22 | CB-SE | RSAx-pT | Max |  | Right | 0 | 1699073.5626 | 1.1644e-09 | 8066205.0904 | 4.7691e-07 | 1073288810.5521
L22 | CB-SE | RSAx-nT | Max |  | Left | 0 | 1690377.124 | 1.1644e-09 | 7708648.2903 | 7.1535e-07 | 1083207359.2155
L22 | CB-SE | RSAx-nT | Max |  | Right | 0 | 1690377.124 | 1.1644e-09 | 7708648.2903 | 7.1533e-07 | 1067797576.7471
L22 | CB-NW | RSAx | Max |  | Left | 5.418e-06 | 1422670.9205 | 1.0675e-12 | 1214.5373 | 2.0924e-10 | 935754415.3638
L22 | CB-NW | RSAx | Max |  | Right | 2.709e-06 | 1422670.9205 | 2.5481e-13 | 1214.5373 | 1.52e-10 | 942171311.7955
L22 | CB-NW | RSAy | Max |  | Left | 4.0079e-08 | 935541.3371 | 1.2427e-06 | 21419447.2314 | 0.00023045 | 613557907.3409
L22 | CB-NW | RSAy | Max |  | Right | 9.5505e-09 | 935541.3371 | 2.3827e-07 | 21419447.2314 | 0.00013655 | 621358583.8624
L22 | CB-NW | RSAy-pT | Max |  | Left | 7.321e-08 | 1219292.2073 | 1.2468e-06 | 28472298.7219 | 0.00023069 | 799976935.708
L22 | CB-NW | RSAy-pT | Max |  | Right | 2.7399e-08 | 1219292.2073 | 2.4059e-07 | 28472298.7219 | 0.00013655 | 809490704.2575
L22 | CB-NW | RSAy-nT | Max |  | Left | 7.321e-08 | 1219292.2073 | 1.2468e-06 | 28472298.7219 | 0.00023069 | 799976935.708
L22 | CB-NW | RSAy-nT | Max |  | Right | 2.7399e-08 | 1219292.2073 | 2.4059e-07 | 28472298.7219 | 0.00013655 | 809490704.2575
L22 | CB-NW | RSAx-pT | Max |  | Left | 5.4235e-06 | 1631937.9773 | 1.0246e-08 | 5224499.3899 | 2.0268e-06 | 1073241207.6213
L22 | CB-NW | RSAx-pT | Max |  | Right | 2.724e-06 | 1631937.9773 | 4.6569e-09 | 5224499.3899 | 4.7699e-07 | 1080917034.4781
L22 | CB-NW | RSAx-nT | Max |  | Left | 5.4484e-06 | 1622524.0535 | 1.1177e-08 | 4992680.8864 | 2.146e-06 | 1067056035.3285
L22 | CB-NW | RSAx-nT | Max |  | Right | 2.7364e-06 | 1622524.0535 | 2.0957e-09 | 4992680.8864 | 4.7699e-07 | 1074675827.4276
L22 | CB-NE | RSAx | Max |  | Left | 7.117e-12 | 1505339.1164 | 8.9154e-14 | 914.5148 | 9.0659e-11 | 964582690.3669
L22 | CB-NE | RSAx | Max |  | Right | 7.117e-12 | 1505339.1164 | 8.9154e-14 | 914.5148 | 1.0717e-10 | 950961380.9026
L22 | CB-NE | RSAy | Max |  | Left | 9.0661e-09 | 779831.658 | 9.0154e-08 | 27736336.765 | 3.0823e-05 | 500128182.2076
L22 | CB-NE | RSAy | Max |  | Right | 9.0661e-09 | 779831.658 | 9.0154e-08 | 27736336.765 | 6.2213e-05 | 492207663.4527
L22 | CB-NE | RSAy-pT | Max |  | Left | 1.9244e-08 | 1042280.0068 | 9.2483e-08 | 38617815.2855 | 3.1896e-05 | 668380275.1622
L22 | CB-NE | RSAy-pT | Max |  | Right | 1.9244e-08 | 1042280.0068 | 9.2483e-08 | 38617815.2855 | 6.3167e-05 | 657921094.3902
L22 | CB-NE | RSAy-nT | Max |  | Left | 1.9244e-08 | 1042280.0068 | 9.2483e-08 | 38617815.2855 | 3.1896e-05 | 668380275.1622
L22 | CB-NE | RSAy-nT | Max |  | Right | 1.9244e-08 | 1042280.0068 | 9.2483e-08 | 38617815.2855 | 6.3167e-05 | 657921094.3902
L22 | CB-NE | RSAx-pT | Max |  | Left | 1.6318e-09 | 1699053.3097 | 9.3141e-10 | 8066225.5931 | 3.5772e-07 | 1088769357.8877
L22 | CB-NE | RSAx-pT | Max |  | Right | 1.6318e-09 | 1699053.3097 | 9.3141e-10 | 8066225.5931 | 4.7694e-07 | 1073276024.3377
L22 | CB-NE | RSAx-nT | Max |  | Left | 6.5982e-09 | 1690356.87 | 1.1642e-09 | 7708668.793 | 6.5574e-07 | 1083194372.8771
L22 | CB-NE | RSAx-nT | Max |  | Right | 6.5982e-09 | 1690356.87 | 1.1642e-09 | 7708668.793 | 4.7694e-07 | 1067784789.8444
L21 | CB-SW | RSAx | Max |  | Left | 4.9373e-12 | 1421031.2746 | 3.3979e-14 | 1740.9519 | 5.8175e-11 | 934955107.4063
L21 | CB-SW | RSAx | Max |  | Right | 4.9373e-12 | 1421031.2746 | 3.3979e-14 | 1740.9519 | 4.436e-11 | 940806291.1522
L21 | CB-SW | RSAy | Max |  | Left | 2.7708e-09 | 929182.5469 | 3.886e-08 | 21242644.2109 | 4.6605e-05 | 609576736.0253
L21 | CB-SW | RSAy | Max |  | Right | 2.7708e-09 | 929182.5469 | 3.886e-08 | 21242644.2109 | 3.0713e-05 | 616946158.6475
L21 | CB-SW | RSAy-pT | Max |  | Left | 8.0973e-09 | 1219357.0464 | 3.9559e-08 | 28421129.5528 | 4.6903e-05 | 800287198.0672
L21 | CB-SW | RSAy-pT | Max |  | Right | 8.0973e-09 | 1219357.0464 | 3.9559e-08 | 28421129.5528 | 3.0952e-05 | 809266035.871
L21 | CB-SW | RSAy-nT | Max |  | Left | 8.0973e-09 | 1219357.0464 | 3.9559e-08 | 28421129.5528 | 4.6903e-05 | 800287198.0672
L21 | CB-SW | RSAy-nT | Max |  | Right | 8.0973e-09 | 1219357.0464 | 3.9559e-08 | 28421129.5528 | 3.0952e-05 | 809266035.871
L21 | CB-SW | RSAx-pT | Max |  | Left | 4.9492e-09 | 1633753.766 | 2.3286e-10 | 5275047.5119 | 2.3848e-07 | 1074759990.069
L21 | CB-SW | RSAx-pT | Max |  | Right | 4.9492e-09 | 1633753.766 | 2.3286e-10 | 5275047.5119 | 4.7688e-07 | 1081795097.1127
L21 | CB-SW | RSAx-nT | Max |  | Left | 3.7897e-09 | 1624360.6219 | 1.1642e-09 | 5043850.0319 | 1.7887e-07 | 1068586701.5199
L21 | CB-SW | RSAx-nT | Max |  | Right | 3.7897e-09 | 1624360.6219 | 1.1642e-09 | 5043850.0319 | 7.153e-07 | 1075569435.4539
L21 | CB-SE | RSAx | Max |  | Left | 0 | 1497922.3459 | 3.7872e-14 | 1039.1671 | 8.4519e-11 | 959671247.2627
L21 | CB-SE | RSAx | Max |  | Right | 0 | 1497922.3459 | 3.7872e-14 | 1039.1671 | 4.1513e-11 | 946434986.144
L21 | CB-SE | RSAy | Max |  | Left | 0 | 775086.8049 | 3.768e-08 | 27376489.1161 | 0.0001048 | 496995754.3695
L21 | CB-SE | RSAy | Max |  | Right | 0 | 775086.8049 | 3.768e-08 | 27376489.1161 | 4.2748e-05 | 489302263.6447
L21 | CB-SE | RSAy-pT | Max |  | Left | 0 | 1043352.7369 | 3.8146e-08 | 38463362.3519 | 0.00010498 | 668943085.9749
L21 | CB-SE | RSAy-pT | Max |  | Right | 0 | 1043352.7369 | 3.8146e-08 | 38463362.3519 | 4.3225e-05 | 658723330.5244
L21 | CB-SE | RSAy-nT | Max |  | Left | 0 | 1043352.7369 | 3.8146e-08 | 38463362.3519 | 0.00010498 | 668943085.9749
L21 | CB-SE | RSAy-nT | Max |  | Right | 0 | 1043352.7369 | 3.8146e-08 | 38463362.3519 | 4.3225e-05 | 658723330.5244
L21 | CB-SE | RSAx-pT | Max |  | Left | 0 | 1694636.5229 | 1.1642e-09 | 8145877.0798 | 5.3653e-07 | 1085758682.2026
L21 | CB-SE | RSAx-pT | Max |  | Right | 0 | 1694636.5229 | 1.1642e-09 | 8145877.0798 | 9.5372e-07 | 1070666341.3875
L21 | CB-SE | RSAx-nT | Max |  | Left | 0 | 1685958.0406 | 6.9853e-10 | 7788979.1629 | 5.3653e-07 | 1080196166.9853
L21 | CB-SE | RSAx-nT | Max |  | Right | 0 | 1685958.0406 | 6.9853e-10 | 7788979.1629 | 4.7688e-07 | 1065185487.9312
L21 | CB-NW | RSAx | Max |  | Left | 1.8246e-06 | 1421011.3549 | 2.1879e-12 | 1843.3941 | 4.2924e-10 | 934942015.4464
L21 | CB-NW | RSAx | Max |  | Right | 9.1233e-07 | 1421011.3549 | 7.4847e-13 | 1843.3941 | 2.8263e-10 | 940793089.1057
L21 | CB-NW | RSAy | Max |  | Left | 6.0158e-08 | 929188.278 | 7.4427e-07 | 21242644.1758 | 1.8472e-05 | 609580505.033
L21 | CB-NW | RSAy | Max |  | Right | 3.5815e-08 | 929188.278 | 6.1606e-08 | 21242644.1758 | 1.7908e-05 | 616949954.605
L21 | CB-NW | RSAy-pT | Max |  | Left | 7.6627e-08 | 1219362.7236 | 7.452e-07 | 28421129.5431 | 1.9426e-05 | 800290931.6899
L21 | CB-NW | RSAy-pT | Max |  | Right | 4.9585e-08 | 1219362.7236 | 6.3003e-08 | 28421129.5431 | 1.9816e-05 | 809269796.1458
L21 | CB-NW | RSAy-nT | Max |  | Left | 7.6627e-08 | 1219362.7236 | 7.452e-07 | 28421129.5431 | 1.9426e-05 | 800290931.6899
L21 | CB-NW | RSAy-nT | Max |  | Right | 4.9585e-08 | 1219362.7236 | 6.3003e-08 | 28421129.5431 | 1.9816e-05 | 809269796.1458
L21 | CB-NW | RSAx-pT | Max |  | Left | 1.8562e-06 | 1633733.8095 | 1.3992e-09 | 5275149.9715 | 7.1568e-07 | 1074746873.9114
L21 | CB-NW | RSAx-pT | Max |  | Right | 9.1517e-07 | 1633733.8095 | 6.9924e-10 | 5275149.9715 | 2.387e-07 | 1081781870.6649
L21 | CB-NW | RSAx-nT | Max |  | Left | 1.8919e-06 | 1624340.6662 | 6.9871e-09 | 5043952.4912 | 7.1568e-07 | 1068573585.9021
L21 | CB-NW | RSAx-nT | Max |  | Right | 9.5179e-07 | 1624340.6662 | 2.3358e-10 | 5043952.4912 | 2.387e-07 | 1075556209.5504
L21 | CB-NE | RSAx | Max |  | Left | 6.746e-12 | 1497902.5071 | 8.6889e-14 | 1006.2694 | 8.3147e-11 | 959658529.5363
L21 | CB-NE | RSAx | Max |  | Right | 6.746e-12 | 1497902.5071 | 8.6889e-14 | 1006.2694 | 5.0525e-11 | 946422459.0085
L21 | CB-NE | RSAy | Max |  | Left | 4.8068e-09 | 775092.5511 | 3.4887e-08 | 27376489.1195 | 0.00010465 | 496999436.2209
L21 | CB-NE | RSAy | Max |  | Right | 4.8068e-09 | 775092.5511 | 3.4887e-08 | 27376489.1195 | 4.1017e-05 | 489305893.7921
L21 | CB-NE | RSAy-pT | Max |  | Left | 3.1103e-08 | 1043358.5765 | 3.5819e-08 | 38463362.3533 | 0.00010489 | 668946827.8683
L21 | CB-NE | RSAy-pT | Max |  | Right | 3.1103e-08 | 1043358.5765 | 3.5819e-08 | 38463362.3533 | 4.1971e-05 | 658727019.5268
L21 | CB-NE | RSAy-nT | Max |  | Left | 3.1103e-08 | 1043358.5765 | 3.5819e-08 | 38463362.3533 | 0.00010489 | 668946827.8683
L21 | CB-NE | RSAy-nT | Max |  | Right | 3.1103e-08 | 1043358.5765 | 3.5819e-08 | 38463362.3533 | 4.1971e-05 | 658727019.5268
L21 | CB-NE | RSAx-pT | Max |  | Left | 7.3385e-10 | 1694616.748 | 1.1642e-09 | 8145844.1807 | 7.1534e-07 | 1085746005.5805
L21 | CB-NE | RSAx-pT | Max |  | Right | 7.3385e-10 | 1694616.748 | 1.1642e-09 | 8145844.1807 | 7.1531e-07 | 1070653854.5438
L21 | CB-NE | RSAx-nT | Max |  | Left | 7.4566e-09 | 1685938.2644 | 9.3141e-10 | 7788946.2638 | 2.385e-07 | 1080183489.4595
L21 | CB-NE | RSAx-nT | Max |  | Right | 7.4566e-09 | 1685938.2644 | 9.3141e-10 | 7788946.2638 | 2.3847e-07 | 1065173000.2016
L20 | CB-SW | RSAx | Max |  | Left | 4.9153e-12 | 1471162.231 | 1.1846e-13 | 2776.1394 | 7.7178e-11 | 967200167.5164
L20 | CB-SW | RSAx | Max |  | Right | 4.9153e-12 | 1471162.231 | 1.1846e-13 | 2776.1394 | 5.9354e-11 | 974734081.7448
L20 | CB-SW | RSAy | Max |  | Left | 2.8893e-09 | 942105.6577 | 7.8113e-08 | 21310571.4159 | 7.4743e-05 | 617677450.1458
L20 | CB-SW | RSAy | Max |  | Right | 2.8893e-09 | 942105.6577 | 7.8113e-08 | 21310571.4159 | 4.3647e-05 | 625903986.0928
L20 | CB-SW | RSAy-pT | Max |  | Left | 8.9953e-09 | 1250524.2006 | 7.9044e-08 | 28806796.0682 | 7.4922e-05 | 820244152.8946
L20 | CB-SW | RSAy-pT | Max |  | Right | 8.9953e-09 | 1250524.2006 | 7.9044e-08 | 28806796.0682 | 4.3885e-05 | 830449760.0099
L20 | CB-SW | RSAy-nT | Max |  | Left | 8.9953e-09 | 1250524.2006 | 7.9044e-08 | 28806796.0682 | 7.4922e-05 | 820244152.8946
L20 | CB-SW | RSAy-nT | Max |  | Right | 8.9953e-09 | 1250524.2006 | 7.9044e-08 | 28806796.0682 | 4.3885e-05 | 830449760.0099
L20 | CB-SW | RSAx-pT | Max |  | Left | 2.0478e-09 | 1695895.4135 | 9.3144e-10 | 5469365.7295 | 7.7178e-11 | 1114801625.6328
L20 | CB-SW | RSAx-pT | Max |  | Right | 2.0478e-09 | 1695895.4135 | 9.3144e-10 | 5469365.7295 | 5.9354e-11 | 1123780424.5236
L20 | CB-SW | RSAx-nT | Max |  | Left | 4.2546e-09 | 1686122.9991 | 2.3295e-10 | 5231919.5235 | 8.3454e-07 | 1108383170.2932
L20 | CB-SW | RSAx-nT | Max |  | Right | 4.2546e-09 | 1686122.9991 | 2.3295e-10 | 5231919.5235 | 2.3848e-07 | 1117299292.9135
L20 | CB-SE | RSAx | Max |  | Left | 0 | 1540327.9886 | 1.3436e-13 | 1038.2062 | 7.1153e-11 | 987531750.9521
L20 | CB-SE | RSAx | Max |  | Right | 0 | 1540327.9886 | 1.3436e-13 | 1038.2062 | 1.1296e-10 | 972535655.627
L20 | CB-SE | RSAy | Max |  | Left | 0 | 784407.425 | 1.098e-07 | 27851679.0896 | 6.318e-05 | 503237116.2451
L20 | CB-SE | RSAy | Max |  | Right | 0 | 784407.425 | 1.098e-07 | 27851679.0896 | 0.00013939 | 494921404.1939
L20 | CB-SE | RSAy-pT | Max |  | Left | 0 | 1068651.1262 | 1.1167e-07 | 39416584.9129 | 6.4014e-05 | 685517799.3003
L20 | CB-SE | RSAy-pT | Max |  | Right | 0 | 1068651.1262 | 1.1167e-07 | 39416584.9129 | 0.00014082 | 674340830.8841
L20 | CB-SE | RSAy-nT | Max |  | Left | 0 | 1068651.1262 | 1.1167e-07 | 39416584.9129 | 6.4014e-05 | 685517799.3003
L20 | CB-SE | RSAy-nT | Max |  | Right | 0 | 1068651.1262 | 1.1167e-07 | 39416584.9129 | 0.00014082 | 674340830.8841
L20 | CB-SE | RSAx-pT | Max |  | Left | 0 | 1747451.4162 | 9.3146e-10 | 8433425.4329 | 4.7691e-07 | 1120357798.3486
L20 | CB-SE | RSAx-pT | Max |  | Right | 0 | 1747451.4162 | 9.3146e-10 | 8433425.4329 | 7.1537e-07 | 1103274169.9476
L20 | CB-SE | RSAx-nT | Max |  | Left | 0 | 1738445.8535 | 1.3971e-09 | 8067165.2914 | 6.5572e-07 | 1114582649.0508
L20 | CB-SE | RSAx-nT | Max |  | Right | 0 | 1738445.8535 | 1.3971e-09 | 8067165.2914 | 9.5379e-07 | 1097589740.6083
L20 | CB-NW | RSAx | Max |  | Left | 1.881e-07 | 1471144.2672 | 2.2278e-12 | 2656.8497 | 4.6883e-10 | 967188369.3667
L20 | CB-NW | RSAx | Max |  | Right | 9.4049e-08 | 1471144.2672 | 8.7972e-13 | 2656.8497 | 2.4326e-10 | 974722167.8015
L20 | CB-NW | RSAy | Max |  | Left | 2.1804e-08 | 942110.6565 | 2.4924e-06 | 21310571.4715 | 0.00055747 | 617680734.9123
L20 | CB-NW | RSAy | Max |  | Right | 2.1364e-08 | 942110.6565 | 9.1129e-07 | 21310571.4715 | 0.00022562 | 625907299.6963
L20 | CB-NW | RSAy-pT | Max |  | Left | 6.089e-08 | 1250529.1191 | 2.5036e-06 | 28806796.0836 | 0.0005601 | 820247384.9384
L20 | CB-NW | RSAy-pT | Max |  | Right | 5.1642e-08 | 1250529.1191 | 9.1315e-07 | 28806796.0836 | 0.00022705 | 830453020.3912
L20 | CB-NW | RSAy-nT | Max |  | Left | 6.089e-08 | 1250529.1191 | 2.5036e-06 | 28806796.0836 | 0.0005601 | 820247384.9384
L20 | CB-NW | RSAy-nT | Max |  | Right | 5.1642e-08 | 1250529.1191 | 9.1315e-07 | 28806796.0836 | 0.00022705 | 830453020.3912
L20 | CB-NW | RSAx-pT | Max |  | Left | 2.1731e-07 | 1695877.3948 | 5.5902e-09 | 5469246.4122 | 2.027e-06 | 1114789791.423
L20 | CB-NW | RSAx-pT | Max |  | Right | 1.2196e-07 | 1695877.3948 | 2.0964e-09 | 5469246.4122 | 9.5392e-07 | 1123768474.1788
L20 | CB-NW | RSAx-nT | Max |  | Left | 2.2318e-07 | 1686104.9817 | 4.6789e-10 | 5231800.2068 | 2.3889e-07 | 1108371336.8861
L20 | CB-NW | RSAx-nT | Max |  | Right | 1.0467e-07 | 1686104.9817 | 2.7948e-09 | 5231800.2068 | 1.4308e-06 | 1117287343.3788
L20 | CB-NE | RSAx | Max |  | Left | 6.7366e-12 | 1540310.1894 | 9.2079e-14 | 1096.3636 | 6.3338e-11 | 987520334.9221
L20 | CB-NE | RSAx | Max |  | Right | 6.7366e-12 | 1540310.1894 | 9.2079e-14 | 1096.3636 | 1.1187e-10 | 972524422.2326
L20 | CB-NE | RSAy | Max |  | Left | 5.7912e-09 | 784412.2685 | 1.1226e-07 | 27851679.0837 | 6.2235e-05 | 503240221.8892
L20 | CB-NE | RSAy | Max |  | Right | 5.7912e-09 | 784412.2685 | 1.1226e-07 | 27851679.0837 | 0.00013998 | 494924461.9259
L20 | CB-NE | RSAy-pT | Max |  | Left | 9.9245e-09 | 1068656.0966 | 1.1412e-07 | 39416584.9104 | 6.3427e-05 | 685520986.5429
L20 | CB-NE | RSAy-pT | Max |  | Right | 9.9245e-09 | 1068656.0966 | 1.1412e-07 | 39416584.9104 | 0.00014141 | 674343968.4702
L20 | CB-NE | RSAy-nT | Max |  | Left | 9.9245e-09 | 1068656.0966 | 1.1412e-07 | 39416584.9104 | 6.3427e-05 | 685520986.5429
L20 | CB-NE | RSAy-nT | Max |  | Right | 9.9245e-09 | 1068656.0966 | 1.1412e-07 | 39416584.9104 | 0.00014141 | 674343968.4702
L20 | CB-NE | RSAx-pT | Max |  | Left | 6.3439e-09 | 1747433.7039 | 9.3141e-10 | 8433483.5925 | 1.0729e-06 | 1120346438.1767
L20 | CB-NE | RSAx-pT | Max |  | Right | 6.3439e-09 | 1747433.7039 | 9.3141e-10 | 8433483.5925 | 9.5379e-07 | 1103262991.2172
L20 | CB-NE | RSAx-nT | Max |  | Left | 3.9225e-10 | 1738428.1393 | 9.3141e-10 | 8067223.451 | 7.1532e-07 | 1114571287.6497
L20 | CB-NE | RSAx-nT | Max |  | Right | 3.9225e-10 | 1738428.1393 | 9.3141e-10 | 8067223.451 | 9.5379e-07 | 1097578560.675
L19 | CB-SW | RSAx | Max |  | Left | 4.5987e-12 | 1463075.7998 | 2.4345e-14 | 3904.8423 | 2.5244e-11 | 962352141.7632
L19 | CB-SW | RSAx | Max |  | Right | 4.5987e-12 | 1463075.7998 | 2.4345e-14 | 3904.8423 | 3.1527e-11 | 968907988.5871
L19 | CB-SW | RSAy | Max |  | Left | 1.2855e-09 | 897282.9316 | 1.8908e-08 | 20303590.9674 | 1.0799e-05 | 588677926.5229
L19 | CB-SW | RSAy | Max |  | Right | 1.2855e-09 | 897282.9316 | 1.8908e-08 | 20303590.9674 | 2.2422e-05 | 595737599.3614
L19 | CB-SW | RSAy-pT | Max |  | Left | 2.0165e-08 | 1210666.5765 | 2.1236e-08 | 27851526.358 | 1.1395e-05 | 794624722.279
L19 | CB-SW | RSAy-pT | Max |  | Right | 2.0165e-08 | 1210666.5765 | 2.1236e-08 | 27851526.358 | 2.3137e-05 | 803457214.8844
L19 | CB-SW | RSAy-nT | Max |  | Left | 2.0165e-08 | 1210666.5765 | 2.1236e-08 | 27851526.358 | 1.1395e-05 | 794624722.279
L19 | CB-SW | RSAy-nT | Max |  | Right | 2.0165e-08 | 1210666.5765 | 2.1236e-08 | 27851526.358 | 2.3137e-05 | 803457214.8844
L19 | CB-SW | RSAx-pT | Max |  | Left | 3.8646e-09 | 1690243.9159 | 6.9852e-10 | 5483102.9123 | 2.5244e-11 | 1111641918.0834
L19 | CB-SW | RSAx-pT | Max |  | Right | 3.8646e-09 | 1690243.9159 | 6.9852e-10 | 5483102.9123 | 4.7687e-07 | 1119480125.5929
L19 | CB-SW | RSAx-nT | Max |  | Left | 2.7741e-09 | 1680506.7063 | 9.3135e-10 | 5247240.866 | 4.7686e-07 | 1105242925.7614
L19 | CB-SW | RSAx-nT | Max |  | Right | 2.7741e-09 | 1680506.7063 | 9.3135e-10 | 5247240.866 | 4.7687e-07 | 1113026001.1165
L19 | CB-SE | RSAx | Max |  | Left | 0 | 1524018.6135 | 7.4871e-14 | 1055.7365 | 9.7814e-11 | 976588721.736
L19 | CB-SE | RSAx | Max |  | Right | 0 | 1524018.6135 | 7.4871e-14 | 1055.7365 | 1.2275e-10 | 962724989.4146
L19 | CB-SE | RSAy | Max |  | Left | 0 | 747914.6991 | 8.3637e-08 | 27572858.7052 | 1.8853e-05 | 479599191.3673
L19 | CB-SE | RSAy | Max |  | Right | 0 | 747914.6991 | 8.3637e-08 | 27572858.7052 | 1.4632e-05 | 472122341.9703
L19 | CB-SE | RSAy-pT | Max |  | Left | 0 | 1036274.781 | 8.5034e-08 | 39182595.3209 | 1.9747e-05 | 664433082.5591
L19 | CB-SE | RSAy-pT | Max |  | Right | 0 | 1036274.781 | 8.5034e-08 | 39182595.3209 | 1.6063e-05 | 654226654.9331
L19 | CB-SE | RSAy-nT | Max |  | Left | 0 | 1036274.781 | 8.5034e-08 | 39182595.3209 | 1.9747e-05 | 664433082.5591
L19 | CB-SE | RSAy-nT | Max |  | Right | 0 | 1036274.781 | 8.5034e-08 | 39182595.3209 | 1.6063e-05 | 654226654.9331
L19 | CB-SE | RSAx-pT | Max |  | Left | 0 | 1733092.8458 | 9.314e-10 | 8430182.7634 | 4.7693e-07 | 1110601058.2811
L19 | CB-SE | RSAx-pT | Max |  | Right | 0 | 1733092.8458 | 9.314e-10 | 8430182.7634 | 7.1538e-07 | 1094759613.465
L19 | CB-SE | RSAx-nT | Max |  | Left | 0 | 1724124.9563 | 9.314e-10 | 8067166.2977 | 5.9702e-08 | 1104852749.6505
L19 | CB-SE | RSAx-nT | Max |  | Right | 0 | 1724124.9563 | 9.314e-10 | 8067166.2977 | 7.1538e-07 | 1089096282.8052
L19 | CB-NW | RSAx | Max |  | Left | 9.0301e-06 | 1463061.4893 | 1.021e-12 | 4030.1035 | 1.3577e-10 | 962342738.6275
L19 | CB-NW | RSAx | Max |  | Right | 4.515e-06 | 1463061.4893 | 4.0625e-13 | 4030.1035 | 1.8426e-10 | 968898501.9393
L19 | CB-NW | RSAy | Max |  | Left | 1.8075e-08 | 897286.9808 | 1.0985e-06 | 20303590.885 | 0.00013489 | 588680588.3536
L19 | CB-NW | RSAy | Max |  | Right | 1.431e-08 | 897286.9808 | 1.5158e-07 | 20303590.885 | 0.00019587 | 595740282.4195
L19 | CB-NW | RSAy-pT | Max |  | Left | 6.7908e-08 | 1210670.5146 | 1.1171e-06 | 27851526.3356 | 0.00013679 | 794627311.0964
L19 | CB-NW | RSAy-pT | Max |  | Right | 5.5101e-08 | 1210670.5146 | 1.5577e-07 | 27851526.3356 | 0.00019778 | 803459824.3191
L19 | CB-NW | RSAy-nT | Max |  | Left | 6.7908e-08 | 1210670.5146 | 1.1171e-06 | 27851526.3356 | 0.00013679 | 794627311.0964
L19 | CB-NW | RSAy-nT | Max |  | Right | 5.5101e-08 | 1210670.5146 | 1.5577e-07 | 27851526.3356 | 0.00019778 | 803459824.3191
L19 | CB-NW | RSAx-pT | Max |  | Left | 9.0671e-06 | 1690229.5295 | 1.398e-09 | 5483228.2146 | 8.346e-07 | 1111632465.004
L19 | CB-NW | RSAx-pT | Max |  | Right | 4.5248e-06 | 1690229.5295 | 2.0959e-09 | 5483228.2146 | 7.1544e-07 | 1119470588.5841
L19 | CB-NW | RSAx-nT | Max |  | Left | 9.0428e-06 | 1680492.3215 | 2.795e-09 | 5247366.1674 | 3.5776e-07 | 1105233473.7919
L19 | CB-NW | RSAx-nT | Max |  | Right | 4.5375e-06 | 1680492.3215 | 3.26e-09 | 5247366.1674 | 4.7702e-07 | 1113016465.2269
L19 | CB-NE | RSAx | Max |  | Left | 6.3398e-12 | 1524004.6752 | 1.8548e-13 | 957.6923 | 1.0038e-10 | 976579785.786
L19 | CB-NE | RSAx | Max |  | Right | 6.3398e-12 | 1524004.6752 | 1.8548e-13 | 957.6923 | 7.489e-11 | 962716188.9103
L19 | CB-NE | RSAy | Max |  | Left | 6.6277e-09 | 747918.4266 | 1.8632e-07 | 27572858.7147 | 0.00012126 | 479601580.2683
L19 | CB-NE | RSAy | Max |  | Right | 6.6277e-09 | 747918.4266 | 1.8632e-07 | 27572858.7147 | 8.9486e-05 | 472124696.3452
L19 | CB-NE | RSAy-pT | Max |  | Left | 3.3585e-08 | 1036278.6722 | 1.8818e-07 | 39182595.3252 | 0.00012293 | 664435576.6729
L19 | CB-NE | RSAy-pT | Max |  | Right | 3.3585e-08 | 1036278.6722 | 1.8818e-07 | 39182595.3252 | 9.044e-05 | 654229112.3867
L19 | CB-NE | RSAy-nT | Max |  | Left | 3.3585e-08 | 1036278.6722 | 1.8818e-07 | 39182595.3252 | 0.00012293 | 664435576.6729
L19 | CB-NE | RSAy-nT | Max |  | Right | 3.3585e-08 | 1036278.6722 | 1.8818e-07 | 39182595.3252 | 9.044e-05 | 654229112.3867
L19 | CB-NE | RSAx-pT | Max |  | Left | 1.8322e-10 | 1733079.0195 | 1.1643e-09 | 8430084.7157 | 8.3457e-07 | 1110592194.3503
L19 | CB-NE | RSAx-pT | Max |  | Right | 1.8322e-10 | 1733079.0195 | 1.1643e-09 | 8430084.7157 | 7.1533e-07 | 1094750883.5191
L19 | CB-NE | RSAx-nT | Max |  | Left | 6.9455e-09 | 1724111.1276 | 4.6585e-10 | 8067068.2501 | 5.9615e-07 | 1104843884.1337
L19 | CB-NE | RSAx-nT | Max |  | Right | 6.9455e-09 | 1724111.1276 | 4.6585e-10 | 8067068.2501 | 7.1533e-07 | 1089087551.3056
L18 | CB-SW | RSAx | Max |  | Left | 4.2996e-12 | 1468147.6149 | 7.9355e-14 | 5945.1289 | 4.1186e-11 | 965603327.9278
L18 | CB-SW | RSAx | Max |  | Right | 4.2996e-12 | 1468147.6149 | 7.9355e-14 | 5945.1289 | 3.7463e-11 | 972351594.4066
L18 | CB-SW | RSAy | Max |  | Left | 5.3593e-09 | 835763.5795 | 6.8323e-08 | 19047597.3035 | 3.3116e-05 | 548185440.3589
L18 | CB-SW | RSAy | Max |  | Right | 5.3593e-09 | 835763.5795 | 6.8323e-08 | 19047597.3035 | 3.0223e-05 | 555025113.5602
L18 | CB-SW | RSAy-pT | Max |  | Left | 7.1791e-09 | 1154672.0357 | 6.972e-08 | 26722447.0973 | 3.4308e-05 | 757724082.7307
L18 | CB-SW | RSAy-pT | Max |  | Right | 7.1791e-09 | 1154672.0357 | 6.972e-08 | 26722447.0973 | 3.07e-05 | 766445633.3921
L18 | CB-SW | RSAy-nT | Max |  | Left | 7.1791e-09 | 1154672.0357 | 6.972e-08 | 26722447.0973 | 3.4308e-05 | 757724082.7307
L18 | CB-SW | RSAy-nT | Max |  | Right | 7.1791e-09 | 1154672.0357 | 6.972e-08 | 26722447.0973 | 3.07e-05 | 766445633.3921
L18 | CB-SW | RSAx-pT | Max |  | Left | 2.3028e-09 | 1697916.8256 | 4.6574e-10 | 5542880.464 | 7.153e-07 | 1116571962.0422
L18 | CB-SW | RSAx-pT | Max |  | Right | 2.3028e-09 | 1697916.8256 | 4.6574e-10 | 5542880.464 | 7.1529e-07 | 1124678318.4656
L18 | CB-SW | RSAx-nT | Max |  | Left | 1.2796e-09 | 1688223.9719 | 2.3291e-10 | 5307286.3333 | 1.1925e-07 | 1110203300.7849
L18 | CB-SW | RSAx-nT | Max |  | Right | 1.2796e-09 | 1688223.9719 | 2.3291e-10 | 5307286.3333 | 2.3846e-07 | 1118252412.7623
L18 | CB-SE | RSAx | Max |  | Left | 0 | 1527180.6004 | 1.6678e-13 | 959.5351 | 7.0674e-11 | 978626171.9102
L18 | CB-SE | RSAx | Max |  | Right | 0 | 1527180.6004 | 1.6678e-13 | 959.5351 | 6.5201e-11 | 964711162.6371
L18 | CB-SE | RSAy | Max |  | Left | 0 | 699686.2503 | 6.2643e-09 | 27765291.2442 | 1.4039e-05 | 448675972.5402
L18 | CB-SE | RSAy | Max |  | Right | 0 | 699686.2503 | 6.2643e-09 | 27765291.2442 | 1.265e-05 | 441674867.3208
L18 | CB-SE | RSAy-pT | Max |  | Left | 0 | 993288.6584 | 6.2643e-09 | 39573650.1524 | 1.4099e-05 | 636875676.4706
L18 | CB-SE | RSAy-pT | Max |  | Right | 0 | 993288.6584 | 6.2643e-09 | 39573650.1524 | 1.3127e-05 | 627084227.7592
L18 | CB-SE | RSAy-nT | Max |  | Left | 0 | 993288.6584 | 6.2643e-09 | 39573650.1524 | 1.4099e-05 | 636875676.4706
L18 | CB-SE | RSAy-nT | Max |  | Right | 0 | 993288.6584 | 6.2643e-09 | 39573650.1524 | 1.3127e-05 | 627084227.7592
L18 | CB-SE | RSAx-pT | Max |  | Left | 0 | 1738754.7855 | 6.9866e-10 | 8520949.1753 | 2.3849e-07 | 1114246551.3775
L18 | CB-SE | RSAx-pT | Max |  | Right | 0 | 1738754.7855 | 6.9866e-10 | 8520949.1753 | 7.1532e-07 | 1098318933.778
L18 | CB-SE | RSAx-nT | Max |  | Left | 0 | 1729817.2408 | 6.9866e-10 | 8158058.8904 | 2.3849e-07 | 1108517474.762
L18 | CB-SE | RSAx-nT | Max |  | Right | 0 | 1729817.2408 | 6.9866e-10 | 8158058.8904 | 4.769e-07 | 1092674984.7441
L18 | CB-NW | RSAx | Max |  | Left | 2.0081e-06 | 1468135.9037 | 1.4389e-12 | 5815.9654 | 2.3241e-10 | 965595635.1074
L18 | CB-NW | RSAx | Max |  | Right | 1.004e-06 | 1468135.9037 | 3.8398e-13 | 5815.9654 | 1.4461e-10 | 972343828.5349
L18 | CB-NW | RSAy | Max |  | Left | 6.1721e-08 | 835766.7418 | 1.5576e-06 | 19047597.4246 | 0.000248 | 548187518.5865
L18 | CB-NW | RSAy | Max |  | Right | 2.6854e-08 | 835766.7418 | 3.6408e-07 | 19047597.4246 | 0.00016532 | 555027209.5401
L18 | CB-NW | RSAy-pT | Max |  | Left | 9.2654e-08 | 1154675.0457 | 1.5599e-06 | 26722447.1289 | 0.00024871 | 757726060.8759
L18 | CB-NW | RSAy-pT | Max |  | Right | 6.3193e-08 | 1154675.0457 | 3.6966e-07 | 26722447.1289 | 0.00016699 | 766447628.4249
L18 | CB-NW | RSAy-nT | Max |  | Left | 9.2654e-08 | 1154675.0457 | 1.5599e-06 | 26722447.1289 | 0.00024871 | 757726060.8759
L18 | CB-NW | RSAy-nT | Max |  | Right | 6.3193e-08 | 1154675.0457 | 3.6966e-07 | 26722447.1289 | 0.00016699 | 766447628.4249
L18 | CB-NW | RSAx-pT | Max |  | Left | 2.0232e-06 | 1697905.0103 | 4.671e-10 | 5542751.2391 | 1.1923e-06 | 1116564200.7557
L18 | CB-NW | RSAx-pT | Max |  | Right | 1.0255e-06 | 1697905.0103 | 1.3974e-09 | 5542751.2391 | 4.7698e-07 | 1124670483.5361
L18 | CB-NW | RSAx-nT | Max |  | Left | 2.0284e-06 | 1688212.1589 | 6.055e-09 | 5307157.1097 | 1.3115e-06 | 1110195541.0182
L18 | CB-NW | RSAx-nT | Max |  | Right | 1.0234e-06 | 1688212.1589 | 1.6302e-09 | 5307157.1097 | 9.5382e-07 | 1118244579.3657
L18 | CB-NE | RSAx | Max |  | Left | 5.9411e-12 | 1527169.3323 | 4.4086e-14 | 1112.5802 | 1.0128e-10 | 978618947.3171
L18 | CB-NE | RSAx | Max |  | Right | 5.9411e-12 | 1527169.3323 | 4.4086e-14 | 1112.5802 | 7.1385e-11 | 964704048.5939
L18 | CB-NE | RSAy | Max |  | Left | 5.8794e-09 | 699688.921 | 7.7327e-09 | 27765291.2291 | 6.5156e-05 | 448677684.0883
L18 | CB-NE | RSAy | Max |  | Right | 5.8794e-09 | 699688.921 | 7.7327e-09 | 27765291.2291 | 3.8817e-05 | 441676554.2374
L18 | CB-NE | RSAy-pT | Max |  | Left | 7.4179e-09 | 993291.5413 | 8.1984e-09 | 39573650.1454 | 6.593e-05 | 636877524.4632
L18 | CB-NE | RSAy-pT | Max |  | Right | 7.4179e-09 | 993291.5413 | 8.1984e-09 | 39573650.1454 | 3.9294e-05 | 627086048.3125
L18 | CB-NE | RSAy-nT | Max |  | Left | 7.4179e-09 | 993291.5413 | 8.1984e-09 | 39573650.1454 | 6.593e-05 | 636877524.4632
L18 | CB-NE | RSAy-nT | Max |  | Right | 7.4179e-09 | 993291.5413 | 8.1984e-09 | 39573650.1454 | 3.9294e-05 | 627086048.3125
L18 | CB-NE | RSAx-pT | Max |  | Left | 7.7331e-10 | 1738743.6627 | 9.3137e-10 | 8521102.2259 | 7.7496e-07 | 1114239420.1777
L18 | CB-NE | RSAx-pT | Max |  | Right | 7.7331e-10 | 1738743.6627 | 9.3137e-10 | 8521102.2259 | 7.1533e-07 | 1098311911.2063
L18 | CB-NE | RSAx-nT | Max |  | Left | 1.4221e-09 | 1729806.1148 | 2.3287e-10 | 8158211.9409 | 4.7694e-07 | 1108510341.5042
L18 | CB-NE | RSAx-nT | Max |  | Right | 1.4221e-09 | 1729806.1148 | 2.3287e-10 | 8158211.9409 | 4.7691e-07 | 1092667960.1568
L17 | CB-SW | RSAx | Max |  | Left | 4.0009e-12 | 1490476.4027 | 9.7138e-14 | 8729.0106 | 4.6839e-11 | 980337705.983
L17 | CB-SW | RSAx | Max |  | Right | 4.0009e-12 | 1490476.4027 | 9.7138e-14 | 8729.0106 | 3.8747e-11 | 987091228.3728
L17 | CB-SW | RSAy | Max |  | Left | 3.8498e-09 | 763956.2027 | 6.3771e-08 | 17521668.2207 | 2.4369e-05 | 501133792.1517
L17 | CB-SW | RSAy | Max |  | Right | 3.8498e-09 | 763956.2027 | 6.3771e-08 | 17521668.2207 | 6.3068e-06 | 507291653.5114
L17 | CB-SW | RSAy-pT | Max |  | Left | 4.233e-09 | 1090545.9962 | 6.4936e-08 | 25383231.6602 | 2.4548e-05 | 715741657.0986
L17 | CB-SW | RSAy-pT | Max |  | Right | 4.233e-09 | 1090545.9962 | 6.4936e-08 | 25383231.6602 | 6.7836e-06 | 723782315.8828
L17 | CB-SW | RSAy-nT | Max |  | Left | 4.233e-09 | 1090545.9962 | 6.4936e-08 | 25383231.6602 | 2.4548e-05 | 715741657.0986
L17 | CB-SW | RSAy-nT | Max |  | Right | 4.233e-09 | 1090545.9962 | 6.4936e-08 | 25383231.6602 | 6.7836e-06 | 723782315.8828
L17 | CB-SW | RSAx-pT | Max |  | Left | 7.1885e-10 | 1724323.7702 | 9.7138e-14 | 5645757.458 | 7.7491e-07 | 1134002572.6613
L17 | CB-SW | RSAx-pT | Max |  | Right | 7.1885e-10 | 1724323.7702 | 9.7138e-14 | 5645757.458 | 7.1529e-07 | 1142104886.8265
L17 | CB-SW | RSAx-nT | Max |  | Left | 7.2133e-09 | 1714656.7775 | 9.7138e-14 | 5410526.0103 | 2.3847e-07 | 1127650303.4108
L17 | CB-SW | RSAx-nT | Max |  | Right | 7.2133e-09 | 1714656.7775 | 9.7138e-14 | 5410526.0103 | 4.7688e-07 | 1135696725.6484
L17 | CB-SE | RSAx | Max |  | Left | 0 | 1551005.4892 | 3.8334e-14 | 1436.6834 | 4.7072e-11 | 993883482.3388
L17 | CB-SE | RSAx | Max |  | Right | 0 | 1551005.4892 | 3.8334e-14 | 1436.6834 | 6.9016e-11 | 979771030.1271
L17 | CB-SE | RSAy | Max |  | Left | 0 | 641011.6837 | 1.3911e-08 | 28005229.2626 | 1.1976e-05 | 411045542.8095
L17 | CB-SE | RSAy | Max |  | Right | 0 | 641011.6837 | 1.3911e-08 | 28005229.2626 | 1.2814e-05 | 404641928.272
L17 | CB-SE | RSAy-pT | Max |  | Left | 0 | 941645.0445 | 1.6006e-08 | 40104698.0021 | 1.287e-05 | 603750750.5761
L17 | CB-SE | RSAy-pT | Max |  | Right | 0 | 941645.0445 | 1.6006e-08 | 40104698.0021 | 1.4006e-05 | 594492672.1341
L17 | CB-SE | RSAy-nT | Max |  | Left | 0 | 941645.0445 | 1.6006e-08 | 40104698.0021 | 1.287e-05 | 603750750.5761
L17 | CB-SE | RSAy-nT | Max |  | Right | 0 | 941645.0445 | 1.6006e-08 | 40104698.0021 | 1.4006e-05 | 594492672.1341
L17 | CB-SE | RSAx-pT | Max |  | Left | 0 | 1766305.3714 | 6.9853e-10 | 8677649.9994 | 1.7886e-07 | 1131890812.1337
L17 | CB-SE | RSAx-pT | Max |  | Right | 0 | 1766305.3714 | 6.9853e-10 | 8677649.9994 | 7.1532e-07 | 1115732800.4028
L17 | CB-SE | RSAx-nT | Max |  | Left | 0 | 1757392.3164 | 4.657e-10 | 8315229.2684 | 1.7886e-07 | 1126177427.2647
L17 | CB-SE | RSAx-nT | Max |  | Right | 0 | 1757392.3164 | 4.657e-10 | 8315229.2684 | 2.3849e-07 | 1110104322.7712
L17 | CB-NW | RSAx | Max |  | Left | 3.6499e-06 | 1490464.9771 | 5.4766e-13 | 8860.9972 | 2.1541e-10 | 980330199.011
L17 | CB-NW | RSAx | Max |  | Right | 1.8249e-06 | 1490464.9771 | 2.8231e-13 | 8860.9972 | 1.1161e-10 | 987083653.6063
L17 | CB-NW | RSAy | Max |  | Left | 6.5916e-08 | 763958.6041 | 6.5721e-08 | 17521668.045 | 6.0207e-06 | 501135369.9339
L17 | CB-NW | RSAy | Max |  | Right | 2.7693e-08 | 763958.6041 | 1.5353e-07 | 17521668.045 | 1.1612e-05 | 507293245.4399
L17 | CB-NW | RSAy-pT | Max |  | Left | 8.346e-08 | 1090548.1894 | 6.6187e-08 | 25383231.6187 | 7.6896e-06 | 715743098.1093
L17 | CB-NW | RSAy-pT | Max |  | Right | 2.9686e-08 | 1090548.1894 | 1.5353e-07 | 25383231.6187 | 1.2089e-05 | 723783769.8804
L17 | CB-NW | RSAy-nT | Max |  | Left | 8.346e-08 | 1090548.1894 | 6.6187e-08 | 25383231.6187 | 7.6896e-06 | 715743098.1093
L17 | CB-NW | RSAy-nT | Max |  | Right | 2.9686e-08 | 1090548.1894 | 1.5353e-07 | 25383231.6187 | 1.2089e-05 | 723783769.8804
L17 | CB-NW | RSAx-pT | Max |  | Left | 3.6566e-06 | 1724312.2023 | 5.1228e-09 | 5645889.5366 | 3.5784e-07 | 1133994972.1175
L17 | CB-NW | RSAx-pT | Max |  | Right | 1.8283e-06 | 1724312.2023 | 2.0958e-09 | 5645889.5366 | 4.7695e-07 | 1142097217.695
L17 | CB-NW | RSAx-nT | Max |  | Left | 3.6629e-06 | 1714645.2127 | 4.1915e-09 | 5410658.0868 | 2.3863e-07 | 1127642704.9421
L17 | CB-NW | RSAx-nT | Max |  | Right | 1.8337e-06 | 1714645.2127 | 1.1644e-09 | 5410658.0868 | 4.7695e-07 | 1135689058.6096
L17 | CB-NE | RSAx | Max |  | Left | 5.5577e-12 | 1550994.2865 | 5.5778e-14 | 1245.6903 | 4.8199e-11 | 993876300.3439
L17 | CB-NE | RSAx | Max |  | Right | 5.5577e-12 | 1550994.2865 | 5.5778e-14 | 1245.6903 | 2.5899e-11 | 979763956.7206
L17 | CB-NE | RSAy | Max |  | Left | 1.1263e-08 | 641013.3936 | 1.2408e-08 | 28005229.2866 | 4.1312e-05 | 411046638.4686
L17 | CB-NE | RSAy | Max |  | Right | 1.1263e-08 | 641013.3936 | 1.2408e-08 | 28005229.2866 | 1.2275e-05 | 404643008.3797
L17 | CB-NE | RSAy-pT | Max |  | Left | 2.596e-08 | 941647.0316 | 1.4038e-08 | 40104698.0131 | 4.2862e-05 | 603752024.4406
L17 | CB-NE | RSAy-pT | Max |  | Right | 2.596e-08 | 941647.0316 | 1.4038e-08 | 40104698.0131 | 1.3229e-05 | 594493926.7651
L17 | CB-NE | RSAy-nT | Max |  | Left | 2.596e-08 | 941647.0316 | 1.4038e-08 | 40104698.0131 | 4.2862e-05 | 603752024.4406
L17 | CB-NE | RSAy-nT | Max |  | Right | 2.596e-08 | 941647.0316 | 1.4038e-08 | 40104698.0131 | 1.3229e-05 | 594493926.7651
L17 | CB-NE | RSAx-pT | Max |  | Left | 1.7313e-09 | 1766294.3584 | 4.6572e-10 | 8677458.9974 | 8.9412e-07 | 1131883752.1116
L17 | CB-NE | RSAx-pT | Max |  | Right | 1.7313e-09 | 1766294.3584 | 4.6572e-10 | 8677458.9974 | 7.1528e-07 | 1115725846.4489
L17 | CB-NE | RSAx-nT | Max |  | Left | 9.7912e-09 | 1757381.2992 | 2.3289e-10 | 8315038.2666 | 1.1926e-07 | 1126170364.5533
L17 | CB-NE | RSAx-nT | Max |  | Right | 9.7912e-09 | 1757381.2992 | 2.3289e-10 | 8315038.2666 | 2.5899e-11 | 1110097366.1836
L16 | CB-SW | RSAx | Max |  | Left | 3.7064e-12 | 1524737.2267 | 6.9943e-14 | 13262.2072 | 1.0463e-10 | 1002868068.7165
L16 | CB-SW | RSAx | Max |  | Right | 3.7064e-12 | 1524737.2267 | 6.9943e-14 | 13262.2072 | 9.3517e-11 | 1009785182.9558
L16 | CB-SW | RSAy | Max |  | Left | 5.1193e-09 | 684029.5992 | 7.7476e-08 | 15786206.256 | 4.2312e-05 | 448634798.4542
L16 | CB-SW | RSAy | Max |  | Right | 5.1193e-09 | 684029.5992 | 7.7476e-08 | 15786206.256 | 3.7409e-05 | 454288469.9442
L16 | CB-SW | RSAy-pT | Max |  | Left | 9.9264e-09 | 1019700.2434 | 7.7941e-08 | 23891433.9044 | 4.3564e-05 | 669195078.0829
L16 | CB-SW | RSAy-pT | Max |  | Right | 9.9264e-09 | 1019700.2434 | 7.7941e-08 | 23891433.9044 | 3.8363e-05 | 676813440.6906
L16 | CB-SW | RSAy-nT | Max |  | Left | 9.9264e-09 | 1019700.2434 | 7.7941e-08 | 23891433.9044 | 4.3564e-05 | 669195078.0829
L16 | CB-SW | RSAy-nT | Max |  | Right | 9.9264e-09 | 1019700.2434 | 7.7941e-08 | 23891433.9044 | 3.8363e-05 | 676813440.6906
L16 | CB-SW | RSAx-pT | Max |  | Left | 9.0375e-10 | 1763574.1648 | 6.9856e-10 | 5791142.3361 | 5.9615e-07 | 1159801374.246
L16 | CB-SW | RSAx-pT | Max |  | Right | 9.0375e-10 | 1763574.1648 | 6.9856e-10 | 5791142.3361 | 2.3851e-07 | 1168116635.7381
L16 | CB-SW | RSAx-nT | Max |  | Left | 1.7931e-09 | 1753936.6112 | 4.6573e-10 | 5556115.8082 | 1.1931e-07 | 1153468853.2564
L16 | CB-SW | RSAx-nT | Max |  | Right | 1.7931e-09 | 1753936.6112 | 4.6573e-10 | 5556115.8082 | 2.3851e-07 | 1161727585.9251
L16 | CB-SE | RSAx | Max |  | Left | 0 | 1589293.4924 | 7.9292e-14 | 1896.0257 | 5.0087e-11 | 1018406081.25
L16 | CB-SE | RSAx | Max |  | Right | 0 | 1589293.4924 | 7.9292e-14 | 1896.0257 | 4.7895e-11 | 1003969927.5745
L16 | CB-SE | RSAy | Max |  | Left | 0 | 574339.8641 | 9.2491e-09 | 28131596.639 | 6.0453e-06 | 368286445.756
L16 | CB-SE | RSAy | Max |  | Right | 0 | 574339.8641 | 9.2491e-09 | 28131596.639 | 2.7585e-05 | 362561158.8805
L16 | CB-SE | RSAy-pT | Max |  | Left | 0 | 883552.533 | 9.9476e-09 | 40608748.7959 | 6.5222e-06 | 566492443.5779
L16 | CB-SE | RSAy-pT | Max |  | Right | 0 | 883552.533 | 9.9476e-09 | 40608748.7959 | 2.8539e-05 | 557828282.2405
L16 | CB-SE | RSAy-nT | Max |  | Left | 0 | 883552.533 | 9.9476e-09 | 40608748.7959 | 6.5222e-06 | 566492443.5779
L16 | CB-SE | RSAy-nT | Max |  | Right | 0 | 883552.533 | 9.9476e-09 | 40608748.7959 | 2.8539e-05 | 557828282.2405
L16 | CB-SE | RSAx-pT | Max |  | Left | 0 | 1809372.8518 | 1.1642e-09 | 8898455.0494 | 6.557e-07 | 1159477799.7544
L16 | CB-SE | RSAx-pT | Max |  | Right | 0 | 1809372.8518 | 1.1642e-09 | 8898455.0494 | 7.153e-07 | 1142949193.8511
L16 | CB-SE | RSAx-nT | Max |  | Left | 0 | 1800482.5057 | 6.9857e-10 | 8536364.2898 | 5.9655e-08 | 1153778936.771
L16 | CB-SE | RSAx-nT | Max |  | Right | 0 | 1800482.5057 | 6.9857e-10 | 8536364.2898 | 4.7689e-07 | 1137335091.4623
L16 | CB-NW | RSAx | Max |  | Left | 3.4633e-07 | 1524724.6026 | 3.8433e-13 | 13129.1925 | 1.6015e-10 | 1002859773.78
L16 | CB-NW | RSAx | Max |  | Right | 1.7317e-07 | 1524724.6026 | 2.3034e-13 | 13129.1925 | 8.5419e-11 | 1009776814.1064
L16 | CB-NW | RSAy | Max |  | Left | 8.1526e-08 | 684031.4221 | 1.7239e-07 | 15786206.5041 | 1.9717e-05 | 448635995.3814
L16 | CB-NW | RSAy | Max |  | Right | 4.1407e-08 | 684031.4221 | 1.7258e-07 | 15786206.5041 | 5.4226e-05 | 454289679.2204
L16 | CB-NW | RSAy-pT | Max |  | Left | 1.052e-07 | 1019701.7833 | 1.7658e-07 | 23891433.9512 | 2.0194e-05 | 669196088.9788
L16 | CB-NW | RSAy-pT | Max |  | Right | 6.8541e-08 | 1019701.7833 | 1.7397e-07 | 23891433.9512 | 5.4941e-05 | 676814462.3503
L16 | CB-NW | RSAy-nT | Max |  | Left | 1.052e-07 | 1019701.7833 | 1.7658e-07 | 23891433.9512 | 2.0194e-05 | 669196088.9788
L16 | CB-NW | RSAy-nT | Max |  | Right | 6.8541e-08 | 1019701.7833 | 1.7397e-07 | 23891433.9512 | 5.4941e-05 | 676814462.3503
L16 | CB-NW | RSAx-pT | Max |  | Left | 3.776e-07 | 1763561.347 | 6.2868e-09 | 5791009.1835 | 1.1937e-07 | 1159792952.0299
L16 | CB-NW | RSAx-pT | Max |  | Right | 1.8062e-07 | 1763561.347 | 9.3155e-10 | 5791009.1835 | 8.5419e-11 | 1168108138.5244
L16 | CB-NW | RSAx-nT | Max |  | Left | 3.6721e-07 | 1753923.7977 | 3.9585e-09 | 5555982.6586 | 1.073e-06 | 1153460433.8609
L16 | CB-NW | RSAx-nT | Max |  | Right | 1.7878e-07 | 1753923.7977 | 1.63e-09 | 5555982.6586 | 4.7692e-07 | 1161719091.5561
L16 | CB-NE | RSAx | Max |  | Left | 5.1545e-12 | 1589280.6943 | 2.2896e-14 | 2101.2692 | 2.4799e-11 | 1018397876.0216
L16 | CB-NE | RSAx | Max |  | Right | 5.1545e-12 | 1589280.6943 | 2.2896e-14 | 2101.2692 | 5.0427e-11 | 1003961847.226
L16 | CB-NE | RSAy | Max |  | Left | 1.361e-08 | 574340.7579 | 7.4742e-09 | 28131596.6008 | 6.1867e-06 | 368287018.5192
L16 | CB-NE | RSAy | Max |  | Right | 1.361e-08 | 574340.7579 | 7.4742e-09 | 28131596.6008 | 2.6887e-05 | 362561723.5179
L16 | CB-NE | RSAy-pT | Max |  | Left | 2.9681e-08 | 883553.7906 | 8.1727e-09 | 40608748.7788 | 7.0212e-06 | 566493250.2104
L16 | CB-NE | RSAy-pT | Max |  | Right | 2.9681e-08 | 883553.7906 | 8.1727e-09 | 40608748.7788 | 2.7841e-05 | 557829075.8895
L16 | CB-NE | RSAy-nT | Max |  | Left | 2.9681e-08 | 883553.7906 | 8.1727e-09 | 40608748.7788 | 7.0212e-06 | 566493250.2104
L16 | CB-NE | RSAy-nT | Max |  | Right | 2.9681e-08 | 883553.7906 | 8.1727e-09 | 40608748.7788 | 2.7841e-05 | 557829075.8895
L16 | CB-NE | RSAx-pT | Max |  | Left | 2.7117e-09 | 1809360.3027 | 1.1642e-09 | 8898660.3074 | 8.3449e-07 | 1159469754.5921
L16 | CB-NE | RSAx-pT | Max |  | Right | 2.7117e-09 | 1809360.3027 | 1.1642e-09 | 8898660.3074 | 7.1531e-07 | 1142941270.2442
L16 | CB-NE | RSAx-nT | Max |  | Left | 3.2815e-09 | 1800469.9511 | 2.3285e-10 | 8536569.5475 | 2.3844e-07 | 1153770888.0779
L16 | CB-NE | RSAx-nT | Max |  | Right | 3.2815e-09 | 1800469.9511 | 2.3285e-10 | 8536569.5475 | 4.7689e-07 | 1137327164.398
L15 | CB-SW | RSAx | Max |  | Left | 3.4118e-12 | 1564668.2436 | 3.6409e-14 | 19747.8754 | 5.5351e-11 | 1029150377.1228
L15 | CB-SW | RSAx | Max |  | Right | 3.4118e-12 | 1564668.2436 | 3.6409e-14 | 19747.8754 | 5.3203e-11 | 1036211827.4074
L15 | CB-SW | RSAy | Max |  | Left | 3.4492e-09 | 602693.9545 | 3.8662e-08 | 13900065.5705 | 2.6663e-05 | 395219086.922
L15 | CB-SW | RSAy | Max |  | Right | 3.4492e-09 | 602693.9545 | 3.8662e-08 | 13900065.5705 | 2.7879e-05 | 400342183.2832
L15 | CB-SW | RSAy-pT | Max |  | Left | 8.4202e-09 | 948788.2313 | 3.8895e-08 | 22281127.5331 | 2.6842e-05 | 622642312.2785
L15 | CB-SW | RSAy-pT | Max |  | Right | 8.4202e-09 | 948788.2313 | 3.8895e-08 | 22281127.5331 | 2.8356e-05 | 629763403.2936
L15 | CB-SW | RSAy-nT | Max |  | Left | 8.4202e-09 | 948788.2313 | 3.8895e-08 | 22281127.5331 | 2.6842e-05 | 622642312.2785
L15 | CB-SW | RSAy-nT | Max |  | Right | 8.4202e-09 | 948788.2313 | 3.8895e-08 | 22281127.5331 | 2.8356e-05 | 629763403.2936
L15 | CB-SW | RSAx-pT | Max |  | Left | 2.5556e-09 | 1809215.5004 | 1.1645e-10 | 5950582.5255 | 4.1729e-07 | 1189845936.4105
L15 | CB-SW | RSAx-pT | Max |  | Right | 2.5556e-09 | 1809215.5004 | 1.1645e-10 | 5950582.5255 | 4.7689e-07 | 1198318647.1495
L15 | CB-SW | RSAx-nT | Max |  | Left | 3.3783e-09 | 1799607.3299 | 1.1642e-09 | 5715884.1235 | 8.9413e-07 | 1183532382.0512
L15 | CB-SW | RSAx-nT | Max |  | Right | 3.3783e-09 | 1799607.3299 | 1.1642e-09 | 5715884.1235 | 9.5373e-07 | 1191949416.4002
L15 | CB-SE | RSAx | Max |  | Left | 0 | 1632241.8492 | 6.2561e-14 | 3175.1528 | 3.9989e-11 | 1045924768.317
L15 | CB-SE | RSAx | Max |  | Right | 0 | 1632241.8492 | 6.2561e-14 | 3175.1528 | 9.8484e-11 | 1031103032.5307
L15 | CB-SE | RSAy | Max |  | Left | 0 | 502866.9071 | 5.9963e-08 | 27964796.7469 | 2.3917e-05 | 322453799.755
L15 | CB-SE | RSAy | Max |  | Right | 0 | 502866.9071 | 5.9963e-08 | 27964796.7469 | 6.8006e-05 | 317444500.6766
L15 | CB-SE | RSAy-pT | Max |  | Left | 0 | 821756.7045 | 6.0662e-08 | 40870030.2389 | 2.4215e-05 | 526863082.2233
L15 | CB-SE | RSAy-pT | Max |  | Right | 0 | 821756.7045 | 6.0662e-08 | 40870030.2389 | 6.8483e-05 | 518822485.3466
L15 | CB-SE | RSAy-nT | Max |  | Left | 0 | 821756.7045 | 6.0662e-08 | 40870030.2389 | 2.4215e-05 | 526863082.2233
L15 | CB-SE | RSAy-nT | Max |  | Right | 0 | 821756.7045 | 6.0662e-08 | 40870030.2389 | 6.8483e-05 | 518822485.3466
L15 | CB-SE | RSAx-pT | Max |  | Left | 0 | 1857629.9648 | 6.9855e-10 | 9138098.5281 | 3.5767e-07 | 1190399218.9903
L15 | CB-SE | RSAx-pT | Max |  | Right | 0 | 1857629.9648 | 6.9855e-10 | 9138098.5281 | 4.7694e-07 | 1173434959.0604
L15 | CB-SE | RSAx-nT | Max |  | Left | 0 | 1848766.3639 | 4.6572e-10 | 8776473.2719 | 1.1925e-07 | 1184717494.5557
L15 | CB-SE | RSAx-nT | Max |  | Right | 0 | 1848766.3639 | 4.6572e-10 | 8776473.2719 | 4.7694e-07 | 1167837751.2528
L15 | CB-NW | RSAx | Max |  | Left | 1.8062e-06 | 1564654.7837 | 1.5981e-12 | 19883.1023 | 3.4057e-10 | 1029141532.8329
L15 | CB-NW | RSAx | Max |  | Right | 9.0309e-07 | 1564654.7837 | 6.6427e-13 | 19883.1023 | 2.5207e-10 | 1036202904.6562
L15 | CB-NW | RSAy | Max |  | Left | 3.027e-08 | 602695.4675 | 1.7458e-07 | 13900065.2373 | 0.00014611 | 395220079.175
L15 | CB-NW | RSAy | Max |  | Right | 1.9978e-08 | 602695.4675 | 3.6954e-07 | 13900065.2373 | 7.5804e-05 | 400343188.1823
L15 | CB-NW | RSAy-pT | Max |  | Left | 6.5713e-08 | 948789.3606 | 1.7784e-07 | 22281127.5019 | 0.00014683 | 622643052.3524
L15 | CB-NW | RSAy-pT | Max |  | Right | 4.2312e-08 | 948789.3606 | 3.7e-07 | 22281127.5019 | 7.6758e-05 | 629764153.8863
L15 | CB-NW | RSAy-nT | Max |  | Left | 6.5713e-08 | 948789.3606 | 1.7784e-07 | 22281127.5019 | 0.00014683 | 622643052.3524
L15 | CB-NW | RSAy-nT | Max |  | Right | 4.2312e-08 | 948789.3606 | 3.7e-07 | 22281127.5019 | 7.6758e-05 | 629764153.8863
L15 | CB-NW | RSAx-pT | Max |  | Left | 1.8309e-06 | 1809201.778 | 1.1658e-09 | 5950717.9593 | 1.0732e-06 | 1189836919.5759
L15 | CB-NW | RSAx-pT | Max |  | Right | 9.0714e-07 | 1809201.778 | 2.0961e-09 | 5950717.9593 | 4.7709e-07 | 1198309550.3981
L15 | CB-NW | RSAx-nT | Max |  | Left | 1.822e-06 | 1799593.6133 | 1.6314e-09 | 5716019.5527 | 9.5401e-07 | 1183523369.0382
L15 | CB-NW | RSAx-nT | Max |  | Right | 9.0544e-07 | 1799593.6133 | 3.726e-09 | 5716019.5527 | 1.4308e-06 | 1191940323.5027
L15 | CB-NE | RSAx | Max |  | Left | 4.7722e-12 | 1632227.8694 | 7.383e-14 | 2957.9167 | 3.4106e-11 | 1045915804.9396
L15 | CB-NE | RSAx | Max |  | Right | 4.7722e-12 | 1632227.8694 | 7.383e-14 | 2957.9167 | 9.6744e-11 | 1031094206.6571
L15 | CB-NE | RSAy | Max |  | Left | 5.8902e-09 | 502867.2332 | 5.8794e-08 | 27964796.808 | 2.3063e-05 | 322454009.0608
L15 | CB-NE | RSAy | Max |  | Right | 5.8902e-09 | 502867.2332 | 5.8794e-08 | 27964796.808 | 6.7575e-05 | 317444706.2666
L15 | CB-NE | RSAy-pT | Max |  | Left | 8.4796e-09 | 821757.5098 | 5.9259e-08 | 40870030.2652 | 2.3838e-05 | 526863599.6526
L15 | CB-NE | RSAy-pT | Max |  | Right | 8.4796e-09 | 821757.5098 | 5.9259e-08 | 40870030.2652 | 6.8051e-05 | 518822992.6387
L15 | CB-NE | RSAy-nT | Max |  | Left | 8.4796e-09 | 821757.5098 | 5.9259e-08 | 40870030.2652 | 2.3838e-05 | 526863599.6526
L15 | CB-NE | RSAy-nT | Max |  | Right | 8.4796e-09 | 821757.5098 | 5.9259e-08 | 40870030.2652 | 6.8051e-05 | 518822992.6387
L15 | CB-NE | RSAx-pT | Max |  | Left | 3.7188e-09 | 1857616.3131 | 4.6574e-10 | 9137881.2682 | 7.7489e-07 | 1190390466.4942
L15 | CB-NE | RSAx-pT | Max |  | Right | 3.7188e-09 | 1857616.3131 | 4.6574e-10 | 9137881.2682 | 4.7693e-07 | 1173426339.6735
L15 | CB-NE | RSAx-nT | Max |  | Left | 4.2492e-09 | 1848752.7048 | 6.9857e-10 | 8776256.0126 | 4.7687e-07 | 1184708737.4062
L15 | CB-NE | RSAx-nT | Max |  | Right | 4.2492e-09 | 1848752.7048 | 6.9857e-10 | 8776256.0126 | 4.7693e-07 | 1167829127.3095
L14 | CB-SW | RSAx | Max |  | Left | 3.1281e-12 | 1605593.4522 | 4.9816e-14 | 29834.1665 | 2.1044e-11 | 1056032219.4966
L14 | CB-SW | RSAx | Max |  | Right | 3.1281e-12 | 1605593.4522 | 4.9816e-14 | 29834.1665 | 1.6304e-11 | 1063351262.924
L14 | CB-SW | RSAy | Max |  | Left | 4.5636e-09 | 528029.7898 | 1.1269e-08 | 11998702.7687 | 1.1449e-05 | 346088334.7172
L14 | CB-SW | RSAy | Max |  | Right | 4.5636e-09 | 528029.7898 | 1.1269e-08 | 11998702.7687 | 1.3744e-05 | 350917368.5896
L14 | CB-SW | RSAy-pT | Max |  | Left | 4.6418e-09 | 885113.3996 | 1.1967e-08 | 20675768.784 | 1.2045e-05 | 580709204.9412
L14 | CB-SW | RSAy-pT | Max |  | Right | 4.6418e-09 | 885113.3996 | 1.1967e-08 | 20675768.784 | 1.4221e-05 | 587646863.2454
L14 | CB-SW | RSAy-nT | Max |  | Left | 4.6418e-09 | 885113.3996 | 1.1967e-08 | 20675768.784 | 1.2045e-05 | 580709204.9412
L14 | CB-SW | RSAy-nT | Max |  | Right | 4.6418e-09 | 885113.3996 | 1.1967e-08 | 20675768.784 | 1.4221e-05 | 587646863.2454
L14 | CB-SW | RSAx-pT | Max |  | Left | 3.2098e-09 | 1855993.8992 | 4.9816e-14 | 6112591.4255 | 2.3844e-07 | 1220557663.4659
L14 | CB-SW | RSAx-pT | Max |  | Right | 3.2098e-09 | 1855993.8992 | 4.9816e-14 | 6112591.4255 | 1.6304e-11 | 1229354408.9196
L14 | CB-SW | RSAx-nT | Max |  | Left | 9.9042e-09 | 1846430.0731 | 1.397e-09 | 5878328.8742 | 7.1528e-07 | 1214273798.7393
L14 | CB-SW | RSAx-nT | Max |  | Right | 9.9042e-09 | 1846430.0731 | 1.397e-09 | 5878328.8742 | 1.1921e-06 | 1223014023.2348
L14 | CB-SE | RSAx | Max |  | Left | 0 | 1674179.2436 | 7.4415e-14 | 4649.6241 | 6.6951e-11 | 1072805617.5611
L14 | CB-SE | RSAx | Max |  | Right | 0 | 1674179.2436 | 7.4415e-14 | 4649.6241 | 3.1219e-11 | 1057587514.9092
L14 | CB-SE | RSAy | Max |  | Left | 0 | 431500.5813 | 7.5006e-08 | 27399088.9722 | 1.425e-05 | 276698810.0521
L14 | CB-SE | RSAy | Max |  | Right | 0 | 431500.5813 | 7.5006e-08 | 27399088.9722 | 3.3499e-05 | 272385887.8871
L14 | CB-SE | RSAy-pT | Max |  | Left | 0 | 760764.6585 | 7.5471e-08 | 40765103.2173 | 1.4608e-05 | 487763051.6553
L14 | CB-SE | RSAy-pT | Max |  | Right | 0 | 760764.6585 | 7.5471e-08 | 40765103.2173 | 3.4214e-05 | 480310184.6106
L14 | CB-SE | RSAy-nT | Max |  | Left | 0 | 760764.6585 | 7.5471e-08 | 40765103.2173 | 1.4608e-05 | 487763051.6553
L14 | CB-SE | RSAy-nT | Max |  | Right | 0 | 760764.6585 | 7.5471e-08 | 40765103.2173 | 3.4214e-05 | 480310184.6106
L14 | CB-SE | RSAx-pT | Max |  | Left | 0 | 1905066.2133 | 6.9857e-10 | 9374803.9268 | 2.3849e-07 | 1220807970.184
L14 | CB-SE | RSAx-pT | Max |  | Right | 0 | 1905066.2133 | 6.9857e-10 | 9374803.9268 | 4.7687e-07 | 1203388831.2459
L14 | CB-SE | RSAx-nT | Max |  | Left | 0 | 1896238.0994 | 7.4415e-14 | 9013754.714 | 3.875e-07 | 1215148880.7784
L14 | CB-SE | RSAx-nT | Max |  | Right | 0 | 1896238.0994 | 7.4415e-14 | 9013754.714 | 4.7687e-07 | 1197814145.6879
L14 | CB-NW | RSAx | Max |  | Left | 2.0813e-06 | 1605580.9875 | 2.0134e-12 | 29691.8465 | 4.8034e-10 | 1056024028.3314
L14 | CB-NW | RSAx | Max |  | Right | 1.0407e-06 | 1605580.9875 | 6.3869e-13 | 29691.8465 | 3.4901e-10 | 1063343000.593
L14 | CB-NW | RSAy | Max |  | Left | 9.2571e-08 | 528031.3708 | 1.9889e-06 | 11998703.1712 | 0.0004151 | 346089370.3433
L14 | CB-NW | RSAy | Max |  | Right | 5.9593e-08 | 528031.3708 | 6.2553e-07 | 11998703.1712 | 0.00030899 | 350918419.7931
L14 | CB-NW | RSAy-pT | Max |  | Left | 1.1035e-07 | 885114.4622 | 1.9931e-06 | 20675768.7335 | 0.00041676 | 580709899.9198
L14 | CB-NW | RSAy-pT | Max |  | Right | 7.6974e-08 | 885114.4622 | 6.3019e-07 | 20675768.7335 | 0.00031066 | 587647570.8992
L14 | CB-NW | RSAy-nT | Max |  | Left | 1.1035e-07 | 885114.4622 | 1.9931e-06 | 20675768.7335 | 0.00041676 | 580709899.9198
L14 | CB-NW | RSAy-nT | Max |  | Right | 7.6974e-08 | 885114.4622 | 6.3019e-07 | 20675768.7335 | 0.00031066 | 587647570.8992
L14 | CB-NW | RSAx-pT | Max |  | Left | 2.0997e-06 | 1855981.0797 | 7.0051e-10 | 6112448.795 | 4.8034e-10 | 1220549239.2168
L14 | CB-NW | RSAx-pT | Max |  | Right | 1.0636e-06 | 1855981.0797 | 1.8633e-09 | 6112448.795 | 7.156e-07 | 1229345911.5188
L14 | CB-NW | RSAx-nT | Max |  | Left | 2.1035e-06 | 1846417.2615 | 3.9601e-09 | 5878186.2506 | 4.7732e-07 | 1214265379.6502
L14 | CB-NW | RSAx-nT | Max |  | Right | 1.0471e-06 | 1846417.2615 | 2.7946e-09 | 5878186.2506 | 2.3877e-07 | 1223005531.038
L14 | CB-NE | RSAx | Max |  | Left | 4.4014e-12 | 1674166.0926 | 6.4907e-14 | 4886.3621 | 5.8948e-11 | 1072797185.8154
L14 | CB-NE | RSAx | Max |  | Right | 4.4014e-12 | 1674166.0926 | 6.4907e-14 | 4886.3621 | 3.0502e-11 | 1057579212.0575
L14 | CB-NE | RSAy | Max |  | Left | 8.0975e-09 | 431500.8056 | 7.5945e-08 | 27399088.8731 | 6.3785e-05 | 276698955.2653
L14 | CB-NE | RSAy | Max |  | Right | 8.0975e-09 | 431500.8056 | 7.5945e-08 | 27399088.8731 | 2.1905e-05 | 272386028.1486
L14 | CB-NE | RSAy-pT | Max |  | Left | 1.9608e-08 | 760765.5161 | 7.6411e-08 | 40765103.1766 | 6.4321e-05 | 487763604.0003
L14 | CB-NE | RSAy-pT | Max |  | Right | 1.9608e-08 | 760765.5161 | 7.6411e-08 | 40765103.1766 | 2.2382e-05 | 480310723.4837
L14 | CB-NE | RSAy-nT | Max |  | Left | 1.9608e-08 | 760765.5161 | 7.6411e-08 | 40765103.1766 | 6.4321e-05 | 487763604.0003
L14 | CB-NE | RSAy-nT | Max |  | Right | 1.9608e-08 | 760765.5161 | 7.6411e-08 | 40765103.1766 | 2.2382e-05 | 480310723.4837
L14 | CB-NE | RSAx-pT | Max |  | Left | 2.7062e-09 | 1905053.4957 | 9.3139e-10 | 9375040.7047 | 5.365e-07 | 1220799817.0747
L14 | CB-NE | RSAx-pT | Max |  | Right | 2.7062e-09 | 1905053.4957 | 9.3139e-10 | 9375040.7047 | 4.7687e-07 | 1203380801.1997
L14 | CB-NE | RSAx-nT | Max |  | Left | 2.2152e-09 | 1896225.3722 | 4.6573e-10 | 9013991.491 | 4.4709e-07 | 1215140721.5185
L14 | CB-NE | RSAx-nT | Max |  | Right | 2.2152e-09 | 1896225.3722 | 4.6573e-10 | 9013991.491 | 4.7687e-07 | 1197806109.6199
L13 | CB-SW | RSAx | Max |  | Left | 2.858e-12 | 1648631.0786 | 1.3362e-13 | 44627.6797 | 3.4106e-11 | 1084400093.7704
L13 | CB-SW | RSAx | Max |  | Right | 2.858e-12 | 1648631.0786 | 1.3362e-13 | 44627.6797 | 3.9572e-11 | 1091793017.1073
L13 | CB-SW | RSAy | Max |  | Left | 3.827e-09 | 471734.1718 | 2.1104e-08 | 10255630.6711 | 2.6576e-05 | 308970203.1118
L13 | CB-SW | RSAy | Max |  | Right | 3.827e-09 | 471734.1718 | 2.1104e-08 | 10255630.6711 | 3.0803e-05 | 313725826.3156
L13 | CB-SW | RSAy-pT | Max |  | Left | 6.228e-09 | 840498.2537 | 2.2035e-08 | 19241611.7974 | 2.7292e-05 | 551307180.024
L13 | CB-SW | RSAy-pT | Max |  | Right | 6.228e-09 | 840498.2537 | 2.2035e-08 | 19241611.7974 | 3.1518e-05 | 558157437.5471
L13 | CB-SW | RSAy-nT | Max |  | Left | 6.228e-09 | 840498.2537 | 2.2035e-08 | 19241611.7974 | 2.7292e-05 | 551307180.024
L13 | CB-SW | RSAy-nT | Max |  | Right | 6.228e-09 | 840498.2537 | 2.2035e-08 | 19241611.7974 | 3.1518e-05 | 558157437.5471
L13 | CB-SW | RSAx-pT | Max |  | Left | 1.4774e-09 | 1905348.8474 | 1.1655e-10 | 6284474.4097 | 1.1924e-07 | 1253104665.8834
L13 | CB-SW | RSAx-pT | Max |  | Right | 1.4774e-09 | 1905348.8474 | 1.1655e-10 | 6284474.4097 | 3.9572e-11 | 1261955899.8628
L13 | CB-SW | RSAx-nT | Max |  | Left | 7.8722e-10 | 1895840.4085 | 3.4938e-10 | 6050871.0713 | 4.4707e-07 | 1246856245.5762
L13 | CB-SW | RSAx-nT | Max |  | Right | 7.8722e-10 | 1895840.4085 | 3.4938e-10 | 6050871.0713 | 3.5767e-07 | 1255653180.7163
L13 | CB-SE | RSAx | Max |  | Left | 0 | 1716156.0016 | 5.3849e-14 | 7672.6452 | 3.1445e-11 | 1099708627.4061
L13 | CB-SE | RSAx | Max |  | Right | 0 | 1716156.0016 | 5.3849e-14 | 7672.6452 | 4.9412e-11 | 1084099917.7705
L13 | CB-SE | RSAy | Max |  | Left | 0 | 367475.6801 | 1.02e-08 | 26388281.789 | 3.8488e-05 | 235662511.7392
L13 | CB-SE | RSAy | Max |  | Right | 0 | 367475.6801 | 1.02e-08 | 26388281.789 | 5.2765e-05 | 231950550.3246
L13 | CB-SE | RSAy-pT | Max |  | Left | 0 | 707463.8427 | 1.1597e-08 | 40224296.9235 | 3.9084e-05 | 453593274.9941
L13 | CB-SE | RSAy-pT | Max |  | Right | 0 | 707463.8427 | 1.1597e-08 | 40224296.9235 | 5.3719e-05 | 446654723.8962
L13 | CB-SE | RSAy-nT | Max |  | Left | 0 | 707463.8427 | 1.1597e-08 | 40224296.9235 | 3.9084e-05 | 453593274.9941
L13 | CB-SE | RSAy-nT | Max |  | Right | 0 | 707463.8427 | 1.1597e-08 | 40224296.9235 | 5.3719e-05 | 446654723.8962
L13 | CB-SE | RSAx-pT | Max |  | Left | 0 | 1952742.6975 | 2.3288e-10 | 9612321.6015 | 2.0865e-07 | 1251359045.5788
L13 | CB-SE | RSAx-pT | Max |  | Right | 0 | 1952742.6975 | 2.3288e-10 | 9612321.6015 | 4.7689e-07 | 1233506070.1221
L13 | CB-SE | RSAx-nT | Max |  | Left | 0 | 1943965.97 | 1.1642e-09 | 9252398.3155 | 5.9608e-07 | 1245733068.8062
L13 | CB-SE | RSAx-nT | Max |  | Right | 0 | 1943965.97 | 1.1642e-09 | 9252398.3155 | 7.1531e-07 | 1227963661.231
L13 | CB-NW | RSAx | Max |  | Left | 1.807e-06 | 1648621.7609 | 7.4249e-13 | 44780.2496 | 9.8375e-11 | 1084393971.2095
L13 | CB-NW | RSAx | Max |  | Right | 9.035e-07 | 1648621.7609 | 1.6117e-13 | 44780.2496 | 7.3757e-11 | 1091786840.3604
L13 | CB-NW | RSAy | Max |  | Left | 1.1141e-07 | 471736.2717 | 7.7165e-07 | 10255630.3081 | 8.5996e-05 | 308971579.7422
L13 | CB-NW | RSAy | Max |  | Right | 4.622e-08 | 471736.2717 | 1.6864e-07 | 10255630.3081 | 7.9285e-05 | 313727221.4693
L13 | CB-NW | RSAy-pT | Max |  | Left | 1.1192e-07 | 840499.6548 | 7.7584e-07 | 19241612.1137 | 8.683e-05 | 551308097.3585
L13 | CB-NW | RSAy-pT | Max |  | Right | 4.8853e-08 | 840499.6548 | 1.712e-07 | 19241612.1137 | 8e-05 | 558158369.5702
L13 | CB-NW | RSAy-nT | Max |  | Left | 1.1192e-07 | 840499.6548 | 7.7584e-07 | 19241612.1137 | 8.683e-05 | 551308097.3585
L13 | CB-NW | RSAy-nT | Max |  | Right | 4.8853e-08 | 840499.6548 | 1.712e-07 | 19241612.1137 | 8e-05 | 558158369.5702
L13 | CB-NW | RSAx-pT | Max |  | Left | 1.8097e-06 | 1905339.0516 | 2.0962e-09 | 6284627.4452 | 2.3852e-07 | 1253098229.0463
L13 | CB-NW | RSAx-pT | Max |  | Right | 9.0793e-07 | 1905339.0516 | 1.3971e-09 | 6284627.4452 | 7.1533e-07 | 1261949406.2158
L13 | CB-NW | RSAx-nT | Max |  | Left | 1.8079e-06 | 1895830.6232 | 2.0962e-09 | 6051024.0964 | 5.9614e-07 | 1246849815.6942
L13 | CB-NW | RSAx-nT | Max |  | Right | 9.065e-07 | 1895830.6232 | 2.0956e-09 | 6051024.0964 | 7.3757e-11 | 1255646694.0823
L13 | CB-NE | RSAx | Max |  | Left | 4.0428e-12 | 1716146.0803 | 7.194e-14 | 7413.1601 | 6.4275e-11 | 1099702266.6961
L13 | CB-NE | RSAx | Max |  | Right | 4.0428e-12 | 1716146.0803 | 7.194e-14 | 7413.1601 | 3.9082e-11 | 1084093653.6846
L13 | CB-NE | RSAy | Max |  | Left | 3.6885e-09 | 367476.6443 | 1.1401e-08 | 26388281.9522 | 3.7879e-05 | 235663132.8099
L13 | CB-NE | RSAy | Max |  | Right | 3.6885e-09 | 367476.6443 | 1.1401e-08 | 26388281.9522 | 2.312e-06 | 231951156.1407
L13 | CB-NE | RSAy-pT | Max |  | Left | 1.6723e-08 | 707465.6456 | 1.2565e-08 | 40224296.9868 | 3.8654e-05 | 453594435.3927
L13 | CB-NE | RSAy-pT | Max |  | Right | 1.6723e-08 | 707465.6456 | 1.2565e-08 | 40224296.9868 | 3.0272e-06 | 446655857.7583
L13 | CB-NE | RSAy-nT | Max |  | Left | 1.6723e-08 | 707465.6456 | 1.2565e-08 | 40224296.9868 | 3.8654e-05 | 453594435.3927
L13 | CB-NE | RSAy-nT | Max |  | Right | 1.6723e-08 | 707465.6456 | 1.2565e-08 | 40224296.9868 | 3.0272e-06 | 446655857.7583
L13 | CB-NE | RSAx-pT | Max |  | Left | 1.6435e-09 | 1952733.3503 | 4.6573e-10 | 9612062.0481 | 4.769e-07 | 1251353053.9712
L13 | CB-NE | RSAx-pT | Max |  | Right | 1.6435e-09 | 1952733.3503 | 4.6573e-10 | 9612062.0481 | 4.7688e-07 | 1233500167.4177
L13 | CB-NE | RSAx-nT | Max |  | Left | 1.1919e-09 | 1943956.6102 | 6.9856e-10 | 9252138.7637 | 5.9611e-07 | 1245727069.0488
L13 | CB-NE | RSAx-nT | Max |  | Right | 1.1919e-09 | 1943956.6102 | 6.9856e-10 | 9252138.7637 | 7.1529e-07 | 1227957750.5473
L12 | CB-SW | RSAx | Max |  | Left | 2.5998e-12 | 1693896.4147 | 7.0081e-14 | 67206.3976 | 1.9325e-11 | 1113989174.2716
L12 | CB-SW | RSAx | Max |  | Right | 2.5998e-12 | 1693896.4147 | 7.0081e-14 | 67206.3976 | 3.3283e-11 | 1121954176.7972
L12 | CB-SW | RSAy | Max |  | Left | 3.5499e-09 | 445163.0484 | 8.5159e-08 | 8936512.3488 | 1.7997e-05 | 291220310.4424
L12 | CB-SW | RSAy | Max |  | Right | 3.5499e-09 | 445163.0484 | 8.5159e-08 | 8936512.3488 | 3.7178e-05 | 296401420.8853
L12 | CB-SW | RSAy-pT | Max |  | Left | 6.0416e-09 | 824943.6915 | 8.5391e-08 | 18245290.4521 | 1.8593e-05 | 540709181.7609
L12 | CB-SW | RSAy-pT | Max |  | Right | 6.0416e-09 | 824943.6915 | 8.5391e-08 | 18245290.4521 | 3.7178e-05 | 548222998.376
L12 | CB-SW | RSAy-nT | Max |  | Left | 6.0416e-09 | 824943.6915 | 8.5391e-08 | 18245290.4521 | 1.8593e-05 | 540709181.7609
L12 | CB-SW | RSAy-nT | Max |  | Right | 6.0416e-09 | 824943.6915 | 8.5391e-08 | 18245290.4521 | 3.7178e-05 | 548222998.376
L12 | CB-SW | RSAx-pT | Max |  | Left | 3.0279e-10 | 1956820.3899 | 4.6573e-10 | 6490056.9414 | 2.9822e-08 | 1286711550.2445
L12 | CB-SW | RSAx-pT | Max |  | Right | 3.0279e-10 | 1956820.3899 | 4.6573e-10 | 6490056.9414 | 1.1924e-07 | 1296291448.1085
L12 | CB-SW | RSAx-nT | Max |  | Left | 2.803e-09 | 1947412.6566 | 8.1498e-10 | 6257461.2607 | 1.7883e-07 | 1280531302.6783
L12 | CB-SW | RSAx-nT | Max |  | Right | 2.803e-09 | 1947412.6566 | 8.1498e-10 | 6257461.2607 | 1.1924e-07 | 1290053487.766
L12 | CB-SE | RSAx | Max |  | Left | 0 | 1762500.8676 | 6.3788e-14 | 11993.5036 | 4.4965e-11 | 1129434929.8135
L12 | CB-SE | RSAx | Max |  | Right | 0 | 1762500.8676 | 6.3788e-14 | 11993.5036 | 3.2515e-11 | 1113347449.587
L12 | CB-SE | RSAy | Max |  | Left | 0 | 321170.8842 | 8.0512e-08 | 25068086.2903 | 3.3867e-05 | 206027857.1156
L12 | CB-SE | RSAy | Max |  | Right | 0 | 321170.8842 | 8.0512e-08 | 25068086.2903 | 2.5909e-05 | 202662413.7927
L12 | CB-SE | RSAy-pT | Max |  | Left | 0 | 671825.2423 | 8.121e-08 | 39420969.0256 | 3.4344e-05 | 430827086.5879
L12 | CB-SE | RSAy-pT | Max |  | Right | 0 | 671825.2423 | 8.121e-08 | 39420969.0256 | 2.6624e-05 | 424070855.07
L12 | CB-SE | RSAy-nT | Max |  | Left | 0 | 671825.2423 | 8.121e-08 | 39420969.0256 | 3.4344e-05 | 430827086.5879
L12 | CB-SE | RSAy-nT | Max |  | Right | 0 | 671825.2423 | 8.121e-08 | 39420969.0256 | 2.6624e-05 | 424070855.07
L12 | CB-SE | RSAx-pT | Max |  | Left | 0 | 2005118.7969 | 9.3139e-10 | 9910307.5423 | 2.9807e-07 | 1284973069.3303
L12 | CB-SE | RSAx-pT | Max |  | Right | 0 | 2005118.7969 | 9.3139e-10 | 9910307.5423 | 5.9608e-07 | 1266540625.1306
L12 | CB-SE | RSAx-nT | Max |  | Left | 0 | 1996421.8452 | 6.3788e-14 | 9551441.7136 | 2.9847e-08 | 1279397510.2819
L12 | CB-SE | RSAx-nT | Max |  | Right | 0 | 1996421.8452 | 6.3788e-14 | 9551441.7136 | 2.3845e-07 | 1261049313.1112
L12 | CB-NW | RSAx | Max |  | Left | 9.6642e-07 | 1693891.1727 | 1.0242e-12 | 67042.9664 | 1.9969e-10 | 1113985729.8874
L12 | CB-NW | RSAx | Max |  | Right | 4.832e-07 | 1693891.1727 | 3.6334e-13 | 67042.9664 | 1.264e-10 | 1121950701.7714
L12 | CB-NW | RSAy | Max |  | Left | 1.0362e-07 | 445165.9599 | 6.5303e-07 | 8936512.3401 | 0.0001151 | 291222221.5933
L12 | CB-NW | RSAy | Max |  | Right | 4.8298e-08 | 445165.9599 | 2.8846e-07 | 8936512.3401 | 7.0014e-05 | 296403352.8147
L12 | CB-NW | RSAy-pT | Max |  | Left | 1.1708e-07 | 824945.6637 | 6.5397e-07 | 18245289.426 | 0.00011534 | 540710475.6464
L12 | CB-NW | RSAy-pT | Max |  | Right | 7.0191e-08 | 824945.6637 | 2.9149e-07 | 18245289.426 | 7.0491e-05 | 548224307.7431
L12 | CB-NW | RSAy-nT | Max |  | Left | 1.1708e-07 | 824945.6637 | 6.5397e-07 | 18245289.426 | 0.00011534 | 540710475.6464
L12 | CB-NW | RSAy-nT | Max |  | Right | 7.0191e-08 | 824945.6637 | 2.9149e-07 | 18245289.426 | 7.0491e-05 | 548224307.7431
L12 | CB-NW | RSAx-pT | Max |  | Left | 9.8762e-07 | 1956814.5052 | 4.6669e-10 | 6489892.8128 | 1.1941e-07 | 1286707683.4834
L12 | CB-NW | RSAx-pT | Max |  | Right | 4.9887e-07 | 1956814.5052 | 2.5615e-09 | 6489892.8128 | 5.9617e-07 | 1296287547.0813
L12 | CB-NW | RSAx-nT | Max |  | Left | 9.908e-07 | 1947406.7862 | 2.0965e-09 | 6257297.1476 | 8.3466e-07 | 1280527445.262
L12 | CB-NW | RSAx-nT | Max |  | Right | 4.9759e-07 | 1947406.7862 | 6.9886e-10 | 6257297.1476 | 5.9617e-07 | 1290049596.1637
L12 | CB-NE | RSAx | Max |  | Left | 3.6855e-12 | 1762495.2719 | 3.9935e-14 | 12275.4829 | 3.8744e-11 | 1129431341.5014
L12 | CB-NE | RSAx | Max |  | Right | 3.6855e-12 | 1762495.2719 | 3.9935e-14 | 12275.4829 | 3.8621e-11 | 1113343917.3805
L12 | CB-NE | RSAy | Max |  | Left | 8.3476e-09 | 321173.8535 | 2.3658e-08 | 25068086.0188 | 1.7489e-05 | 206029766.318
L12 | CB-NE | RSAy | Max |  | Right | 8.3476e-09 | 321173.8535 | 2.3658e-08 | 25068086.0188 | 2.532e-05 | 202664283.069
L12 | CB-NE | RSAy-pT | Max |  | Left | 1.551e-08 | 671829.3241 | 2.389e-08 | 39420968.9285 | 1.8026e-05 | 430829711.1387
L12 | CB-NE | RSAy-pT | Max |  | Right | 1.551e-08 | 671829.3241 | 2.389e-08 | 39420968.9285 | 2.5797e-05 | 424073424.5871
L12 | CB-NE | RSAy-nT | Max |  | Left | 1.551e-08 | 671829.3241 | 2.389e-08 | 39420968.9285 | 1.8026e-05 | 430829711.1387
L12 | CB-NE | RSAy-nT | Max |  | Right | 1.551e-08 | 671829.3241 | 2.389e-08 | 39420968.9285 | 2.5797e-05 | 424073424.5871
L12 | CB-NE | RSAx-pT | Max |  | Left | 6.9061e-09 | 2005113.9625 | 5.8212e-10 | 9910589.641 | 6.5569e-07 | 1284969970.5765
L12 | CB-NE | RSAx-pT | Max |  | Right | 6.9061e-09 | 2005113.9625 | 5.8212e-10 | 9910589.641 | 3.5767e-07 | 1266537572.1434
L12 | CB-NE | RSAx-nT | Max |  | Left | 1.3951e-10 | 1996416.994 | 2.3287e-10 | 9551723.8097 | 1.4905e-07 | 1279394400.7163
L12 | CB-NE | RSAx-nT | Max |  | Right | 1.3951e-10 | 1996416.994 | 2.3287e-10 | 9551723.8097 | 1.1925e-07 | 1261046249.5405
L11 | CB-SW | RSAx | Max |  | Left | 2.3635e-12 | 1741941.3383 | 3.4404e-14 | 100563.9547 | 2.2742e-11 | 1146179328.6139
L11 | CB-SW | RSAx | Max |  | Right | 2.3635e-12 | 1741941.3383 | 3.4404e-14 | 100563.9547 | 3.5877e-11 | 1153183313.8507
L11 | CB-SW | RSAy | Max |  | Left | 8.0101e-09 | 455907.1086 | 3.002e-08 | 8299931.1232 | 1.9104e-05 | 298151639.7038
L11 | CB-SW | RSAy | Max |  | Right | 8.0101e-09 | 455907.1086 | 3.002e-08 | 8299931.1232 | 2.5416e-05 | 303651169.7765
L11 | CB-SW | RSAy-pT | Max |  | Left | 1.5315e-08 | 847804.897 | 3.0485e-08 | 17925021.9738 | 1.9641e-05 | 555757433.5358
L11 | CB-SW | RSAy-pT | Max |  | Right | 1.5315e-08 | 847804.897 | 3.0485e-08 | 17925021.9738 | 2.5655e-05 | 563350456.5916
L11 | CB-SW | RSAy-nT | Max |  | Left | 1.5315e-08 | 847804.897 | 3.0485e-08 | 17925021.9738 | 1.9641e-05 | 555757433.5358
L11 | CB-SW | RSAy-nT | Max |  | Right | 1.5315e-08 | 847804.897 | 3.0485e-08 | 17925021.9738 | 2.5655e-05 | 563350456.5916
L11 | CB-SW | RSAx-pT | Max |  | Left | 2.1247e-09 | 2012354.1698 | 4.657e-10 | 6729193.7764 | 8.3449e-07 | 1323929329.7522
L11 | CB-SW | RSAx-pT | Max |  | Right | 2.1247e-09 | 2012354.1698 | 4.657e-10 | 6729193.7764 | 8.345e-07 | 1332378250.3595
L11 | CB-SW | RSAx-nT | Max |  | Left | 1.0455e-09 | 2003056.8826 | 2.3287e-10 | 6498705.6532 | 2.3844e-07 | 1317818082.0234
L11 | CB-SW | RSAx-nT | Max |  | Right | 1.0455e-09 | 2003056.8826 | 2.3287e-10 | 6498705.6532 | 2.3845e-07 | 1326217078.9243
L11 | CB-SE | RSAx | Max |  | Left | 0 | 1809252.9847 | 2.509e-14 | 19932.5545 | 2.1153e-11 | 1159077709.3843
L11 | CB-SE | RSAx | Max |  | Right | 0 | 1809252.9847 | 2.509e-14 | 19932.5545 | 6.7297e-11 | 1143196739.944
L11 | CB-SE | RSAy | Max |  | Left | 0 | 304986.5208 | 1.4937e-08 | 23681236.519 | 1.2981e-05 | 195644335.6506
L11 | CB-SE | RSAy | Max |  | Right | 0 | 304986.5208 | 1.4937e-08 | 23681236.519 | 1.0908e-06 | 192451281.5132
L11 | CB-SE | RSAy-pT | Max |  | Left | 0 | 666914.3136 | 1.5636e-08 | 38546002.1762 | 1.3518e-05 | 427603329.1249
L11 | CB-SE | RSAy-pT | Max |  | Right | 0 | 666914.3136 | 1.5636e-08 | 38546002.1762 | 1.5676e-06 | 421045404.4327
L11 | CB-SE | RSAy-nT | Max |  | Left | 0 | 666914.3136 | 1.5636e-08 | 38546002.1762 | 1.3518e-05 | 427603329.1249
L11 | CB-SE | RSAy-nT | Max |  | Right | 0 | 666914.3136 | 1.5636e-08 | 38546002.1762 | 1.5676e-06 | 421045404.4327
L11 | CB-SE | RSAx-pT | Max |  | Left | 0 | 2058902.9864 | 4.6569e-10 | 10254081.7981 | 3.2785e-07 | 1319077795.1567
L11 | CB-SE | RSAx-pT | Max |  | Right | 0 | 2058902.9864 | 4.6569e-10 | 10254081.7981 | 4.769e-07 | 1300876281.3271
L11 | CB-SE | RSAx-nT | Max |  | Left | 0 | 2050304.7444 | 3.4927e-10 | 9897855.8552 | 1.4903e-07 | 1313567037.4032
L11 | CB-SE | RSAx-nT | Max |  | Right | 0 | 2050304.7444 | 3.4927e-10 | 9897855.8552 | 3.577e-07 | 1295445776.1624
L11 | CB-NW | RSAx | Max |  | Left | 1.8082e-06 | 1741939.2054 | 6.318e-13 | 100737.4795 | 1.6428e-10 | 1146177930.6277
L11 | CB-NW | RSAx | Max |  | Right | 9.0409e-07 | 1741939.2054 | 2.1392e-13 | 100737.4795 | 9.932e-11 | 1153181896.5148
L11 | CB-NW | RSAy | Max |  | Left | 8.1819e-08 | 455910.6518 | 4.0536e-07 | 8299932.1511 | 6.8823e-05 | 298153971.4796
L11 | CB-NW | RSAy | Max |  | Right | 3.4553e-08 | 455910.6518 | 9.894e-08 | 8299932.1511 | 3.0631e-05 | 303653515.0392
L11 | CB-NW | RSAy-pT | Max |  | Left | 9.3731e-08 | 847807.1769 | 4.0769e-07 | 17925024.5221 | 6.9061e-05 | 555758934.9955
L11 | CB-NW | RSAy-pT | Max |  | Right | 4.3556e-08 | 847807.1769 | 1.0034e-07 | 17925024.5221 | 3.1108e-05 | 563351964.6193
L11 | CB-NW | RSAy-nT | Max |  | Left | 9.3731e-08 | 847807.1769 | 4.0769e-07 | 17925024.5221 | 6.9061e-05 | 555758934.9955
L11 | CB-NW | RSAy-nT | Max |  | Right | 4.3556e-08 | 847807.1769 | 1.0034e-07 | 17925024.5221 | 3.1108e-05 | 563351964.6193
L11 | CB-NW | RSAx-pT | Max |  | Left | 1.8088e-06 | 2012351.1725 | 2.3346e-10 | 6729368.3431 | 1.3115e-06 | 1323927363.5949
L11 | CB-NW | RSAx-pT | Max |  | Right | 9.0856e-07 | 2012351.1725 | 2.3285e-09 | 6729368.3431 | 1.1931e-07 | 1332376260.1179
L11 | CB-NW | RSAx-nT | Max |  | Left | 1.8196e-06 | 2003053.9044 | 2.0961e-09 | 6498880.1969 | 8.3463e-07 | 1317816128.4336
L11 | CB-NW | RSAx-nT | Max |  | Right | 9.0823e-07 | 2003053.9044 | 1.63e-09 | 6498880.1969 | 5.9615e-07 | 1326215101.3548
L11 | CB-NE | RSAx | Max |  | Left | 3.3417e-12 | 1809250.6217 | 1.2499e-14 | 19631.0382 | 1.3186e-11 | 1159076194.0882
L11 | CB-NE | RSAx | Max |  | Right | 3.3417e-12 | 1809250.6217 | 1.2499e-14 | 19631.0382 | 9.0856e-12 | 1143195248.2672
L11 | CB-NE | RSAy | Max |  | Left | 4.6374e-09 | 304992.7029 | 1.34e-08 | 23681236.9726 | 1.3843e-05 | 195648304.2489
L11 | CB-NE | RSAy | Max |  | Right | 4.6374e-09 | 304992.7029 | 1.34e-08 | 23681236.9726 | 8.813e-06 | 192455179.6717
L11 | CB-NE | RSAy-pT | Max |  | Left | 5.9884e-09 | 666921.976 | 1.4331e-08 | 38546002.3182 | 1.4559e-05 | 427608249.3229
L11 | CB-NE | RSAy-pT | Max |  | Right | 5.9884e-09 | 666921.976 | 1.4331e-08 | 38546002.3182 | 9.5283e-06 | 421050234.5271
L11 | CB-NE | RSAy-nT | Max |  | Left | 5.9884e-09 | 666921.976 | 1.4331e-08 | 38546002.3182 | 1.4559e-05 | 427608249.3229
L11 | CB-NE | RSAy-nT | Max |  | Right | 5.9884e-09 | 666921.976 | 1.4331e-08 | 38546002.3182 | 9.5283e-06 | 421050234.5271
L11 | CB-NE | RSAx-pT | Max |  | Left | 5.837e-10 | 2058901.6363 | 1.1643e-10 | 10253780.0684 | 4.7685e-07 | 1319076931.0916
L11 | CB-NE | RSAx-pT | Max |  | Right | 5.837e-10 | 2058901.6363 | 1.1643e-10 | 10253780.0684 | 4.7685e-07 | 1300875427.4245
L11 | CB-NE | RSAx-nT | Max |  | Left | 9.569e-10 | 2050303.372 | 1.1643e-10 | 9897554.1302 | 5.3645e-07 | 1313566158.953
L11 | CB-NE | RSAx-nT | Max |  | Right | 9.569e-10 | 2050303.372 | 1.1643e-10 | 9897554.1302 | 3.5764e-07 | 1295444908.1721
L10 | CB-SW | RSAx | Max |  | Left | 2.3599e-12 | 1932915.0339 | 2.6174e-14 | 164301.2216 | 2.7658e-11 | 1270230647.8104
L10 | CB-SW | RSAx | Max |  | Right | 2.3599e-12 | 1932915.0339 | 2.6174e-14 | 164301.2216 | 1.3534e-11 | 1281217285.503
L10 | CB-SW | RSAy | Max |  | Left | 6.7341e-09 | 539354.8477 | 3.2582e-08 | 9117153.684 | 2.1941e-05 | 352362038.1181
L10 | CB-SW | RSAy | Max |  | Right | 6.7341e-09 | 539354.8477 | 3.2582e-08 | 9117153.684 | 1.4591e-05 | 359590339.0249
L10 | CB-SW | RSAy-pT | Max |  | Left | 6.912e-09 | 974190.3705 | 3.3048e-08 | 19615557.7644 | 2.2656e-05 | 637874124.6296
L10 | CB-SW | RSAy-pT | Max |  | Right | 6.912e-09 | 974190.3705 | 3.3048e-08 | 19615557.7644 | 1.5068e-05 | 648061142.5301
L10 | CB-SW | RSAy-nT | Max |  | Left | 6.912e-09 | 974190.3705 | 3.3048e-08 | 19615557.7644 | 2.2656e-05 | 637874124.6296
L10 | CB-SW | RSAy-nT | Max |  | Right | 6.912e-09 | 974190.3705 | 3.3048e-08 | 19615557.7644 | 1.5068e-05 | 648061142.5301
L10 | CB-SW | RSAx-pT | Max |  | Left | 2.1679e-09 | 2232353.8358 | 2.6174e-14 | 7399217.1789 | 2.0864e-07 | 1466841570.3482
L10 | CB-SW | RSAx-pT | Max |  | Right | 2.1679e-09 | 2232353.8358 | 2.6174e-14 | 7399217.1789 | 4.7685e-07 | 1479865581.421
L10 | CB-SW | RSAx-nT | Max |  | Left | 2.7134e-09 | 2222510.4429 | 2.3286e-10 | 7159426.8935 | 5.9632e-08 | 1460378526.6639
L10 | CB-SW | RSAx-nT | Max |  | Right | 2.7134e-09 | 2222510.4429 | 2.3286e-10 | 7159426.8935 | 3.5764e-07 | 1473335346.5573
L10 | CB-SE | RSAx | Max |  | Left | 0 | 2003431.0177 | 4.4996e-14 | 35580.4736 | 5.2936e-11 | 1285003453.0393
L10 | CB-SE | RSAx | Max |  | Right | 0 | 2003431.0177 | 4.4996e-14 | 35580.4736 | 3.3267e-11 | 1264362557.4694
L10 | CB-SE | RSAy | Max |  | Left | 0 | 346509.1807 | 4.7232e-08 | 23186300.3968 | 8.7587e-06 | 222532087.2649
L10 | CB-SE | RSAy | Max |  | Right | 0 | 346509.1807 | 4.7232e-08 | 23186300.3968 | 7.5897e-06 | 218401159.7669
L10 | CB-SE | RSAy-pT | Max |  | Left | 0 | 746608.1321 | 4.7464e-08 | 39380139.1942 | 8.9972e-06 | 479184546.8823
L10 | CB-SE | RSAy-pT | Max |  | Right | 0 | 746608.1321 | 4.7464e-08 | 39380139.1942 | 7.8281e-06 | 470874615.8291
L10 | CB-SE | RSAy-nT | Max |  | Left | 0 | 746608.1321 | 4.7464e-08 | 39380139.1942 | 8.9972e-06 | 479184546.8823
L10 | CB-SE | RSAy-nT | Max |  | Right | 0 | 746608.1321 | 4.7464e-08 | 39380139.1942 | 7.8281e-06 | 470874615.8291
L10 | CB-SE | RSAx-pT | Max |  | Left | 0 | 2278990.9623 | 4.6571e-10 | 11196924.8755 | 2.9855e-08 | 1461767625.7074
L10 | CB-SE | RSAx-pT | Max |  | Right | 0 | 2278990.9623 | 4.6571e-10 | 11196924.8755 | 1.1924e-07 | 1438248414.3438
L10 | CB-SE | RSAx-nT | Max |  | Left | 0 | 2269920.9978 | 4.4996e-14 | 10826722.5009 | 5.2936e-11 | 1455949392.1011
L10 | CB-SE | RSAx-nT | Max |  | Right | 0 | 2269920.9978 | 4.4996e-14 | 10826722.5009 | 1.1924e-07 | 1432525118.107
L10 | CB-NW | RSAx | Max |  | Left | 1.8056e-06 | 1932913.8781 | 9.6007e-13 | 164111.343 | 1.9916e-10 | 1270229883.1073
L10 | CB-NW | RSAx | Max |  | Right | 9.0281e-07 | 1932913.8781 | 3.4678e-13 | 164111.343 | 1.5518e-10 | 1281216524.5012
L10 | CB-NW | RSAy | Max |  | Left | 4.9901e-08 | 539358.5777 | 1.8637e-07 | 9117150.3571 | 5.9151e-05 | 352364490.1774
L10 | CB-NW | RSAy | Max |  | Right | 1.8917e-08 | 539358.5777 | 5.6556e-08 | 9117150.3571 | 4.1555e-05 | 359592810.5571
L10 | CB-NW | RSAy-pT | Max |  | Left | 5.2908e-08 | 974192.2465 | 1.901e-07 | 19615551.969 | 5.9866e-05 | 637875358.4802
L10 | CB-NW | RSAy-pT | Max |  | Right | 2.4882e-08 | 974192.2465 | 5.6789e-08 | 19615551.969 | 4.2508e-05 | 648062385.028
L10 | CB-NW | RSAy-nT | Max |  | Left | 5.2908e-08 | 974192.2465 | 1.901e-07 | 19615551.969 | 5.9866e-05 | 637875358.4802
L10 | CB-NW | RSAy-nT | Max |  | Right | 2.4882e-08 | 974192.2465 | 5.6789e-08 | 19615551.969 | 4.2508e-05 | 648062385.028
L10 | CB-NW | RSAx-pT | Max |  | Left | 1.8198e-06 | 2232351.4113 | 6.9859e-09 | 7399025.6086 | 1.1923e-06 | 1466839972.0343
L10 | CB-NW | RSAx-pT | Max |  | Right | 9.0718e-07 | 2232351.4113 | 9.3167e-10 | 7399025.6086 | 9.5383e-07 | 1479863979.4004
L10 | CB-NW | RSAx-nT | Max |  | Left | 1.8091e-06 | 2222508.0465 | 6.0546e-09 | 7159235.3606 | 1.6691e-06 | 1460376946.7854
L10 | CB-NW | RSAx-nT | Max |  | Right | 9.1351e-07 | 2222508.0465 | 2.5615e-09 | 7159235.3606 | 9.5383e-07 | 1473333763.1359
L10 | CB-NE | RSAx | Max |  | Left | 3.3034e-12 | 2003429.6557 | 5.4492e-14 | 35912.1128 | 1.6825e-11 | 1285002578.7175
L10 | CB-NE | RSAx | Max |  | Right | 3.3034e-12 | 2003429.6557 | 5.4492e-14 | 35912.1128 | 2.1213e-11 | 1264361698.6781
L10 | CB-NE | RSAy | Max |  | Left | 7.3666e-09 | 346519.5833 | 4.5109e-08 | 23186299.5916 | 7.9256e-06 | 222538771.7003
L10 | CB-NE | RSAy | Max |  | Right | 7.3666e-09 | 346519.5833 | 4.5109e-08 | 23186299.5916 | 6.2607e-06 | 218407712.6757
L10 | CB-NE | RSAy-pT | Max |  | Left | 8.4911e-09 | 746620.6842 | 4.5342e-08 | 39380139.012 | 8.0448e-06 | 479192614.7716
L10 | CB-NE | RSAy-pT | Max |  | Right | 8.4911e-09 | 746620.6842 | 4.5342e-08 | 39380139.012 | 6.2607e-06 | 470882520.5201
L10 | CB-NE | RSAy-nT | Max |  | Left | 8.4911e-09 | 746620.6842 | 4.5342e-08 | 39380139.012 | 8.0448e-06 | 479192614.7716
L10 | CB-NE | RSAy-nT | Max |  | Right | 8.4911e-09 | 746620.6842 | 4.5342e-08 | 39380139.012 | 6.2607e-06 | 470882520.5201
L10 | CB-NE | RSAx-pT | Max |  | Left | 4.4112e-10 | 2278991.0713 | 1.1647e-10 | 11197256.9414 | 8.9424e-08 | 1461767698.1467
L10 | CB-NE | RSAx-pT | Max |  | Right | 4.4112e-10 | 2278991.0713 | 1.1647e-10 | 11197256.9414 | 1.1923e-07 | 1438248480.6392
L10 | CB-NE | RSAx-nT | Max |  | Left | 8.0894e-10 | 2269921.0743 | 1.1647e-10 | 10827054.5574 | 2.9819e-08 | 1455949443.6242
L10 | CB-NE | RSAx-nT | Max |  | Right | 8.0894e-10 | 2269921.0743 | 1.1647e-10 | 10827054.5574 | 1.1923e-07 | 1432525163.9653
L9 | CB-SW | RSAx | Max |  | Left | 2.1448e-12 | 2005767.6006 | 3.7931e-14 | 242839.6034 | 2.0035e-11 | 1319226452.3537
L9 | CB-SW | RSAx | Max |  | Right | 2.1448e-12 | 2005767.6006 | 3.7931e-14 | 242839.6034 | 3.6078e-11 | 1328386880.9881
L9 | CB-SW | RSAy | Max |  | Left | 6.3329e-09 | 606335.0628 | 2.8053e-08 | 10307156.7357 | 1.7132e-05 | 396638869.6532
L9 | CB-SW | RSAy | Max |  | Right | 6.3329e-09 | 606335.0628 | 2.8053e-08 | 10307156.7357 | 3.1974e-05 | 403726376.3146
L9 | CB-SW | RSAy-pT | Max |  | Left | 9.5132e-09 | 1054849.065 | 2.8519e-08 | 21166760.5411 | 1.737e-05 | 691394588.8888
L9 | CB-SW | RSAy-pT | Max |  | Right | 9.5132e-09 | 1054849.065 | 2.8519e-08 | 21166760.5411 | 3.2212e-05 | 701009139.9958
L9 | CB-SW | RSAy-nT | Max |  | Left | 9.5132e-09 | 1054849.065 | 2.8519e-08 | 21166760.5411 | 1.737e-05 | 691394588.8888
L9 | CB-SW | RSAy-nT | Max |  | Right | 9.5132e-09 | 1054849.065 | 2.8519e-08 | 21166760.5411 | 3.2212e-05 | 701009139.9958
L9 | CB-SW | RSAx-pT | Max |  | Left | 3.22e-09 | 2313941.1898 | 1.1645e-10 | 7722363.3685 | 8.9427e-08 | 1521753359.3475
L9 | CB-SW | RSAx-pT | Max |  | Right | 3.22e-09 | 2313941.1898 | 1.1645e-10 | 7722363.3685 | 2.3845e-07 | 1532649111.7249
L9 | CB-SW | RSAx-nT | Max |  | Left | 9.8777e-10 | 2304251.3051 | 6.9853e-10 | 7486446.5229 | 5.3646e-07 | 1515385203.7515
L9 | CB-SW | RSAx-nT | Max |  | Right | 9.8777e-10 | 2304251.3051 | 6.9853e-10 | 7486446.5229 | 3.5766e-07 | 1526226619.4886
L9 | CB-SE | RSAx | Max |  | Left | 0 | 2086301.8486 | 4.3334e-14 | 58878.1002 | 2.2676e-11 | 1337002712.3141
L9 | CB-SE | RSAx | Max |  | Right | 0 | 2086301.8486 | 4.3334e-14 | 58878.1002 | 5.3125e-11 | 1317816438.4652
L9 | CB-SE | RSAy | Max |  | Left | 0 | 393273.6613 | 3.8747e-08 | 21800333.5317 | 3.4634e-06 | 252375546.8559
L9 | CB-SE | RSAy | Max |  | Right | 0 | 393273.6613 | 3.8747e-08 | 21800333.5317 | 4.6275e-06 | 248065454.6379
L9 | CB-SE | RSAy-pT | Max |  | Left | 0 | 806114.1624 | 3.9213e-08 | 38499343.5036 | 3.523e-06 | 516997945.5281
L9 | CB-SE | RSAy-pT | Max |  | Right | 0 | 806114.1624 | 3.9213e-08 | 38499343.5036 | 4.8659e-06 | 508782593.5566
L9 | CB-SE | RSAy-nT | Max |  | Left | 0 | 806114.1624 | 3.9213e-08 | 38499343.5036 | 3.523e-06 | 516997945.5281
L9 | CB-SE | RSAy-nT | Max |  | Right | 0 | 806114.1624 | 3.9213e-08 | 38499343.5036 | 4.8659e-06 | 508782593.5566
L9 | CB-SE | RSAx-pT | Max |  | Left | 0 | 2370092.1507 | 3.4929e-10 | 11565088.3574 | 5.9627e-08 | 1518906743.9352
L9 | CB-SE | RSAx-pT | Max |  | Right | 0 | 2370092.1507 | 3.4929e-10 | 11565088.3574 | 2.3847e-07 | 1497035566.3424
L9 | CB-SE | RSAx-nT | Max |  | Left | 0 | 2361165.7117 | 5.8212e-10 | 11202101.1958 | 2.3844e-07 | 1513185029.7824
L9 | CB-SE | RSAx-nT | Max |  | Right | 0 | 2361165.7117 | 5.8212e-10 | 11202101.1958 | 2.3847e-07 | 1491398386.8262
L9 | CB-NW | RSAx | Max |  | Left | 9.8668e-07 | 2005766.1705 | 2.7881e-13 | 243031.2763 | 7.2244e-11 | 1319225526.4466
L9 | CB-NW | RSAx | Max |  | Right | 4.9335e-07 | 2005766.1705 | 1.0664e-13 | 243031.2763 | 4.7362e-11 | 1328385919.0816
L9 | CB-NW | RSAy | Max |  | Left | 7.1775e-08 | 606337.9737 | 2.1232e-07 | 10307163.1663 | 6.2225e-05 | 396640789.6832
L9 | CB-NW | RSAy | Max |  | Right | 4.0262e-08 | 606337.9737 | 1.0384e-07 | 10307163.1663 | 2.9474e-05 | 403728298.6619
L9 | CB-NW | RSAy-pT | Max |  | Left | 1.043e-07 | 1054849.5296 | 2.1278e-07 | 21166770.6001 | 6.294e-05 | 691394902.2581
L9 | CB-NW | RSAy-pT | Max |  | Right | 4.4968e-08 | 1054849.5296 | 1.0431e-07 | 21166770.6001 | 2.9474e-05 | 701009439.9824
L9 | CB-NW | RSAy-nT | Max |  | Left | 1.043e-07 | 1054849.5296 | 2.1278e-07 | 21166770.6001 | 6.294e-05 | 691394902.2581
L9 | CB-NW | RSAy-nT | Max |  | Right | 4.4968e-08 | 1054849.5296 | 1.0431e-07 | 21166770.6001 | 2.9474e-05 | 701009439.9824
L9 | CB-NW | RSAx-pT | Max |  | Left | 1.0053e-06 | 2313938.0857 | 5.821e-09 | 7722557.528 | 5.9612e-07 | 1521751334.0042
L9 | CB-NW | RSAx-pT | Max |  | Right | 4.9346e-07 | 2313938.0857 | 3.4935e-10 | 7722557.528 | 2.3847e-07 | 1532647039.6386
L9 | CB-NW | RSAx-nT | Max |  | Left | 9.8795e-07 | 2304248.238 | 3.7256e-09 | 7486640.6275 | 8.9414e-07 | 1515383202.7193
L9 | CB-NW | RSAx-nT | Max |  | Right | 4.9992e-07 | 2304248.238 | 9.3143e-10 | 7486640.6275 | 1.1926e-07 | 1526224571.9509
L9 | CB-NE | RSAx | Max |  | Left | 2.9426e-12 | 2086300.0262 | 6.247e-14 | 58544.5837 | 3.5877e-11 | 1337001545.3528
L9 | CB-NE | RSAx | Max |  | Right | 2.9426e-12 | 2086300.0262 | 6.247e-14 | 58544.5837 | 2.6846e-11 | 1317815286.4154
L9 | CB-NE | RSAy | Max |  | Left | 1.1361e-08 | 393287.1726 | 2.2292e-08 | 21800334.7293 | 2.8495e-05 | 252384220.9347
L9 | CB-NE | RSAy | Max |  | Right | 1.1361e-08 | 393287.1726 | 2.2292e-08 | 21800334.7293 | 2.0925e-05 | 248073973.6345
L9 | CB-NE | RSAy-pT | Max |  | Left | 2.1785e-08 | 806130.4989 | 2.299e-08 | 38499343.5632 | 2.8495e-05 | 517008436.2427
L9 | CB-NE | RSAy-pT | Max |  | Right | 2.1785e-08 | 806130.4989 | 2.299e-08 | 38499343.5632 | 2.1163e-05 | 508792890.9772
L9 | CB-NE | RSAy-nT | Max |  | Left | 2.1785e-08 | 806130.4989 | 2.299e-08 | 38499343.5632 | 2.8495e-05 | 517008436.2427
L9 | CB-NE | RSAy-nT | Max |  | Right | 2.1785e-08 | 806130.4989 | 2.299e-08 | 38499343.5632 | 2.1163e-05 | 508792890.9772
L9 | CB-NE | RSAx-pT | Max |  | Left | 1.7141e-09 | 2370092.2617 | 3.4931e-10 | 11564754.0614 | 1.1925e-07 | 1518906820.1716
L9 | CB-NE | RSAx-pT | Max |  | Right | 1.7141e-09 | 2370092.2617 | 3.4931e-10 | 11564754.0614 | 1.1924e-07 | 1497035631.3407
L9 | CB-NE | RSAx-nT | Max |  | Left | 2.0417e-09 | 2361165.78 | 4.6572e-10 | 11201766.917 | 2.0865e-07 | 1513185078.5509
L9 | CB-NE | RSAx-nT | Max |  | Right | 2.0417e-09 | 2361165.78 | 4.6572e-10 | 11201766.917 | 2.3845e-07 | 1491398424.9345
L8 | CB-SW | RSAx | Max |  | Left | 1.9622e-12 | 2089153.7968 | 4.6399e-14 | 360096.9994 | 2.7656e-11 | 1373947412.05
L8 | CB-SW | RSAx | Max |  | Right | 1.9622e-12 | 2089153.7968 | 4.6399e-14 | 360096.9994 | 3.9802e-11 | 1383735696.9475
L8 | CB-SW | RSAy | Max |  | Left | 5.145e-09 | 679881.4141 | 2.0524e-08 | 11977161.908 | 6.8296e-06 | 444757895.8862
L8 | CB-SW | RSAy | Max |  | Right | 5.145e-09 | 679881.4141 | 2.0524e-08 | 11977161.908 | 3.2234e-05 | 452688819.0011
L8 | CB-SW | RSAy-pT | Max |  | Left | 6.3171e-09 | 1141657.7315 | 2.1805e-08 | 23335122.5778 | 7.4257e-06 | 748181734.7291
L8 | CB-SW | RSAy-pT | Max |  | Right | 6.3171e-09 | 1141657.7315 | 2.1805e-08 | 23335122.5778 | 3.271e-05 | 758809719.0632
L8 | CB-SW | RSAy-nT | Max |  | Left | 6.3171e-09 | 1141657.7315 | 2.1805e-08 | 23335122.5778 | 7.4257e-06 | 748181734.7291
L8 | CB-SW | RSAy-nT | Max |  | Right | 6.3171e-09 | 1141657.7315 | 2.1805e-08 | 23335122.5778 | 3.271e-05 | 758809719.0632
L8 | CB-SW | RSAx-pT | Max |  | Left | 1.0927e-09 | 2405279.748 | 2.3288e-10 | 8149466.7676 | 5.3647e-07 | 1581667701.7217
L8 | CB-SW | RSAx-pT | Max |  | Right | 1.0927e-09 | 2405279.748 | 2.3288e-10 | 8149466.7676 | 1.1925e-07 | 1593301662.8522
L8 | CB-SW | RSAx-nT | Max |  | Left | 6.8065e-10 | 2395783.691 | 1.1646e-10 | 7915610.1866 | 1.7884e-07 | 1575428235.4904
L8 | CB-SW | RSAx-nT | Max |  | Right | 6.8065e-10 | 2395783.691 | 1.1646e-10 | 7915610.1866 | 1.1925e-07 | 1587006333.7697
L8 | CB-SE | RSAx | Max |  | Left | 0 | 2193184.9788 | 5.6344e-14 | 98954.5335 | 2.2036e-11 | 1405543745.9773
L8 | CB-SE | RSAx | Max |  | Right | 0 | 2193184.9788 | 5.6344e-14 | 98954.5335 | 1.6368e-11 | 1385284194.5903
L8 | CB-SE | RSAy | Max |  | Left | 0 | 454199.9136 | 3.93e-08 | 22343216.0155 | 1.2695e-05 | 291459418.7841
L8 | CB-SE | RSAy | Max |  | Right | 0 | 454199.9136 | 3.93e-08 | 22343216.0155 | 1.7539e-05 | 286510205.4197
L8 | CB-SE | RSAy-pT | Max |  | Left | 0 | 880450.6886 | 3.9533e-08 | 39843093.539 | 1.2754e-05 | 564701975.8785
L8 | CB-SE | RSAy-pT | Max |  | Right | 0 | 880450.6886 | 3.9533e-08 | 39843093.539 | 1.7539e-05 | 555671759.4048
L8 | CB-SE | RSAy-nT | Max |  | Left | 0 | 880450.6886 | 3.9533e-08 | 39843093.539 | 1.2754e-05 | 564701975.8785
L8 | CB-SE | RSAy-nT | Max |  | Right | 0 | 880450.6886 | 3.9533e-08 | 39843093.539 | 1.7539e-05 | 555671759.4048
L8 | CB-SE | RSAx-pT | Max |  | Left | 0 | 2485098.295 | 5.8213e-10 | 12104844.8933 | 1.4903e-07 | 1592670923.0616
L8 | CB-SE | RSAx-pT | Max |  | Right | 0 | 2485098.295 | 5.8213e-10 | 12104844.8933 | 2.3843e-07 | 1569616712.4609
L8 | CB-SE | RSAx-nT | Max |  | Left | 0 | 2476329.0364 | 5.8213e-10 | 11744420.5006 | 2.3844e-07 | 1587049513.7262
L8 | CB-SE | RSAx-nT | Max |  | Right | 0 | 2476329.0364 | 5.8213e-10 | 11744420.5006 | 3.5764e-07 | 1564079240.2294
L8 | CB-NW | RSAx | Max |  | Left | 9.703e-07 | 2089151.5723 | 5.796e-13 | 359909.1987 | 1.2463e-10 | 1373945915.7417
L8 | CB-NW | RSAx | Max |  | Right | 4.8516e-07 | 2089151.5723 | 2.5019e-13 | 359909.1987 | 1.121e-10 | 1383734256.8387
L8 | CB-NW | RSAy | Max |  | Left | 6.4028e-08 | 679882.6355 | 5.4881e-07 | 11977151.3895 | 0.00010476 | 444758695.5249
L8 | CB-NW | RSAy | Max |  | Right | 3.8939e-08 | 679882.6355 | 2.2586e-07 | 11977151.3895 | 0.00011208 | 452689631.6177
L8 | CB-NW | RSAy-pT | Max |  | Left | 6.5961e-08 | 1141655.6838 | 5.5137e-07 | 23335106.7327 | 0.00010595 | 748180382.7007
L8 | CB-NW | RSAy-pT | Max |  | Right | 5.0195e-08 | 1141655.6838 | 2.2773e-07 | 23335106.7327 | 0.00011352 | 758808368.0806
L8 | CB-NW | RSAy-nT | Max |  | Left | 6.5961e-08 | 1141655.6838 | 5.5137e-07 | 23335106.7327 | 0.00010595 | 748180382.7007
L8 | CB-NW | RSAy-nT | Max |  | Right | 5.0195e-08 | 1141655.6838 | 2.2773e-07 | 23335106.7327 | 0.00011352 | 758808368.0806
L8 | CB-NW | RSAx-pT | Max |  | Left | 9.9305e-07 | 2405275.2864 | 3.2602e-09 | 8149275.3164 | 4.7696e-07 | 1581664733.0199
L8 | CB-NW | RSAx-pT | Max |  | Right | 4.8943e-07 | 2405275.2864 | 9.3157e-10 | 8149275.3164 | 2.3853e-07 | 1593298742.1845
L8 | CB-NW | RSAx-nT | Max |  | Left | 9.9094e-07 | 2395779.2788 | 3.2602e-09 | 7915418.8162 | 2.3854e-07 | 1575425299.3435
L8 | CB-NW | RSAx-nT | Max |  | Right | 4.9028e-07 | 2395779.2788 | 9.3157e-10 | 7915418.8162 | 3.5774e-07 | 1587003445.8375
L8 | CB-NE | RSAx | Max |  | Left | 2.583e-12 | 2193182.9535 | 2.5865e-14 | 99285.6715 | 2.4515e-11 | 1405542443.6824
L8 | CB-NE | RSAx | Max |  | Right | 2.583e-12 | 2193182.9535 | 2.5865e-14 | 99285.6715 | 1.9889e-11 | 1385282919.754
L8 | CB-NE | RSAy | Max |  | Left | 7.1341e-09 | 454216.2533 | 1.4128e-08 | 22343214.3308 | 1.4184e-05 | 291469909.4169
L8 | CB-NE | RSAy | Max |  | Right | 7.1341e-09 | 454216.2533 | 1.4128e-08 | 22343214.3308 | 1.7323e-05 | 286520507.0164
L8 | CB-NE | RSAy-pT | Max |  | Left | 1.2038e-08 | 880470.7587 | 1.436e-08 | 39843094.0086 | 1.4273e-05 | 564714864.8405
L8 | CB-NE | RSAy-pT | Max |  | Right | 1.2038e-08 | 880470.7587 | 1.436e-08 | 39843094.0086 | 1.7323e-05 | 555684409.7031
L8 | CB-NE | RSAy-nT | Max |  | Left | 1.2038e-08 | 880470.7587 | 1.436e-08 | 39843094.0086 | 1.4273e-05 | 564714864.8405
L8 | CB-NE | RSAy-nT | Max |  | Right | 1.2038e-08 | 880470.7587 | 1.436e-08 | 39843094.0086 | 1.7323e-05 | 555684409.7031
L8 | CB-NE | RSAx-pT | Max |  | Left | 6.9018e-10 | 2485098.8227 | 4.6569e-10 | 12105177.5073 | 2.6825e-07 | 1592671262.031
L8 | CB-NE | RSAx-pT | Max |  | Right | 6.9018e-10 | 2485098.8227 | 4.6569e-10 | 12105177.5073 | 2.3844e-07 | 1569617044.9269
L8 | CB-NE | RSAx-nT | Max |  | Left | 3.328e-09 | 2476329.5077 | 4.6569e-10 | 11744753.082 | 3.8745e-07 | 1587049816.4297
L8 | CB-NE | RSAx-nT | Max |  | Right | 3.328e-09 | 2476329.5077 | 4.6569e-10 | 11744753.082 | 3.5765e-07 | 1564079537.18
L7 | CB-SW | RSAx | Max |  | Left | 1.8077e-12 | 2176754.1588 | 2.1633e-14 | 535480.7098 | 2.1846e-11 | 1431536051.3673
L7 | CB-SW | RSAx | Max |  | Right | 1.8077e-12 | 2176754.1588 | 2.1633e-14 | 535480.7098 | 3.2177e-11 | 1441779533.9357
L7 | CB-SW | RSAy | Max |  | Left | 2.7854e-09 | 751743.0067 | 1.5105e-08 | 13904188.9528 | 2.1303e-05 | 491751785.0235
L7 | CB-SW | RSAy | Max |  | Right | 2.7854e-09 | 751743.0067 | 1.5105e-08 | 13904188.9528 | 1.5945e-05 | 500552424.8324
L7 | CB-SW | RSAy-pT | Max |  | Left | 8.2103e-09 | 1225561.1811 | 1.5454e-08 | 25777646.9669 | 2.1869e-05 | 803022792.7322
L7 | CB-SW | RSAy-pT | Max |  | Right | 8.2103e-09 | 1225561.1811 | 1.5454e-08 | 25777646.9669 | 1.666e-05 | 814721407.287
L7 | CB-SW | RSAy-nT | Max |  | Left | 8.2103e-09 | 1225561.1811 | 1.5454e-08 | 25777646.9669 | 2.1869e-05 | 803022792.7322
L7 | CB-SW | RSAy-nT | Max |  | Right | 8.2103e-09 | 1225561.1811 | 1.5454e-08 | 25777646.9669 | 1.666e-05 | 814721407.287
L7 | CB-SW | RSAx-pT | Max |  | Left | 1.0959e-09 | 2499568.398 | 2.1633e-14 | 8618398.9874 | 2.9805e-07 | 1643606811.8029
L7 | CB-SW | RSAx-pT | Max |  | Right | 1.0959e-09 | 2499568.398 | 2.1633e-14 | 8618398.9874 | 1.1924e-07 | 1655823569.3354
L7 | CB-SW | RSAx-nT | Max |  | Left | 1.4431e-09 | 2490297.1058 | 1.1644e-10 | 8387253.4626 | 5.9626e-08 | 1637515737.7935
L7 | CB-SW | RSAx-nT | Max |  | Right | 1.4431e-09 | 2490297.1058 | 1.1644e-10 | 8387253.4626 | 1.1924e-07 | 1649676537.5909
L7 | CB-SE | RSAx | Max |  | Left | 0 | 2312733.8378 | 3.0145e-14 | 171522.5642 | 1.5933e-11 | 1482165441.2573
L7 | CB-SE | RSAx | Max |  | Right | 0 | 2312733.8378 | 3.0145e-14 | 171522.5642 | 3.6518e-11 | 1460788411.3539
L7 | CB-SE | RSAy | Max |  | Left | 0 | 517718.9269 | 2.6037e-08 | 24150511.5136 | 1.4355e-05 | 332206968.7098
L7 | CB-SE | RSAy | Max |  | Right | 0 | 517718.9269 | 2.6037e-08 | 24150511.5136 | 3.554e-05 | 326590603.7011
L7 | CB-SE | RSAy-pT | Max |  | Left | 0 | 956666.3552 | 2.6735e-08 | 42468797.9834 | 1.4773e-05 | 613601836.4249
L7 | CB-SE | RSAy-pT | Max |  | Right | 0 | 956666.3552 | 2.6735e-08 | 42468797.9834 | 3.6017e-05 | 603756338.5533
L7 | CB-SE | RSAy-nT | Max |  | Left | 0 | 956666.3552 | 2.6735e-08 | 42468797.9834 | 1.4773e-05 | 613601836.4249
L7 | CB-SE | RSAy-nT | Max |  | Right | 0 | 956666.3552 | 2.6735e-08 | 42468797.9834 | 3.6017e-05 | 603756338.5533
L7 | CB-SE | RSAx-pT | Max |  | Left | 0 | 2611763.375 | 4.6569e-10 | 12641754.9526 | 1.4903e-07 | 1673862885.5125
L7 | CB-SE | RSAx-pT | Max |  | Right | 0 | 2611763.375 | 4.6569e-10 | 12641754.9526 | 1.1925e-07 | 1649606053.0963
L7 | CB-SE | RSAx-nT | Max |  | Left | 0 | 2603181.1484 | 3.4928e-10 | 12285180.0525 | 1.1923e-07 | 1668361194.7626
L7 | CB-SE | RSAx-nT | Max |  | Right | 0 | 2603181.1484 | 3.4928e-10 | 12285180.0525 | 2.3846e-07 | 1644186860.5777
L7 | CB-NW | RSAx | Max |  | Left | 1.8105e-06 | 2176752.5537 | 8.0824e-13 | 535655.7828 | 1.9983e-10 | 1431535069.8972
L7 | CB-NW | RSAx | Max |  | Right | 9.0524e-07 | 2176752.5537 | 2.4644e-13 | 535655.7828 | 1.3075e-10 | 1441778396.7483
L7 | CB-NW | RSAy | Max |  | Left | 2.25e-08 | 751741.8051 | 8.185e-07 | 13904205.1187 | 0.00021163 | 491751017.2802
L7 | CB-NW | RSAy | Max |  | Right | 9.3974e-09 | 751741.8051 | 2.75e-07 | 13904205.1187 | 0.00013912 | 500551606.4442
L7 | CB-NW | RSAy-pT | Max |  | Left | 2.3125e-08 | 1225555.6877 | 8.1989e-07 | 25777670.9538 | 0.00021235 | 803019212.1186
L7 | CB-NW | RSAy-pT | Max |  | Right | 1.4059e-08 | 1225555.6877 | 2.7547e-07 | 25777670.9538 | 0.00013948 | 814717736.6962
L7 | CB-NW | RSAy-nT | Max |  | Left | 2.3125e-08 | 1225555.6877 | 8.1989e-07 | 25777670.9538 | 0.00021235 | 803019212.1186
L7 | CB-NW | RSAy-nT | Max |  | Right | 1.4059e-08 | 1225555.6877 | 2.7547e-07 | 25777670.9538 | 0.00013948 | 814717736.6962
L7 | CB-NW | RSAx-pT | Max |  | Left | 1.8147e-06 | 2499563.8561 | 1.3978e-09 | 8618579.4203 | 5.9804e-08 | 1643603905.4631
L7 | CB-NW | RSAx-pT | Max |  | Right | 9.0657e-07 | 2499563.8561 | 1.1666e-10 | 8618579.4203 | 3.5776e-07 | 1655820480.3633
L7 | CB-NW | RSAx-nT | Max |  | Left | 1.8129e-06 | 2490292.6288 | 8.1572e-10 | 8387433.7769 | 1.1941e-07 | 1637512874.0094
L7 | CB-NW | RSAx-nT | Max |  | Right | 9.1065e-07 | 2490292.6288 | 6.9874e-10 | 8387433.7769 | 2.3855e-07 | 1649673491.7698
L7 | CB-NE | RSAx | Max |  | Left | 2.2242e-12 | 2312732.5542 | 4.6715e-14 | 171212.9721 | 3.3654e-11 | 1482164630.9223
L7 | CB-NE | RSAx | Max |  | Right | 2.2242e-12 | 2312732.5542 | 4.6715e-14 | 171212.9721 | 1.7233e-11 | 1460787588.2324
L7 | CB-NE | RSAy | Max |  | Left | 5.3766e-09 | 517738.1009 | 2.897e-08 | 24150513.6886 | 3.7352e-05 | 332219286.6715
L7 | CB-NE | RSAy | Max |  | Right | 5.3766e-09 | 517738.1009 | 2.897e-08 | 24150513.6886 | 1.7255e-05 | 326602684.6595
L7 | CB-NE | RSAy-pT | Max |  | Left | 5.9073e-09 | 956690.4354 | 2.9319e-08 | 42468795.9807 | 3.7888e-05 | 613617310.8068
L7 | CB-NE | RSAy-pT | Max |  | Right | 5.9073e-09 | 956690.4354 | 2.9319e-08 | 42468795.9807 | 1.7732e-05 | 603771506.1651
L7 | CB-NE | RSAy-nT | Max |  | Left | 5.9073e-09 | 956690.4354 | 2.9319e-08 | 42468795.9807 | 3.7888e-05 | 613617310.8068
L7 | CB-NE | RSAy-nT | Max |  | Right | 5.9073e-09 | 956690.4354 | 2.9319e-08 | 42468795.9807 | 1.7732e-05 | 603771506.1651
L7 | CB-NE | RSAx-pT | Max |  | Left | 6.9218e-10 | 2611765.4487 | 1.1646e-10 | 12641442.4979 | 2.0865e-07 | 1673864235.2223
L7 | CB-NE | RSAx-pT | Max |  | Right | 6.9218e-10 | 2611765.4487 | 1.1646e-10 | 12641442.4979 | 1.1923e-07 | 1649607342.2763
L7 | CB-NE | RSAx-nT | Max |  | Left | 4.6657e-09 | 2603183.148 | 3.4929e-10 | 12284867.6611 | 2.0865e-07 | 1668362496.7408
L7 | CB-NE | RSAx-nT | Max |  | Right | 4.6657e-09 | 2603183.148 | 3.4929e-10 | 12284867.6611 | 1.1923e-07 | 1644188103.0811
L6 | CB-SW | RSAx | Max |  | Left | 1.6685e-12 | 2260897.3479 | 3.2851e-14 | 796679.0367 | 1.6812e-11 | 1487218259.9381
L6 | CB-SW | RSAx | Max |  | Right | 1.6685e-12 | 2260897.3479 | 3.2851e-14 | 796679.0367 | 1.3628e-11 | 1497166275.3008
L6 | CB-SW | RSAy | Max |  | Left | 5.8238e-09 | 813662.1429 | 6.5805e-09 | 15763603.4042 | 1.9482e-06 | 532735456.2129
L6 | CB-SW | RSAy | Max |  | Right | 5.8238e-09 | 813662.1429 | 6.5805e-09 | 15763603.4042 | 2.6922e-06 | 541302683.5637
L6 | CB-SW | RSAy-pT | Max |  | Left | 7.9658e-09 | 1296382.353 | 6.697e-09 | 28118772.1163 | 1.978e-06 | 850031585.1837
L6 | CB-SW | RSAy-pT | Max |  | Right | 7.9658e-09 | 1296382.353 | 6.697e-09 | 28118772.1163 | 3.1691e-06 | 861197231.8879
L6 | CB-SW | RSAy-nT | Max |  | Left | 7.9658e-09 | 1296382.353 | 6.697e-09 | 28118772.1163 | 1.978e-06 | 850031585.1837
L6 | CB-SW | RSAy-nT | Max |  | Right | 7.9658e-09 | 1296382.353 | 6.697e-09 | 28118772.1163 | 3.1691e-06 | 861197231.8879
L6 | CB-SW | RSAx-pT | Max |  | Left | 4.1277e-09 | 2588306.9362 | 2.3286e-10 | 9146832.885 | 4.472e-08 | 1702428124.8552
L6 | CB-SW | RSAx-pT | Max |  | Right | 4.1277e-09 | 2588306.9362 | 2.3286e-10 | 9146832.885 | 4.1725e-07 | 1714137066.9405
L6 | CB-SW | RSAx-nT | Max |  | Left | 3.8437e-09 | 2579318.2396 | 2.3286e-10 | 8919331.6246 | 1.4918e-08 | 1696520109.2025
L6 | CB-SW | RSAx-nT | Max |  | Right | 3.8437e-09 | 2579318.2396 | 2.3286e-10 | 8919331.6246 | 4.1725e-07 | 1708180003.1527
L6 | CB-SE | RSAx | Max |  | Left | 0 | 2437347.7772 | 3.0708e-14 | 302336.6469 | 1.7282e-11 | 1562060891.5561
L6 | CB-SE | RSAx | Max |  | Right | 0 | 2437347.7772 | 3.0708e-14 | 302336.6469 | 2.5084e-11 | 1539464181.4076
L6 | CB-SE | RSAy | Max |  | Left | 0 | 573432.7015 | 4.3528e-09 | 26779388.9914 | 1.508e-05 | 367933424.9486
L6 | CB-SE | RSAy | Max |  | Right | 0 | 573432.7015 | 4.3528e-09 | 26779388.9914 | 2.9426e-05 | 361759937.6999
L6 | CB-SE | RSAy-pT | Max |  | Left | 0 | 1021367.9731 | 4.9349e-09 | 45865947.0175 | 1.5289e-05 | 655099386.6515
L6 | CB-SE | RSAy-pT | Max |  | Right | 0 | 1021367.9731 | 4.9349e-09 | 45865947.0175 | 2.9664e-05 | 644591609.048
L6 | CB-SE | RSAy-nT | Max |  | Left | 0 | 1021367.9731 | 4.9349e-09 | 45865947.0175 | 1.5289e-05 | 655099386.6515
L6 | CB-SE | RSAy-nT | Max |  | Right | 0 | 1021367.9731 | 4.9349e-09 | 45865947.0175 | 2.9664e-05 | 644591609.048
L6 | CB-SE | RSAx-pT | Max |  | Left | 0 | 2740978.3014 | 5.8211e-10 | 13196386.7477 | 3.2784e-07 | 1756713674.4874
L6 | CB-SE | RSAx-pT | Max |  | Right | 0 | 2740978.3014 | 5.8211e-10 | 13196386.7477 | 3.5765e-07 | 1731181240.4453
L6 | CB-SE | RSAx-nT | Max |  | Left | 0 | 2732648.5306 | 3.0708e-14 | 12845175.3898 | 5.9622e-08 | 1751373716.9792
L6 | CB-SE | RSAx-nT | Max |  | Right | 0 | 2732648.5306 | 3.0708e-14 | 12845175.3898 | 2.5084e-11 | 1725921564.6128
L6 | CB-NW | RSAx | Max |  | Left | 6.9894e-07 | 2260894.2731 | 2.9376e-13 | 796523.468 | 7.9798e-11 | 1487216076.8125
L6 | CB-NW | RSAx | Max |  | Right | 3.4947e-07 | 2260894.2731 | 1.1372e-13 | 796523.468 | 5.0803e-11 | 1497164399.7244
L6 | CB-NW | RSAy | Max |  | Left | 2.2092e-08 | 813656.8986 | 2.1998e-07 | 15763579.4286 | 5.6317e-05 | 532731971.1262
L6 | CB-NW | RSAy | Max |  | Right | 1.3521e-08 | 813656.8986 | 5.8511e-08 | 15763579.4286 | 3.1608e-05 | 541299246.1561
L6 | CB-NW | RSAy-pT | Max |  | Left | 3.5854e-08 | 1296371.2001 | 2.2138e-07 | 28118736.717 | 5.739e-05 | 850024198.5045
L6 | CB-NW | RSAy-pT | Max |  | Right | 1.5631e-08 | 1296371.2001 | 5.8744e-08 | 28118736.717 | 3.1608e-05 | 861189896.803
L6 | CB-NW | RSAy-nT | Max |  | Left | 3.5854e-08 | 1296371.2001 | 2.2138e-07 | 28118736.717 | 5.739e-05 | 850024198.5045
L6 | CB-NW | RSAy-nT | Max |  | Right | 1.5631e-08 | 1296371.2001 | 5.8744e-08 | 28118736.717 | 3.1608e-05 | 861189896.803
L6 | CB-NW | RSAx-pT | Max |  | Left | 6.993e-07 | 2588299.8181 | 3.0271e-09 | 9146669.4875 | 8.9415e-07 | 1702423271.833
L6 | CB-NW | RSAx-pT | Max |  | Right | 3.5472e-07 | 2588299.8181 | 1.1372e-13 | 9146669.4875 | 2.3847e-07 | 1714132524.1451
L6 | CB-NW | RSAx-nT | Max |  | Left | 7.0529e-07 | 2579311.211 | 2.9376e-13 | 8919168.4003 | 3.5771e-07 | 1696515315.2053
L6 | CB-NW | RSAx-nT | Max |  | Right | 3.5041e-07 | 2579311.211 | 5.8219e-10 | 8919168.4003 | 1.1926e-07 | 1708175519.3228
L6 | CB-NE | RSAx | Max |  | Left | 1.8921e-12 | 2437348.6161 | 3.1306e-14 | 302617.2715 | 1.4619e-11 | 1562061384.8788
L6 | CB-NE | RSAx | Max |  | Right | 1.8921e-12 | 2437348.6161 | 3.1306e-14 | 302617.2715 | 1.828e-11 | 1539464755.5013
L6 | CB-NE | RSAy | Max |  | Left | 3.9418e-09 | 573455.2933 | 8.0686e-09 | 26779386.4625 | 1.1191e-05 | 367947926.2375
L6 | CB-NE | RSAy | Max |  | Right | 3.9418e-09 | 573455.2933 | 8.0686e-09 | 26779386.4625 | 6.019e-06 | 361774184.4331
L6 | CB-NE | RSAy-pT | Max |  | Left | 6.0939e-09 | 1021397.1356 | 8.3014e-09 | 45865952.7249 | 1.1489e-05 | 655118107.6018
L6 | CB-NE | RSAy-pT | Max |  | Right | 6.0939e-09 | 1021397.1356 | 8.3014e-09 | 45865952.7249 | 6.2574e-06 | 644609997.3688
L6 | CB-NE | RSAy-nT | Max |  | Left | 6.0939e-09 | 1021397.1356 | 8.3014e-09 | 45865952.7249 | 1.1489e-05 | 655118107.6018
L6 | CB-NE | RSAy-nT | Max |  | Right | 6.0939e-09 | 1021397.1356 | 8.3014e-09 | 45865952.7249 | 6.2574e-06 | 644609997.3688
L6 | CB-NE | RSAx-pT | Max |  | Left | 1.6106e-09 | 2740983.6367 | 3.4928e-10 | 13196673.0162 | 4.4705e-07 | 1756717055.455
L6 | CB-NE | RSAx-pT | Max |  | Right | 1.6106e-09 | 2740983.6367 | 3.4928e-10 | 13196673.0162 | 3.5765e-07 | 1731184648.7551
L6 | CB-NE | RSAx-nT | Max |  | Left | 1.4014e-09 | 2732653.7666 | 3.1306e-14 | 12845461.5334 | 7.452e-08 | 1751377034.1336
L6 | CB-NE | RSAx-nT | Max |  | Right | 1.4014e-09 | 2732653.7666 | 3.1306e-14 | 12845461.5334 | 1.1923e-07 | 1725924910.29
L5 | CB-SW | RSAx | Max |  | Left | 1.5069e-12 | 2319083.8781 | 3.1226e-14 | 1179612.8179 | 1.9121e-11 | 1524803320.9393
L5 | CB-SW | RSAx | Max |  | Right | 1.5069e-12 | 2319083.8781 | 3.1226e-14 | 1179612.8179 | 1.3314e-11 | 1536387444.4446
L5 | CB-SW | RSAy | Max |  | Left | 5.7067e-09 | 845162.1922 | 2.1738e-08 | 17413553.7481 | 1.6913e-05 | 552478338.1028
L5 | CB-SW | RSAy | Max |  | Right | 5.7067e-09 | 845162.1922 | 2.1738e-08 | 17413553.7481 | 1.4134e-06 | 563140886.7113
L5 | CB-SW | RSAy-pT | Max |  | Left | 8.2445e-09 | 1324804.2414 | 2.1738e-08 | 30192741.1361 | 1.7003e-05 | 867319627.309
L5 | CB-SW | RSAy-pT | Max |  | Right | 8.2445e-09 | 1324804.2414 | 2.1738e-08 | 30192741.1361 | 1.5326e-06 | 881427102.3825
L5 | CB-SW | RSAy-nT | Max |  | Left | 8.2445e-09 | 1324804.2414 | 2.1738e-08 | 30192741.1361 | 1.7003e-05 | 867319627.309
L5 | CB-SW | RSAy-nT | Max |  | Right | 8.2445e-09 | 1324804.2414 | 2.1738e-08 | 30192741.1361 | 1.5326e-06 | 881427102.3825
L5 | CB-SW | RSAx-pT | Max |  | Left | 1.875e-09 | 2643585.1376 | 4.6569e-10 | 9786504.1044 | 4.4723e-08 | 1737807399.2645
L5 | CB-SW | RSAx-pT | Max |  | Right | 1.875e-09 | 2643585.1376 | 4.6569e-10 | 9786504.1044 | 5.9618e-08 | 1751725028.7346
L5 | CB-SW | RSAx-nT | Max |  | Left | 1.6519e-09 | 2635055.0826 | 1.1645e-10 | 9563604.4596 | 1.7883e-07 | 1732207404.1431
L5 | CB-SW | RSAx-nT | Max |  | Right | 1.6519e-09 | 2635055.0826 | 1.1645e-10 | 9563604.4596 | 1.1922e-07 | 1746065351.2535
L5 | CB-SE | RSAx | Max |  | Left | 0 | 2556054.0212 | 3.3005e-14 | 543281.0416 | 1.5208e-11 | 1638004788.7088
L5 | CB-SE | RSAx | Max |  | Right | 0 | 2556054.0212 | 3.3005e-14 | 543281.0416 | 2.4074e-11 | 1614573961.4237
L5 | CB-SE | RSAy | Max |  | Left | 0 | 613244.6786 | 6.1782e-09 | 29992878.3298 | 1.3481e-06 | 393519915.9579
L5 | CB-SE | RSAy | Max |  | Right | 0 | 613244.6786 | 6.1782e-09 | 29992878.3298 | 2.4375e-06 | 386834201.2755
L5 | CB-SE | RSAy-pT | Max |  | Left | 0 | 1063299.2594 | 6.411e-09 | 49780485.7953 | 1.4673e-06 | 682092843.6741
L5 | CB-SE | RSAy-pT | Max |  | Right | 0 | 1063299.2594 | 6.411e-09 | 49780485.7953 | 2.5567e-06 | 670955727.6006
L5 | CB-SE | RSAy-nT | Max |  | Left | 0 | 1063299.2594 | 6.411e-09 | 49780485.7953 | 1.4673e-06 | 682092843.6741
L5 | CB-SE | RSAy-nT | Max |  | Right | 0 | 1063299.2594 | 6.411e-09 | 49780485.7953 | 2.5567e-06 | 670955727.6006
L5 | CB-SE | RSAx-pT | Max |  | Left | 0 | 2860296.0917 | 4.0749e-10 | 13862441.8361 | 2.8314e-07 | 1833082326.7717
L5 | CB-SE | RSAx-pT | Max |  | Right | 0 | 2860296.0917 | 4.0749e-10 | 13862441.8361 | 2.9805e-07 | 1806644457.9606
L5 | CB-SE | RSAx-nT | Max |  | Left | 0 | 2852318.3594 | 2.3286e-10 | 13517705.8898 | 1.0432e-07 | 1827967335.5886
L5 | CB-SE | RSAx-nT | Max |  | Right | 0 | 2852318.3594 | 2.3286e-10 | 13517705.8898 | 1.1923e-07 | 1801607784.8318
L5 | CB-NW | RSAx | Max |  | Left | 9.2117e-07 | 2319081.254 | 5.3867e-13 | 1179730.5474 | 1.1521e-10 | 1524801949.4397
L5 | CB-NW | RSAx | Max |  | Right | 4.6059e-07 | 2319081.254 | 1.8149e-13 | 1179730.5474 | 9.3612e-11 | 1536385352.1659
L5 | CB-NW | RSAy | Max |  | Left | 2.1992e-08 | 845152.6876 | 1.6496e-07 | 17413588.4348 | 4.1144e-05 | 552472196.9778
L5 | CB-NW | RSAy | Max |  | Right | 1.1548e-08 | 845152.6876 | 5.0854e-08 | 17413588.4348 | 2.4445e-05 | 563134481.7715
L5 | CB-NW | RSAy-pT | Max |  | Left | 4.1172e-08 | 1324787.2138 | 1.6519e-07 | 30192792.3305 | 4.1323e-05 | 867308585.1925
L5 | CB-NW | RSAy-pT | Max |  | Right | 1.3074e-08 | 1324787.2138 | 5.1436e-08 | 30192792.3305 | 2.4803e-05 | 881415668.1455
L5 | CB-NW | RSAy-nT | Max |  | Left | 4.1172e-08 | 1324787.2138 | 1.6519e-07 | 30192792.3305 | 4.1323e-05 | 867308585.1925
L5 | CB-NW | RSAy-nT | Max |  | Right | 1.3074e-08 | 1324787.2138 | 5.1436e-08 | 30192792.3305 | 2.4803e-05 | 881415668.1455
L5 | CB-NW | RSAx-pT | Max |  | Left | 9.2497e-07 | 2643577.3655 | 1.0483e-09 | 9786633.1462 | 2.3853e-07 | 1737802673.9472
L5 | CB-NW | RSAx-pT | Max |  | Right | 4.6491e-07 | 2643577.3655 | 1.166e-10 | 9786633.1462 | 3.5772e-07 | 1751719494.8406
L5 | CB-NW | RSAx-nT | Max |  | Left | 9.2382e-07 | 2635047.4243 | 9.3186e-10 | 9563733.2511 | 5.972e-08 | 1732202752.9647
L5 | CB-NW | RSAx-nT | Max |  | Right | 4.6445e-07 | 2635047.4243 | 2.9122e-10 | 9563733.2511 | 5.9698e-08 | 1746059893.4401
L5 | CB-NE | RSAx | Max |  | Left | 1.5667e-12 | 2556054.2608 | 3.7461e-14 | 543048.9321 | 5.0115e-12 | 1638005062.6155
L5 | CB-NE | RSAx | Max |  | Right | 1.5667e-12 | 2556054.2608 | 3.7461e-14 | 543048.9321 | 1.2112e-11 | 1614573992.4047
L5 | CB-NE | RSAy | Max |  | Left | 3.6866e-09 | 613270.6916 | 2.3096e-08 | 29992881.0695 | 3.9518e-07 | 393536674.7794
L5 | CB-NE | RSAy | Max |  | Right | 3.6866e-09 | 613270.6916 | 2.3096e-08 | 29992881.0695 | 1.9646e-06 | 386850544.0679
L5 | CB-NE | RSAy-pT | Max |  | Left | 3.7095e-09 | 1063333.7327 | 2.3212e-08 | 49780472.1309 | 4.5479e-07 | 682115062.4531
L5 | CB-NE | RSAy-pT | Max |  | Right | 3.7095e-09 | 1063333.7327 | 2.3212e-08 | 49780472.1309 | 2.0838e-06 | 670977376.1489
L5 | CB-NE | RSAy-nT | Max |  | Left | 3.7095e-09 | 1063333.7327 | 2.3212e-08 | 49780472.1309 | 4.5479e-07 | 682115062.4531
L5 | CB-NE | RSAy-nT | Max |  | Right | 3.7095e-09 | 1063333.7327 | 2.3212e-08 | 49780472.1309 | 2.0838e-06 | 670977376.1489
L5 | CB-NE | RSAx-pT | Max |  | Left | 1.4357e-10 | 2860302.1209 | 3.4928e-10 | 13862198.485 | 1.7882e-07 | 1833086337.0958
L5 | CB-NE | RSAx-pT | Max |  | Right | 1.4357e-10 | 2860302.1209 | 3.4928e-10 | 13862198.485 | 1.7883e-07 | 1806648119.8366
L5 | CB-NE | RSAx-nT | Max |  | Left | 3.0368e-11 | 2852324.2607 | 2.9108e-10 | 13517462.7873 | 1.7882e-07 | 1827971263.3417
L5 | CB-NE | RSAx-nT | Max |  | Right | 3.0368e-11 | 2852324.2607 | 2.9108e-10 | 13517462.7873 | 1.7883e-07 | 1801611366.4694
L4 | CB-SW | RSAx | Max |  | Left | 1.3825e-12 | 2336687.0412 | 4.8008e-14 | 1726117.4682 | 1.0375e-11 | 1538772285.0685
L4 | CB-SW | RSAx | Max |  | Right | 1.3825e-12 | 2336687.0412 | 4.8008e-14 | 1726117.4682 | 2.4444e-11 | 1545654729.091
L4 | CB-SW | RSAy | Max |  | Left | 4.3106e-09 | 853948.6375 | 7.4228e-09 | 18428711.9358 | 2.4461e-06 | 559992359.5702
L4 | CB-SW | RSAy | Max |  | Right | 4.3106e-09 | 853948.6375 | 7.4228e-09 | 18428711.9358 | 1.0776e-05 | 567225451.2977
L4 | CB-SW | RSAy-pT | Max |  | Left | 5.079e-09 | 1322513.7793 | 7.5392e-09 | 31349725.6841 | 2.5504e-06 | 868401373.56
L4 | CB-SW | RSAy-pT | Max |  | Right | 5.079e-09 | 1322513.7793 | 7.5392e-09 | 31349725.6841 | 1.1015e-05 | 877322424.3951
L4 | CB-SW | RSAy-nT | Max |  | Left | 5.079e-09 | 1322513.7793 | 7.5392e-09 | 31349725.6841 | 2.5504e-06 | 868401373.56
L4 | CB-SW | RSAy-nT | Max |  | Right | 5.079e-09 | 1322513.7793 | 7.5392e-09 | 31349725.6841 | 1.1015e-05 | 877322424.3951
L4 | CB-SW | RSAx-pT | Max |  | Left | 1.5034e-09 | 2653807.281 | 1.1646e-10 | 10442982.9692 | 7.4516e-08 | 1747503343.5875
L4 | CB-SW | RSAx-pT | Max |  | Right | 1.5034e-09 | 2653807.281 | 1.1646e-10 | 10442982.9692 | 5.9629e-08 | 1755522387.1862
L4 | CB-SW | RSAx-nT | Max |  | Left | 3.2007e-09 | 2645831.2448 | 2.3288e-10 | 10228492.9487 | 3.1293e-07 | 1742254126.5268
L4 | CB-SW | RSAx-nT | Max |  | Right | 3.2007e-09 | 2645831.2448 | 2.3288e-10 | 10228492.9487 | 1.7884e-07 | 1750243236.4919
L4 | CB-SE | RSAx | Max |  | Left | 0 | 2618863.8122 | 2.803e-14 | 981878.1574 | 1.237e-11 | 1678130584.6146
L4 | CB-SE | RSAx | Max |  | Right | 0 | 2618863.8122 | 2.803e-14 | 981878.1574 | 2.446e-11 | 1654373635.6767
L4 | CB-SE | RSAy | Max |  | Left | 0 | 625320.5088 | 2.2402e-08 | 32916792.8601 | 3.3896e-06 | 401163811.3533
L4 | CB-SE | RSAy | Max |  | Right | 0 | 625320.5088 | 2.2402e-08 | 32916792.8601 | 9.8351e-06 | 394556806.8342
L4 | CB-SE | RSAy-pT | Max |  | Left | 0 | 1064880.3119 | 2.2809e-08 | 52917554.2309 | 3.479e-06 | 682964342.173
L4 | CB-SE | RSAy-pT | Max |  | Right | 0 | 1064880.3119 | 2.2809e-08 | 52917554.2309 | 9.9543e-06 | 672096125.4698
L4 | CB-SE | RSAy-nT | Max |  | Left | 0 | 1064880.3119 | 2.2809e-08 | 52917554.2309 | 3.479e-06 | 682964342.173
L4 | CB-SE | RSAy-nT | Max |  | Right | 0 | 1064880.3119 | 2.2809e-08 | 52917554.2309 | 9.9543e-06 | 672096125.4698
L4 | CB-SE | RSAx-pT | Max |  | Left | 0 | 2916164.6713 | 2.3286e-10 | 14468893.2744 | 4.4716e-08 | 1868728350.0484
L4 | CB-SE | RSAx-pT | Max |  | Right | 0 | 2916164.6713 | 2.3286e-10 | 14468893.2744 | 1.1923e-07 | 1842091213.4512
L4 | CB-SE | RSAx-nT | Max |  | Left | 0 | 2908708.9841 | 2.9107e-10 | 14137389.8274 | 1.0432e-07 | 1863948808.4775
L4 | CB-SE | RSAx-nT | Max |  | Right | 0 | 2908708.9841 | 2.9107e-10 | 14137389.8274 | 1.1923e-07 | 1837383392.9751
L4 | CB-NW | RSAx | Max |  | Left | 2.0795e-07 | 2336670.3044 | 5.9046e-13 | 1725995.8256 | 1.1463e-10 | 1538760567.9935
L4 | CB-NW | RSAx | Max |  | Right | 1.0397e-07 | 2336670.3044 | 1.6871e-13 | 1725995.8256 | 7.0478e-11 | 1545644353.5016
L4 | CB-NW | RSAy | Max |  | Left | 2.4991e-08 | 853929.8514 | 2.1216e-07 | 18428662.7458 | 3.1032e-05 | 559979799.5638
L4 | CB-NW | RSAy | Max |  | Right | 6.5916e-09 | 853929.8514 | 5.3488e-08 | 18428662.7458 | 1.6636e-05 | 567213213.9535
L4 | CB-NW | RSAy-pT | Max |  | Left | 3.0125e-08 | 1322483.7929 | 2.1332e-07 | 31349653.0724 | 3.127e-05 | 868381357.3348
L4 | CB-NW | RSAy-pT | Max |  | Right | 1.3149e-08 | 1322483.7929 | 5.407e-08 | 31349653.0724 | 1.6874e-05 | 877302858.8631
L4 | CB-NW | RSAy-nT | Max |  | Left | 3.0125e-08 | 1322483.7929 | 2.1332e-07 | 31349653.0724 | 3.127e-05 | 868381357.3348
L4 | CB-NW | RSAy-nT | Max |  | Right | 1.3149e-08 | 1322483.7929 | 5.407e-08 | 31349653.0724 | 1.6874e-05 | 877302858.8631
L4 | CB-NW | RSAx-pT | Max |  | Left | 2.0809e-07 | 2653782.8798 | 6.9908e-10 | 10442845.2787 | 2.9917e-08 | 1747486524.146
L4 | CB-NW | RSAx-pT | Max |  | Right | 1.0425e-07 | 2653782.8798 | 1.6871e-13 | 10442845.2787 | 5.9675e-08 | 1755506996.8354
L4 | CB-NW | RSAx-nT | Max |  | Left | 2.144e-07 | 2645807.013 | 1.1701e-10 | 10228355.6133 | 1.1932e-07 | 1742237419.8827
L4 | CB-NW | RSAx-nT | Max |  | Right | 1.046e-07 | 2645807.013 | 5.8376e-11 | 10228355.6133 | 5.9675e-08 | 1750227957
L4 | CB-NE | RSAx | Max |  | Left | 1.2458e-12 | 2618865.5052 | 2.753e-14 | 982070.7472 | 1.9347e-11 | 1678131253.2856
L4 | CB-NE | RSAx | Max |  | Right | 1.2458e-12 | 2618865.5052 | 2.753e-14 | 982070.7472 | 1.7809e-11 | 1654375121.3393
L4 | CB-NE | RSAy | Max |  | Left | 4.711e-09 | 625352.4846 | 1.8745e-08 | 32916789.6009 | 3.2232e-06 | 401184202.4861
L4 | CB-NE | RSAy | Max |  | Right | 4.711e-09 | 625352.4846 | 1.8745e-08 | 32916789.6009 | 6.2523e-06 | 394577104.8205
L4 | CB-NE | RSAy-pT | Max |  | Left | 6.1844e-09 | 1064924.0836 | 1.8978e-08 | 52917583.6428 | 3.3573e-06 | 682992243.6153
L4 | CB-NE | RSAy-pT | Max |  | Right | 6.1844e-09 | 1064924.0836 | 1.8978e-08 | 52917583.6428 | 6.3716e-06 | 672123923.4862
L4 | CB-NE | RSAy-nT | Max |  | Left | 6.1844e-09 | 1064924.0836 | 1.8978e-08 | 52917583.6428 | 3.3573e-06 | 682992243.6153
L4 | CB-NE | RSAy-nT | Max |  | Right | 6.1844e-09 | 1064924.0836 | 1.8978e-08 | 52917583.6428 | 6.3716e-06 | 672123923.4862
L4 | CB-NE | RSAx-pT | Max |  | Left | 1.361e-09 | 2916174.4366 | 5.8235e-11 | 14469108.2551 | 1.4921e-08 | 1868734158.2344
L4 | CB-NE | RSAx-pT | Max |  | Right | 1.361e-09 | 2916174.4366 | 5.8235e-11 | 14469108.2551 | 5.9622e-08 | 1842097831.5861
L4 | CB-NE | RSAx-nT | Max |  | Left | 3.7065e-10 | 2908718.5709 | 1.1644e-10 | 14137604.3128 | 1.1923e-07 | 1863954503.0793
L4 | CB-NE | RSAx-nT | Max |  | Right | 3.7065e-10 | 2908718.5709 | 1.1644e-10 | 14137604.3128 | 1.1923e-07 | 1837389897.6795
L3 | CB-SW | RSAx | Max |  | Left | 1.177e-12 | 2176911.7359 | 2.6165e-14 | 2443230.6192 | 2.4284e-11 | 1429473835.5817
L3 | CB-SW | RSAx | Max |  | Right | 1.177e-12 | 2176911.7359 | 2.6165e-14 | 2443230.6192 | 9.7317e-12 | 1444049993.9001
L3 | CB-SW | RSAy | Max |  | Left | 2.4622e-09 | 777123.4205 | 3.3474e-09 | 19128595.5087 | 7.0568e-06 | 505814669.932
L3 | CB-SW | RSAy | Max |  | Right | 2.4622e-09 | 777123.4205 | 3.3474e-09 | 19128595.5087 | 5.267e-06 | 519997610.1493
L3 | CB-SW | RSAy-pT | Max |  | Left | 2.6708e-09 | 1196305.2155 | 3.4056e-09 | 32141735.5762 | 7.0568e-06 | 780011157.635
L3 | CB-SW | RSAy-pT | Max |  | Right | 2.6708e-09 | 1196305.2155 | 3.4056e-09 | 32141735.5762 | 5.3862e-06 | 799121091.8464
L3 | CB-SW | RSAy-nT | Max |  | Left | 2.6708e-09 | 1196305.2155 | 3.4056e-09 | 32141735.5762 | 7.0568e-06 | 780011157.635
L3 | CB-SW | RSAy-nT | Max |  | Right | 2.6708e-09 | 1196305.2155 | 3.4056e-09 | 32141735.5762 | 5.3862e-06 | 799121091.8464
L3 | CB-SW | RSAx-pT | Max |  | Left | 6.427e-10 | 2461297.8095 | 1.1644e-10 | 11271905.381 | 7.453e-08 | 1615493461.9992
L3 | CB-SW | RSAx-pT | Max |  | Right | 6.427e-10 | 2461297.8095 | 1.1644e-10 | 11271905.381 | 2.9812e-08 | 1633419984.657
L3 | CB-SW | RSAx-nT | Max |  | Left | 7.5512e-10 | 2454421.4101 | 1.4555e-10 | 11065520.3693 | 5.9629e-08 | 1610994354.1375
L3 | CB-SW | RSAx-nT | Max |  | Right | 7.5512e-10 | 2454421.4101 | 1.4555e-10 | 11065520.3693 | 1.1922e-07 | 1628842245.3045
L3 | CB-SE | RSAx | Max |  | Left | 0 | 2539572.8765 | 2.5483e-14 | 1721486.8215 | 1.1047e-11 | 1626483492.6348
L3 | CB-SE | RSAx | Max |  | Right | 0 | 2539572.8765 | 2.5483e-14 | 1721486.8215 | 9.9419e-12 | 1605123025.1064
L3 | CB-SE | RSAy | Max |  | Left | 0 | 599758.5491 | 1.2582e-08 | 35910329.1548 | 1.8692e-06 | 385137000.1546
L3 | CB-SE | RSAy | Max |  | Right | 0 | 599758.5491 | 1.2582e-08 | 35910329.1548 | 5.0246e-07 | 378056115.3715
L3 | CB-SE | RSAy-pT | Max |  | Left | 0 | 1009234.6169 | 1.2815e-08 | 56339766.2574 | 1.9586e-06 | 647900859.1519
L3 | CB-SE | RSAy-pT | Max |  | Right | 0 | 1009234.6169 | 1.2815e-08 | 56339766.2574 | 6.8127e-07 | 636350552.6864
L3 | CB-SE | RSAy-nT | Max |  | Left | 0 | 1009234.6169 | 1.2815e-08 | 56339766.2574 | 1.9586e-06 | 647900859.1519
L3 | CB-SE | RSAy-nT | Max |  | Right | 0 | 1009234.6169 | 1.2815e-08 | 56339766.2574 | 6.8127e-07 | 636350552.6864
L3 | CB-SE | RSAx-pT | Max |  | Left | 0 | 2817390.2828 | 2.9129e-11 | 15581146.1305 | 2.9813e-08 | 1804761183.9767
L3 | CB-SE | RSAx-pT | Max |  | Right | 0 | 2817390.2828 | 2.9129e-11 | 15581146.1305 | 9.9419e-12 | 1780367983.2112
L3 | CB-SE | RSAx-nT | Max |  | Left | 0 | 2810714.5701 | 1.4554e-10 | 15257686.6656 | 4.4715e-08 | 1800477766.1965
L3 | CB-SE | RSAx-nT | Max |  | Right | 0 | 2810714.5701 | 1.4554e-10 | 15257686.6656 | 5.9615e-08 | 1776156556.6284
L3 | CB-NW | RSAx | Max |  | Left | 6.8327e-07 | 2176894.2104 | 3.2066e-13 | 2443198.7116 | 9.1808e-11 | 1429463754.5463
L3 | CB-NW | RSAx | Max |  | Right | 3.4164e-07 | 2176894.2104 | 1.3586e-13 | 2443198.7116 | 6.9278e-11 | 1444036941.5682
L3 | CB-NW | RSAy | Max |  | Left | 1.2285e-08 | 777100.4505 | 2.5244e-07 | 19128663.0418 | 5.5462e-05 | 505800032.5027
L3 | CB-NW | RSAy | Max |  | Right | 5.4716e-09 | 777100.4505 | 1.0272e-07 | 19128663.0418 | 5.2554e-05 | 519981926.9113
L3 | CB-NW | RSAy-pT | Max |  | Left | 1.8722e-08 | 1196269.6946 | 2.529e-07 | 32141835.2843 | 5.5879e-05 | 779988466.4283
L3 | CB-NW | RSAy-pT | Max |  | Right | 9.2265e-09 | 1196269.6946 | 1.0296e-07 | 32141835.2843 | 5.2554e-05 | 799096895.2142
L3 | CB-NW | RSAy-nT | Max |  | Left | 1.8722e-08 | 1196269.6946 | 2.529e-07 | 32141835.2843 | 5.5879e-05 | 779988466.4283
L3 | CB-NW | RSAy-nT | Max |  | Right | 9.2265e-09 | 1196269.6946 | 1.0296e-07 | 32141835.2843 | 5.2554e-05 | 799096895.2142
L3 | CB-NW | RSAx-pT | Max |  | Left | 6.8334e-07 | 2461271.6953 | 6.9881e-10 | 11271895.5086 | 2.0871e-07 | 1615477869.601
L3 | CB-NW | RSAx-pT | Max |  | Right | 3.4252e-07 | 2461271.6953 | 5.8344e-11 | 11271895.5086 | 6.9278e-11 | 1633401106.458
L3 | CB-NW | RSAx-nT | Max |  | Left | 6.838e-07 | 2454395.4857 | 1.1674e-10 | 11065510.0096 | 2.0871e-07 | 1610978883.5584
L3 | CB-NW | RSAx-nT | Max |  | Right | 3.4415e-07 | 2454395.4857 | 2.9117e-10 | 11065510.0096 | 2.0869e-07 | 1628823495.881
L3 | CB-NE | RSAx | Max |  | Left | 9.688e-13 | 2539560.9448 | 2.1204e-14 | 1721365.7319 | 6.2081e-12 | 1626476994.8872
L3 | CB-NE | RSAx | Max |  | Right | 9.688e-13 | 2539560.9448 | 2.1204e-14 | 1721365.7319 | 1.0691e-11 | 1605114339.7401
L3 | CB-NE | RSAy | Max |  | Left | 2.7393e-09 | 599791.3579 | 1.5853e-09 | 35910333.1737 | 1.734e-06 | 385158707.6014
L3 | CB-NE | RSAy | Max |  | Right | 2.7393e-09 | 599791.3579 | 1.5853e-09 | 35910333.1737 | 4.0413e-07 | 378076157.8047
L3 | CB-NE | RSAy-pT | Max |  | Left | 5.7234e-09 | 1009280.4829 | 1.76e-09 | 56339706.9468 | 1.7638e-06 | 647931250.6225
L3 | CB-NE | RSAy-pT | Max |  | Right | 5.7234e-09 | 1009280.4829 | 1.76e-09 | 56339706.9468 | 4.6373e-07 | 636378526.2635
L3 | CB-NE | RSAy-nT | Max |  | Left | 5.7234e-09 | 1009280.4829 | 1.76e-09 | 56339706.9468 | 1.7638e-06 | 647931250.6225
L3 | CB-NE | RSAy-nT | Max |  | Right | 5.7234e-09 | 1009280.4829 | 1.76e-09 | 56339706.9468 | 4.6373e-07 | 636378526.2635
L3 | CB-NE | RSAx-pT | Max |  | Left | 8.6874e-10 | 2817387.2865 | 2.1204e-14 | 15580981.6333 | 7.4568e-09 | 1804760629.0166
L3 | CB-NE | RSAx-pT | Max |  | Right | 8.6874e-10 | 2817387.2865 | 2.1204e-14 | 15580981.6333 | 2.9813e-08 | 1780364725.4473
L3 | CB-NE | RSAx-nT | Max |  | Left | 1.0939e-09 | 2810711.3764 | 2.9125e-11 | 15257523.1287 | 7.4512e-08 | 1800477079.9134
L3 | CB-NE | RSAx-nT | Max |  | Right | 1.0939e-09 | 2810711.3764 | 2.9125e-11 | 15257523.1287 | 5.9615e-08 | 1776153178.9342
L2 | CB-SW | RSAx | Max |  | Left | 9.1976e-13 | 1793459.4362 | 3.4191e-14 | 3095792.3251 | 9.1075e-12 | 1190918638.7003
L2 | CB-SW | RSAx | Max |  | Right | 9.1976e-13 | 1793459.4362 | 3.4191e-14 | 3095792.3251 | 1.501e-11 | 1176449614.2715
L2 | CB-SW | RSAy | Max |  | Left | 9.4637e-10 | 697693.5117 | 4.3441e-09 | 17572636.0615 | 2.5276e-07 | 460008840.9267
L2 | CB-SW | RSAy | Max |  | Right | 9.4637e-10 | 697693.5117 | 4.3441e-09 | 17572636.0615 | 1.0026e-06 | 460953121.2589
L2 | CB-SW | RSAy-pT | Max |  | Left | 1.2307e-09 | 1069506.429 | 4.4314e-09 | 29381586.3185 | 2.5276e-07 | 706098562.2217
L2 | CB-SW | RSAy-pT | Max |  | Right | 1.2307e-09 | 1069506.429 | 4.4314e-09 | 29381586.3185 | 1.092e-06 | 705656450.7238
L2 | CB-SW | RSAy-nT | Max |  | Left | 1.2307e-09 | 1069506.429 | 4.4314e-09 | 29381586.3185 | 2.5276e-07 | 706098562.2217
L2 | CB-SW | RSAy-nT | Max |  | Right | 1.2307e-09 | 1069506.429 | 4.4314e-09 | 29381586.3185 | 1.092e-06 | 705656450.7238
L2 | CB-SW | RSAx-pT | Max |  | Left | 7.3106e-10 | 2046657.213 | 1.1645e-10 | 11157801.3328 | 4.4713e-08 | 1358502360.6494
L2 | CB-SW | RSAx-pT | Max |  | Right | 7.3106e-10 | 2046657.213 | 1.1645e-10 | 11157801.3328 | 1.4903e-07 | 1343086957.7621
L2 | CB-SW | RSAx-nT | Max |  | Left | 1.0672e-09 | 2040773.9444 | 8.7346e-11 | 10978241.2439 | 2.6086e-08 | 1354608338.6595
L2 | CB-SW | RSAx-nT | Max |  | Right | 1.0672e-09 | 2040773.9444 | 8.7346e-11 | 10978241.2439 | 1.501e-11 | 1339215065.1267
L2 | CB-SE | RSAx | Max |  | Left | 0 | 2048670.2562 | 1.4826e-14 | 2485509.8706 | 8.4092e-12 | 1309023093.1809
L2 | CB-SE | RSAx | Max |  | Right | 0 | 2048670.2562 | 1.4826e-14 | 2485509.8706 | 1.4302e-11 | 1297910233.3366
L2 | CB-SE | RSAy | Max |  | Left | 0 | 542918.7369 | 6.0486e-09 | 39436033.1922 | 6.0415e-06 | 348045451.9318
L2 | CB-SE | RSAy | Max |  | Right | 0 | 542918.7369 | 6.0486e-09 | 39436033.1922 | 1.1893e-06 | 342819742.8692
L2 | CB-SE | RSAy-pT | Max |  | Left | 0 | 907769.5827 | 6.1941e-09 | 58420000.4525 | 6.0713e-06 | 581871882.1515
L2 | CB-SE | RSAy-pT | Max |  | Right | 0 | 907769.5827 | 6.1941e-09 | 58420000.4525 | 1.2192e-06 | 573266013.8662
L2 | CB-SE | RSAy-nT | Max |  | Left | 0 | 907769.5827 | 6.1941e-09 | 58420000.4525 | 6.0713e-06 | 581871882.1515
L2 | CB-SE | RSAy-nT | Max |  | Right | 0 | 907769.5827 | 6.1941e-09 | 58420000.4525 | 1.2192e-06 | 573266013.8662
L2 | CB-SE | RSAx-pT | Max |  | Left | 0 | 2297248.2135 | 1.4553e-10 | 15452096.4863 | 5.2162e-08 | 1468333450.0395
L2 | CB-SE | RSAx-pT | Max |  | Right | 0 | 2297248.2135 | 1.4553e-10 | 15452096.4863 | 8.9421e-08 | 1454915327.1708
L2 | CB-SE | RSAx-nT | Max |  | Left | 0 | 2291511.9746 | 5.8222e-11 | 15164607.097 | 7.459e-09 | 1464657804.5275
L2 | CB-SE | RSAx-nT | Max |  | Right | 0 | 2291511.9746 | 5.8222e-11 | 15164607.097 | 2.9817e-08 | 1451291608.6672
L2 | CB-NW | RSAx | Max |  | Left | 2.4745e-07 | 1793380.866 | 1.4622e-13 | 3095206.8225 | 2.9585e-11 | 1190864627.4249
L2 | CB-NW | RSAx | Max |  | Right | 1.2373e-07 | 1793380.866 | 4.9284e-14 | 3095206.8225 | 2.6871e-11 | 1176399912.4349
L2 | CB-NW | RSAy | Max |  | Left | 1.0349e-08 | 697641.1702 | 7.9982e-08 | 17572547.0925 | 8.6835e-06 | 459973818.5274
L2 | CB-NW | RSAy | Max |  | Right | 6.4466e-09 | 697641.1702 | 2.4662e-08 | 17572547.0925 | 7.1877e-06 | 460919053.762
L2 | CB-NW | RSAy-pT | Max |  | Left | 1.1433e-08 | 1069429.3469 | 8.0156e-08 | 29381456.262 | 8.8623e-06 | 706047000.4384
L2 | CB-NW | RSAy-pT | Max |  | Right | 8.0093e-09 | 1069429.3469 | 2.472e-08 | 29381456.262 | 7.2175e-06 | 705606265.11
L2 | CB-NW | RSAy-nT | Max |  | Left | 1.1433e-08 | 1069429.3469 | 8.0156e-08 | 29381456.262 | 8.8623e-06 | 706047000.4384
L2 | CB-NW | RSAy-nT | Max |  | Right | 8.0093e-09 | 1069429.3469 | 2.472e-08 | 29381456.262 | 7.2175e-06 | 705606265.11
L2 | CB-NW | RSAx-pT | Max |  | Left | 2.4816e-07 | 2046561.7128 | 1.4567e-10 | 11157187.7272 | 4.4733e-08 | 1358437031.4161
L2 | CB-NW | RSAx-pT | Max |  | Right | 1.2431e-07 | 2046561.7128 | 1.7467e-10 | 11157187.7272 | 8.9434e-08 | 1343026226.2161
L2 | CB-NW | RSAx-nT | Max |  | Left | 2.5199e-07 | 2040678.8184 | 2.925e-11 | 10977628.2595 | 1.4931e-08 | 1354543259.651
L2 | CB-NW | RSAx-nT | Max |  | Right | 1.2421e-07 | 2040678.8184 | 8.7361e-11 | 10977628.2595 | 2.9829e-08 | 1339154577.4261
L2 | CB-NE | RSAx | Max |  | Left | 7.016e-13 | 2048672.1933 | 1.6513e-14 | 2485977.8347 | 8.8949e-12 | 1309020652.3185
L2 | CB-NE | RSAx | Max |  | Right | 7.016e-13 | 2048672.1933 | 1.6513e-14 | 2485977.8347 | 1.2581e-11 | 1297915139.672
L2 | CB-NE | RSAy | Max |  | Left | 1.2152e-09 | 542973.8806 | 6.0129e-09 | 39436012.8324 | 1.0833e-06 | 348078624.4947
L2 | CB-NE | RSAy | Max |  | Right | 1.2152e-09 | 542973.8806 | 6.0129e-09 | 39436012.8324 | 1.513e-06 | 342856742.2131
L2 | CB-NE | RSAy-pT | Max |  | Left | 2.0006e-09 | 907849.691 | 6.0711e-09 | 58420088.5978 | 1.1429e-06 | 581920025.5963
L2 | CB-NE | RSAy-pT | Max |  | Right | 2.0006e-09 | 907849.691 | 6.0711e-09 | 58420088.5978 | 1.5428e-06 | 573319809.8464
L2 | CB-NE | RSAy-nT | Max |  | Left | 2.0006e-09 | 907849.691 | 6.0711e-09 | 58420088.5978 | 1.1429e-06 | 581920025.5963
L2 | CB-NE | RSAy-nT | Max |  | Right | 2.0006e-09 | 907849.691 | 6.0711e-09 | 58420088.5978 | 1.5428e-06 | 573319809.8464
L2 | CB-NE | RSAx-pT | Max |  | Left | 6.2928e-10 | 2297267.2344 | 8.7328e-11 | 15452638.8466 | 4.4712e-08 | 1468341254.103
L2 | CB-NE | RSAx-pT | Max |  | Right | 6.2928e-10 | 2297267.2344 | 8.7328e-11 | 15452638.8466 | 5.9617e-08 | 1454931727.7247
L2 | CB-NE | RSAx-nT | Max |  | Left | 6.9349e-10 | 2291530.6179 | 1.6513e-14 | 15165147.8113 | 4.4712e-08 | 1464665382.156
L2 | CB-NE | RSAx-nT | Max |  | Right | 6.9349e-10 | 2291530.6179 | 1.6513e-14 | 15165147.8113 | 5.9617e-08 | 1451307755.1498
L1 | CB-SW | RSAx | Max |  | Left | 2.4531e-12 | 5148767.7495 | 8.61e-14 | 17155597.3901 | 2.8694e-11 | 2493624885.6729
L1 | CB-SW | RSAx | Max |  | Right | 2.4531e-12 | 5148767.7495 | 8.61e-14 | 17155597.3901 | 4.5536e-11 | 4318431223.0313
L1 | CB-SW | RSAy | Max |  | Left | 4.1808e-09 | 2548479.5671 | 1.4078e-08 | 29475111.4552 | 8.634e-06 | 1226381108.814
L1 | CB-SW | RSAy | Max |  | Right | 4.1808e-09 | 2548479.5671 | 1.4078e-08 | 29475111.4552 | 1.3355e-05 | 2150352576.5536
L1 | CB-SW | RSAy-pT | Max |  | Left | 5.796e-09 | 3936057.462 | 1.4311e-08 | 50374937.9264 | 8.7234e-06 | 1955188547.6721
L1 | CB-SW | RSAy-pT | Max |  | Right | 5.796e-09 | 3936057.462 | 1.4311e-08 | 50374937.9264 | 1.3414e-05 | 3253147959.0104
L1 | CB-SW | RSAy-nT | Max |  | Left | 5.796e-09 | 3936057.462 | 1.4311e-08 | 50374937.9264 | 8.7234e-06 | 1955188547.6721
L1 | CB-SW | RSAy-nT | Max |  | Right | 5.796e-09 | 3936057.462 | 1.4311e-08 | 50374937.9264 | 1.3414e-05 | 3253147959.0104
L1 | CB-SW | RSAx-pT | Max |  | Left | 6.4099e-10 | 6097928.5616 | 5.8294e-11 | 31500341.9196 | 1.1924e-07 | 2992395065.6041
L1 | CB-SW | RSAx-pT | Max |  | Right | 6.4099e-10 | 6097928.5616 | 5.8294e-11 | 31500341.9196 | 5.965e-08 | 5072553315.1087
L1 | CB-SW | RSAx-nT | Max |  | Left | 2.3693e-09 | 6076890.1115 | 1.165e-10 | 31195845.6777 | 1.3414e-07 | 2981396170.0532
L1 | CB-SW | RSAx-nT | Max |  | Right | 2.3693e-09 | 6076890.1115 | 1.165e-10 | 31195845.6777 | 1.1925e-07 | 5055781456.4732
L1 | CB-SE | RSAx | Max |  | Left | 0 | 5149507.1589 | 4.9002e-14 | 2856156.5302 | 2.5855e-11 | 3793378659.9518
L1 | CB-SE | RSAx | Max |  | Right | 0 | 5149507.1589 | 4.9002e-14 | 2856156.5302 | 2.7426e-11 | 2759784704.728
L1 | CB-SE | RSAy | Max |  | Left | 0 | 1483749.0803 | 4.1764e-08 | 147885945.7848 | 9.4864e-06 | 1058153501.539
L1 | CB-SE | RSAy | Max |  | Right | 0 | 1483749.0803 | 4.1764e-08 | 147885945.7848 | 1.5771e-05 | 832274859.3223
L1 | CB-SE | RSAy-pT | Max |  | Left | 0 | 2543395.7665 | 4.1822e-08 | 183010743.8309 | 9.5609e-06 | 1811204218.8783
L1 | CB-SE | RSAy-pT | Max |  | Right | 0 | 2543395.7665 | 4.1822e-08 | 183010743.8309 | 1.5831e-05 | 1427624550.1771
L1 | CB-SE | RSAy-nT | Max |  | Left | 0 | 2543395.7665 | 4.1822e-08 | 183010743.8309 | 9.5609e-06 | 1811204218.8783
L1 | CB-SE | RSAy-nT | Max |  | Right | 0 | 2543395.7665 | 4.1822e-08 | 183010743.8309 | 1.5831e-05 | 1427624550.1771
L1 | CB-SE | RSAx-pT | Max |  | Left | 0 | 5875099.4043 | 4.9002e-14 | 26991282.2306 | 2.9828e-08 | 4309053423.032
L1 | CB-SE | RSAx-pT | Max |  | Right | 0 | 5875099.4043 | 4.9002e-14 | 26991282.2306 | 2.7426e-11 | 3167426073.8499
L1 | CB-SE | RSAx-nT | Max |  | Left | 0 | 5859198.6594 | 1.1646e-10 | 26484706.0607 | 8.9433e-08 | 4297760146.1339
L1 | CB-SE | RSAx-nT | Max |  | Right | 0 | 5859198.6594 | 1.1646e-10 | 26484706.0607 | 5.9632e-08 | 3158485652.8426
L1 | CB-NW | RSAx | Max |  | Left | 3.6492e-12 | 5148722.8848 | 8.6067e-14 | 17150404.4546 | 2.8026e-11 | 2493641662.1213
L1 | CB-NW | RSAx | Max |  | Right | 3.6492e-12 | 5148722.8848 | 8.6067e-14 | 17150404.4546 | 2.9995e-11 | 4318344612.1369
L1 | CB-NW | RSAy | Max |  | Left | 4.6992e-09 | 2548154.6316 | 1.4078e-08 | 29475523.1247 | 8.686e-06 | 1226193175.5069
L1 | CB-NW | RSAy | Max |  | Right | 4.6992e-09 | 2548154.6316 | 1.4078e-08 | 29475523.1247 | 1.3336e-05 | 2150115101.6437
L1 | CB-NW | RSAy-pT | Max |  | Left | 7.122e-09 | 3935578.6079 | 1.4311e-08 | 50375664.4703 | 8.7754e-06 | 1954908283.068
L1 | CB-NW | RSAy-pT | Max |  | Right | 7.122e-09 | 3935578.6079 | 1.4311e-08 | 50375664.4703 | 1.3396e-05 | 3252799642.7953
L1 | CB-NW | RSAy-nT | Max |  | Left | 7.122e-09 | 3935578.6079 | 1.4311e-08 | 50375664.4703 | 8.7754e-06 | 1954908283.068
L1 | CB-NW | RSAy-nT | Max |  | Right | 7.122e-09 | 3935578.6079 | 1.4311e-08 | 50375664.4703 | 1.3396e-05 | 3252799642.7953
L1 | CB-NW | RSAx-pT | Max |  | Left | 1.8928e-09 | 6097778.3636 | 5.8294e-11 | 31495364.4387 | 2.8026e-11 | 2992348655.4193
L1 | CB-NW | RSAx-pT | Max |  | Right | 1.8928e-09 | 6097778.3636 | 5.8294e-11 | 31495364.4387 | 5.9635e-08 | 5072390850.9569
L1 | CB-NW | RSAx-nT | Max |  | Left | 1.6912e-09 | 6076742.2408 | 1.165e-10 | 31190863.433 | 1.3414e-07 | 2981351155.8229
L1 | CB-NW | RSAx-nT | Max |  | Right | 1.6912e-09 | 6076742.2408 | 1.165e-10 | 31190863.433 | 1.1924e-07 | 5055620668.3834
L1 | CB-NE | RSAx | Max |  | Left | 1.6074e-12 | 5149579.2574 | 3.5244e-14 | 2858994.0992 | 1.6287e-11 | 3793757646.7365
L1 | CB-NE | RSAx | Max |  | Right | 1.6074e-12 | 5149579.2574 | 3.5244e-14 | 2858994.0992 | 1.9267e-11 | 2759498043.881
L1 | CB-NE | RSAy | Max |  | Left | 1.601e-09 | 1483730.6696 | 1.6546e-08 | 147886172.5857 | 9.2856e-06 | 1058347992.8688
L1 | CB-NE | RSAy | Max |  | Right | 1.601e-09 | 1483730.6696 | 1.6546e-08 | 147886172.5857 | 1.5609e-05 | 832069968.0716
L1 | CB-NE | RSAy-pT | Max |  | Left | 3.2359e-09 | 2543366.7682 | 1.6604e-08 | 183010405.5076 | 9.2856e-06 | 1811505694.1341
L1 | CB-NE | RSAy-pT | Max |  | Right | 3.2359e-09 | 2543366.7682 | 1.6604e-08 | 183010405.5076 | 1.5609e-05 | 1427299202.2932
L1 | CB-NE | RSAy-nT | Max |  | Left | 3.2359e-09 | 2543366.7682 | 1.6604e-08 | 183010405.5076 | 9.2856e-06 | 1811505694.1341
L1 | CB-NE | RSAy-nT | Max |  | Right | 3.2359e-09 | 2543366.7682 | 1.6604e-08 | 183010405.5076 | 1.5609e-05 | 1427299202.2932
L1 | CB-NE | RSAx-pT | Max |  | Left | 2.7526e-09 | 5875164.2696 | 1.1645e-10 | 26993731.198 | 4.472e-08 | 4309505624.1888
L1 | CB-NE | RSAx-pT | Max |  | Right | 2.7526e-09 | 5875164.2696 | 1.1645e-10 | 26993731.198 | 1.9267e-11 | 3167056994.4457
L1 | CB-NE | RSAx-nT | Max |  | Left | 1.0229e-09 | 5859263.6871 | 1.1645e-10 | 26487163.6301 | 7.4522e-08 | 4298210729.683
L1 | CB-NE | RSAx-nT | Max |  | Right | 1.0229e-09 | 5859263.6871 | 1.1645e-10 | 26487163.6301 | 1.9267e-11 | 3158118397.7671
P1 | CB-SW | RSAx | Max |  | Left | 2923039.7887 | 4766043.2609 | 24800.8616 | 924099.2149 | 62049430.8785 | 2375758218.0409
P1 | CB-SW | RSAx | Max |  | Right | 2923039.7887 | 4766043.2609 | 24800.8616 | 924099.2149 | 29313699.16 | 4006626283.3642
P1 | CB-SW | RSAy | Max |  | Left | 928020.1237 | 1523701.6263 | 9780.255 | 16432276.2689 | 87467433.8612 | 941100056.5319
P1 | CB-SW | RSAy | Max |  | Right | 928020.1237 | 1523701.6263 | 9780.255 | 16432276.2689 | 96799903.8632 | 1197233112.9677
P1 | CB-SW | RSAy-pT | Max |  | Left | 1122830.3965 | 2407141.4732 | 12740.8784 | 24471280.6728 | 100357170.6491 | 1531173922.0742
P1 | CB-SW | RSAy-pT | Max |  | Right | 1122830.3965 | 2407141.4732 | 12740.8784 | 24471280.6728 | 105781617.7914 | 1773299845.3157
P1 | CB-SW | RSAy-nT | Max |  | Left | 1122830.3965 | 2407141.4732 | 12740.8784 | 24471280.6728 | 100357170.6491 | 1531173922.0742
P1 | CB-SW | RSAy-nT | Max |  | Right | 1122830.3965 | 2407141.4732 | 12740.8784 | 24471280.6728 | 105781617.7914 | 1773299845.3157
P1 | CB-SW | RSAx-pT | Max |  | Left | 3057068.6739 | 5371852.6186 | 26866.5429 | 6464339.2472 | 70996155.2413 | 2780129359.959
P1 | CB-SW | RSAx-pT | Max |  | Right | 3057068.6739 | 5371852.6186 | 26866.5429 | 6464339.2472 | 35533724.1251 | 4401923493.5661
P1 | CB-SW | RSAx-nT | Max |  | Left | 3054287.8526 | 5358799.6679 | 26820.2057 | 6352106.7047 | 70809150.8848 | 2771350841.0909
P1 | CB-SW | RSAx-nT | Max |  | Right | 3054287.8526 | 5358799.6679 | 26820.2057 | 6352106.7047 | 35407884.9307 | 4393472117.5431
P1 | CB-SE | RSAx | Max |  | Left | 1211770.3301 | 4248680.9565 | 72216.8278 | 6694835.8763 | 161526057.3315 | 2719445006.2504
P1 | CB-SE | RSAx | Max |  | Right | 1211770.3301 | 4248680.9565 | 72216.8278 | 6694835.8763 | 69857541.8926 | 2688258286.0083
P1 | CB-SE | RSAy | Max |  | Left | 2070556.3529 | 1016607.583 | 12302.8933 | 95199349.5076 | 154481860.6944 | 748566948.3581
P1 | CB-SE | RSAy | Max |  | Right | 2070556.3529 | 1016607.583 | 12302.8933 | 95199349.5076 | 153569684.2787 | 615722386.1154
P1 | CB-SE | RSAy-pT | Max |  | Left | 2326051.9963 | 1704331.9004 | 18028.0131 | 112227926.5886 | 154524971.9893 | 1179840116.4975
P1 | CB-SE | RSAy-pT | Max |  | Right | 2326051.9963 | 1704331.9004 | 18028.0131 | 112227926.5886 | 160898010.5882 | 1059578411.8118
P1 | CB-SE | RSAy-nT | Max |  | Left | 2326051.9963 | 1704331.9004 | 18028.0131 | 112227926.5886 | 154524971.9893 | 1179840116.4975
P1 | CB-SE | RSAy-nT | Max |  | Right | 2326051.9963 | 1704331.9004 | 18028.0131 | 112227926.5886 | 160898010.5882 | 1059578411.8118
P1 | CB-SE | RSAx-pT | Max |  | Left | 1386920.2228 | 4720580.583 | 76197.1473 | 18432191.7552 | 161544956.3715 | 3015372186.1217
P1 | CB-SE | RSAx-pT | Max |  | Right | 1386920.2228 | 4720580.583 | 76197.1473 | 18432191.7552 | 74903599.4099 | 2992823380.7836
P1 | CB-SE | RSAx-nT | Max |  | Left | 1383140.0147 | 4710480.154 | 76099.4363 | 18193399.2653 | 161549707.8576 | 3009035645.4932
P1 | CB-SE | RSAx-nT | Max |  | Right | 1383140.0147 | 4710480.154 | 76099.4363 | 18193399.2653 | 74821811.6844 | 2986307125.58
P1 | CB-NW | RSAx | Max |  | Left | 2806398.2662 | 4765445.3594 | 5195.8179 | 916801.3131 | 66886427.5303 | 2375445724.5358
P1 | CB-NW | RSAx | Max |  | Right | 2989956.1995 | 4765446.2357 | 15840.6337 | 916792.1158 | 28666400.7328 | 4006153094.7626
P1 | CB-NW | RSAy | Max |  | Left | 668139.8656 | 1523623.106 | 5295.1439 | 16432315.0053 | 86196948.8346 | 941003043.4583
P1 | CB-NW | RSAy | Max |  | Right | 1062968.1997 | 1523623.3601 | 6312.6311 | 16432409.5238 | 96652193.223 | 1197198905.4115
P1 | CB-NW | RSAy-pT | Max |  | Left | 746731.0557 | 2407001.135 | 5763.7097 | 24471304.3248 | 99685016.2224 | 1531020499.0077
P1 | CB-NW | RSAy-pT | Max |  | Right | 1316090.4846 | 2407001.5211 | 8160.5467 | 24471393.0407 | 105547527.4033 | 1773240649.0483
P1 | CB-NW | RSAy-nT | Max |  | Left | 746731.0557 | 2407001.135 | 5763.7097 | 24471304.3248 | 99685016.2224 | 1531020499.0077
P1 | CB-NW | RSAy-nT | Max |  | Right | 1316090.4846 | 2407001.5211 | 8160.5467 | 24471393.0407 | 105547527.4033 | 1773240649.0483
P1 | CB-NW | RSAx-pT | Max |  | Left | 2860900.6248 | 5371212.3946 | 5526.7264 | 6457030.8071 | 76250212.2297 | 2779778254.428
P1 | CB-NW | RSAx-pT | Max |  | Right | 3163886.8634 | 5371213.3614 | 17130.7409 | 6457017.5726 | 34826440.0467 | 4401433189.221
P1 | CB-NW | RSAx-nT | Max |  | Left | 2859878.5606 | 5358160.3744 | 5518.424 | 6344798.5066 | 76053842.8402 | 2771000586.6277
P1 | CB-NW | RSAx-nT | Max |  | Right | 3160223.5946 | 5358161.3393 | 17101.8011 | 6344785.3442 | 34701854.4732 | 4392982187.4342
P1 | CB-NE | RSAx | Max |  | Left | 1212757.2794 | 4249068.3934 | 72181.8546 | 6674308.77 | 161436769.6539 | 2720041349.2142
P1 | CB-NE | RSAx | Max |  | Right | 1212757.2794 | 4249068.3934 | 72181.8546 | 6674308.77 | 69812620.8232 | 2688161283.0052
P1 | CB-NE | RSAy | Max |  | Left | 2070193.8427 | 1016429.641 | 12304.3622 | 95199170.556 | 154501479.2787 | 748472068.3214
P1 | CB-NE | RSAy | Max |  | Right | 2070193.8427 | 1016429.641 | 12304.3622 | 95199170.556 | 153582214.724 | 615623950.278
P1 | CB-NE | RSAy-pT | Max |  | Left | 2325919.5849 | 1704074.8595 | 18030.5312 | 112227594.642 | 154542524.6939 | 1179710389.9065
P1 | CB-NE | RSAy-pT | Max |  | Right | 2325919.5849 | 1704074.8595 | 18030.5312 | 112227594.642 | 160909810.0991 | 1059414169.3168
P1 | CB-NE | RSAy-nT | Max |  | Left | 2325919.5849 | 1704074.8595 | 18030.5312 | 112227594.642 | 154542524.6939 | 1179710389.9065
P1 | CB-NE | RSAy-nT | Max |  | Right | 2325919.5849 | 1704074.8595 | 18030.5312 | 112227594.642 | 160909810.0991 | 1059414169.3168
P1 | CB-NE | RSAx-pT | Max |  | Left | 1388064.6118 | 4720913.9027 | 76162.8815 | 18411559.7349 | 161457035.2273 | 3015944697.937
P1 | CB-NE | RSAx-pT | Max |  | Right | 1388064.6118 | 4720913.9027 | 76162.8815 | 18411559.7349 | 74858211.9935 | 2992681344.785
P1 | CB-NE | RSAx-nT | Max |  | Left | 1384280.9202 | 4710814.6734 | 76065.1548 | 18172769.5743 | 161459083.7931 | 3009608687.6888
P1 | CB-NE | RSAx-nT | Max |  | Right | 1384280.9202 | 4710814.6734 | 76065.1548 | 18172769.5743 | 74776434.524 | 2986166085.836
P2 | CB-SW | RSAx | Max |  | Left | 132429.0023 | 2819029.3718 | 5232.5447 | 4427862.4706 | 15054379.5435 | 1891735258.7717
P2 | CB-SW | RSAx | Max |  | Right | 132429.0023 | 2819029.3718 | 5232.5447 | 4427862.4706 | 8148935.8641 | 1829384585.1315
P2 | CB-SW | RSAy | Max |  | Left | 141322.4839 | 458121.8754 | 2712.4333 | 6618627.8485 | 1156993.6634 | 298346927.9101
P2 | CB-SW | RSAy | Max |  | Right | 141322.4839 | 458121.8754 | 2712.4333 | 6618627.8485 | 3070955.654 | 306378406.4351
P2 | CB-SW | RSAy-pT | Max |  | Left | 156398.1196 | 503859.6669 | 2808.2514 | 7067410.413 | 1605486.7216 | 328530662.5972
P2 | CB-SW | RSAy-pT | Max |  | Right | 156398.1196 | 503859.6669 | 2808.2514 | 7067410.413 | 3392968.8747 | 336568556.452
P2 | CB-SW | RSAy-nT | Max |  | Left | 156398.1196 | 503859.6669 | 2808.2514 | 7067410.413 | 1605486.7216 | 328530662.5972
P2 | CB-SW | RSAy-nT | Max |  | Right | 156398.1196 | 503859.6669 | 2808.2514 | 7067410.413 | 3392968.8747 | 336568556.452
P2 | CB-SW | RSAx-pT | Max |  | Left | 142739.9879 | 2850429.1339 | 5305.7223 | 4740861.0682 | 15380006.2161 | 1912458948.862
P2 | CB-SW | RSAx-pT | Max |  | Right | 142739.9879 | 2850429.1339 | 5305.7223 | 4740861.0682 | 8377968.1503 | 1850108581.113
P2 | CB-SW | RSAx-nT | Max |  | Left | 142511.6827 | 2849765.2016 | 5303.8187 | 4735437.2385 | 15373255.2907 | 1912021229.9704
P2 | CB-SW | RSAx-nT | Max |  | Right | 142511.6827 | 2849765.2016 | 5303.8187 | 4735437.2385 | 8373729.964 | 1849669909.3692
P2 | CB-SE | RSAx | Max |  | Left | 504606.1619 | 4721215.6152 | 12396.1748 | 3835936.5434 | 11697526.351 | 2981337949.186
P2 | CB-SE | RSAx | Max |  | Right | 504606.1619 | 4721215.6152 | 12396.1748 | 3835936.5434 | 4797724.4717 | 3026413858.3337
P2 | CB-SE | RSAy | Max |  | Left | 568355.1325 | 193925.4237 | 6066.8802 | 144737354.5345 | 24179946.0034 | 114336750.6867
P2 | CB-SE | RSAy | Max |  | Right | 568355.1325 | 193925.4237 | 6066.8802 | 144737354.5345 | 16472429.0681 | 132786608.6792
P2 | CB-SE | RSAy-pT | Max |  | Left | 588004.3438 | 258417.0284 | 6390.8992 | 145930465.3543 | 25559009.4245 | 156359407.5822
P2 | CB-SE | RSAy-pT | Max |  | Right | 588004.3438 | 258417.0284 | 6390.8992 | 145930465.3543 | 17439178.3738 | 172829518.7533
P2 | CB-SE | RSAy-nT | Max |  | Left | 588004.3438 | 258417.0284 | 6390.8992 | 145930465.3543 | 25559009.4245 | 156359407.5822
P2 | CB-SE | RSAy-nT | Max |  | Right | 588004.3438 | 258417.0284 | 6390.8992 | 145930465.3543 | 17439178.3738 | 172829518.7533
P2 | CB-SE | RSAx-pT | Max |  | Left | 518090.9587 | 4765407.7176 | 12596.8788 | 4662836.8974 | 12606439.8082 | 3010136159.6202
P2 | CB-SE | RSAx-pT | Max |  | Right | 518090.9587 | 4765407.7176 | 12596.8788 | 4662836.8974 | 5451242.1619 | 3053850098.0918
P2 | CB-SE | RSAx-nT | Max |  | Left | 517806.0923 | 4764450.0611 | 12594.68 | 4647319.7018 | 12593632.794 | 3009512835.1805
P2 | CB-SE | RSAx-nT | Max |  | Right | 517806.0923 | 4764450.0611 | 12594.68 | 4647319.7018 | 5441233.1451 | 3053254804.7435
P2 | CB-NW | RSAx | Max |  | Left | 276144.7382 | 2818965.5256 | 1260.0747 | 4430591.7839 | 16068891.17 | 1891684989.1963
P2 | CB-NW | RSAx | Max |  | Right | 324027.8193 | 2818960.3854 | 3345.8293 | 4430603.5097 | 8034367.3971 | 1829337170.5502
P2 | CB-NW | RSAy | Max |  | Left | 111550.3039 | 458070.53 | 1000.6803 | 6617999.1594 | 1569811.7062 | 298310837.1731
P2 | CB-NW | RSAy | Max |  | Right | 156421.9141 | 458069.7961 | 1633.2017 | 6618404.3769 | 3078601.073 | 306344641.5557
P2 | CB-NW | RSAy-pT | Max |  | Left | 116014.7898 | 503827.2782 | 1027.9558 | 7066617.5963 | 2040031.3601 | 328507473.456
P2 | CB-NW | RSAy-pT | Max |  | Right | 176623.2808 | 503826.4658 | 1688.4655 | 7067024.1364 | 3399818.6435 | 336546700.1427
P2 | CB-NW | RSAy-nT | Max |  | Left | 116014.7898 | 503827.2782 | 1027.9558 | 7066617.5963 | 2040031.3601 | 328507473.456
P2 | CB-NW | RSAy-nT | Max |  | Right | 176623.2808 | 503826.4658 | 1688.4655 | 7067024.1364 | 3399818.6435 | 336546700.1427
P2 | CB-NW | RSAx-pT | Max |  | Left | 279186.4518 | 2850378.2544 | 1281.0449 | 4743478.1725 | 16410869.9179 | 1912417503.8318
P2 | CB-NW | RSAx-pT | Max |  | Right | 337850.3838 | 2850373.0603 | 3388.5021 | 4743490.7828 | 8262738.6002 | 1850069311.8042
P2 | CB-NW | RSAx-nT | Max |  | Left | 279117.3564 | 2849714.0338 | 1280.4627 | 4738056.8279 | 16403707.871 | 1911979588.6753
P2 | CB-NW | RSAx-nT | Max |  | Right | 337545.1957 | 2849708.8408 | 3387.3647 | 4738069.4123 | 8258517.9138 | 1849630458.886
P2 | CB-NE | RSAx | Max |  | Left | 504910.9506 | 4721461.625 | 12390.9716 | 3849708.6116 | 11684808.8594 | 2981529609.327
P2 | CB-NE | RSAx | Max |  | Right | 504910.9506 | 4721461.625 | 12390.9716 | 3849708.6116 | 4803867.8765 | 3026535185.1654
P2 | CB-NE | RSAy | Max |  | Left | 568495.0508 | 193878.3394 | 6067.0646 | 144737594.9173 | 24181196.0499 | 114284408.3594
P2 | CB-NE | RSAy | Max |  | Right | 568495.0508 | 193878.3394 | 6067.0646 | 144737594.9173 | 16473431.4036 | 132778650.682
P2 | CB-NE | RSAy-pT | Max |  | Left | 588055.7636 | 258358.0911 | 6391.2739 | 145931002.9111 | 25560560.7133 | 156290223.7974
P2 | CB-NE | RSAy-pT | Max |  | Right | 588055.7636 | 258358.0911 | 6391.2739 | 145931002.9111 | 17440239.7668 | 172823319.3021
P2 | CB-NE | RSAy-nT | Max |  | Left | 588055.7636 | 258358.0911 | 6391.2739 | 145931002.9111 | 25560560.7133 | 156290223.7974
P2 | CB-NE | RSAy-nT | Max |  | Right | 588055.7636 | 258358.0911 | 6391.2739 | 145931002.9111 | 17440239.7668 | 172823319.3021
P2 | CB-NE | RSAx-pT | Max |  | Left | 518335.1926 | 4765645.6137 | 12591.8064 | 4676813.2064 | 12593930.743 | 3010316294.1864
P2 | CB-NE | RSAx-pT | Max |  | Right | 518335.1926 | 4765645.6137 | 12591.8064 | 4676813.2064 | 5457427.4423 | 3053972625.8917
P2 | CB-NE | RSAx-nT | Max |  | Left | 518051.6654 | 4764688.1366 | 12589.6047 | 4661291.5002 | 12581119.0218 | 3009693224.6856
P2 | CB-NE | RSAx-nT | Max |  | Right | 518051.6654 | 4764688.1366 | 12589.6047 | 4661291.5002 | 5447417.4294 | 3053377305.7494
P3 | CB-SW | RSAx | Max |  | Left | 308016.0251 | 2043798.3975 | 3242.4304 | 268542.3538 | 10874892.9224 | 1335652246.946
P3 | CB-SW | RSAx | Max |  | Right | 308016.0251 | 2043798.3975 | 3242.4304 | 268542.3538 | 6594902.249 | 1362161960.1456
P3 | CB-SW | RSAy | Max |  | Left | 74377.0324 | 378728.2215 | 541.1474 | 1383995.686 | 913461.2328 | 242148244.0441
P3 | CB-SW | RSAy | Max |  | Right | 74377.0324 | 378728.2215 | 541.1474 | 1383995.686 | 474336.4023 | 257774227.843
P3 | CB-SW | RSAy-pT | Max |  | Left | 75847.6757 | 391465.7752 | 552.9149 | 1401044.0259 | 921777.462 | 250359051.561
P3 | CB-SW | RSAy-pT | Max |  | Right | 75847.6757 | 391465.7752 | 552.9149 | 1401044.0259 | 481553.3151 | 266376991.2416
P3 | CB-SW | RSAy-nT | Max |  | Left | 75847.6757 | 391465.7752 | 552.9149 | 1401044.0259 | 921777.462 | 250359051.561
P3 | CB-SW | RSAy-nT | Max |  | Right | 75847.6757 | 391465.7752 | 552.9149 | 1401044.0259 | 481553.3151 | 266376991.2416
P3 | CB-SW | RSAx-pT | Max |  | Left | 309009.2463 | 2052547.6016 | 3249.3874 | 281763.9292 | 10877395.8122 | 1341291387.3839
P3 | CB-SW | RSAx-pT | Max |  | Right | 309009.2463 | 2052547.6016 | 3249.3874 | 281763.9292 | 6601582.5768 | 1368071769.1969
P3 | CB-SW | RSAx-nT | Max |  | Left | 308983.5911 | 2052367.1003 | 3249.6401 | 281869.5632 | 10877835.6263 | 1341174916.8332
P3 | CB-SW | RSAx-nT | Max |  | Right | 308983.5911 | 2052367.1003 | 3249.6401 | 281869.5632 | 6601476.367 | 1367949977.9467
P3 | CB-SE | RSAx | Max |  | Left | 385242.1606 | 3405341.9919 | 8844.2217 | 1433273.1167 | 9498001.445 | 2184162585.362
P3 | CB-SE | RSAx | Max |  | Right | 385242.1606 | 3405341.9919 | 8844.2217 | 1433273.1167 | 1857071.9442 | 2149135167.855
P3 | CB-SE | RSAy | Max |  | Left | 173984.0417 | 198914.2922 | 3570.8897 | 117222000.0556 | 11682513.6428 | 125618566.2351
P3 | CB-SE | RSAy | Max |  | Right | 173984.0417 | 198914.2922 | 3570.8897 | 117222000.0556 | 7158147.1098 | 127502079.2336
P3 | CB-SE | RSAy-pT | Max |  | Left | 175391.4074 | 212125.6478 | 3818.4252 | 117310662.5559 | 12309513.638 | 133948596.8336
P3 | CB-SE | RSAy-pT | Max |  | Right | 175391.4074 | 212125.6478 | 3818.4252 | 117310662.5559 | 7470158.1993 | 135983498.6458
P3 | CB-SE | RSAy-nT | Max |  | Left | 175391.4074 | 212125.6478 | 3818.4252 | 117310662.5559 | 12309513.638 | 133948596.8336
P3 | CB-SE | RSAy-nT | Max |  | Right | 175391.4074 | 212125.6478 | 3818.4252 | 117310662.5559 | 7470158.1993 | 135983498.6458
P3 | CB-SE | RSAx-pT | Max |  | Left | 386207.9162 | 3414408.6538 | 9011.3366 | 1492116.5178 | 9924745.0517 | 2189878816.4439
P3 | CB-SE | RSAx-pT | Max |  | Right | 386207.9162 | 3414408.6538 | 9011.3366 | 1492116.5178 | 2071161.8723 | 2154956263.9875
P3 | CB-SE | RSAx-nT | Max |  | Left | 386186.1131 | 3414219.1117 | 9009.3732 | 1490125.4654 | 9919689.3741 | 2189759241.2277
P3 | CB-SE | RSAx-nT | Max |  | Right | 386186.1131 | 3414219.1117 | 9009.3732 | 1490125.4654 | 2068604.6782 | 2154834646.8974
P3 | CB-NW | RSAx | Max |  | Left | 101831.0257 | 2043717.2737 | 872.2458 | 271093.8257 | 11514291.6072 | 1335591608.4804
P3 | CB-NW | RSAx | Max |  | Right | 513027.374 | 2043713.931 | 2069.0636 | 271085.7014 | 6537347.2956 | 1362106144.2534
P3 | CB-NW | RSAy | Max |  | Left | 86443.7458 | 378662.8193 | 307.1227 | 1383816.6765 | 1046605.4526 | 242103626.8192
P3 | CB-NW | RSAy | Max |  | Right | 68570.8625 | 378662.2668 | 290.4931 | 1384012.9009 | 491775.1565 | 257730830.4442
P3 | CB-NW | RSAy-pT | Max |  | Left | 91388.4794 | 391424.2736 | 314.6085 | 1400835.7635 | 1056205.5819 | 250330219.7204
P3 | CB-NW | RSAy-pT | Max |  | Right | 68830.6083 | 391423.7011 | 299.9392 | 1401033.8065 | 499008.9022 | 266349299.2125
P3 | CB-NW | RSAy-nT | Max |  | Left | 91388.4794 | 391424.2736 | 314.6085 | 1400835.7635 | 1056205.5819 | 250330219.7204
P3 | CB-NW | RSAy-nT | Max |  | Right | 68830.6083 | 391423.7011 | 299.9392 | 1401033.8065 | 499008.9022 | 266349299.2125
P3 | CB-NW | RSAx-pT | Max |  | Left | 105210.3138 | 2052482.8295 | 877.0395 | 284295.3965 | 11517454.0307 | 1341241548.5219
P3 | CB-NW | RSAx-pT | Max |  | Right | 513222.6406 | 2052479.4732 | 2074.8381 | 284288.5128 | 6544023.5172 | 1368026698.0984
P3 | CB-NW | RSAx-nT | Max |  | Left | 105134.2483 | 2052301.9655 | 877.0662 | 284401.4759 | 11517955.1456 | 1341124838.3748
P3 | CB-NW | RSAx-nT | Max |  | Right | 513223.1939 | 2052298.6094 | 2074.9761 | 284394.5631 | 6543923.6388 | 1367904668.4745
P3 | CB-NE | RSAx | Max |  | Left | 385215.0531 | 3405439.2405 | 8839.3802 | 1438020.7072 | 9482700.8788 | 2184211585.2004
P3 | CB-NE | RSAx | Max |  | Right | 385215.0531 | 3405439.2405 | 8839.3802 | 1438020.7072 | 1866710.5026 | 2149209918.779
P3 | CB-NE | RSAy | Max |  | Left | 173936.7472 | 198823.0403 | 3571.2613 | 117221812.4043 | 11683499.3051 | 125561313.3414
P3 | CB-NE | RSAy | Max |  | Right | 173936.7472 | 198823.0403 | 3571.2613 | 117221812.4043 | 7158666.695 | 127443209.475
P3 | CB-NE | RSAy-pT | Max |  | Left | 175314.4247 | 211996.6348 | 3819.036 | 117310581.9723 | 12311161.1055 | 133868960.0887
P3 | CB-NE | RSAy-pT | Max |  | Right | 175314.4247 | 211996.6348 | 3819.036 | 117310581.9723 | 7471035.1832 | 135898961.6867
P3 | CB-NE | RSAy-nT | Max |  | Left | 175314.4247 | 211996.6348 | 3819.036 | 117310581.9723 | 12311161.1055 | 133868960.0887
P3 | CB-NE | RSAy-nT | Max |  | Right | 175314.4247 | 211996.6348 | 3819.036 | 117310581.9723 | 7471035.1832 | 135898961.6867
P3 | CB-NE | RSAx-pT | Max |  | Left | 386160.4944 | 3414480.0608 | 9006.6588 | 1496937.4274 | 9909897.6535 | 2189912497.8199
P3 | CB-NE | RSAx-pT | Max |  | Right | 386160.4944 | 3414480.0608 | 9006.6588 | 1496937.4274 | 2081045.21 | 2155013449.943
P3 | CB-NE | RSAx-nT | Max |  | Left | 386139.1403 | 3414291.0899 | 9004.6917 | 1494944.7486 | 9904831.7389 | 2189793261.2049
P3 | CB-NE | RSAx-nT | Max |  | Right | 386139.1403 | 3414291.0899 | 9004.6917 | 1494944.7486 | 2078482.4516 | 2154892221.0656
P4 | CB-SW | RSAx | Max |  | Left | 28195.1092 | 1408141.5717 | 2738.9835 | 304580.0095 | 9810210.6469 | 932209459.1578
P4 | CB-SW | RSAx | Max |  | Right | 28195.1092 | 1408141.5717 | 2738.9835 | 304580.0095 | 6194779.2792 | 926537420.0885
P4 | CB-SW | RSAy | Max |  | Left | 85380.113 | 301187.3865 | 1192.9716 | 4424422.1628 | 1579971.7422 | 194576456.8317
P4 | CB-SW | RSAy | Max |  | Right | 85380.113 | 301187.3865 | 1192.9716 | 4424422.1628 | 194980.8907 | 202992824.1594
P4 | CB-SW | RSAy-pT | Max |  | Left | 88119.574 | 307442.6965 | 1280.9089 | 4537279.2622 | 1844540.344 | 198802423.4589
P4 | CB-SW | RSAy-pT | Max |  | Right | 88119.574 | 307442.6965 | 1280.9089 | 4537279.2622 | 343472.3493 | 207023866.6307
P4 | CB-SW | RSAy-nT | Max |  | Left | 88119.574 | 307442.6965 | 1280.9089 | 4537279.2622 | 1844540.344 | 198802423.4589
P4 | CB-SW | RSAy-nT | Max |  | Right | 88119.574 | 307442.6965 | 1280.9089 | 4537279.2622 | 343472.3493 | 207023866.6307
P4 | CB-SW | RSAx-pT | Max |  | Left | 30077.3485 | 1412445.6987 | 2801.3025 | 381668.1754 | 9995529.3465 | 935117425.0196
P4 | CB-SW | RSAx-pT | Max |  | Right | 30077.3485 | 1412445.6987 | 2801.3025 | 381668.1754 | 6297836.8749 | 929310901.8822
P4 | CB-SW | RSAx-nT | Max |  | Left | 30037.7516 | 1412360.2211 | 2800.2868 | 379893.1792 | 9992130.7505 | 935059636.2104
P4 | CB-SW | RSAx-nT | Max |  | Right | 30037.7516 | 1412360.2211 | 2800.2868 | 379893.1792 | 6295778.9544 | 929255860.2915
P4 | CB-SE | RSAx | Max |  | Left | 256661.5321 | 2126089.8852 | 6516.3711 | 660341.7601 | 4333396.0618 | 1359238665.1528
P4 | CB-SE | RSAx | Max |  | Right | 256661.5321 | 2126089.8852 | 6516.3711 | 660341.7601 | 3964163.7127 | 1346210784.1497
P4 | CB-SE | RSAy | Max |  | Left | 98850.3793 | 170582.6444 | 7632.6311 | 96537484.2896 | 24535539.4295 | 107966011.2904
P4 | CB-SE | RSAy | Max |  | Right | 98850.3793 | 170582.6444 | 7632.6311 | 96537484.2896 | 14827348.045 | 109101367.7584
P4 | CB-SE | RSAy-pT | Max |  | Left | 100127.8312 | 174490.1417 | 7813.1431 | 96834570.1987 | 24737357.9255 | 110449987.1088
P4 | CB-SE | RSAy-pT | Max |  | Right | 100127.8312 | 174490.1417 | 7813.1431 | 96834570.1987 | 14855231.0785 | 111589682.2542
P4 | CB-SE | RSAy-nT | Max |  | Left | 100127.8312 | 174490.1417 | 7813.1431 | 96834570.1987 | 24737357.9255 | 110449987.1088
P4 | CB-SE | RSAy-nT | Max |  | Right | 100127.8312 | 174490.1417 | 7813.1431 | 96834570.1987 | 14855231.0785 | 111589682.2542
P4 | CB-SE | RSAx-pT | Max |  | Left | 257544.1663 | 2128775.245 | 6647.1514 | 863748.3746 | 4486838.2077 | 1360945833.5564
P4 | CB-SE | RSAx-pT | Max |  | Right | 257544.1663 | 2128775.245 | 6647.1514 | 863748.3746 | 3977139.3869 | 1347920736.0917
P4 | CB-SE | RSAx-nT | Max |  | Left | 257527.4241 | 2128722.3097 | 6645.3999 | 859225.8006 | 4485889.6188 | 1360912239.5604
P4 | CB-SE | RSAx-nT | Max |  | Right | 257527.4241 | 2128722.3097 | 6645.3999 | 859225.8006 | 3975859.26 | 1347886969.9271
P4 | CB-NW | RSAx | Max |  | Left | 390361.606 | 1408162.3968 | 751.447 | 304948.7821 | 10351531.2334 | 932223040.6499
P4 | CB-NW | RSAx | Max |  | Right | 163606.0005 | 1408159.9764 | 1746.8295 | 304951.6458 | 6148211.3432 | 926544749.1486
P4 | CB-NW | RSAy | Max |  | Left | 122904.4778 | 301137.5975 | 192.3229 | 4424275.0857 | 1770573.5552 | 194542483.5482
P4 | CB-NW | RSAy | Max |  | Right | 66654.4185 | 301137.1382 | 831.5951 | 4424539.6424 | 205647.0745 | 202959719.9418
P4 | CB-NW | RSAy-pT | Max |  | Left | 127884.3051 | 307409.2582 | 216.7489 | 4537105.2107 | 2051731.6547 | 198779266.6347
P4 | CB-NW | RSAy-pT | Max |  | Right | 68274.7857 | 307408.7872 | 888.5671 | 4537368.4239 | 352419.8703 | 207001498.6017
P4 | CB-NW | RSAy-nT | Max |  | Left | 127884.3051 | 307409.2582 | 216.7489 | 4537105.2107 | 2051731.6547 | 198779266.6347
P4 | CB-NW | RSAy-nT | Max |  | Right | 68274.7857 | 307408.7872 | 888.5671 | 4537368.4239 | 352419.8703 | 207001498.6017
P4 | CB-NW | RSAx-pT | Max |  | Left | 393784.549 | 1412477.7108 | 768.7801 | 382018.5184 | 10548613.4292 | 935138406.9437
P4 | CB-NW | RSAx-pT | Max |  | Right | 164718.6238 | 1412475.2823 | 1787.1949 | 382020.4603 | 6250054.9876 | 929325576.3804
P4 | CB-NW | RSAx-nT | Max |  | Left | 393713.3165 | 1412391.9851 | 768.5068 | 380243.9316 | 10545023.5814 | 935080453.9705
P4 | CB-NW | RSAx-nT | Max |  | Right | 164694.825 | 1412389.5567 | 1786.5368 | 380245.8941 | 6248017.8625 | 929270371.833
P4 | CB-NE | RSAx | Max |  | Left | 256526.1294 | 2125982.1137 | 6512.9843 | 658871.0042 | 4321677.1923 | 1359178061.1174
P4 | CB-NE | RSAx | Max |  | Right | 256526.1294 | 2125982.1137 | 6512.9843 | 658871.0042 | 3971491.3034 | 1346134247.9764
P4 | CB-NE | RSAy | Max |  | Left | 98844.4826 | 170558.4387 | 7633.2308 | 96537414.2257 | 24537724.9372 | 107946884.3574
P4 | CB-NE | RSAy | Max |  | Right | 98844.4826 | 170558.4387 | 7633.2308 | 96537414.2257 | 14828768.0972 | 109089690.3669
P4 | CB-NE | RSAy-pT | Max |  | Left | 100117.93 | 174453.9379 | 7813.8079 | 96834462.2255 | 24739859.5358 | 110422721.7567
P4 | CB-NE | RSAy-pT | Max |  | Right | 100117.93 | 174453.9379 | 7813.8079 | 96834462.2255 | 14856417.8963 | 111570875.7745
P4 | CB-NE | RSAy-nT | Max |  | Left | 100117.93 | 174453.9379 | 7813.8079 | 96834462.2255 | 24739859.5358 | 110422721.7567
P4 | CB-NE | RSAy-nT | Max |  | Right | 100117.93 | 174453.9379 | 7813.8079 | 96834462.2255 | 14856417.8963 | 111570875.7745
P4 | CB-NE | RSAx-pT | Max |  | Left | 257406.0243 | 2128659.2595 | 6643.8088 | 862251.4959 | 4475334.4339 | 1360879657.8779
P4 | CB-NE | RSAx-pT | Max |  | Right | 257406.0243 | 2128659.2595 | 6643.8088 | 862251.4959 | 3984308.2384 | 1347839319.3001
P4 | CB-NE | RSAx-nT | Max |  | Left | 257389.3428 | 2128606.5051 | 6642.0563 | 857729.5054 | 4474380.8827 | 1360846186.5742
P4 | CB-NE | RSAx-nT | Max |  | Right | 257389.3428 | 2128606.5051 | 6642.0563 | 857729.5054 | 3983031.7636 | 1347805660.5769
P5 | CB-SW | RSAx | Max |  | Left | 9207.5173 | 718655.4852 | 2306.0271 | 107635.2628 | 7421655.6878 | 472914077.0896
P5 | CB-SW | RSAx | Max |  | Right | 9207.5173 | 718655.4852 | 2306.0271 | 107635.2628 | 4377763.198 | 475711427.1373
P5 | CB-SW | RSAy | Max |  | Left | 81612.7529 | 168740.0699 | 1506.154 | 4218493.6345 | 3006189.3261 | 107411691.1771
P5 | CB-SW | RSAy | Max |  | Right | 81612.7529 | 168740.0699 | 1506.154 | 4218493.6345 | 1023664.9613 | 115327999.7857
P5 | CB-SW | RSAy-pT | Max |  | Left | 81743.6759 | 171307.3439 | 1565.0189 | 4309426.0248 | 3185294.6754 | 109093953.9493
P5 | CB-SW | RSAy-pT | Max |  | Right | 81743.6759 | 171307.3439 | 1565.0189 | 4309426.0248 | 1125068.7248 | 117034538.6462
P5 | CB-SW | RSAy-nT | Max |  | Left | 81743.6759 | 171307.3439 | 1565.0189 | 4309426.0248 | 3185294.6754 | 109093953.9493
P5 | CB-SW | RSAy-nT | Max |  | Right | 81743.6759 | 171307.3439 | 1565.0189 | 4309426.0248 | 1125068.7248 | 117034538.6462
P5 | CB-SW | RSAx-pT | Max |  | Left | 9299.979 | 720421.5177 | 2348.2153 | 170069.3374 | 7548116.2602 | 474071206.0605
P5 | CB-SW | RSAx-pT | Max |  | Right | 9299.979 | 720421.5177 | 2348.2153 | 170069.3374 | 4448535.3141 | 476885461.1849
P5 | CB-SW | RSAx-nT | Max |  | Left | 9298.1758 | 720387.2373 | 2347.4642 | 168691.956 | 7545706.7686 | 474048727.3114
P5 | CB-SW | RSAx-nT | Max |  | Right | 9298.1758 | 720387.2373 | 2347.4642 | 168691.956 | 4447117.2893 | 476862689.7421
P5 | CB-SE | RSAx | Max |  | Left | 199153.5458 | 1083222.0262 | 4705.761 | 3655832.2347 | 1701770.9735 | 693691441.9879
P5 | CB-SE | RSAx | Max |  | Right | 199153.5458 | 1083222.0262 | 4705.761 | 3655832.2347 | 4373127.3213 | 684709433.1033
P5 | CB-SE | RSAy | Max |  | Left | 23811.6622 | 96463.5875 | 7782.7974 | 65029494.2756 | 23551003.7381 | 57982681.9917
P5 | CB-SE | RSAy | Max |  | Right | 23811.6622 | 96463.5875 | 7782.7974 | 65029494.2756 | 13648857.7831 | 64773937.6216
P5 | CB-SE | RSAy-pT | Max |  | Left | 24362.627 | 99211.118 | 7874.5036 | 65205138.937 | 23594902.8199 | 59715813.653
P5 | CB-SE | RSAy-pT | Max |  | Right | 24362.627 | 99211.118 | 7874.5036 | 65205138.937 | 13721654.7967 | 66537038.5993
P5 | CB-SE | RSAy-nT | Max |  | Left | 24362.627 | 99211.118 | 7874.5036 | 65205138.937 | 23594902.8199 | 59715813.653
P5 | CB-SE | RSAy-nT | Max |  | Right | 24362.627 | 99211.118 | 7874.5036 | 65205138.937 | 13721654.7967 | 66537038.5993
P5 | CB-SE | RSAx-pT | Max |  | Left | 199533.0271 | 1085111.5009 | 4774.8551 | 3775845.2789 | 1744869.5526 | 694883398.1865
P5 | CB-SE | RSAx-pT | Max |  | Right | 199533.0271 | 1085111.5009 | 4774.8551 | 3775845.2789 | 4417951.051 | 685921833.4363
P5 | CB-SE | RSAx-nT | Max |  | Left | 199525.373 | 1085074.7197 | 4773.8279 | 3773212.4913 | 1744885.2573 | 694860237.0323
P5 | CB-SE | RSAx-nT | Max |  | Right | 199525.373 | 1085074.7197 | 4773.8279 | 3773212.4913 | 4416628.144 | 685898190.5265
P5 | CB-NW | RSAx | Max |  | Left | 356296.2199 | 718573.9049 | 621.5778 | 106699.43 | 7842905.8449 | 472856215.7165
P5 | CB-NW | RSAx | Max |  | Right | 180869.6736 | 718572.6953 | 1515.3285 | 106681.4729 | 4325960.2039 | 475658273.1443
P5 | CB-NW | RSAy | Max |  | Left | 134189.9719 | 168705.5194 | 314.2243 | 4218421.7386 | 3283472.7286 | 107388346.2044
P5 | CB-NW | RSAy | Max |  | Right | 55332.4802 | 168705.2797 | 987.0067 | 4218612.1919 | 981913.6743 | 115304992.7932
P5 | CB-NW | RSAy-pT | Max |  | Left | 135323.4538 | 171281.9322 | 330.0922 | 4309360.8174 | 3473743.7217 | 109076651.8781
P5 | CB-NW | RSAy-pT | Max |  | Right | 56095.5477 | 171281.6883 | 1024.9796 | 4309550.4571 | 1082146.0173 | 117017540.1434
P5 | CB-NW | RSAy-nT | Max |  | Left | 135323.4538 | 171281.9322 | 330.0922 | 4309360.8174 | 3473743.7217 | 109076651.8781
P5 | CB-NW | RSAy-nT | Max |  | Right | 56095.5477 | 171281.6883 | 1024.9796 | 4309550.4571 | 1082146.0173 | 117017540.1434
P5 | CB-NW | RSAx-pT | Max |  | Left | 357073.2511 | 720346.1899 | 632.9885 | 169138.0848 | 7977374.6623 | 474017478.9869
P5 | CB-NW | RSAx-pT | Max |  | Right | 181396.8465 | 720344.9773 | 1542.5376 | 169119.5684 | 4395897.7224 | 476836417.8575
P5 | CB-NW | RSAx-nT | Max |  | Left | 357057.5192 | 720311.7706 | 632.7901 | 167760.6045 | 7974822.7646 | 473994908.4327
P5 | CB-NW | RSAx-nT | Max |  | Right | 181386.279 | 720310.5581 | 1542.0533 | 167742.1005 | 4394495.0318 | 476813555.1135
P5 | CB-NE | RSAx | Max |  | Left | 199685.6073 | 1083009.8681 | 4701.3271 | 3650911.4386 | 1693118.3852 | 693519956.2337
P5 | CB-NE | RSAx | Max |  | Right | 199685.6073 | 1083009.8681 | 4701.3271 | 3650911.4386 | 4376217.0023 | 684610941.2158
P5 | CB-NE | RSAy | Max |  | Left | 23856.8405 | 96449.4949 | 7783.594 | 65029576.0093 | 23553739.192 | 57977930.3341
P5 | CB-NE | RSAy | Max |  | Right | 23856.8405 | 96449.4949 | 7783.594 | 65029576.0093 | 13650578.1336 | 64760764.8405
P5 | CB-NE | RSAy-pT | Max |  | Left | 24410.59 | 99193.0051 | 7875.3528 | 65205228.2046 | 23597894.2552 | 59708357.4387
P5 | CB-NE | RSAy-pT | Max |  | Right | 24410.59 | 99193.0051 | 7875.3528 | 65205228.2046 | 13723186.1416 | 66521454.5217
P5 | CB-NE | RSAy-nT | Max |  | Left | 24410.59 | 99193.0051 | 7875.3528 | 65205228.2046 | 23597894.2552 | 59708357.4387
P5 | CB-NE | RSAy-nT | Max |  | Right | 24410.59 | 99193.0051 | 7875.3528 | 65205228.2046 | 13723186.1416 | 66521454.5217
P5 | CB-NE | RSAx-pT | Max |  | Left | 200066.9963 | 1084896.5887 | 4770.4571 | 3770929.7371 | 1736391.2104 | 694710059.319
P5 | CB-NE | RSAx-pT | Max |  | Right | 200066.9963 | 1084896.5887 | 4770.4571 | 3770929.7371 | 4420912.0615 | 685821690.1523
P5 | CB-NE | RSAx-nT | Max |  | Left | 200059.3014 | 1084859.8678 | 4769.429 | 3768296.8406 | 1736402.9607 | 694686938.5537
P5 | CB-NE | RSAx-nT | Max |  | Right | 200059.3014 | 1084859.8678 | 4769.429 | 3768296.8406 | 4419592.0689 | 685798083.5377

## Pier Forces
TABLE: Pier Forces
Story | Pier | Load Case/Combo | Step Type | Step | Location | P | V2 | V3 | T | M2 | M3
[6 empty] | N | N | N | N-mm | N-mm | N-mm
PH | W1 | RSAx | Max |  | Top | 1413776.1436 | 25.9232 | 346560.9015 | 41883.4079 | 1195988732.2472 | 172544.8338
PH | W1 | RSAx | Max |  | Bottom | 1413776.1436 | 25.9232 | 346560.9014 | 41883.4079 | 561272688.6701 | 303595.3976
PH | W1 | RSAy | Max |  | Top | 5.4619 | 616632.9021 | 1.3341 | 1069818691.4663 | 4628.8934 | 4166219354.0454
PH | W1 | RSAy | Max |  | Bottom | 5.4619 | 616632.9021 | 1.3341 | 1069818691.4609 | 2135.7112 | 6865628151.8122
PH | W1 | RSAy-pT | Max |  | Top | 5.4737 | 844452.224 | 1.3376 | 1392196697.343 | 4638.3646 | 5519070342.6159
PH | W1 | RSAy-pT | Max |  | Bottom | 5.4737 | 844452.2239 | 1.3376 | 1392196697.3326 | 2143.741 | 9373523102.2286
PH | W1 | RSAy-nT | Max |  | Top | 5.4737 | 844452.224 | 1.3376 | 1392196697.343 | 4638.3646 | 5519070342.6159
PH | W1 | RSAy-nT | Max |  | Bottom | 5.4737 | 844452.2239 | 1.3376 | 1392196697.3326 | 2143.741 | 9373523102.2286
PH | W1 | RSAx-pT | Max |  | Top | 1413776.1516 | 171823.5744 | 346560.9038 | 260979845.3519 | 1195988738.7239 | 1082387558.6298
PH | W1 | RSAx-pT | Max |  | Bottom | 1413776.1516 | 171823.5744 | 346560.9038 | 260979845.3484 | 561272694.1627 | 1953532700.886
PH | W1 | RSAx-nT | Max |  | Top | 1413776.1515 | 189682.8163 | 346560.9038 | 208903025.0255 | 1195988738.5794 | 926847129.5507
PH | W1 | RSAx-nT | Max |  | Bottom | 1413776.1515 | 189682.8163 | 346560.9038 | 208903025.0222 | 561272694.0406 | 1888538628.0644
PH | W2 | RSAx | Max |  | Top | 898296.0376 | 9.3876 | 631232.1773 | 149412.6232 | 5000852795.9837 | 73431.5434
PH | W2 | RSAx | Max |  | Bottom | 898296.0376 | 9.3876 | 631232.1773 | 149412.6233 | 1855903653.5229 | 120895.8098
PH | W2 | RSAy | Max |  | Top | 3.045 | 684187.3788 | 2.5816 | 3108251628.2222 | 20019.4102 | 2297676985.0848
PH | W2 | RSAy | Max |  | Bottom | 3.045 | 684187.3788 | 2.5816 | 3108251628.2229 | 7135.5669 | 5685332355.2214
PH | W2 | RSAy-pT | Max |  | Top | 3.0744 | 753129.191 | 2.5838 | 4339287342.2485 | 20021.6494 | 2841823081.2609
PH | W2 | RSAy-pT | Max |  | Bottom | 3.0744 | 753129.191 | 2.5838 | 4339287342.2503 | 7144.4211 | 6579013439.286
PH | W2 | RSAy-nT | Max |  | Top | 3.0744 | 753129.191 | 2.5838 | 4339287342.2485 | 20021.6494 | 2841823081.2609
PH | W2 | RSAy-nT | Max |  | Bottom | 3.0744 | 753129.191 | 2.5838 | 4339287342.2503 | 7144.4211 | 6579013439.286
PH | W2 | RSAx-pT | Max |  | Top | 898296.0577 | 52592.2493 | 631232.1788 | 986918235.0259 | 5000852797.5005 | 435236780.1862
PH | W2 | RSAx-pT | Max |  | Bottom | 898296.0577 | 52592.2493 | 631232.1788 | 986918235.0268 | 1855903659.5895 | 701879353.6143
PH | W2 | RSAx-nT | Max |  | Top | 898296.0573 | 54134.2135 | 631232.1788 | 804694336.1982 | 5000852797.4625 | 387359156.311
PH | W2 | RSAx-nT | Max |  | Bottom | 898296.0573 | 54134.2135 | 631232.1788 | 804694336.199 | 1855903659.4576 | 661819488.2148
PH | W3 | RSAx | Max |  | Top | 621875.998 | 19.401 | 118844.5806 | 28294.4133 | 981942528.4145 | 99163.5699
PH | W3 | RSAx | Max |  | Bottom | 621875.998 | 19.401 | 118844.5806 | 28294.4141 | 802295913.1134 | 197417.8879
PH | W3 | RSAy | Max |  | Top | 2.7349 | 655097.4329 | 0.48426 | 529142276.6738 | 4271.2797 | 2045309275.6483
PH | W3 | RSAy | Max |  | Bottom | 2.7349 | 655097.4329 | 0.48426 | 529142276.6735 | 2836.8165 | 5205691695.984
PH | W3 | RSAy-pT | Max |  | Top | 2.7525 | 814014.8193 | 0.49152 | 765668196.6584 | 4294.5353 | 2854014168.0425
PH | W3 | RSAy-pT | Max |  | Bottom | 2.7525 | 814014.8193 | 0.49152 | 765668196.6572 | 2850.3674 | 6820107737.55
PH | W3 | RSAy-nT | Max |  | Top | 2.7525 | 814014.8193 | 0.49152 | 765668196.6584 | 4294.5353 | 2854014168.0425
PH | W3 | RSAy-nT | Max |  | Bottom | 2.7525 | 814014.8193 | 0.49152 | 765668196.6572 | 2850.3674 | 6820107737.55
PH | W3 | RSAx-pT | Max |  | Top | 621876.0101 | 119262.4765 | 118844.5856 | 195279281.2149 | 981942544.3294 | 647150828.7232
PH | W3 | RSAx-pT | Max |  | Bottom | 621876.0101 | 119262.4765 | 118844.5856 | 195279281.215 | 802295922.3822 | 1251811475.8181
PH | W3 | RSAx-nT | Max |  | Top | 621876.0099 | 135578.612 | 118844.5855 | 128649874.2829 | 981942543.9778 | 539488023.5192
PH | W3 | RSAx-nT | Max |  | Bottom | 621876.0099 | 135578.612 | 118844.5855 | 128649874.2831 | 802295922.176 | 1226871477.6463
L30 | W1 | RSAx | Max |  | Top | 2489738.7112 | 74.3722 | 515451.044 | 59374.3431 | 915177842.3999 | 416466.8632
L30 | W1 | RSAx | Max |  | Bottom | 2489738.7112 | 74.3722 | 515451.044 | 59374.343 | 520149415.1416 | 223317.0336
L30 | W1 | RSAy | Max |  | Top | 9.6748 | 1674577.3469 | 2.0692 | 1148470040.512 | 3643.4057 | 9367244060.6584
L30 | W1 | RSAy | Max |  | Bottom | 9.6748 | 1674577.3469 | 2.0692 | 1148470040.5099 | 2117.2443 | 6643508322.2094
L30 | W1 | RSAy-pT | Max |  | Top | 9.6896 | 2024934.7578 | 2.0706 | 1521899027.4858 | 3647.2169 | 12743968819.3026
L30 | W1 | RSAy-pT | Max |  | Bottom | 9.6896 | 2024934.7578 | 2.0706 | 1521899027.4826 | 2117.3918 | 9046239478.6712
L30 | W1 | RSAy-nT | Max |  | Top | 9.6896 | 2024934.7578 | 2.0706 | 1521899027.4858 | 3647.2169 | 12743968819.3026
L30 | W1 | RSAy-nT | Max |  | Bottom | 9.6896 | 2024934.7578 | 2.0706 | 1521899027.4826 | 2117.3918 | 9046239478.6712
L30 | W1 | RSAx-pT | Max |  | Top | 2489738.7213 | 309231.3835 | 515451.045 | 308480406.4409 | 915177845.011 | 2647702106.3094
L30 | W1 | RSAx-pT | Max |  | Bottom | 2489738.7213 | 309231.3835 | 515451.0449 | 308480406.4401 | 520149415.244 | 1788052465.1461
L30 | W1 | RSAx-nT | Max |  | Top | 2489738.7211 | 263199.6921 | 515451.0449 | 285877488.1802 | 915177844.9541 | 2506956176.0544
L30 | W1 | RSAx-nT | Max |  | Bottom | 2489738.7211 | 263199.6921 | 515451.0449 | 285877488.1795 | 520149415.2422 | 1775274636.748
L30 | W2 | RSAx | Max |  | Top | 993513.8998 | 9.3028 | 1898676.2878 | 132637.9858 | 5789168711.7106 | 127592.7602
L30 | W2 | RSAx | Max |  | Bottom | 993513.8998 | 9.3028 | 1898676.2878 | 132637.9859 | 1058846826.6563 | 105493.4342
L30 | W2 | RSAy | Max |  | Top | 3.2264 | 1579663.64 | 7.7719 | 2460324446.9856 | 22778.8976 | 6275146163.4824
L30 | W2 | RSAy | Max |  | Bottom | 3.2264 | 1579663.64 | 7.7719 | 2460324446.9859 | 3529.1185 | 10446576818.626
L30 | W2 | RSAy-pT | Max |  | Top | 3.2673 | 1629361.2973 | 7.7752 | 3358504494.2051 | 22791.8501 | 7221172268.049
L30 | W2 | RSAy-pT | Max |  | Bottom | 3.2673 | 1629361.2973 | 7.7752 | 3358504494.2056 | 3532.751 | 11254443435.8368
L30 | W2 | RSAy-nT | Max |  | Top | 3.2673 | 1629361.2973 | 7.7752 | 3358504494.2051 | 22791.8501 | 7221172268.049
L30 | W2 | RSAy-nT | Max |  | Bottom | 3.2673 | 1629361.2973 | 7.7752 | 3358504494.2056 | 3532.751 | 11254443435.8368
L30 | W2 | RSAx-pT | Max |  | Top | 993513.9279 | 46607.9185 | 1898676.2901 | 746317222.014 | 5789168720.5947 | 741461610.3781
L30 | W2 | RSAx-pT | Max |  | Bottom | 993513.9279 | 46607.9185 | 1898676.2901 | 746317222.0144 | 1058846829.1487 | 611895359.4162
L30 | W2 | RSAx-nT | Max |  | Top | 993513.9273 | 37410.1017 | 1898676.2901 | 695263065.457 | 5789168720.4043 | 700574113.794
L30 | W2 | RSAx-nT | Max |  | Bottom | 993513.9273 | 37410.1017 | 1898676.2901 | 695263065.4574 | 1058846829.0955 | 596577793.6016
L30 | W3 | RSAx | Max |  | Top | 1630872.533 | 55.6298 | 1092059.0633 | 112348.0443 | 2623802565.2716 | 303618.1236
L30 | W3 | RSAx | Max |  | Bottom | 1630872.533 | 55.6298 | 1092059.0633 | 112348.0441 | 507596834.8422 | 158094.1173
L30 | W3 | RSAy | Max |  | Top | 6.8901 | 1142479.348 | 4.4127 | 1526024077.0996 | 10316.3161 | 7277558210.411
L30 | W3 | RSAy | Max |  | Bottom | 6.8901 | 1142479.348 | 4.4127 | 1526024077.0994 | 2222.3433 | 8307524213.8045
L30 | W3 | RSAy-pT | Max |  | Top | 6.9162 | 1442958.0621 | 4.4148 | 2247456506.7725 | 10318.2344 | 9708459039.7026
L30 | W3 | RSAy-pT | Max |  | Bottom | 6.9162 | 1442958.0621 | 4.4148 | 2247456506.7719 | 2226.1182 | 9903094217.8519
L30 | W3 | RSAy-nT | Max |  | Top | 6.9162 | 1442958.0621 | 4.4148 | 2247456506.7725 | 10318.2344 | 9708459039.7026
L30 | W3 | RSAy-nT | Max |  | Bottom | 6.9162 | 1442958.0621 | 4.4148 | 2247456506.7719 | 2226.1182 | 9903094217.8519
L30 | W3 | RSAx-pT | Max |  | Top | 1630872.5509 | 262485.7693 | 1092059.0647 | 601446577.929 | 2623802566.5936 | 1906398650.1981
L30 | W3 | RSAx-pT | Max |  | Bottom | 1630872.5509 | 262485.7693 | 1092059.0647 | 601446577.9287 | 507596837.425 | 1176697338.2926
L30 | W3 | RSAx-nT | Max |  | Top | 1630872.5505 | 225656.9675 | 1092059.0647 | 544579881.3346 | 2623802566.5671 | 1806534425.7776
L30 | W3 | RSAx-nT | Max |  | Bottom | 1630872.5505 | 225656.9675 | 1092059.0647 | 544579881.3342 | 507596837.3678 | 1179217182.846
L29 | W1 | RSAx | Max |  | Top | 4013513.4714 | 112.9792 | 972208.8435 | 128093.522 | 1571738907.2299 | 358574.6771
L29 | W1 | RSAx | Max |  | Bottom | 4013513.4714 | 112.9792 | 972208.8435 | 128093.5221 | 1136867814.4083 | 136754.715
L29 | W1 | RSAy | Max |  | Top | 15.5883 | 2499565.7086 | 3.7666 | 2827513649.5373 | 5996.46 | 9368334794.4636
L29 | W1 | RSAy | Max |  | Bottom | 15.5883 | 2499565.7086 | 3.7666 | 2827513649.5363 | 4494.5376 | 7844150408.7826
L29 | W1 | RSAy-pT | Max |  | Top | 15.6056 | 2993136.8363 | 3.7691 | 3703244913.3685 | 5999.9523 | 12839764689.916
L29 | W1 | RSAy-pT | Max |  | Bottom | 15.6056 | 2993136.8363 | 3.7691 | 3703244913.3663 | 4498.1272 | 9943452569.0901
L29 | W1 | RSAy-nT | Max |  | Top | 15.6056 | 2993136.8363 | 3.7691 | 3703244913.3685 | 5999.9523 | 12839764689.916
L29 | W1 | RSAy-nT | Max |  | Bottom | 15.6056 | 2993136.8363 | 3.7691 | 3703244913.3663 | 4498.1272 | 9943452569.0901
L29 | W1 | RSAx-pT | Max |  | Top | 4013513.4833 | 421238.1374 | 972208.8452 | 702514355.9928 | 1571738909.6132 | 2634865019.606
L29 | W1 | RSAx-pT | Max |  | Bottom | 4013513.4833 | 421238.1374 | 972208.8452 | 702514355.9919 | 1136867816.8609 | 1463915259.7341
L29 | W1 | RSAx-nT | Max |  | Top | 4013513.483 | 391991.6091 | 972208.8452 | 646778890.5712 | 1571738909.5587 | 2556748000.1193
L29 | W1 | RSAx-nT | Max |  | Bottom | 4013513.483 | 391991.6091 | 972208.8452 | 646778890.5707 | 1136867816.8056 | 1467103588.8463
L29 | W2 | RSAx | Max |  | Top | 966236.1663 | 13.2012 | 2940021.2088 | 271108.5717 | 6478909327.5034 | 110165.7235
L29 | W2 | RSAx | Max |  | Bottom | 966236.1663 | 13.2012 | 2940021.2088 | 271108.5718 | 2295214506.767 | 84598.7345
L29 | W2 | RSAy | Max |  | Top | 2.9402 | 2427715.7587 | 11.8137 | 4580698546.708 | 24536.7144 | 11180362911.3758
L29 | W2 | RSAy | Max |  | Bottom | 2.9402 | 2427715.7587 | 11.8137 | 4580698546.7082 | 10003.7322 | 17830020074.6391
L29 | W2 | RSAy-pT | Max |  | Top | 2.9945 | 2476739.7828 | 11.818 | 6478392027.1721 | 24549.1595 | 12041346068.7824
L29 | W2 | RSAy-pT | Max |  | Bottom | 2.9945 | 2476739.7828 | 11.818 | 6478392027.1725 | 10004.3254 | 18554716445.1322
L29 | W2 | RSAy-nT | Max |  | Top | 2.9945 | 2476739.7828 | 11.818 | 6478392027.1721 | 24549.1595 | 12041346068.7824
L29 | W2 | RSAy-nT | Max |  | Bottom | 2.9945 | 2476739.7828 | 11.818 | 6478392027.1725 | 10004.3254 | 18554716445.1322
L29 | W2 | RSAx-pT | Max |  | Top | 966236.2035 | 46299.8997 | 2940021.2117 | 1528503097.8815 | 6478909336.0472 | 650150113.3456
L29 | W2 | RSAx-pT | Max |  | Bottom | 966236.2035 | 46299.8997 | 2940021.2117 | 1528503097.8818 | 2295214507.1747 | 521447524.4932
L29 | W2 | RSAx-nT | Max |  | Top | 966236.2027 | 43003.0589 | 2940021.2116 | 1421996572.9834 | 6478909335.8664 | 633130438.8986
L29 | W2 | RSAx-nT | Max |  | Bottom | 966236.2027 | 43003.0589 | 2940021.2116 | 1421996572.9837 | 2295214507.1662 | 513593067.45
L29 | W3 | RSAx | Max |  | Top | 3238646.1874 | 86.9032 | 1345758.4676 | 176537.2182 | 2556759569.8983 | 289283.5407
L29 | W3 | RSAx | Max |  | Bottom | 3238646.1874 | 86.9032 | 1345758.4676 | 176537.2181 | 1284073516.8874 | 100802.0281
L29 | W3 | RSAy | Max |  | Top | 13.3462 | 1900222.734 | 5.4583 | 2634844626.0714 | 9924.4403 | 10561738112.3261
L29 | W3 | RSAy | Max |  | Bottom | 13.3462 | 1900222.734 | 5.4583 | 2634844626.0714 | 5539.9639 | 13499478581.3755
L29 | W3 | RSAy-pT | Max |  | Top | 13.3832 | 2344452.4522 | 5.4681 | 3773678328.7523 | 9940.4436 | 13172890315.1681
L29 | W3 | RSAy-pT | Max |  | Bottom | 13.3832 | 2344452.4522 | 5.4681 | 3773678328.752 | 5551.2837 | 14875672167.5048
L29 | W3 | RSAy-nT | Max |  | Top | 13.3832 | 2344452.4522 | 5.4681 | 3773678328.7523 | 9940.4436 | 13172890315.1681
L29 | W3 | RSAy-nT | Max |  | Bottom | 13.3832 | 2344452.4522 | 5.4681 | 3773678328.752 | 5551.2837 | 14875672167.5048
L29 | W3 | RSAx-pT | Max |  | Top | 3238646.2128 | 374700.7061 | 1345758.4743 | 924918621.0829 | 2556759580.8593 | 1985255742.892
L29 | W3 | RSAx-pT | Max |  | Bottom | 3238646.2128 | 374700.7061 | 1345758.4743 | 924918621.0825 | 1284073524.6349 | 943640889.3793
L29 | W3 | RSAx-nT | Max |  | Top | 3238646.2122 | 348759.8051 | 1345758.4742 | 858774234.5918 | 2556759580.6199 | 1924138504.9893
L29 | W3 | RSAx-nT | Max |  | Bottom | 3238646.2122 | 348759.8051 | 1345758.4742 | 858774234.5914 | 1284073524.4639 | 954639356.1627
L28 | W1 | RSAx | Max |  | Top | 5990070.7682 | 142.0086 | 1090276.0588 | 130707.6178 | 1593763286.0629 | 257911.1597
L28 | W1 | RSAx | Max |  | Bottom | 5990070.7682 | 142.0086 | 1090276.0588 | 130707.6177 | 1450980639.6559 | 262430.8933
L28 | W1 | RSAy | Max |  | Top | 23.0919 | 3467798.596 | 4.1308 | 3213221722.6288 | 5865.4397 | 10133306044.4136
L28 | W1 | RSAy | Max |  | Bottom | 23.0919 | 3467798.596 | 4.1308 | 3213221722.6271 | 5666.5893 | 11747357743.4664
L28 | W1 | RSAy-pT | Max |  | Top | 23.1128 | 4171076.8254 | 4.1323 | 4174795160.2189 | 5866.7486 | 13652065198.4851
L28 | W1 | RSAy-pT | Max |  | Bottom | 23.1128 | 4171076.8254 | 4.1323 | 4174795160.2161 | 5669.2713 | 13311003419.6394
L28 | W1 | RSAy-nT | Max |  | Top | 23.1128 | 4171076.8254 | 4.1323 | 4174795160.2189 | 5866.7486 | 13652065198.4851
L28 | W1 | RSAy-nT | Max |  | Bottom | 23.1128 | 4171076.8254 | 4.1323 | 4174795160.2161 | 5669.2713 | 13311003419.6394
L28 | W1 | RSAx-pT | Max |  | Top | 5990070.7824 | 565243.3143 | 1090276.0598 | 750018318.3117 | 1593763286.9513 | 2571064688.4736
L28 | W1 | RSAx-pT | Max |  | Bottom | 5990070.7824 | 565243.3143 | 1090276.0598 | 750018318.3107 | 1450980641.4859 | 1000087578.2011
L28 | W1 | RSAx-nT | Max |  | Top | 5990070.7821 | 534307.5004 | 1090276.0598 | 708938213.9019 | 1593763286.9295 | 2501141888.4701
L28 | W1 | RSAx-nT | Max |  | Bottom | 5990070.7821 | 534307.5004 | 1090276.0598 | 708938213.9012 | 1450980641.4439 | 1016166341.0832
L28 | W2 | RSAx | Max |  | Top | 936910.1566 | 18.3651 | 3612958.1567 | 309695.882 | 6207791012.8718 | 92701.9994
L28 | W2 | RSAx | Max |  | Bottom | 936910.1566 | 18.3651 | 3612958.1567 | 309695.8821 | 4579847720.96 | 70520.0736
L28 | W2 | RSAy | Max |  | Top | 2.6946 | 3042206.1872 | 14.1924 | 5905239573.1306 | 21959.8269 | 18864957282.355
L28 | W2 | RSAy | Max |  | Bottom | 2.6946 | 3042206.1872 | 14.1924 | 5905239573.1308 | 19826.3886 | 27249867974.2549
L28 | W2 | RSAy-pT | Max |  | Top | 2.768 | 3120015.8187 | 14.1984 | 8262183138.9935 | 21972.7223 | 19685044147.8461
L28 | W2 | RSAy-pT | Max |  | Bottom | 2.768 | 3120015.8187 | 14.1984 | 8262183138.9939 | 19830.0475 | 27853644064.3705
L28 | W2 | RSAy-nT | Max |  | Top | 2.768 | 3120015.8187 | 14.1984 | 8262183138.9935 | 21972.7223 | 19685044147.8461
L28 | W2 | RSAy-nT | Max |  | Bottom | 2.768 | 3120015.8187 | 14.1984 | 8262183138.9939 | 19830.0475 | 27853644064.3705
L28 | W2 | RSAx-pT | Max |  | Top | 936910.2068 | 65298.1123 | 3612958.1608 | 1843420051.0991 | 6207791021.7282 | 592726429.0897
L28 | W2 | RSAx-pT | Max |  | Bottom | 936910.2068 | 65298.1123 | 3612958.1608 | 1843420051.0994 | 4579847723.4687 | 411226549.7669
L28 | W2 | RSAx-nT | Max |  | Top | 936910.2057 | 62102.8094 | 3612958.1607 | 1734563860.9435 | 6207791021.5417 | 579402932.9505
L28 | W2 | RSAx-nT | Max |  | Bottom | 936910.2057 | 62102.8094 | 3612958.1607 | 1734563860.9438 | 4579847723.4146 | 406785995.8102
L28 | W3 | RSAx | Max |  | Top | 5332793.3131 | 110.0867 | 1725090.2 | 209419.0971 | 2742123523.3573 | 233260.9638
L28 | W3 | RSAx | Max |  | Bottom | 5332793.3131 | 110.0867 | 1725090.2 | 209419.0971 | 2196365766.997 | 161646.6538
L28 | W3 | RSAy | Max |  | Top | 21.5616 | 2455557.3568 | 6.7961 | 3538516063.461 | 10074.0807 | 16019222500.2562
L28 | W3 | RSAy | Max |  | Bottom | 21.5616 | 2455557.3568 | 6.7961 | 3538516063.4609 | 9270.3282 | 20181344915.6269
L28 | W3 | RSAy-pT | Max |  | Top | 21.6141 | 3080570.6734 | 6.8076 | 5007876485.6013 | 10090.8012 | 18719482585.1515
L28 | W3 | RSAy-pT | Max |  | Bottom | 21.6141 | 3080570.6734 | 6.8076 | 5007876485.6007 | 9285.7209 | 21144067980.4017
L28 | W3 | RSAy-nT | Max |  | Top | 21.6141 | 3080570.6734 | 6.8076 | 5007876485.6013 | 10090.8012 | 18719482585.1515
L28 | W3 | RSAy-nT | Max |  | Bottom | 21.6141 | 3080570.6734 | 6.8076 | 5007876485.6007 | 9285.7209 | 21144067980.4017
L28 | W3 | RSAx-pT | Max |  | Top | 5332793.349 | 499609.6817 | 1725090.2079 | 1154261757.7896 | 2742123534.8121 | 1979530819.2784
L28 | W3 | RSAx-pT | Max |  | Bottom | 5332793.349 | 499609.6817 | 1725090.2079 | 1154261757.7893 | 2196365777.5348 | 590850330.8683
L28 | W3 | RSAx-nT | Max |  | Top | 5332793.3482 | 471881.6405 | 1725090.2077 | 1087465276.7148 | 2742123534.5626 | 1922887196.0419
L28 | W3 | RSAx-nT | Max |  | Bottom | 5332793.3482 | 471881.6405 | 1725090.2077 | 1087465276.7144 | 2196365777.3032 | 611290662.0166
L27 | W1 | RSAx | Max |  | Top | 8270653.2365 | 138.0582 | 1256480.5869 | 136138.6785 | 1741741507.0287 | 224795.1068
L27 | W1 | RSAx | Max |  | Bottom | 8270653.2365 | 138.0582 | 1256480.5869 | 136138.6785 | 1776543452.7184 | 448933.6102
L27 | W1 | RSAy | Max |  | Top | 31.4554 | 4172981.9584 | 4.5643 | 4103091710.6582 | 6045.1322 | 12241281131.9964
L27 | W1 | RSAy | Max |  | Bottom | 31.4554 | 4172981.9584 | 4.5643 | 4103091710.6566 | 6743.2721 | 17750968539.6404
L27 | W1 | RSAy-pT | Max |  | Top | 31.4812 | 4993379.6631 | 4.5674 | 5292085986.1462 | 6049.1874 | 15489517394.068
L27 | W1 | RSAy-pT | Max |  | Bottom | 31.4812 | 4993379.6631 | 4.5674 | 5292085986.1436 | 6747.646 | 18718499182.5431
L27 | W1 | RSAy-nT | Max |  | Top | 31.4812 | 4993379.6631 | 4.5674 | 5292085986.1462 | 6049.1874 | 15489517394.068
L27 | W1 | RSAy-nT | Max |  | Bottom | 31.4812 | 4993379.6631 | 4.5674 | 5292085986.1436 | 6747.646 | 18718499182.5431
L27 | W1 | RSAx-pT | Max |  | Top | 8270653.2541 | 623746.5448 | 1256480.589 | 902887519.8428 | 1741741509.7945 | 2288842447.9502
L27 | W1 | RSAx-pT | Max |  | Bottom | 8270653.2541 | 623746.5448 | 1256480.589 | 902887519.842 | 1776543455.704 | 555434993.8731
L27 | W1 | RSAx-nT | Max |  | Top | 8270653.2537 | 594194.9771 | 1256480.5889 | 853331658.6873 | 1741741509.7306 | 2230989447.5531
L27 | W1 | RSAx-nT | Max |  | Bottom | 8270653.2537 | 594194.9771 | 1256480.5889 | 853331658.6867 | 1776543455.6358 | 579735351.5496
L27 | W2 | RSAx | Max |  | Top | 902173.1733 | 18.739 | 3974031.487 | 303457.1102 | 5672273953.6737 | 77125.8299
L27 | W2 | RSAx | Max |  | Bottom | 902173.1733 | 18.739 | 3974031.487 | 303457.1102 | 6601289804.2245 | 83003.6716
L27 | W2 | RSAy | Max |  | Top | 2.5984 | 3494584.3993 | 15.0371 | 6965655862.3222 | 18133.7981 | 28438653573.8869
L27 | W2 | RSAy | Max |  | Bottom | 2.5984 | 3494584.3993 | 15.0371 | 6965655862.3224 | 28297.8847 | 38092479555.5764
L27 | W2 | RSAy-pT | Max |  | Top | 2.6974 | 3584108.6548 | 15.0447 | 9685113084.502 | 18146.0412 | 29142659780.6599
L27 | W2 | RSAy-pT | Max |  | Bottom | 2.6974 | 3584108.6548 | 15.0447 | 9685113084.5025 | 28306.7338 | 38547608332.1353
L27 | W2 | RSAy-nT | Max |  | Top | 2.6974 | 3584108.6548 | 15.0447 | 9685113084.502 | 18146.0412 | 29142659780.6599
L27 | W2 | RSAy-nT | Max |  | Bottom | 2.6974 | 3584108.6548 | 15.0447 | 9685113084.5025 | 28306.7338 | 38547608332.1353
L27 | W2 | RSAx-pT | Max |  | Top | 902173.241 | 68340.641 | 3974031.4922 | 2062170415.2783 | 5672273962.0868 | 486376793.5143
L27 | W2 | RSAx-pT | Max |  | Bottom | 902173.241 | 68340.641 | 3974031.4922 | 2062170415.2785 | 6601289810.2925 | 296447783.7788
L27 | W2 | RSAx-nT | Max |  | Top | 902173.2395 | 65639.0133 | 3974031.4921 | 1953739346.8941 | 5672273961.9109 | 477519050.2147
L27 | W2 | RSAx-nT | Max |  | Bottom | 902173.2395 | 65639.0133 | 3974031.4921 | 1953739346.8944 | 6601289810.1619 | 295100565.4673
L27 | W3 | RSAx | Max |  | Top | 7768003.9564 | 108.4346 | 1889403.7406 | 205396.9056 | 2606231269.2184 | 176488.2097
L27 | W3 | RSAx | Max |  | Bottom | 7768003.9564 | 108.4346 | 1889403.7406 | 205396.9055 | 2887319103.1192 | 273694.951
L27 | W3 | RSAy | Max |  | Top | 30.7867 | 2842538.5799 | 7.1623 | 4264913339.1013 | 8804.7542 | 22831723335.208
L27 | W3 | RSAy | Max |  | Bottom | 30.7867 | 2842538.5799 | 7.1623 | 4264913339.1012 | 11987.3648 | 28032314802.6518
L27 | W3 | RSAy-pT | Max |  | Top | 30.8598 | 3572817.7876 | 7.1782 | 5970246768.1193 | 8826.6307 | 25378806869.2242
L27 | W3 | RSAy-pT | Max |  | Bottom | 30.8598 | 3572817.7876 | 7.1782 | 5970246768.1189 | 12009.5151 | 28549222139.338
L27 | W3 | RSAy-nT | Max |  | Top | 30.8598 | 3572817.7876 | 7.1782 | 5970246768.1193 | 8826.6307 | 25378806869.2242
L27 | W3 | RSAy-nT | Max |  | Bottom | 30.8598 | 3572817.7876 | 7.1782 | 5970246768.1189 | 12009.5151 | 28549222139.338
L27 | W3 | RSAx-pT | Max |  | Top | 7768004.0065 | 554975.2026 | 1889403.7514 | 1293998137.4273 | 2606231284.2032 | 1804514039.9685
L27 | W3 | RSAx-pT | Max |  | Bottom | 7768004.0065 | 554975.2026 | 1889403.7514 | 1293998137.427 | 2887319118.2846 | 262081631.6118
L27 | W3 | RSAx-nT | Max |  | Top | 7768004.0054 | 528141.3781 | 1889403.7512 | 1226879638.4885 | 2606231283.8762 | 1755439797.1808
L27 | W3 | RSAx-nT | Max |  | Bottom | 7768004.0054 | 528141.3781 | 1889403.7512 | 1226879638.4881 | 2887319117.9515 | 287605420.8888
L26 | W1 | RSAx | Max |  | Top | 10735953.5642 | 112.1368 | 1324091.3566 | 114317.46 | 1752984596.7966 | 366387.4986
L26 | W1 | RSAx | Max |  | Bottom | 10735953.5642 | 112.1368 | 1324091.3566 | 114317.46 | 1970379404.3565 | 579137.2192
L26 | W1 | RSAy | Max |  | Top | 40.0303 | 4727199.1579 | 4.5338 | 4573674047.3516 | 5638.5238 | 16474969673.3848
L26 | W1 | RSAy | Max |  | Bottom | 40.0303 | 4727199.1579 | 4.5338 | 4573674047.3501 | 7170.9653 | 24870139221.5133
L26 | W1 | RSAy-pT | Max |  | Top | 40.0637 | 5619622.3067 | 4.5381 | 5851340004.1596 | 5644.434 | 19358047070.6176
L26 | W1 | RSAy-pT | Max |  | Bottom | 40.0637 | 5619622.3067 | 4.5381 | 5851340004.1571 | 7176.9136 | 25272280264.9762
L26 | W1 | RSAy-nT | Max |  | Top | 40.0637 | 5619622.3067 | 4.5381 | 5851340004.1596 | 5644.434 | 19358047070.6176
L26 | W1 | RSAy-nT | Max |  | Bottom | 40.0637 | 5619622.3067 | 4.5381 | 5851340004.1571 | 7176.9136 | 25272280264.9762
L26 | W1 | RSAx-pT | Max |  | Top | 10735953.587 | 651168.7623 | 1324091.3595 | 948126532.251 | 1752984600.8303 | 1996221230.271
L26 | W1 | RSAx-pT | Max |  | Bottom | 10735953.587 | 651168.7623 | 1324091.3595 | 948126532.2501 | 1970379408.4176 | 186496561.1689
L26 | W1 | RSAx-nT | Max |  | Top | 10735953.5865 | 621634.0962 | 1324091.3595 | 901839445.6104 | 1752984600.738 | 1944217696.4414
L26 | W1 | RSAx-nT | Max |  | Bottom | 10735953.5865 | 621634.0962 | 1324091.3595 | 901839445.6095 | 1970379408.3251 | 216599399.1146
L26 | W2 | RSAx | Max |  | Top | 887705.4531 | 15.941 | 4172029.3295 | 264676.9802 | 5436009550.5879 | 87990.0814
L26 | W2 | RSAx | Max |  | Bottom | 887705.4531 | 15.941 | 4172029.3295 | 264676.9801 | 8194917108.1124 | 109811.9407
L26 | W2 | RSAy | Max |  | Top | 2.7569 | 3780591.0799 | 14.8697 | 7760413892.5313 | 16799.7748 | 39443954595.4534
L26 | W2 | RSAy | Max |  | Bottom | 2.7569 | 3780591.0799 | 14.8697 | 7760413892.5315 | 34551.8295 | 49873460057.9355
L26 | W2 | RSAy-pT | Max |  | Top | 2.8902 | 3874486.1166 | 14.8782 | 10759836778.768 | 16809.1352 | 40023174005.2889
L26 | W2 | RSAy-pT | Max |  | Bottom | 2.8902 | 3874486.1166 | 14.8782 | 10759836778.7684 | 34565.9949 | 50191651265.5492
L26 | W2 | RSAy-nT | Max |  | Top | 2.8902 | 3874486.1166 | 14.8782 | 10759836778.768 | 16809.1352 | 40023174005.2889
L26 | W2 | RSAy-nT | Max |  | Bottom | 2.8902 | 3874486.1166 | 14.8782 | 10759836778.7684 | 34565.9949 | 50191651265.5492
L26 | W2 | RSAx-pT | Max |  | Top | 887705.5443 | 66580.0837 | 4172029.3353 | 2221081522.0533 | 5436009557.0306 | 390842531.884
L26 | W2 | RSAx-pT | Max |  | Bottom | 887705.5443 | 66580.0837 | 4172029.3353 | 2221081522.0535 | 8194917117.8268 | 205816036.9319
L26 | W2 | RSAx-nT | Max |  | Top | 887705.5423 | 64040.9849 | 4172029.3352 | 2110299544.5279 | 5436009556.899 | 383914838.4126
L26 | W2 | RSAx-nT | Max |  | Bottom | 887705.5423 | 64040.9849 | 4172029.3352 | 2110299544.5281 | 8194917117.6181 | 205947038.2821
L26 | W3 | RSAx | Max |  | Top | 10384561.1965 | 90.3478 | 1996456.2122 | 176598.003 | 2527979824.9559 | 219830.2352
L26 | W3 | RSAx | Max |  | Bottom | 10384561.1965 | 90.3478 | 1996456.2122 | 176598.0031 | 3413763237.6598 | 353915.2924
L26 | W3 | RSAy | Max |  | Top | 40.1794 | 3061045.1993 | 7.1178 | 4826451834.3039 | 7820.1151 | 30794992608.2537
L26 | W3 | RSAy | Max |  | Bottom | 40.1794 | 3061045.1993 | 7.1178 | 4826451834.3039 | 13788.9294 | 36531430096.6874
L26 | W3 | RSAy-pT | Max |  | Top | 40.2794 | 3858839.4921 | 7.1381 | 6703845723.0607 | 7846.6637 | 33103356065.9933
L26 | W3 | RSAy-pT | Max |  | Bottom | 40.2794 | 3858839.4921 | 7.1381 | 6703845723.0603 | 13818.8125 | 36621925420.3635
L26 | W3 | RSAy-nT | Max |  | Top | 40.2794 | 3858839.4921 | 7.1381 | 6703845723.0607 | 7846.6637 | 33103356065.9933
L26 | W3 | RSAy-nT | Max |  | Bottom | 40.2794 | 3858839.4921 | 7.1381 | 6703845723.0603 | 13818.8125 | 36621925420.3635
L26 | W3 | RSAx-pT | Max |  | Top | 10384561.2649 | 584064.9276 | 1996456.2261 | 1388111168.4675 | 2527979843.1396 | 1608506787.7101
L26 | W3 | RSAx-pT | Max |  | Bottom | 10384561.2649 | 584064.9276 | 1996456.2261 | 1388111168.4675 | 3413763258.1203 | 15516289.7535
L26 | W3 | RSAx-nT | Max |  | Top | 10384561.2634 | 557089.0767 | 1996456.2258 | 1320121527.0994 | 2527979842.7424 | 1563307160.6409
L26 | W3 | RSAx-nT | Max |  | Bottom | 10384561.2634 | 557089.0767 | 1996456.2258 | 1320121527.0994 | 3413763257.6713 | 14984779.3796
L25 | W1 | RSAx | Max |  | Top | 13276882.7415 | 78.7108 | 1381917.2182 | 93821.2817 | 1782829331.7786 | 520894.1684
L25 | W1 | RSAx | Max |  | Bottom | 13276882.7415 | 78.7108 | 1381917.2182 | 93821.2817 | 2118983281.7001 | 611979.3764
L25 | W1 | RSAy | Max |  | Top | 48.2135 | 5108922.9171 | 4.4087 | 5059373300.3995 | 5367.9744 | 22249704341.9873
L25 | W1 | RSAy | Max |  | Bottom | 48.2135 | 5108922.9171 | 4.4087 | 5059373300.399 | 7264.0011 | 32514261906.7087
L25 | W1 | RSAy-pT | Max |  | Top | 48.2584 | 6024293.4623 | 4.4154 | 6431572877.2797 | 5377.6865 | 24734020797.0014
L25 | W1 | RSAy-pT | Max |  | Bottom | 48.2584 | 6024293.4623 | 4.4154 | 6431572877.2781 | 7273.0011 | 32574675567.2185
L25 | W1 | RSAy-nT | Max |  | Top | 48.2584 | 6024293.4623 | 4.4154 | 6431572877.2797 | 5377.6865 | 24734020797.0014
L25 | W1 | RSAy-nT | Max |  | Bottom | 48.2584 | 6024293.4623 | 4.4154 | 6431572877.2781 | 7273.0011 | 32574675567.2185
L25 | W1 | RSAx-pT | Max |  | Top | 13276882.7721 | 659927.562 | 1381917.2228 | 1009647860.8372 | 1782829338.4125 | 1734510844.2059
L25 | W1 | RSAx-pT | Max |  | Bottom | 13276882.7721 | 659927.562 | 1381917.2228 | 1009647860.8365 | 2118983287.8473 | 101001835.6699
L25 | W1 | RSAx-nT | Max |  | Top | 13276882.7714 | 630748.6966 | 1381917.2227 | 961167301.882 | 1782829338.2623 | 1687658697.3986
L25 | W1 | RSAx-nT | Max |  | Bottom | 13276882.7714 | 630748.6966 | 1381917.2227 | 961167301.8814 | 2118983287.7081 | 66736736.6978
L25 | W2 | RSAx | Max |  | Top | 887267.8342 | 11.2293 | 4281779.0952 | 212006.209 | 5570561331.5231 | 113740.4746
L25 | W2 | RSAx | Max |  | Bottom | 887267.8342 | 11.2293 | 4281779.0952 | 212006.2088 | 9379354463.9456 | 131743.5853
L25 | W2 | RSAy | Max |  | Top | 3.0215 | 3925293.2995 | 14.0978 | 8237765017.566 | 19607.9458 | 51314183522.9011
L25 | W2 | RSAy | Max |  | Bottom | 3.0215 | 3925293.2995 | 14.0978 | 8237765017.5661 | 38239.6448 | 62084914157.7621
L25 | W2 | RSAy-pT | Max |  | Top | 3.2009 | 4015713.2902 | 14.1068 | 11410081676.2855 | 19613.001 | 51768620075.4751
L25 | W2 | RSAy-pT | Max |  | Bottom | 3.2009 | 4015713.2902 | 14.1068 | 11410081676.2859 | 38259.5354 | 62287983136.0257
L25 | W2 | RSAy-nT | Max |  | Top | 3.2009 | 4015713.2902 | 14.1068 | 11410081676.2855 | 19613.001 | 51768620075.4751
L25 | W2 | RSAy-nT | Max |  | Bottom | 3.2009 | 4015713.2902 | 14.1068 | 11410081676.2859 | 38259.5354 | 62287983136.0257
L25 | W2 | RSAx-pT | Max |  | Top | 887267.957 | 62814.9646 | 4281779.1014 | 2325882411.7698 | 5570561335.021 | 309319807.8311
L25 | W2 | RSAx-pT | Max |  | Bottom | 887267.957 | 62814.9646 | 4281779.1014 | 2325882411.7698 | 9379354477.5869 | 134743426.82
L25 | W2 | RSAx-nT | Max |  | Top | 887267.9543 | 60426.6868 | 4281779.1013 | 2215028912.7125 | 5570561334.9548 | 304082752.3753
L25 | W2 | RSAx-nT | Max |  | Bottom | 887267.9543 | 60426.6868 | 4281779.1013 | 2215028912.7126 | 9379354477.294 | 136145783.6828
L25 | W3 | RSAx | Max |  | Top | 13061914.6032 | 65.6128 | 2050851.8026 | 138159.3488 | 2500565141.9184 | 311846.7062
L25 | W3 | RSAx | Max |  | Bottom | 13061914.6032 | 65.6128 | 2050851.8026 | 138159.3489 | 3781205001.3769 | 373640.4064
L25 | W3 | RSAy | Max |  | Top | 49.0415 | 3131739.3248 | 6.7507 | 5192708617.5509 | 7731.9204 | 39427620034.6852
L25 | W3 | RSAy | Max |  | Bottom | 49.0415 | 3131739.3248 | 6.7507 | 5192708617.5508 | 14581.4497 | 45291811146.868
L25 | W3 | RSAy-pT | Max |  | Top | 49.1761 | 3955816.2349 | 6.7768 | 7170069133.4233 | 7764.7692 | 41464045424.9521
L25 | W3 | RSAy-pT | Max |  | Bottom | 49.1761 | 3955816.2349 | 6.7768 | 7170069133.423 | 14621.233 | 45546319566.5154
L25 | W3 | RSAy-nT | Max |  | Top | 49.1761 | 3955816.2349 | 6.7768 | 7170069133.4233 | 7764.7692 | 41464045424.9521
L25 | W3 | RSAy-nT | Max |  | Bottom | 49.1761 | 3955816.2349 | 6.7768 | 7170069133.423 | 14621.233 | 45546319566.5154
L25 | W3 | RSAx-pT | Max |  | Top | 13061914.6954 | 596494.758 | 2050851.8205 | 1447150618.0694 | 2500565164.4149 | 1429722155.9675
L25 | W3 | RSAx-pT | Max |  | Bottom | 13061914.6954 | 596494.758 | 2050851.8205 | 1447150618.0693 | 3781205028.6159 | 229036354.7194
L25 | W3 | RSAx-nT | Max |  | Top | 13061914.6933 | 569727.4374 | 2050851.8201 | 1379094851.3073 | 2500565163.9227 | 1387928466.5689
L25 | W3 | RSAx-nT | Max |  | Bottom | 13061914.6933 | 569727.4374 | 2050851.8201 | 1379094851.3072 | 3781205028.0181 | 196416892.9794
L24 | W1 | RSAx | Max |  | Top | 15820477.6424 | 78.4974 | 1414173.1026 | 91392.7854 | 1790583260.1767 | 600426.2082
L24 | W1 | RSAx | Max |  | Bottom | 15820477.6424 | 78.4974 | 1414173.1026 | 91392.7853 | 2218656535.2627 | 545520.8963
L24 | W1 | RSAy | Max |  | Top | 55.5914 | 5354687.989 | 4.2406 | 5323049015.1815 | 5293.9146 | 28900065219.4173
L24 | W1 | RSAy | Max |  | Bottom | 55.5914 | 5354687.989 | 4.2406 | 5323049015.1801 | 7098.3536 | 40316477512.4801
L24 | W1 | RSAy-pT | Max |  | Top | 55.6536 | 6264012.5766 | 4.2505 | 6728231675.1523 | 5308.5791 | 31042422157.7568
L24 | W1 | RSAy-pT | Max |  | Bottom | 55.6536 | 6264012.5766 | 4.2505 | 6728231675.15 | 7111.4716 | 40702042927.5736
L24 | W1 | RSAy-nT | Max |  | Top | 55.6536 | 6264012.5766 | 4.2505 | 6728231675.1523 | 5308.5791 | 31042422157.7568
L24 | W1 | RSAy-nT | Max |  | Bottom | 55.6536 | 6264012.5766 | 4.2505 | 6728231675.15 | 7111.4716 | 40702042927.5736
L24 | W1 | RSAx-pT | Max |  | Top | 15820477.6849 | 669296.6793 | 1414173.1095 | 1038622083.7962 | 1790583270.1983 | 1530702588.8245
L24 | W1 | RSAx-pT | Max |  | Bottom | 15820477.6849 | 669296.6793 | 1414173.1095 | 1038622083.7954 | 2218656544.2259 | 330869903.9735
L24 | W1 | RSAx-nT | Max |  | Top | 15820477.6839 | 640130.2941 | 1414173.1093 | 990969474.9307 | 1790583269.9728 | 1487240582.5844
L24 | W1 | RSAx-nT | Max |  | Bottom | 15820477.6839 | 640130.2941 | 1414173.1093 | 990969474.9301 | 2218656544.0237 | 293249359.401
L24 | W2 | RSAx | Max |  | Top | 893771.2661 | 8.8616 | 4380471.9896 | 205182.3112 | 5898828905.9042 | 135546.8979
L24 | W2 | RSAx | Max |  | Bottom | 893771.2661 | 8.8616 | 4380471.9896 | 205182.3108 | 10311102230.2147 | 142094.3035
L24 | W2 | RSAy | Max |  | Top | 3.2085 | 3956931.2426 | 13.4045 | 8477381090.1529 | 24575.6448 | 63579572316.6904
L24 | W2 | RSAy | Max |  | Bottom | 3.2085 | 3956931.2426 | 13.4045 | 8477381090.153 | 39639.6932 | 74312809163.8799
L24 | W2 | RSAy-pT | Max |  | Top | 3.4497 | 4039988.7736 | 13.4131 | 11745190347.434 | 24577.2203 | 63933674441.7514
L24 | W2 | RSAy-pT | Max |  | Bottom | 3.4497 | 4039988.7736 | 13.4131 | 11745190347.4344 | 39665.3724 | 74436011352.7504
L24 | W2 | RSAy-nT | Max |  | Top | 3.4497 | 4039988.7736 | 13.4131 | 11745190347.434 | 24577.2203 | 63933674441.7514
L24 | W2 | RSAy-nT | Max |  | Bottom | 3.4497 | 4039988.7736 | 13.4131 | 11745190347.4344 | 39665.3724 | 74436011352.7504
L24 | W2 | RSAx-pT | Max |  | Top | 893771.4311 | 60604.8148 | 4380471.9955 | 2416170198.5474 | 5898828906.9432 | 247984813.8419
L24 | W2 | RSAx-pT | Max |  | Bottom | 893771.4311 | 60604.8148 | 4380471.9955 | 2416170198.5472 | 10311102247.8272 | 79534611.5736
L24 | W2 | RSAx-nT | Max |  | Top | 893771.4274 | 58265.4646 | 4380471.9954 | 2304535124.9971 | 5898828906.9088 | 243716363.239
L24 | W2 | RSAx-nT | Max |  | Bottom | 893771.4274 | 58265.4646 | 4380471.9954 | 2304535124.9969 | 10311102247.4494 | 81769554.3317
L24 | W3 | RSAx | Max |  | Top | 15718866.2227 | 62.2686 | 2097630.6687 | 133754.3455 | 2530758220.356 | 374565.5575
L24 | W3 | RSAx | Max |  | Bottom | 15718866.2227 | 62.2686 | 2097630.6687 | 133754.3457 | 4066573549.4687 | 333315.5321
L24 | W3 | RSAy | Max |  | Top | 56.881 | 3090799.3835 | 6.4183 | 5401984191.4037 | 8782.491 | 48341704460.5952
L24 | W3 | RSAy | Max |  | Bottom | 56.881 | 3090799.3835 | 6.4183 | 5401984191.4037 | 14629.7007 | 53961447717.3786
L24 | W3 | RSAy-pT | Max |  | Top | 57.06 | 3916053.019 | 6.4516 | 7426891890.1081 | 8823.0712 | 50138933492.9997
L24 | W3 | RSAy-pT | Max |  | Bottom | 57.06 | 3916053.019 | 6.4516 | 7426891890.1076 | 14681.7459 | 54458423791.7493
L24 | W3 | RSAy-nT | Max |  | Top | 57.06 | 3916053.019 | 6.4516 | 7426891890.1081 | 8823.0712 | 50138933492.9997
L24 | W3 | RSAy-nT | Max |  | Bottom | 57.06 | 3916053.019 | 6.4516 | 7426891890.1076 | 14681.7459 | 54458423791.7493
L24 | W3 | RSAx-pT | Max |  | Top | 15718866.3453 | 607970.6851 | 2097630.6916 | 1496022378.6669 | 2530758248.1444 | 1288966286.4451
L24 | W3 | RSAx-pT | Max |  | Bottom | 15718866.3453 | 607970.6851 | 2097630.6916 | 1496022378.6669 | 4066573585.1027 | 401726992.5413
L24 | W3 | RSAx-nT | Max |  | Top | 15718866.3426 | 581170.4126 | 2097630.6911 | 1427647659.952 | 2530758247.5355 | 1249529450.4386
L24 | W3 | RSAx-nT | Max |  | Bottom | 15718866.3426 | 581170.4126 | 2097630.6911 | 1427647659.9519 | 4066573584.3204 | 366659070.8657
L23 | W1 | RSAx | Max |  | Top | 18317922.6199 | 110.9243 | 1444664.2474 | 110584.3976 | 1797721592.8432 | 580104.3769
L23 | W1 | RSAx | Max |  | Bottom | 18317922.6199 | 110.9243 | 1444664.2474 | 110584.3976 | 2311104741.2677 | 416135.3431
L23 | W1 | RSAy | Max |  | Top | 61.9457 | 5471191.8824 | 4.2129 | 5514723215.4794 | 5541.3216 | 35979839190.7634
L23 | W1 | RSAy | Max |  | Bottom | 61.9457 | 5471191.8824 | 4.2129 | 5514723215.4778 | 6944.7422 | 48023609327.1776
L23 | W1 | RSAy-pT | Max |  | Top | 62.0336 | 6374343.9442 | 4.2279 | 6964097744.9507 | 5563.3384 | 37881004677.953
L23 | W1 | RSAy-pT | Max |  | Bottom | 62.0336 | 6374343.9442 | 4.2279 | 6964097744.9483 | 6964.3825 | 48633206571.8406
L23 | W1 | RSAy-nT | Max |  | Top | 62.0336 | 6374343.9442 | 4.2279 | 6964097744.9507 | 5563.3384 | 37881004677.953
L23 | W1 | RSAy-nT | Max |  | Bottom | 62.0336 | 6374343.9442 | 4.2279 | 6964097744.9483 | 6964.3825 | 48633206571.8406
L23 | W1 | RSAx-pT | Max |  | Top | 18317922.6799 | 677770.7481 | 1444664.2576 | 1075269119.7264 | 1797721607.8947 | 1361311677.6874
L23 | W1 | RSAx-pT | Max |  | Bottom | 18317922.6799 | 677770.7481 | 1444664.2576 | 1075269119.7258 | 2311104754.692 | 523578872.2647
L23 | W1 | RSAx-nT | Max |  | Top | 18317922.6786 | 648662.7868 | 1444664.2574 | 1026867772.9381 | 1797721607.5576 | 1320985794.4698
L23 | W1 | RSAx-nT | Max |  | Bottom | 18317922.6786 | 648662.7868 | 1444664.2574 | 1026867772.9375 | 2311104754.3906 | 482984622.9996
L23 | W2 | RSAx | Max |  | Top | 905664.3948 | 11.3736 | 4463497.3345 | 243196.7617 | 6221141650.0134 | 146288.8951
L23 | W2 | RSAx | Max |  | Bottom | 905664.3948 | 11.3736 | 4463497.3345 | 243196.7613 | 11133163618.3771 | 143870.4909
L23 | W2 | RSAy | Max |  | Top | 3.2186 | 3915092.2416 | 13.2804 | 8505823691.0576 | 29185.1471 | 75815044520.8575
L23 | W2 | RSAy | Max |  | Bottom | 3.2186 | 3915092.2416 | 13.2804 | 8505823691.0577 | 39508.6463 | 86211584995.5839
L23 | W2 | RSAy-pT | Max |  | Top | 3.5422 | 3992516.5031 | 13.288 | 11841112331.9263 | 29195.9 | 76100016033.1637
L23 | W2 | RSAy-pT | Max |  | Bottom | 3.5422 | 3992516.5031 | 13.288 | 11841112331.9268 | 39540.4788 | 86281317060.7686
L23 | W2 | RSAy-nT | Max |  | Top | 3.5422 | 3992516.5031 | 13.288 | 11841112331.9263 | 29195.9 | 76100016033.1637
L23 | W2 | RSAy-nT | Max |  | Bottom | 3.5422 | 3992516.5031 | 13.288 | 11841112331.9268 | 39540.4788 | 86281317060.7686
L23 | W2 | RSAx-pT | Max |  | Top | 905664.6162 | 59525.5948 | 4463497.3397 | 2481661798.7398 | 6221141657.3331 | 198537759.4752
L23 | W2 | RSAx-pT | Max |  | Bottom | 905664.6162 | 59525.5948 | 4463497.3397 | 2481661798.7397 | 11133163640.2111 | 33085805.9712
L23 | W2 | RSAx-nT | Max |  | Top | 905664.6114 | 57210.8375 | 4463497.3396 | 2370165235.4139 | 6221141657.16 | 195130679.0177
L23 | W2 | RSAx-nT | Max |  | Bottom | 905664.6114 | 57210.8375 | 4463497.3396 | 2370165235.4137 | 11133163639.7431 | 36113750.8452
L23 | W3 | RSAx | Max |  | Top | 18308029.5499 | 83.1663 | 2133628.7307 | 164197.3525 | 2556774597.5183 | 379453.3737
L23 | W3 | RSAx | Max |  | Bottom | 18308029.5499 | 83.1663 | 2133628.7307 | 164197.3528 | 4314553904.5211 | 258319.6823
L23 | W3 | RSAy | Max |  | Top | 63.4642 | 2989602.57 | 6.3488 | 5479404125.4075 | 10251.8623 | 57172452084.4735
L23 | W3 | RSAy | Max |  | Bottom | 63.4642 | 2989602.57 | 6.3488 | 5479404125.4075 | 14301.8092 | 62290493317.689
L23 | W3 | RSAy-pT | Max |  | Top | 63.6999 | 3814177.45 | 6.3915 | 7541510191.9428 | 10302.6337 | 58800437588.9504
L23 | W3 | RSAy-pT | Max |  | Bottom | 63.6999 | 3814177.45 | 6.3915 | 7541510191.9426 | 14369.9115 | 62954825979.7337
L23 | W3 | RSAy-nT | Max |  | Top | 63.6999 | 3814177.45 | 6.3915 | 7541510191.9428 | 10302.6337 | 58800437588.9504
L23 | W3 | RSAy-nT | Max |  | Bottom | 63.6999 | 3814177.45 | 6.3915 | 7541510191.9426 | 14369.9115 | 62954825979.7337
L23 | W3 | RSAx-pT | Max |  | Top | 18308029.7112 | 617417.5139 | 2133628.76 | 1534761189.177 | 2556774632.2815 | 1171042779.4424
L23 | W3 | RSAx-pT | Max |  | Bottom | 18308029.7112 | 617417.5139 | 2133628.76 | 1534761189.1773 | 4314553951.1474 | 545784479.8451
L23 | W3 | RSAx-nT | Max |  | Top | 18308029.7077 | 590654.508 | 2133628.7594 | 1466334473.8888 | 2556774631.5188 | 1133806296.5434
L23 | W3 | RSAx-nT | Max |  | Bottom | 18308029.7077 | 590654.508 | 2133628.7594 | 1466334473.889 | 4314553950.1233 | 508619806.3713
L22 | W1 | RSAx | Max |  | Top | 20734010.9166 | 140.8458 | 1441697.6801 | 129302.1054 | 1766351012.2525 | 473230.3423
L22 | W1 | RSAx | Max |  | Bottom | 20734010.9166 | 140.8458 | 1441697.6801 | 129302.1054 | 2353093565.3448 | 321861.8125
L22 | W1 | RSAy | Max |  | Top | 67.2498 | 5492842.396 | 4.2646 | 5491465937.0549 | 5848.2239 | 43191157445.1666
L22 | W1 | RSAy | Max |  | Bottom | 67.2498 | 5492842.396 | 4.2646 | 5491465937.0541 | 6851.6452 | 55498397605.0771
L22 | W1 | RSAy-pT | Max |  | Top | 67.3752 | 6410325.2464 | 4.2859 | 6955340189.8086 | 5879.726 | 44930935720.0339
L22 | W1 | RSAy-pT | Max |  | Bottom | 67.3752 | 6410325.2464 | 4.2859 | 6955340189.8067 | 6879.1706 | 56309221654.4688
L22 | W1 | RSAy-nT | Max |  | Top | 67.3752 | 6410325.2464 | 4.2859 | 6955340189.8086 | 5879.726 | 44930935720.0339
L22 | W1 | RSAy-nT | Max |  | Bottom | 67.3752 | 6410325.2464 | 4.2859 | 6955340189.8067 | 6879.1706 | 56309221654.4688
L22 | W1 | RSAx-pT | Max |  | Top | 20734011.0023 | 684164.8187 | 1441697.6947 | 1080952916.1212 | 1766351033.7939 | 1210025045.7847
L22 | W1 | RSAx-pT | Max |  | Bottom | 20734011.0023 | 684164.8187 | 1441697.6946 | 1080952916.1204 | 2353093584.1631 | 692356690.9644
L22 | W1 | RSAx-nT | Max |  | Top | 20734011.0003 | 654866.9274 | 1441697.6943 | 1033308506.1844 | 1766351033.3131 | 1172679063.2641
L22 | W1 | RSAx-nT | Max |  | Bottom | 20734011.0003 | 654866.9274 | 1441697.6943 | 1033308506.1837 | 2353093583.7419 | 648254535.4979
L22 | W2 | RSAx | Max |  | Top | 925687.2011 | 14.8344 | 4533458.5876 | 285797.9609 | 6534651107.5972 | 148079.5995
L22 | W2 | RSAx | Max |  | Bottom | 925687.2011 | 14.8344 | 4533458.5876 | 285797.9605 | 11978662428.4627 | 144424.7381
L22 | W2 | RSAy | Max |  | Top | 3.0453 | 3839882.1979 | 13.8644 | 8441405794.7819 | 32188.7064 | 87684058782.4454
L22 | W2 | RSAy | Max |  | Bottom | 3.0453 | 3839882.1979 | 13.8644 | 8441405794.7821 | 39053.9961 | 97520655277.3023
L22 | W2 | RSAy-pT | Max |  | Top | 3.4791 | 3917001.5909 | 13.8697 | 11863679980.3216 | 32212.2089 | 87921453798.2164
L22 | W2 | RSAy-pT | Max |  | Bottom | 3.4791 | 3917001.5909 | 13.8697 | 11863679980.3221 | 39092.2983 | 97543658380.5477
L22 | W2 | RSAy-nT | Max |  | Top | 3.4791 | 3917001.5909 | 13.8697 | 11863679980.3216 | 32212.2089 | 87921453798.2164
L22 | W2 | RSAy-nT | Max |  | Bottom | 3.4791 | 3917001.5909 | 13.8697 | 11863679980.3221 | 39092.2983 | 97543658380.5477
L22 | W2 | RSAx-pT | Max |  | Top | 925687.4979 | 58849.7011 | 4533458.5913 | 2529352743.1029 | 6534651123.6432 | 155406339.2591
L22 | W2 | RSAx-pT | Max |  | Bottom | 925687.4979 | 58849.7011 | 4533458.5913 | 2529352743.1027 | 11978662454.7363 | 8447094.7498
L22 | W2 | RSAx-nT | Max |  | Top | 925687.4913 | 56491.8054 | 4533458.5912 | 2417758840.1828 | 6534651123.2777 | 152780860.0891
L22 | W2 | RSAx-nT | Max |  | Bottom | 925687.4913 | 56491.8054 | 4533458.5912 | 2417758840.1826 | 11978662454.1738 | 4517623.6335
L22 | W3 | RSAx | Max |  | Top | 20797719.7996 | 104.328 | 2151380.2722 | 195974.3381 | 2563043175.3142 | 329719.3959
L22 | W3 | RSAx | Max |  | Bottom | 20797719.7996 | 104.328 | 2151380.2722 | 195974.3383 | 4548607899.3471 | 210612.0609
L22 | W3 | RSAy | Max |  | Top | 68.793 | 2895225.8489 | 6.5813 | 5443417221.245 | 11446.4424 | 65645692610.8086
L22 | W3 | RSAy | Max |  | Bottom | 68.793 | 2895225.8489 | 6.5813 | 5443417221.245 | 14057.0676 | 70091645507.3575
L22 | W3 | RSAy-pT | Max |  | Top | 69.1013 | 3734297.3537 | 6.6357 | 7544050653.3466 | 11510.0011 | 67163072517.7081
L22 | W3 | RSAy-pT | Max |  | Bottom | 69.1013 | 3734297.3537 | 6.6357 | 7544050653.3465 | 14144.6003 | 70906884383.6704
L22 | W3 | RSAy-nT | Max |  | Top | 69.1013 | 3734297.3537 | 6.6357 | 7544050653.3466 | 11510.0011 | 67163072517.7081
L22 | W3 | RSAy-nT | Max |  | Bottom | 69.1013 | 3734297.3537 | 6.6357 | 7544050653.3465 | 14144.6003 | 70906884383.6704
L22 | W3 | RSAx-pT | Max |  | Top | 20797720.0107 | 624385.281 | 2151380.3094 | 1554571475.4913 | 2563043218.8285 | 1065201787.4177
L22 | W3 | RSAx-pT | Max |  | Bottom | 20797720.0107 | 624385.281 | 2151380.3094 | 1554571475.4915 | 4548607959.2744 | 670839593.4557
L22 | W3 | RSAx-nT | Max |  | Top | 20797720.0061 | 597478.8548 | 2151380.3086 | 1486333080.4068 | 2563043217.8725 | 1030079653.15
L22 | W3 | RSAx-nT | Max |  | Bottom | 20797720.0061 | 597478.8548 | 2151380.3086 | 1486333080.4069 | 4548607957.9576 | 631161862.8684
L21 | W1 | RSAx | Max |  | Top | 23037169.5813 | 149.2629 | 1466914.2492 | 138097.5419 | 1753538478.636 | 340481.6845
L21 | W1 | RSAx | Max |  | Bottom | 23037169.5813 | 149.2629 | 1466914.2492 | 138097.5422 | 2457432285.9238 | 384926.1008
L21 | W1 | RSAy | Max |  | Top | 71.6042 | 5357190.2497 | 4.4958 | 5473102852.7825 | 6153.2387 | 50365250524.418
L21 | W1 | RSAy | Max |  | Bottom | 71.6042 | 5357190.2497 | 4.4958 | 5473102852.7812 | 7150.6895 | 62499235971.0057
L21 | W1 | RSAy-pT | Max |  | Top | 71.7834 | 6268482.2593 | 4.5272 | 6994100362.7361 | 6199.2186 | 51956919354.6069
L21 | W1 | RSAy-pT | Max |  | Bottom | 71.7834 | 6268482.2593 | 4.5272 | 6994100362.734 | 7192.0343 | 63440958927.5723
L21 | W1 | RSAy-nT | Max |  | Top | 71.7834 | 6268482.2593 | 4.5272 | 6994100362.7361 | 6199.2186 | 51956919354.6069
L21 | W1 | RSAy-nT | Max |  | Bottom | 71.7834 | 6268482.2593 | 4.5272 | 6994100362.734 | 7192.0343 | 63440958927.5723
L21 | W1 | RSAx-pT | Max |  | Top | 23037169.7038 | 666862.6597 | 1466914.2707 | 1110459062.2861 | 1753538510.0837 | 1069558218.2336
L21 | W1 | RSAx-pT | Max |  | Bottom | 23037169.7038 | 666862.6597 | 1466914.2707 | 1110459062.2857 | 2457432314.1961 | 784630432.5971
L21 | W1 | RSAx-nT | Max |  | Top | 23037169.701 | 638051.9655 | 1466914.2702 | 1061892767.7541 | 1753538509.3835 | 1035892406.2016
L21 | W1 | RSAx-nT | Max |  | Bottom | 23037169.701 | 638051.9655 | 1466914.2702 | 1061892767.7537 | 2457432313.5652 | 738202514.8575
L21 | W2 | RSAx | Max |  | Top | 958170.791 | 15.7925 | 4505029.9904 | 305575.2997 | 6942275757.185 | 148271.7074
L21 | W2 | RSAx | Max |  | Bottom | 958170.791 | 15.7925 | 4505029.9904 | 305575.2992 | 12776485829.8701 | 151026.4518
L21 | W2 | RSAy | Max |  | Top | 2.7883 | 3788249.9657 | 14.5361 | 8479214860.9575 | 33212.8111 | 98934777517.5504
L21 | W2 | RSAy | Max |  | Bottom | 2.7883 | 3788249.9657 | 14.5361 | 8479214860.9577 | 39285.6951 | 108116727852.637
L21 | W2 | RSAy-pT | Max |  | Top | 3.3693 | 3859709.9271 | 14.5371 | 12029337572.8767 | 33253.9473 | 99130270748.961
L21 | W2 | RSAy-pT | Max |  | Bottom | 3.3693 | 3859709.9271 | 14.5371 | 12029337572.8771 | 39329.7547 | 108119893314.063
L21 | W2 | RSAy-nT | Max |  | Top | 3.3693 | 3859709.9271 | 14.5371 | 12029337572.8767 | 33253.9473 | 99130270748.961
L21 | W2 | RSAy-nT | Max |  | Bottom | 3.3693 | 3859709.9271 | 14.5371 | 12029337572.8771 | 39329.7547 | 108119893314.063
L21 | W2 | RSAx-pT | Max |  | Top | 958171.1885 | 52627.0377 | 4505029.9912 | 2586399312.1633 | 6942275785.3017 | 117850551.9621
L21 | W2 | RSAx-pT | Max |  | Bottom | 958171.1885 | 52627.0377 | 4505029.9912 | 2586399312.1629 | 12776485860.0967 | 28708007.6288
L21 | W2 | RSAx-nT | Max |  | Top | 958171.1798 | 50413.4127 | 4505029.9912 | 2473230855.313 | 6942275784.6705 | 116149766.1859
L21 | W2 | RSAx-nT | Max |  | Bottom | 958171.1798 | 50413.4127 | 4505029.9912 | 2473230855.3127 | 12776485859.4506 | 24254916.1305
L21 | W3 | RSAx | Max |  | Top | 23153967.5382 | 110.6137 | 2156250.6265 | 209535.3952 | 2573321169.3354 | 255641.2228
L21 | W3 | RSAx | Max |  | Bottom | 23153967.5382 | 110.6137 | 2156250.6265 | 209535.3955 | 4807387371.0004 | 252078.888
L21 | W3 | RSAy | Max |  | Top | 73.0229 | 2855244.3655 | 6.9696 | 5442150736.6851 | 12006.1933 | 73550402901.4777
L21 | W3 | RSAy | Max |  | Bottom | 73.0229 | 2855244.3655 | 6.9696 | 5442150736.6853 | 14323.4756 | 77363887259.4024
L21 | W3 | RSAy-pT | Max |  | Top | 73.4247 | 3693646.0607 | 7.0412 | 7608186871.1119 | 12087.9655 | 74965166776.5801
L21 | W3 | RSAy-pT | Max |  | Bottom | 73.4247 | 3693646.0607 | 7.0412 | 7608186871.1118 | 14440.6984 | 78279880096.8318
L21 | W3 | RSAy-nT | Max |  | Top | 73.4247 | 3693646.0607 | 7.0412 | 7608186871.1119 | 12087.9655 | 74965166776.5801
L21 | W3 | RSAy-nT | Max |  | Bottom | 73.4247 | 3693646.0607 | 7.0412 | 7608186871.1118 | 14440.6984 | 78279880096.8318
L21 | W3 | RSAx-pT | Max |  | Top | 23153967.8133 | 613208.3777 | 2156250.6755 | 1579978212.5161 | 2573321225.3133 | 964874275.2627
L21 | W3 | RSAx-pT | Max |  | Bottom | 23153967.8133 | 613208.3777 | 2156250.6755 | 1579978212.5161 | 4807387451.2503 | 740045228.7306
L21 | W3 | RSAx-nT | Max |  | Top | 23153967.8072 | 586648.1804 | 2156250.6744 | 1510996761.0097 | 2573321224.0817 | 932414295.2439
L21 | W3 | RSAx-nT | Max |  | Bottom | 23153967.8072 | 586648.1804 | 2156250.6744 | 1510996761.0098 | 4807387449.4859 | 698667860.4722
L20 | W1 | RSAx | Max |  | Top | 25301278.1368 | 136.309 | 1488078.4139 | 130875.0177 | 1819020410.6333 | 322137.0311
L20 | W1 | RSAx | Max |  | Bottom | 25301278.1368 | 136.309 | 1488078.4139 | 130875.0173 | 2479003929.7056 | 521450.0357
L20 | W1 | RSAy | Max |  | Top | 75.3361 | 5142191.0539 | 4.6705 | 5394105384.7111 | 6437.7992 | 57037007082.5845
L20 | W1 | RSAy | Max |  | Bottom | 75.3361 | 5142191.0539 | 4.6705 | 5394105384.7105 | 7319.8185 | 68680353437.0321
L20 | W1 | RSAy-pT | Max |  | Top | 75.5956 | 6038225.323 | 4.7169 | 6970434883.1968 | 6506.0053 | 58648560853.3102
L20 | W1 | RSAy-pT | Max |  | Bottom | 75.5956 | 6038225.323 | 4.7169 | 6970434883.1961 | 7380.5786 | 69559774934.3212
L20 | W1 | RSAy-nT | Max |  | Top | 75.5956 | 6038225.323 | 4.7169 | 6970434883.1968 | 6506.0053 | 58648560853.3102
L20 | W1 | RSAy-nT | Max |  | Bottom | 75.5956 | 6038225.323 | 4.7169 | 6970434883.1961 | 7380.5786 | 69559774934.3212
L20 | W1 | RSAx-pT | Max |  | Top | 25301278.3141 | 654628.1027 | 1488078.4456 | 1147739584.9681 | 1819020457.2889 | 1076563675.7391
L20 | W1 | RSAx-pT | Max |  | Bottom | 25301278.3141 | 654628.1027 | 1488078.4456 | 1147739584.9673 | 2479003971.262 | 743767097.7733
L20 | W1 | RSAx-nT | Max |  | Top | 25301278.3102 | 626234.3691 | 1488078.4449 | 1098191957.8052 | 1819020456.252 | 1042089735.9465
L20 | W1 | RSAx-nT | Max |  | Bottom | 25301278.3102 | 626234.3691 | 1488078.4449 | 1098191957.8044 | 2479003970.3367 | 699306458.3727
L20 | W2 | RSAx | Max |  | Top | 999656.8293 | 14.4232 | 4462838.0818 | 285088.3277 | 7681572304.4335 | 154466.7447
L20 | W2 | RSAx | Max |  | Bottom | 999656.8293 | 14.4232 | 4462838.0818 | 285088.3272 | 13110433900.5181 | 162733.7399
L20 | W2 | RSAy | Max |  | Top | 2.6107 | 3830411.9973 | 15.0213 | 8456459446.8263 | 33604.0184 | 109529044801.413
L20 | W2 | RSAy | Max |  | Bottom | 2.6107 | 3830411.9973 | 15.0213 | 8456459446.8262 | 39604.8249 | 118135936126.065
L20 | W2 | RSAy-pT | Max |  | Top | 3.3989 | 3890855.9256 | 15.0276 | 12088005519.3853 | 33669.0083 | 109716700072.853
L20 | W2 | RSAy-pT | Max |  | Bottom | 3.3989 | 3890855.9256 | 15.0276 | 12088005519.3858 | 39652.245 | 118155557276.89
L20 | W2 | RSAy-nT | Max |  | Top | 3.3989 | 3890855.9256 | 15.0276 | 12088005519.3853 | 33669.0083 | 109716700072.853
L20 | W2 | RSAy-nT | Max |  | Bottom | 3.3989 | 3890855.9256 | 15.0276 | 12088005519.3858 | 39652.245 | 118155557276.89
L20 | W2 | RSAx-pT | Max |  | Top | 999657.3686 | 44641.5431 | 4462838.0861 | 2644619968.9912 | 7681572348.874 | 110593589.1414
L20 | W2 | RSAx-pT | Max |  | Bottom | 999657.3686 | 44641.5431 | 4462838.0861 | 2644619968.9912 | 13110433933.0541 | 13787004.6184
L20 | W2 | RSAx-nT | Max |  | Top | 999657.3567 | 42673.0953 | 4462838.086 | 2530478332.9383 | 7681572347.8819 | 108993132.9319
L20 | W2 | RSAx-nT | Max |  | Bottom | 999657.3567 | 42673.0953 | 4462838.086 | 2530478332.9382 | 13110433932.3597 | 9915175.9636
L20 | W3 | RSAx | Max |  | Top | 25446707.6189 | 101.9331 | 2135007.1114 | 194985.3555 | 2755235340.6436 | 230222.7668
L20 | W3 | RSAx | Max |  | Bottom | 25446707.6189 | 101.9331 | 2135007.1114 | 194985.3566 | 4852088460.2278 | 327764.3482
L20 | W3 | RSAy | Max |  | Top | 76.526 | 2905730.8275 | 7.2091 | 5377102742.1203 | 12330.1285 | 81017753020.6664
L20 | W3 | RSAy | Max |  | Bottom | 76.526 | 2905730.8275 | 7.2091 | 5377102742.1205 | 14472.3436 | 84149275386.5959
L20 | W3 | RSAy-pT | Max |  | Top | 77.0547 | 3739753.1788 | 7.3055 | 7583854314.809 | 12442.7423 | 82464216177.6624
L20 | W3 | RSAy-pT | Max |  | Bottom | 77.0547 | 3739753.1788 | 7.3055 | 7583854314.8092 | 14627.6901 | 85021394366.1672
L20 | W3 | RSAy-nT | Max |  | Top | 77.0547 | 3739753.1788 | 7.3055 | 7583854314.809 | 12442.7423 | 82464216177.6624
L20 | W3 | RSAy-nT | Max |  | Bottom | 77.0547 | 3739753.1788 | 7.3055 | 7583854314.8092 | 14627.6901 | 85021394366.1672
L20 | W3 | RSAx-pT | Max |  | Top | 25446707.9808 | 608866.7339 | 2135007.1774 | 1608121241.2213 | 2755235417.728 | 981928014.5547
L20 | W3 | RSAx-pT | Max |  | Bottom | 25446707.9808 | 608866.7339 | 2135007.1774 | 1608121241.2224 | 4852088566.5702 | 710996118.6228
L20 | W3 | RSAx-nT | Max |  | Top | 25446707.9729 | 582481.5507 | 2135007.176 | 1538666114.376 | 2755235416.0301 | 948457072.9886
L20 | W3 | RSAx-nT | Max |  | Bottom | 25446707.9729 | 582481.5507 | 2135007.176 | 1538666114.3772 | 4852088564.23 | 671116250.9792
L19 | W1 | RSAx | Max |  | Top | 27429675.4282 | 105.6588 | 1473431.7033 | 108943.7244 | 1826891082.5661 | 444826.2568
L19 | W1 | RSAx | Max |  | Bottom | 27429675.4282 | 105.6588 | 1473431.7033 | 108943.7236 | 2465043017.7778 | 616335.7288
L19 | W1 | RSAy | Max |  | Top | 78.4734 | 4918226.9578 | 4.5976 | 5024442396.7843 | 6259.9873 | 63287455414.8585
L19 | W1 | RSAy | Max |  | Bottom | 78.4734 | 4918226.9578 | 4.5976 | 5024442396.7835 | 7321.6971 | 74356524474.8675
L19 | W1 | RSAy-pT | Max |  | Top | 78.8439 | 5817242.2017 | 4.66 | 6602852467.9635 | 6350.8953 | 65002276728.8784
L19 | W1 | RSAy-pT | Max |  | Bottom | 78.8439 | 5817242.2017 | 4.66 | 6602852467.9623 | 7404.2971 | 75140965538.7144
L19 | W1 | RSAy-nT | Max |  | Top | 78.8439 | 5817242.2017 | 4.66 | 6602852467.9635 | 6350.8953 | 65002276728.8784
L19 | W1 | RSAy-nT | Max |  | Bottom | 78.8439 | 5817242.2017 | 4.66 | 6602852467.9623 | 7404.2971 | 75140965538.7144
L19 | W1 | RSAx-pT | Max |  | Top | 27429675.6816 | 653694.7314 | 1473431.746 | 1142078050.2078 | 1826891144.7563 | 1137750857.9723
L19 | W1 | RSAx-pT | Max |  | Bottom | 27429675.6816 | 653694.7314 | 1473431.746 | 1142078050.2068 | 2465043074.2777 | 680287925.6837
L19 | W1 | RSAx-nT | Max |  | Top | 27429675.6759 | 625117.1388 | 1473431.745 | 1093186285.0924 | 1826891143.3758 | 1101602544.4328
L19 | W1 | RSAx-nT | Max |  | Bottom | 27429675.6759 | 625117.1388 | 1473431.745 | 1093186285.0915 | 2465043073.0216 | 636990532.0253
L19 | W2 | RSAx | Max |  | Top | 1036659.8961 | 11.3033 | 4471155.8468 | 242531.9448 | 8468448359.3744 | 165611.5446
L19 | W2 | RSAx | Max |  | Bottom | 1036659.8961 | 11.3033 | 4471155.8468 | 242531.9441 | 13384205987.7044 | 172841.9861
L19 | W2 | RSAy | Max |  | Top | 2.7215 | 3879202.6419 | 15.0714 | 8446151338.6403 | 33293.4026 | 119468624411.164
L19 | W2 | RSAy | Max |  | Bottom | 2.7215 | 3879202.6419 | 15.0714 | 8446151338.64 | 40625.0872 | 127393690539.65
L19 | W2 | RSAy-pT | Max |  | Top | 3.7844 | 3937842.5895 | 15.0859 | 12124138295.2514 | 33385.9009 | 119686064752.871
L19 | W2 | RSAy-pT | Max |  | Bottom | 3.7844 | 3937842.5895 | 15.0859 | 12124138295.2517 | 40677.3499 | 127448111826.954
L19 | W2 | RSAy-nT | Max |  | Top | 3.7844 | 3937842.5895 | 15.0859 | 12124138295.2514 | 33385.9009 | 119686064752.871
L19 | W2 | RSAy-nT | Max |  | Bottom | 3.7844 | 3937842.5895 | 15.0859 | 12124138295.2517 | 40677.3499 | 127448111826.954
L19 | W2 | RSAx-pT | Max |  | Top | 1036660.6235 | 43275.249 | 4471155.8566 | 2662284745.0643 | 8468448422.6407 | 129553373.2139
L19 | W2 | RSAx-pT | Max |  | Bottom | 1036660.6235 | 43275.249 | 4471155.8566 | 2662284745.064 | 13384206023.5659 | 9286834.5233
L19 | W2 | RSAx-nT | Max |  | Top | 1036660.6074 | 41252.1904 | 4471155.8564 | 2548222007.5078 | 8468448421.233 | 127348021.9622
L19 | W2 | RSAx-nT | Max |  | Bottom | 1036660.6074 | 41252.1904 | 4471155.8564 | 2548222007.5075 | 13384206022.8015 | 12705586.1712
L19 | W3 | RSAx | Max |  | Top | 27580835.4044 | 80.551 | 2135181.8505 | 162021.6543 | 2979223871.8095 | 282718.9595
L19 | W3 | RSAx | Max |  | Bottom | 27580835.4044 | 80.551 | 2135181.8505 | 162021.6553 | 4896882536.6454 | 374376.6492
L19 | W3 | RSAy | Max |  | Top | 79.3933 | 3074181.7601 | 7.2332 | 5277447293.4193 | 12188.6142 | 87776475813.256
L19 | W3 | RSAy | Max |  | Bottom | 79.3933 | 3074181.7601 | 7.2332 | 5277447293.4195 | 14790.2374 | 90402857880.3483
L19 | W3 | RSAy-pT | Max |  | Top | 80.0856 | 3912852.3142 | 7.3559 | 7507531256.5267 | 12329.8403 | 89300780454.1106
L19 | W3 | RSAy-pT | Max |  | Bottom | 80.0856 | 3912852.3142 | 7.3559 | 7507531256.527 | 14990.0408 | 91210057379.8053
L19 | W3 | RSAy-nT | Max |  | Top | 80.0856 | 3912852.3142 | 7.3559 | 7507531256.5267 | 12329.8403 | 89300780454.1106
L19 | W3 | RSAy-nT | Max |  | Bottom | 80.0856 | 3912852.3142 | 7.3559 | 7507531256.527 | 14990.0408 | 91210057379.8053
L19 | W3 | RSAx-pT | Max |  | Top | 27580835.8784 | 609211.1456 | 2135181.9345 | 1615084806.0768 | 2979223968.4744 | 1027154011.59
L19 | W3 | RSAx-pT | Max |  | Bottom | 27580835.8784 | 609211.1456 | 2135181.9345 | 1615084806.0779 | 4896882673.4148 | 666886137.1601
L19 | W3 | RSAx-nT | Max |  | Top | 27580835.868 | 582699.8692 | 2135181.9326 | 1545683268.3261 | 2979223966.3439 | 992502106.2002
L19 | W3 | RSAx-nT | Max |  | Bottom | 27580835.868 | 582699.8692 | 2135181.9326 | 1545683268.3271 | 4896882670.4034 | 627836694.0724
L18 | W1 | RSAx | Max |  | Top | 29423667.0672 | 78.0208 | 1493946.7931 | 92442.4918 | 1893137835.7566 | 572849.7591
L18 | W1 | RSAx | Max |  | Bottom | 29423667.0672 | 78.0208 | 1493946.7931 | 92442.4909 | 2481696224.5271 | 625354.3571
L18 | W1 | RSAy | Max |  | Top | 81.0587 | 4647431.5087 | 4.4405 | 4680451974.6577 | 6024.4703 | 69188575850.2734
L18 | W1 | RSAy | Max |  | Bottom | 81.0587 | 4647431.5087 | 4.4405 | 4680451974.6566 | 7202.9298 | 79509450525.758
L18 | W1 | RSAy-pT | Max |  | Top | 81.5816 | 5563348.1878 | 4.5266 | 6300375133.6527 | 6149.7833 | 71044100453.8795
L18 | W1 | RSAy-pT | Max |  | Bottom | 81.5816 | 5563348.1878 | 4.5266 | 6300375133.6514 | 7317.0035 | 80200174290.0298
L18 | W1 | RSAy-nT | Max |  | Top | 81.5816 | 5563348.1878 | 4.5266 | 6300375133.6527 | 6149.7833 | 71044100453.8795
L18 | W1 | RSAy-nT | Max |  | Bottom | 81.5816 | 5563348.1878 | 4.5266 | 6300375133.6514 | 7317.0035 | 80200174290.0298
L18 | W1 | RSAx-pT | Max |  | Top | 29423667.4247 | 660885.3261 | 1493946.852 | 1164593110.0515 | 1893137921.4896 | 1222975306.0613
L18 | W1 | RSAx-pT | Max |  | Bottom | 29423667.4247 | 660885.3261 | 1493946.852 | 1164593110.0503 | 2481696302.5628 | 615267206.8854
L18 | W1 | RSAx-nT | Max |  | Top | 29423667.4168 | 632212.7934 | 1493946.8507 | 1115542770.9697 | 1893137919.5885 | 1186029334.5477
L18 | W1 | RSAx-nT | Max |  | Bottom | 29423667.4168 | 632212.7934 | 1493946.8507 | 1115542770.9688 | 2481696300.83 | 572503537.419
L18 | W2 | RSAx | Max |  | Top | 1060584.9937 | 9.021 | 4522831.6603 | 206477.5439 | 9213452836.6447 | 175787.5651
L18 | W2 | RSAx | Max |  | Bottom | 1060584.9937 | 9.021 | 4522831.6603 | 206477.5429 | 13595022407.88 | 177308.0194
L18 | W2 | RSAy | Max |  | Top | 3.1994 | 3989523.2005 | 14.5091 | 8435211564.6289 | 33443.9956 | 128630737478.72
L18 | W2 | RSAy | Max |  | Bottom | 3.1994 | 3989523.2005 | 14.5091 | 8435211564.6287 | 41577.616 | 135958679997.448
L18 | W2 | RSAy-pT | Max |  | Top | 4.6269 | 4049140.3574 | 14.5356 | 12191250852.5333 | 33574.4571 | 128885159023.206
L18 | W2 | RSAy-pT | Max |  | Bottom | 4.6269 | 4049140.3574 | 14.5356 | 12191250852.5338 | 41634.2999 | 136047365845.521
L18 | W2 | RSAy-nT | Max |  | Top | 4.6269 | 4049140.3574 | 14.5356 | 12191250852.5333 | 33574.4571 | 128885159023.206
L18 | W2 | RSAy-nT | Max |  | Bottom | 4.6269 | 4049140.3574 | 14.5356 | 12191250852.5338 | 41634.2999 | 136047365845.521
L18 | W2 | RSAx-pT | Max |  | Top | 1060585.9706 | 43566.3437 | 4522831.6784 | 2698520504.5049 | 9213452925.893 | 153067705.4434
L18 | W2 | RSAx-pT | Max |  | Bottom | 1060585.9706 | 43566.3437 | 4522831.6784 | 2698520504.5044 | 13595022446.7796 | 31979868.904
L18 | W2 | RSAx-nT | Max |  | Top | 1060585.949 | 41496.9378 | 4522831.678 | 2584731347.0743 | 9213452923.9118 | 150524878.664
L18 | W2 | RSAx-nT | Max |  | Bottom | 1060585.949 | 41496.9378 | 4522831.678 | 2584731347.0738 | 13595022445.9517 | 35189990.4254
L18 | W3 | RSAx | Max |  | Top | 29563248.2279 | 61.9009 | 2155942.8944 | 134091.6125 | 3218295330.5664 | 353917.9437
L18 | W3 | RSAx | Max |  | Bottom | 29563248.2279 | 61.9009 | 2155942.8944 | 134091.6138 | 4933134882.5391 | 368420.0675
L18 | W3 | RSAy | Max |  | Top | 81.6763 | 3303660.5458 | 6.9796 | 5149849697.6656 | 12038.1979 | 93906392534.5464
L18 | W3 | RSAy | Max |  | Bottom | 81.6763 | 3303660.5458 | 6.9796 | 5149849697.6657 | 14898.0783 | 96246031528.0349
L18 | W3 | RSAy-pT | Max |  | Top | 82.5809 | 4158119.6263 | 7.1397 | 7426534637.8174 | 12222.9252 | 95539158445.3607
L18 | W3 | RSAy-pT | Max |  | Bottom | 82.5809 | 4158119.6263 | 7.1397 | 7426534637.8174 | 15158.6159 | 96988661860.8451
L18 | W3 | RSAy-nT | Max |  | Top | 82.5809 | 4158119.6263 | 7.1397 | 7426534637.8174 | 12222.9252 | 95539158445.3607
L18 | W3 | RSAy-nT | Max |  | Bottom | 82.5809 | 4158119.6263 | 7.1397 | 7426534637.8174 | 15158.6159 | 96988661860.8451
L18 | W3 | RSAx-pT | Max |  | Top | 29563248.8472 | 616023.6294 | 2155943.004 | 1637137714.0331 | 3218295457.0002 | 1092138278.3489
L18 | W3 | RSAx-pT | Max |  | Bottom | 29563248.8472 | 616023.6294 | 2155943.004 | 1637137714.0345 | 4933135060.8747 | 620957664.9817
L18 | W3 | RSAx-nT | Max |  | Top | 29563248.8336 | 589466.8344 | 2155943.0016 | 1567827186.7483 | 3218295454.2117 | 1056905934.6918
L18 | W3 | RSAx-nT | Max |  | Bottom | 29563248.8336 | 589466.8344 | 2155943.0016 | 1567827186.7497 | 4933135056.9459 | 582362118.5596
L17 | W1 | RSAx | Max |  | Top | 31296574.2889 | 85.8683 | 1522892.8717 | 97909.2932 | 1964123904.9776 | 630984.0242
L17 | W1 | RSAx | Max |  | Bottom | 31296574.2889 | 85.8683 | 1522892.8717 | 97909.2919 | 2511043229.5539 | 543184.5092
L17 | W1 | RSAy | Max |  | Top | 83.0402 | 4367857.3403 | 4.1834 | 4241201851.1175 | 5813.9572 | 74682310803.0408
L17 | W1 | RSAy | Max |  | Bottom | 83.0402 | 4367857.3403 | 4.1834 | 4241201851.117 | 6863.5109 | 84137443322.9293
L17 | W1 | RSAy-pT | Max |  | Top | 83.7712 | 5315842.6789 | 4.3007 | 5902991668.7556 | 5984.0033 | 76695143309.2896
L17 | W1 | RSAy-pT | Max |  | Bottom | 83.7712 | 5315842.6789 | 4.3007 | 5902991668.7547 | 7019.5531 | 84760010058.0788
L17 | W1 | RSAy-nT | Max |  | Top | 83.7712 | 5315842.6789 | 4.3007 | 5902991668.7556 | 5984.0033 | 76695143309.2896
L17 | W1 | RSAy-nT | Max |  | Bottom | 83.7712 | 5315842.6789 | 4.3007 | 5902991668.7547 | 7019.5531 | 84760010058.0788
L17 | W1 | RSAx-pT | Max |  | Top | 31296574.7888 | 681161.8784 | 1522892.9519 | 1187806155.8198 | 1964124021.3215 | 1321826437.3285
L17 | W1 | RSAx-pT | Max |  | Bottom | 31296574.7888 | 681161.8784 | 1522892.9519 | 1187806155.8184 | 2511043336.3073 | 572739039.3078
L17 | W1 | RSAx-nT | Max |  | Top | 31296574.7777 | 652371.6696 | 1522892.9501 | 1138931624.1917 | 1964124018.7435 | 1284560306.5667
L17 | W1 | RSAx-nT | Max |  | Bottom | 31296574.7777 | 652371.6696 | 1522892.9501 | 1138931624.1902 | 2511043333.9391 | 529968389.4724
L17 | W2 | RSAx | Max |  | Top | 1073486.6846 | 10.8601 | 4633746.8969 | 220288.7866 | 9834936760.9781 | 180754.8521
L17 | W2 | RSAx | Max |  | Bottom | 1073486.6846 | 10.8601 | 4633746.8969 | 220288.7858 | 13816788592.2111 | 176090.4439
L17 | W2 | RSAy | Max |  | Top | 4.0147 | 4145596.2006 | 13.6073 | 8416871688.1363 | 34923.1087 | 137114993038.573
L17 | W2 | RSAy | Max |  | Bottom | 4.0147 | 4145596.2006 | 13.6073 | 8416871688.1361 | 41702.8163 | 143966865946.656
L17 | W2 | RSAy-pT | Max |  | Top | 5.9275 | 4208688.0115 | 13.6506 | 12280220979.1941 | 35103.9478 | 137408822519.596
L17 | W2 | RSAy-pT | Max |  | Bottom | 5.9275 | 4208688.0115 | 13.6506 | 12280220979.1944 | 41763.2056 | 144085300193.409
L17 | W2 | RSAy-nT | Max |  | Top | 5.9275 | 4208688.0115 | 13.6506 | 12280220979.1941 | 35103.9478 | 137408822519.596
L17 | W2 | RSAy-nT | Max |  | Bottom | 5.9275 | 4208688.0115 | 13.6506 | 12280220979.1944 | 41763.2056 | 144085300193.409
L17 | W2 | RSAx-pT | Max |  | Top | 1073487.9935 | 46094.3691 | 4633746.9265 | 2761520132.5934 | 9834936884.7046 | 178549383.9078
L17 | W2 | RSAx-pT | Max |  | Bottom | 1073487.9935 | 46094.3691 | 4633746.9265 | 2761520132.593 | 13816788633.6598 | 50432564.378
L17 | W2 | RSAx-nT | Max |  | Top | 1073487.9646 | 43984.255 | 4633746.9258 | 2647902069.2598 | 9834936881.9624 | 175809006.6112
L17 | W2 | RSAx-nT | Max |  | Bottom | 1073487.9646 | 43984.255 | 4633746.9258 | 2647902069.2593 | 13816788632.7795 | 53558304.5129
L17 | W3 | RSAx | Max |  | Top | 31409644.6361 | 68.2275 | 2208044.6572 | 143988.3714 | 3439296741.2275 | 392861.9805
L17 | W3 | RSAx | Max |  | Bottom | 31409644.6361 | 68.2275 | 2208044.6572 | 143988.3725 | 4994743710.8874 | 310538.7414
L17 | W3 | RSAy | Max |  | Top | 83.2811 | 3545830.9307 | 6.6075 | 5002257714.059 | 12367.4724 | 99528652405.1129
L17 | W3 | RSAy | Max |  | Bottom | 83.2811 | 3545830.9307 | 6.6075 | 5002257714.0592 | 14595.3315 | 101797590811.889
L17 | W3 | RSAy-pT | Max |  | Top | 84.4629 | 4428749.5984 | 6.817 | 7345446751.0689 | 12609.1283 | 101284434709.873
L17 | W3 | RSAy-pT | Max |  | Bottom | 84.4629 | 4428749.5984 | 6.817 | 7345446751.069 | 14935.9979 | 102496322403.326
L17 | W3 | RSAy-nT | Max |  | Top | 84.4629 | 4428749.5984 | 6.817 | 7345446751.0689 | 12609.1283 | 101284434709.873
L17 | W3 | RSAy-nT | Max |  | Bottom | 84.4629 | 4428749.5984 | 6.817 | 7345446751.069 | 14935.9979 | 102496322403.326
L17 | W3 | RSAx-pT | Max |  | Top | 31409645.4451 | 633679.8383 | 2208044.8006 | 1676283833.1655 | 3439296906.6185 | 1169074854.7278
L17 | W3 | RSAx-pT | Max |  | Bottom | 31409645.4451 | 633679.8383 | 2208044.8006 | 1676283833.1666 | 4994743944.0617 | 593068823.8702
L17 | W3 | RSAx-nT | Max |  | Top | 31409645.4273 | 607049.0634 | 2208044.7974 | 1607014989.1306 | 3439296902.969 | 1133591099.7397
L17 | W3 | RSAx-nT | Max |  | Bottom | 31409645.4273 | 607049.0634 | 2208044.7974 | 1607014989.1317 | 4994743938.9222 | 554519024.6863
L16 | W1 | RSAx | Max |  | Top | 33065679.4896 | 117.6144 | 1562640.162 | 118744.3088 | 2039094333.5677 | 593541.4987
L16 | W1 | RSAx | Max |  | Bottom | 33065679.4896 | 117.6144 | 1562640.162 | 118744.3079 | 2559730656.8254 | 413657.024
L16 | W1 | RSAy | Max |  | Top | 84.3018 | 4117180.8537 | 3.9767 | 3809591597.0043 | 5860.7383 | 79757619803.7772
L16 | W1 | RSAy | Max |  | Bottom | 84.3018 | 4117180.8537 | 3.9767 | 3809591597.0032 | 6414.0707 | 88269981049.3778
L16 | W1 | RSAy-pT | Max |  | Top | 85.3158 | 5105125.395 | 4.1359 | 5525108119.7441 | 6091.1492 | 81913831760.8646
L16 | W1 | RSAy-pT | Max |  | Bottom | 85.3158 | 5105125.395 | 4.1359 | 5525108119.7427 | 6626.3843 | 88860254917.1322
L16 | W1 | RSAy-nT | Max |  | Top | 85.3158 | 5105125.395 | 4.1359 | 5525108119.7441 | 6091.1492 | 81913831760.8646
L16 | W1 | RSAy-nT | Max |  | Bottom | 85.3158 | 5105125.395 | 4.1359 | 5525108119.7427 | 6626.3843 | 88860254917.1322
L16 | W1 | RSAx-pT | Max |  | Top | 33065680.1832 | 706181.2765 | 1562640.2709 | 1218858839.2666 | 2039094491.2196 | 1405580650.5567
L16 | W1 | RSAx-pT | Max |  | Bottom | 33065680.1832 | 706181.2765 | 1562640.2709 | 1218858839.2655 | 2559730802.0841 | 558283528.5379
L16 | W1 | RSAx-nT | Max |  | Top | 33065680.1677 | 677285.0525 | 1562640.2685 | 1170046370.2662 | 2039094487.7283 | 1368564198.5568
L16 | W1 | RSAx-nT | Max |  | Bottom | 33065680.1677 | 677285.0525 | 1562640.2685 | 1170046370.2652 | 2559730798.8642 | 514968477.8593
L16 | W2 | RSAx | Max |  | Top | 1082425.7462 | 14.7119 | 4766958.9613 | 264774.1688 | 10325056445.3966 | 180142.3064
L16 | W2 | RSAx | Max |  | Bottom | 1082425.7462 | 14.7119 | 4766958.9613 | 264774.1681 | 14101186921.77 | 175387.7932
L16 | W2 | RSAy | Max |  | Top | 5.1886 | 4324578.8307 | 12.8672 | 8334329985.5495 | 37649.9141 | 145046054140.132
L16 | W2 | RSAy | Max |  | Bottom | 5.1886 | 4324578.8307 | 12.8672 | 8334329985.5492 | 40533.6524 | 151552700496.292
L16 | W2 | RSAy-pT | Max |  | Top | 7.7482 | 4392316.9468 | 12.9335 | 12323428895.0918 | 37897.0872 | 145373491012.837
L16 | W2 | RSAy-pT | Max |  | Bottom | 7.7482 | 4392316.9468 | 12.9335 | 12323428895.0921 | 40596.501 | 151691825406.429
L16 | W2 | RSAy-nT | Max |  | Top | 7.7482 | 4392316.9468 | 12.9335 | 12323428895.0918 | 37897.0872 | 145373491012.837
L16 | W2 | RSAy-nT | Max |  | Bottom | 7.7482 | 4392316.9468 | 12.9335 | 12323428895.0921 | 40596.501 | 151691825406.429
L16 | W2 | RSAx-pT | Max |  | Top | 1082427.4978 | 49320.4189 | 4766959.0066 | 2835670175.3319 | 10325056614.5214 | 198572310.0418
L16 | W2 | RSAx-pT | Max |  | Bottom | 1082427.4978 | 49320.4189 | 4766959.0066 | 2835670175.3316 | 14101186964.9157 | 61497689.955
L16 | W2 | RSAx-nT | Max |  | Top | 1082427.4591 | 47172.4041 | 4766959.0056 | 2722252406.2248 | 10325056610.7771 | 195802700.6038
L16 | W2 | RSAx-nT | Max |  | Bottom | 1082427.4591 | 47172.4041 | 4766959.0056 | 2722252406.2246 | 14101186964.002 | 64699561.5916
L16 | W3 | RSAx | Max |  | Top | 33142931.5947 | 90.667 | 2271162.285 | 177816.8816 | 3617958722.7269 | 377655.1642
L16 | W3 | RSAx | Max |  | Bottom | 33142931.5947 | 90.667 | 2271162.285 | 177816.8828 | 5088697973.2335 | 238742.1169
L16 | W3 | RSAy | Max |  | Top | 84.0341 | 3759385.7189 | 6.3747 | 4810622663.3803 | 13366.9213 | 104775914913.564
L16 | W3 | RSAy | Max |  | Bottom | 84.0341 | 3759385.7189 | 6.3747 | 4810622663.3803 | 13837.982 | 107183717256.277
L16 | W3 | RSAy-pT | Max |  | Top | 85.5797 | 4677484.4417 | 6.65 | 7233114747.0326 | 13685.263 | 106646959388.412
L16 | W3 | RSAy-pT | Max |  | Bottom | 85.5797 | 4677484.4417 | 6.65 | 7233114747.0327 | 14284.9277 | 107864987230.684
L16 | W3 | RSAy-nT | Max |  | Top | 85.5797 | 4677484.4417 | 6.65 | 7233114747.0326 | 13685.263 | 106646959388.412
L16 | W3 | RSAy-nT | Max |  | Bottom | 85.5797 | 4677484.4417 | 6.65 | 7233114747.0327 | 14284.9277 | 107864987230.684
L16 | W3 | RSAx-pT | Max |  | Top | 33142932.6527 | 655376.3738 | 2271162.4734 | 1723152215.3457 | 3617958940.5951 | 1236666640.0905
L16 | W3 | RSAx-pT | Max |  | Bottom | 33142932.6527 | 655376.3738 | 2271162.4734 | 1723152215.347 | 5088698279.142 | 585644022.1346
L16 | W3 | RSAx-nT | Max |  | Top | 33142932.6294 | 628680.3791 | 2271162.4693 | 1653945798.2638 | 3617958935.7855 | 1201324687.0122
L16 | W3 | RSAx-nT | Max |  | Bottom | 33142932.6294 | 628680.3791 | 2271162.4693 | 1653945798.265 | 5088698272.3963 | 546771109.802
L15 | W1 | RSAx | Max |  | Top | 34751140.0064 | 144.2212 | 1604649.1196 | 138463.6252 | 2109676992.5443 | 482970.0195
L15 | W1 | RSAx | Max |  | Bottom | 34751140.0064 | 144.2212 | 1604649.1196 | 138463.6238 | 2618301704.2011 | 332004.9114
L15 | W1 | RSAy | Max |  | Top | 84.7463 | 3947147.7274 | 3.9451 | 3406724519.5349 | 6215.6484 | 84405787289.3308
L15 | W1 | RSAy | Max |  | Bottom | 84.7463 | 3947147.7274 | 3.9451 | 3406724519.534 | 6018.3913 | 91965858001.4013
L15 | W1 | RSAy-pT | Max |  | Top | 86.144 | 4978682.5585 | 4.1611 | 5184148378.8285 | 6527.189 | 86680629864.8808
L15 | W1 | RSAy-pT | Max |  | Bottom | 86.144 | 4978682.5585 | 4.1611 | 5184148378.8274 | 6307.4522 | 92558682256.1583
L15 | W1 | RSAy-nT | Max |  | Top | 86.144 | 4978682.5585 | 4.1611 | 5184148378.8285 | 6527.189 | 86680629864.8808
L15 | W1 | RSAy-nT | Max |  | Bottom | 86.144 | 4978682.5585 | 4.1611 | 5184148378.8274 | 6307.4522 | 92558682256.1583
L15 | W1 | RSAx-pT | Max |  | Top | 34751140.9625 | 728783.0563 | 1604649.2675 | 1252371108.4658 | 2109677205.7142 | 1467097611.4845
L15 | W1 | RSAx-pT | Max |  | Bottom | 34751140.9625 | 728783.0563 | 1604649.2675 | 1252371108.4643 | 2618301901.9774 | 559333325.0572
L15 | W1 | RSAx-nT | Max |  | Top | 34751140.9413 | 699766.5695 | 1604649.2642 | 1203592812.9397 | 2109677200.9955 | 1430868045.7646
L15 | W1 | RSAx-nT | Max |  | Bottom | 34751140.9413 | 699766.5695 | 1604649.2642 | 1203592812.9382 | 2618301897.596 | 514897057.507
L15 | W2 | RSAx | Max |  | Top | 1094571.4143 | 17.4051 | 4889991.0186 | 306578.3523 | 10747013611.8188 | 179789.862
L15 | W2 | RSAx | Max |  | Bottom | 1094571.4143 | 17.4051 | 4889991.0186 | 306578.3519 | 14448073699.021 | 181786.9225
L15 | W2 | RSAy | Max |  | Top | 6.8778 | 4507778.8208 | 12.8788 | 8153001236.0599 | 40693.1097 | 152567017549.69
L15 | W2 | RSAy | Max |  | Bottom | 6.8778 | 4507778.8208 | 12.8788 | 8153001236.0596 | 38189.9478 | 158853283933.598
L15 | W2 | RSAy-pT | Max |  | Top | 10.3003 | 4580541.4257 | 12.976 | 12276499015.246 | 41027.8061 | 152920983431.874
L15 | W2 | RSAy-pT | Max |  | Bottom | 10.3003 | 4580541.4257 | 12.976 | 12276499015.2462 | 38254.3612 | 159004969774.051
L15 | W2 | RSAy-nT | Max |  | Top | 10.3003 | 4580541.4257 | 12.976 | 12276499015.246 | 41027.8061 | 152920983431.874
L15 | W2 | RSAy-nT | Max |  | Bottom | 10.3003 | 4580541.4257 | 12.976 | 12276499015.2462 | 38254.3612 | 159004969774.051
L15 | W2 | RSAx-pT | Max |  | Top | 1094573.7564 | 51800.6783 | 4889991.0851 | 2907260688.7507 | 10747013840.8431 | 212771216.5468
L15 | W2 | RSAx-pT | Max |  | Bottom | 1094573.7564 | 51800.6783 | 4889991.0851 | 2907260688.7506 | 14448073743.2524 | 68815714.1884
L15 | W2 | RSAx-nT | Max |  | Top | 1094573.7046 | 49608.5116 | 4889991.0836 | 2794144299.7454 | 10747013835.7764 | 210099188.1134
L15 | W2 | RSAx-nT | Max |  | Bottom | 1094573.7046 | 49608.5116 | 4889991.0836 | 2794144299.7454 | 14448073742.3189 | 72237909.1513
L15 | W3 | RSAx | Max |  | Top | 34787209.3001 | 109.3722 | 2330164.5988 | 208926.5536 | 3764594165.8201 | 322522.9392
L15 | W3 | RSAx | Max |  | Bottom | 34787209.3001 | 109.3722 | 2330164.5988 | 208926.5545 | 5204839577.3934 | 221528.6083
L15 | W3 | RSAy | Max |  | Top | 83.8002 | 3917404.773 | 6.5782 | 4567007330.3304 | 14809.8117 | 109798926642.72
L15 | W3 | RSAy | Max |  | Bottom | 83.8002 | 3917404.773 | 6.5782 | 4567007330.3306 | 12871.7072 | 112504238932.598
L15 | W3 | RSAy-pT | Max |  | Top | 85.825 | 4873938.3978 | 6.9416 | 7076211087.7549 | 15231.0701 | 111767932139.569
L15 | W3 | RSAy-pT | Max |  | Bottom | 85.825 | 4873938.3978 | 6.9416 | 7076211087.7552 | 13460.6877 | 113194396912.662
L15 | W3 | RSAy-nT | Max |  | Top | 85.825 | 4873938.3978 | 6.9416 | 7076211087.7549 | 15231.0701 | 111767932139.569
L15 | W3 | RSAy-nT | Max |  | Bottom | 85.825 | 4873938.3978 | 6.9416 | 7076211087.7552 | 13460.6877 | 113194396912.662
L15 | W3 | RSAx-pT | Max |  | Top | 34787210.6861 | 675402.8446 | 2330164.8475 | 1769262506.1655 | 3764594454.1156 | 1288132631.3775
L15 | W3 | RSAx-pT | Max |  | Bottom | 34787210.6861 | 675402.8446 | 2330164.8475 | 1769262506.1665 | 5204839980.5046 | 589727273.5101
L15 | W3 | RSAx-nT | Max |  | Top | 34787210.6555 | 648633.5328 | 2330164.842 | 1700132868.1322 | 3764594447.7492 | 1253334827.3814
L15 | W3 | RSAx-nT | Max |  | Bottom | 34787210.6555 | 648633.5328 | 2330164.842 | 1700132868.1332 | 5204839971.612 | 550106390.5486
L14 | W1 | RSAx | Max |  | Top | 36371412.6951 | 151.9937 | 1641618.8101 | 144150.8877 | 2175227475.3633 | 360124.885
L14 | W1 | RSAx | Max |  | Bottom | 36371412.6951 | 151.9937 | 1641618.8101 | 144150.8868 | 2670868532.3683 | 396060.2276
L14 | W1 | RSAy | Max |  | Top | 84.3706 | 3903688.0291 | 4.1129 | 3105838554.1835 | 6712.8556 | 88648562801.2483
L14 | W1 | RSAy | Max |  | Bottom | 84.3706 | 3903688.0291 | 4.1129 | 3105838554.1834 | 5865.3065 | 95314080029.3611
L14 | W1 | RSAy-pT | Max |  | Top | 86.2866 | 4981724.4862 | 4.4033 | 4936927246.0086 | 7131.4403 | 91011888653.4395
L14 | W1 | RSAy-pT | Max |  | Bottom | 86.2866 | 4981724.4862 | 4.4033 | 4936927246.0082 | 6254.0929 | 95947695528.1128
L14 | W1 | RSAy-nT | Max |  | Top | 86.2866 | 4981724.4862 | 4.4033 | 4936927246.0086 | 7131.4403 | 91011888653.4395
L14 | W1 | RSAy-nT | Max |  | Bottom | 86.2866 | 4981724.4862 | 4.4033 | 4936927246.0082 | 6254.0929 | 95947695528.1128
L14 | W1 | RSAx-pT | Max |  | Top | 36371414.0059 | 748952.687 | 1641619.0088 | 1277836546.8464 | 2175227761.785 | 1514318537.8545
L14 | W1 | RSAx-pT | Max |  | Bottom | 36371414.0059 | 748952.687 | 1641619.0088 | 1277836546.8454 | 2670868798.3864 | 568103574.6842
L14 | W1 | RSAx-nT | Max |  | Top | 36371413.9768 | 719762.2634 | 1641619.0044 | 1229381940.7559 | 2175227755.4471 | 1479576024.0682
L14 | W1 | RSAx-nT | Max |  | Bottom | 36371413.9768 | 719762.2634 | 1641619.0044 | 1229381940.7548 | 2670868792.496 | 521696710.8422
L14 | W2 | RSAx | Max |  | Top | 1109747.267 | 17.6259 | 5002882.2092 | 319057.5218 | 11187827364.3454 | 185859.0603
L14 | W2 | RSAx | Max |  | Bottom | 1109747.267 | 17.6259 | 5002882.2092 | 319057.5213 | 14814216853.8085 | 196297.7237
L14 | W2 | RSAy | Max |  | Top | 9.3473 | 4685555.8296 | 13.8382 | 7851468692.4356 | 42966.9419 | 159812800944.303
L14 | W2 | RSAy | Max |  | Bottom | 9.3473 | 4685555.8296 | 13.8382 | 7851468692.4355 | 35361.0112 | 165989776706.62
L14 | W2 | RSAy-pT | Max |  | Top | 13.9214 | 4763633.8367 | 13.9775 | 12120512045.742 | 43417.7268 | 160184058901.613
L14 | W2 | RSAy-pT | Max |  | Bottom | 13.9214 | 4763633.8367 | 13.9775 | 12120512045.7423 | 35424.4428 | 166143977804.218
L14 | W2 | RSAy-nT | Max |  | Top | 13.9214 | 4763633.8367 | 13.9775 | 12120512045.742 | 43417.7268 | 160184058901.613
L14 | W2 | RSAy-nT | Max |  | Bottom | 13.9214 | 4763633.8367 | 13.9775 | 12120512045.7423 | 35424.4428 | 166143977804.218
L14 | W2 | RSAx-pT | Max |  | Top | 1109750.3971 | 53549.4184 | 5002882.3045 | 2978898119.1848 | 11187827672.818 | 222837666.811
L14 | W2 | RSAx-pT | Max |  | Bottom | 1109750.3971 | 53549.4184 | 5002882.3045 | 2978898119.1846 | 14814216897.3837 | 74029722.3819
L14 | W2 | RSAx-nT | Max |  | Top | 1109750.3279 | 51296.4058 | 5002882.3024 | 2866061431.7481 | 11187827665.9972 | 220458595.7911
L14 | W2 | RSAx-nT | Max |  | Bottom | 1109750.3279 | 51296.4058 | 5002882.3024 | 2866061431.7479 | 14814216896.4693 | 77914026.4278
L14 | W3 | RSAx | Max |  | Top | 36363449.2387 | 114.3361 | 2384128.0366 | 217682.9113 | 3912786872.1402 | 264669.3061
L14 | W3 | RSAx | Max |  | Bottom | 36363449.2387 | 114.3361 | 2384128.0366 | 217682.9122 | 5323460623.1007 | 285557.8555
L14 | W3 | RSAy | Max |  | Top | 82.6101 | 4007822.4045 | 7.3038 | 4266633850.6896 | 16278.6874 | 114732152353.701
L14 | W3 | RSAy | Max |  | Bottom | 82.6101 | 4007822.4045 | 7.3038 | 4266633850.6897 | 12184.2342 | 117831337981.982
L14 | W3 | RSAy-pT | Max |  | Top | 85.268 | 5005413.7426 | 7.7835 | 6865648989.837 | 16836.8199 | 116778572363.728
L14 | W3 | RSAy-pT | Max |  | Bottom | 85.268 | 5005413.7426 | 7.7835 | 6865648989.8371 | 12959.8344 | 118558221891.806
L14 | W3 | RSAy-nT | Max |  | Top | 85.268 | 5005413.7426 | 7.7835 | 6865648989.837 | 16836.8199 | 116778572363.728
L14 | W3 | RSAy-nT | Max |  | Bottom | 85.268 | 5005413.7426 | 7.7835 | 6865648989.8371 | 12959.8344 | 118558221891.806
L14 | W3 | RSAx-pT | Max |  | Top | 36363451.058 | 693733.1061 | 2384128.365 | 1812360970.2949 | 3912787254.1005 | 1329700777.0348
L14 | W3 | RSAx-pT | Max |  | Bottom | 36363451.058 | 693733.1061 | 2384128.365 | 1812360970.2957 | 5323461153.9252 | 599109630.7044
L14 | W3 | RSAx-nT | Max |  | Top | 36363451.0179 | 666853.3877 | 2384128.3577 | 1743368430.0916 | 3912787245.6635 | 1295944144.6426
L14 | W3 | RSAx-nT | Max |  | Bottom | 36363451.0179 | 666853.3877 | 2384128.3577 | 1743368430.0924 | 5323461142.2114 | 558140645.9162
L13 | W1 | RSAx | Max |  | Top | 37943304.0687 | 138.6856 | 1696256.2924 | 136047.2044 | 2261498085.3224 | 344089.7255
L13 | W1 | RSAx | Max |  | Bottom | 37943304.0687 | 138.6856 | 1696256.2924 | 136047.2037 | 2748132995.0723 | 525257.2364
L13 | W1 | RSAy | Max |  | Top | 83.3033 | 4012729.2303 | 4.4199 | 2986206550.1359 | 7159.7278 | 92528673591.368
L13 | W1 | RSAy | Max |  | Bottom | 83.3033 | 4012729.2303 | 4.4199 | 2986206550.1346 | 6057.8112 | 98430387041.4105
L13 | W1 | RSAy-pT | Max |  | Top | 85.9182 | 5138558.9656 | 4.8139 | 4897910587.0733 | 7725.0199 | 94947955574.2127
L13 | W1 | RSAy-pT | Max |  | Bottom | 85.9182 | 5138558.9657 | 4.8139 | 4897910587.0717 | 6587.6941 | 99140911722.8955
L13 | W1 | RSAy-nT | Max |  | Top | 85.9182 | 5138558.9656 | 4.8139 | 4897910587.0733 | 7725.0199 | 94947955574.2127
L13 | W1 | RSAy-nT | Max |  | Bottom | 85.9182 | 5138558.9657 | 4.8139 | 4897910587.0717 | 6587.6941 | 99140911722.8955
L13 | W1 | RSAx-pT | Max |  | Top | 37943305.8577 | 771413.9948 | 1696256.562 | 1322966884.6465 | 2261498472.1387 | 1557901539.1014
L13 | W1 | RSAx-pT | Max |  | Bottom | 37943305.8577 | 771413.9948 | 1696256.562 | 1322966884.6456 | 2748133357.6435 | 587113167.4227
L13 | W1 | RSAx-nT | Max |  | Top | 37943305.818 | 742044.2385 | 1696256.556 | 1274340459.1238 | 2261498463.5816 | 1525586786.995
L13 | W1 | RSAx-nT | Max |  | Bottom | 37943305.818 | 742044.2385 | 1696256.556 | 1274340459.1229 | 2748133349.6183 | 537779996.9814
L13 | W2 | RSAx | Max |  | Top | 1122340.4354 | 15.3237 | 5122698.3868 | 299741.39 | 11665713652.4594 | 199779.8015
L13 | W2 | RSAx | Max |  | Bottom | 1122340.4354 | 15.3237 | 5122698.3868 | 299741.3893 | 15161744272.8874 | 213635.117
L13 | W2 | RSAy | Max |  | Top | 12.908 | 4857878.9533 | 15.3286 | 7440454219.4581 | 43642.7025 | 166908173225.98
L13 | W2 | RSAy | Max |  | Bottom | 12.908 | 4857878.9533 | 15.3286 | 7440454219.4579 | 33221.9373 | 173070953830.029
L13 | W2 | RSAy-pT | Max |  | Top | 19.0197 | 4941852.4494 | 15.5242 | 11844327913.0782 | 44247.0628 | 167289493745.673
L13 | W2 | RSAy-pT | Max |  | Bottom | 19.0197 | 4941852.4494 | 15.5242 | 11844327913.0784 | 33282.5067 | 173218828030.574
L13 | W2 | RSAy-nT | Max |  | Top | 19.0197 | 4941852.4494 | 15.5242 | 11844327913.0782 | 44247.0628 | 167289493745.673
L13 | W2 | RSAy-nT | Max |  | Bottom | 19.0197 | 4941852.4494 | 15.5242 | 11844327913.0784 | 33282.5067 | 173218828030.574
L13 | W2 | RSAx-pT | Max |  | Top | 1122344.6178 | 55957.1861 | 5122698.5206 | 3045494352.7227 | 11665714066.0347 | 232978001.0128
L13 | W2 | RSAx-pT | Max |  | Bottom | 1122344.6178 | 55957.1861 | 5122698.5206 | 3045494352.7223 | 15161744314.5206 | 77473478.8588
L13 | W2 | RSAx-nT | Max |  | Top | 1122344.5253 | 53621.9957 | 5122698.5176 | 2933439645.2988 | 11665714056.893 | 231093054.6463
L13 | W2 | RSAx-nT | Max |  | Bottom | 1122344.5253 | 53621.9957 | 5122698.5176 | 2933439645.2984 | 15161744313.6541 | 82080361.8356
L13 | W3 | RSAx | Max |  | Top | 37888645.6102 | 104.1532 | 2441181.5379 | 203169.1075 | 4076831092.8376 | 263606.9731
L13 | W3 | RSAx | Max |  | Bottom | 37888645.6102 | 104.1532 | 2441181.5379 | 203169.1088 | 5435532650.498 | 364534.0723
L13 | W3 | RSAy | Max |  | Top | 80.7573 | 4035774.2851 | 8.3679 | 3921560240.5871 | 17389.198 | 119685316339.111
L13 | W3 | RSAy | Max |  | Bottom | 80.7573 | 4035774.2851 | 8.3679 | 3921560240.5872 | 12341.7575 | 123212692608.35
L13 | W3 | RSAy-pT | Max |  | Top | 84.2541 | 5075137.8144 | 9.0068 | 6617939629.9336 | 18133.1882 | 121784210488.789
L13 | W3 | RSAy-pT | Max |  | Bottom | 84.2541 | 5075137.8144 | 9.0068 | 6617939629.9338 | 13373.7933 | 124003229070.178
L13 | W3 | RSAy-nT | Max |  | Top | 84.2541 | 5075137.8144 | 9.0068 | 6617939629.9336 | 18133.1882 | 121784210488.789
L13 | W3 | RSAy-nT | Max |  | Bottom | 84.2541 | 5075137.8144 | 9.0068 | 6617939629.9338 | 13373.7933 | 124003229070.178
L13 | W3 | RSAx-pT | Max |  | Top | 37888648.0035 | 713701.5596 | 2441181.9751 | 1862470690.9911 | 4076831601.9829 | 1367759701.4035
L13 | W3 | RSAx-pT | Max |  | Bottom | 37888648.0035 | 713701.5596 | 2441181.9751 | 1862470690.9924 | 5435533356.8125 | 616669229.6344
L13 | W3 | RSAx-nT | Max |  | Top | 37888647.9507 | 686727.2518 | 2441181.9655 | 1793588758.2991 | 4076831590.7344 | 1335776320.6557
L13 | W3 | RSAx-nT | Max |  | Bottom | 37888647.9507 | 686727.2518 | 2441181.9655 | 1793588758.3005 | 5435533341.2216 | 573664034.5899
L12 | W1 | RSAx | Max |  | Top | 39481341.3905 | 109.9108 | 1720757.0211 | 115122.752 | 2317057720.709 | 455502.1245
L12 | W1 | RSAx | Max |  | Bottom | 39481341.3905 | 109.9108 | 1720757.0211 | 115122.7507 | 2776807782.7479 | 611491.2431
L12 | W1 | RSAy | Max |  | Top | 81.7982 | 4281609.6446 | 4.5617 | 3035386356.6804 | 7198.1842 | 96121085044.7068
L12 | W1 | RSAy | Max |  | Bottom | 81.7982 | 4281609.6446 | 4.5617 | 3035386356.6792 | 6275.1428 | 101472751291.927
L12 | W1 | RSAy-pT | Max |  | Top | 85.3523 | 5471820.7731 | 5.0844 | 4977351243.6319 | 7950.6006 | 98554768745.539
L12 | W1 | RSAy-pT | Max |  | Bottom | 85.3523 | 5471820.7731 | 5.0844 | 4977351243.6305 | 6975.7259 | 102347854528.516
L12 | W1 | RSAy-nT | Max |  | Top | 85.3523 | 5471820.7731 | 5.0844 | 4977351243.6319 | 7950.6006 | 98554768745.539
L12 | W1 | RSAy-nT | Max |  | Bottom | 85.3523 | 5471820.7731 | 5.0844 | 4977351243.6305 | 6975.7259 | 102347854528.516
L12 | W1 | RSAx-pT | Max |  | Top | 39481343.8222 | 812980.22 | 1720757.3787 | 1338284944.9583 | 2317058235.5782 | 1590574963.5955
L12 | W1 | RSAx-pT | Max |  | Bottom | 39481343.8222 | 812980.22 | 1720757.3787 | 1338284944.957 | 2776808262.1304 | 670271489.3917
L12 | W1 | RSAx-nT | Max |  | Top | 39481343.7683 | 783149.7303 | 1720757.3708 | 1290805598.798 | 2317058224.1908 | 1562017356.4398
L12 | W1 | RSAx-nT | Max |  | Bottom | 39481343.7683 | 783149.7303 | 1720757.3708 | 1290805598.7967 | 2776808251.5227 | 615900335.3952
L12 | W2 | RSAx | Max |  | Top | 1120292.5072 | 11.536 | 5341260.0787 | 256902.7555 | 12132900434.8439 | 216507.7583
L12 | W2 | RSAx | Max |  | Bottom | 1120292.5072 | 11.536 | 5341260.0787 | 256902.755 | 15608093051.366 | 225822.9761
L12 | W2 | RSAy | Max |  | Top | 17.8963 | 5029696.0602 | 16.9395 | 6967880938.9649 | 42406.3626 | 173959150585.438
L12 | W2 | RSAy | Max |  | Bottom | 17.8963 | 5029696.0602 | 16.9395 | 6967880938.9646 | 33002.6103 | 180187762993.222
L12 | W2 | RSAy-pT | Max |  | Top | 26.0597 | 5122977.9955 | 17.207 | 11528094340.621 | 43214.2024 | 174336637457.336
L12 | W2 | RSAy-pT | Max |  | Bottom | 26.0597 | 5122977.9955 | 17.207 | 11528094340.6211 | 33066.8017 | 180305926084.99
L12 | W2 | RSAy-nT | Max |  | Top | 26.0597 | 5122977.9955 | 17.207 | 11528094340.621 | 43214.2024 | 174336637457.336
L12 | W2 | RSAy-nT | Max |  | Bottom | 26.0597 | 5122977.9955 | 17.207 | 11528094340.6211 | 33066.8017 | 180305926084.99
L12 | W2 | RSAx-pT | Max |  | Top | 1120298.0935 | 62267.6591 | 5341260.2617 | 3140060200.3629 | 12132900987.6744 | 237638403.8275
L12 | W2 | RSAx-pT | Max |  | Bottom | 1120298.0935 | 62267.6591 | 5341260.2617 | 3140060200.3627 | 15608093095.4975 | 64575696.7645
L12 | W2 | RSAx-nT | Max |  | Top | 1120297.97 | 59779.3201 | 5341260.2576 | 3028657793.1003 | 12132900975.4576 | 236648222.7375
L12 | W2 | RSAx-nT | Max |  | Bottom | 1120297.97 | 59779.3201 | 5341260.2576 | 3028657793.1001 | 15608093094.5815 | 70503098.2328
L12 | W3 | RSAx | Max |  | Top | 39378211.5513 | 83.419 | 2520591.0592 | 170318.7305 | 4246958553.5322 | 326053.7352
L12 | W3 | RSAx | Max |  | Bottom | 39378211.5513 | 83.419 | 2520591.0592 | 170318.732 | 5569995973.6655 | 403929.1342
L12 | W3 | RSAy | Max |  | Top | 78.8382 | 4018421.1392 | 9.5111 | 3560563135.1673 | 17925.6248 | 124741257095.984
L12 | W3 | RSAy | Max |  | Bottom | 78.8382 | 4018421.1392 | 9.5111 | 3560563135.1674 | 13589.7618 | 128674493855.581
L12 | W3 | RSAy-pT | Max |  | Top | 83.4474 | 5112735.5518 | 10.3493 | 6340444401.0433 | 18908.8521 | 126865316345.121
L12 | W3 | RSAy-pT | Max |  | Bottom | 83.4474 | 5112735.5518 | 10.3493 | 6340444401.0435 | 14936.5304 | 129592628673.558
L12 | W3 | RSAy-nT | Max |  | Top | 83.4474 | 5112735.5518 | 10.3493 | 6340444401.0433 | 18908.8521 | 126865316345.121
L12 | W3 | RSAy-nT | Max |  | Bottom | 83.4474 | 5112735.5518 | 10.3493 | 6340444401.0435 | 14936.5304 | 129592628673.558
L12 | W3 | RSAx-pT | Max |  | Top | 39378214.7059 | 748878.1808 | 2520591.6327 | 1912247584.4344 | 4246959226.3902 | 1400566677.5027
L12 | W3 | RSAx-pT | Max |  | Bottom | 39378214.7059 | 748878.1808 | 2520591.6327 | 1912247584.4359 | 5569996895.3642 | 681812743.118
L12 | W3 | RSAx-nT | Max |  | Top | 39378214.6364 | 721598.7246 | 2520591.6201 | 1844021357.948 | 4246959211.5224 | 1371278159.0172
L12 | W3 | RSAx-nT | Max |  | Bottom | 39378214.6364 | 721598.7246 | 2520591.6201 | 1844021357.9495 | 5569996875.0144 | 635264373.5022
L11 | W1 | RSAx | Max |  | Top | 40999170.2719 | 87.0346 | 1844989.3918 | 106507.5667 | 2433981789.5125 | 570256.5367
L11 | W1 | RSAx | Max |  | Bottom | 40999170.2719 | 87.0346 | 1844989.3918 | 106507.5655 | 2999549924.769 | 618236.3302
L11 | W1 | RSAy | Max |  | Top | 80.1504 | 4629776.9965 | 4.7404 | 3335575822.2711 | 6974.9767 | 99541345753.4493
L11 | W1 | RSAy | Max |  | Bottom | 80.1504 | 4629776.9965 | 4.7404 | 3335575822.2697 | 6872.8602 | 104563682985.029
L11 | W1 | RSAy-pT | Max |  | Top | 84.9679 | 5845789.9863 | 5.4574 | 5412509797.8513 | 7999.1713 | 101910806299.895
L11 | W1 | RSAy-pT | Max |  | Bottom | 84.9679 | 5845789.9863 | 5.4574 | 5412509797.8498 | 7841.9835 | 105574738550.091
L11 | W1 | RSAy-nT | Max |  | Top | 84.9679 | 5845789.9863 | 5.4574 | 5412509797.8513 | 7999.1713 | 101910806299.895
L11 | W1 | RSAy-nT | Max |  | Bottom | 84.9679 | 5845789.9863 | 5.4574 | 5412509797.8498 | 7841.9835 | 105574738550.091
L11 | W1 | RSAx-pT | Max |  | Top | 40999173.568 | 836180.2852 | 1844989.8825 | 1430878090.2575 | 2433982490.366 | 1569661565.5167
L11 | W1 | RSAx-pT | Max |  | Bottom | 40999173.568 | 836180.2852 | 1844989.8825 | 1430878090.2562 | 2999550587.9171 | 755866164.0945
L11 | W1 | RSAx-nT | Max |  | Top | 40999173.495 | 806978.2753 | 1844989.8716 | 1382363203.5765 | 2433982474.8679 | 1547055147.896
L11 | W1 | RSAx-nT | Max |  | Bottom | 40999173.495 | 806978.2753 | 1844989.8716 | 1382363203.5752 | 2999550573.2469 | 697290994.097
L11 | W2 | RSAx | Max |  | Top | 1103332.0304 | 9.7909 | 5525057.4461 | 239163.4052 | 12435790151.4726 | 228523.632
L11 | W2 | RSAx | Max |  | Bottom | 1103332.0304 | 9.7909 | 5525057.4461 | 239163.4044 | 16176722436.4879 | 229315.4959
L11 | W2 | RSAy | Max |  | Top | 24.6886 | 5229989.3935 | 17.7029 | 6465519684.5658 | 38950.7499 | 181059550479.92
L11 | W2 | RSAy | Max |  | Bottom | 24.6886 | 5229989.3935 | 17.7029 | 6465519684.5659 | 35112.8977 | 187456681629.989
L11 | W2 | RSAy-pT | Max |  | Top | 35.5954 | 5320345.2626 | 18.0922 | 11322336042.4476 | 40041.7734 | 181413875997.653
L11 | W2 | RSAy-pT | Max |  | Bottom | 35.5954 | 5320345.2626 | 18.0922 | 11322336042.4481 | 35121.4865 | 187559817831.385
L11 | W2 | RSAy-nT | Max |  | Top | 35.5954 | 5320345.2626 | 18.0922 | 11322336042.4476 | 40041.7734 | 181413875997.653
L11 | W2 | RSAy-nT | Max |  | Bottom | 35.5954 | 5320345.2626 | 18.0922 | 11322336042.4481 | 35121.4865 | 187559817831.385
L11 | W2 | RSAx-pT | Max |  | Top | 1103339.4942 | 61817.5446 | 5525057.7125 | 3345557031.3363 | 12435790898.106 | 228237723.96
L11 | W2 | RSAx-pT | Max |  | Bottom | 1103339.4942 | 61817.5446 | 5525057.7125 | 3345557031.3357 | 16176722442.5915 | 56412960.3429
L11 | W2 | RSAx-nT | Max |  | Top | 1103339.3292 | 59486.421 | 5525057.7065 | 3232115140.1415 | 12435790881.6099 | 228663629.2537
L11 | W2 | RSAx-nT | Max |  | Bottom | 1103339.3292 | 59486.421 | 5525057.7065 | 3232115140.1409 | 16176722442.5225 | 63319389.3543
L11 | W3 | RSAx | Max |  | Top | 40843561.9596 | 69.068 | 2654218.0961 | 153955.8454 | 4366380674.1886 | 390098.9963
L11 | W3 | RSAx | Max |  | Bottom | 40843561.9596 | 69.068 | 2654218.0961 | 153955.847 | 5858275449.9177 | 388707.4129
L11 | W3 | RSAy | Max |  | Top | 77.7049 | 4007035.4407 | 10.7675 | 3245678573.2656 | 17835.3102 | 129955280611.755
L11 | W3 | RSAy | Max |  | Bottom | 77.7049 | 4007035.4407 | 10.7675 | 3245678573.2656 | 16229.2933 | 134300336222.112
L11 | W3 | RSAy-pT | Max |  | Top | 83.7944 | 5129959.9442 | 11.9198 | 6197146170.1868 | 19170.202 | 132045547150.848
L11 | W3 | RSAy-pT | Max |  | Bottom | 83.7944 | 5129959.9442 | 11.9198 | 6197146170.1869 | 18097.8426 | 135331799802.83
L11 | W3 | RSAy-nT | Max |  | Top | 83.7944 | 5129959.9442 | 11.9198 | 6197146170.1868 | 19170.202 | 132045547150.848
L11 | W3 | RSAy-nT | Max |  | Bottom | 83.7944 | 5129959.9442 | 11.9198 | 6197146170.1869 | 18097.8426 | 135331799802.83
L11 | W3 | RSAx-pT | Max |  | Top | 40843566.1272 | 772454.7468 | 2654218.8847 | 2032629251.4124 | 4366381587.6949 | 1394073265.6015
L11 | W3 | RSAx-pT | Max |  | Bottom | 40843566.1272 | 772454.7468 | 2654218.8847 | 2032629251.414 | 5858276728.6913 | 753937727.9331
L11 | W3 | RSAx-nT | Max |  | Top | 40843566.0353 | 745648.8514 | 2654218.8672 | 1963389096.7979 | 4366381567.5072 | 1369145559.7747
L11 | W3 | RSAx-nT | Max |  | Bottom | 40843566.0353 | 745648.8514 | 2654218.8672 | 1963389096.7995 | 5858276700.4518 | 704345044.5589
L10 | W1 | RSAx | Max |  | Top | 42640389.5451 | 98.196 | 1989543.9468 | 114913.8046 | 2697694761.0274 | 621151.1846
L10 | W1 | RSAx | Max |  | Bottom | 42640389.5451 | 98.196 | 1989543.9468 | 114913.8013 | 3127802186.5115 | 545537.8157
L10 | W1 | RSAy | Max |  | Top | 78.5131 | 5037663.2001 | 4.5279 | 3905010803.908 | 6579.0482 | 102757650507.911
L10 | W1 | RSAy | Max |  | Bottom | 78.5131 | 5037663.2001 | 4.5279 | 3905010803.9082 | 6685.5257 | 107664680756.553
L10 | W1 | RSAy-pT | Max |  | Top | 85.1845 | 6296007.6971 | 5.6269 | 6154098428.8889 | 8140.816 | 105346280471.597
L10 | W1 | RSAy-pT | Max |  | Bottom | 85.1845 | 6296007.6971 | 5.6269 | 6154098428.8885 | 8179.1469 | 108574248494.61
L10 | W1 | RSAy-nT | Max |  | Top | 85.1845 | 6296007.6971 | 5.6269 | 6154098428.8889 | 8140.816 | 105346280471.597
L10 | W1 | RSAy-nT | Max |  | Bottom | 85.1845 | 6296007.6971 | 5.6269 | 6154098428.8885 | 8179.1469 | 108574248494.61
L10 | W1 | RSAx-pT | Max |  | Top | 42640394.1099 | 872521.6469 | 1989544.6989 | 1550037303.146 | 2697695829.7487 | 1724219172.424
L10 | W1 | RSAx-pT | Max |  | Bottom | 42640394.1099 | 872521.6469 | 1989544.6989 | 1550037303.1423 | 3127803208.5772 | 702284710.198
L10 | W1 | RSAx-nT | Max |  | Top | 42640394.0088 | 843845.7235 | 1989544.6822 | 1499988269.1191 | 2697695806.1184 | 1701303754.2725
L10 | W1 | RSAx-nT | Max |  | Bottom | 42640394.0088 | 843845.7235 | 1989544.6822 | 1499988269.1154 | 3127803185.9721 | 645481061.0675
L10 | W2 | RSAx | Max |  | Top | 1068546.1922 | 13.2691 | 5782576.3368 | 261366.7541 | 13002843287.2226 | 232132.3563
L10 | W2 | RSAx | Max |  | Bottom | 1068546.1922 | 13.2691 | 5782576.3368 | 261366.7547 | 16281113064.1475 | 224998.3203
L10 | W2 | RSAy | Max |  | Top | 34.5953 | 5576257.336 | 17.8236 | 6272017310.764 | 36738.4661 | 188407378372.542
L10 | W2 | RSAy | Max |  | Bottom | 34.5953 | 5576257.336 | 17.8236 | 6272017310.7642 | 36796.0923 | 195253839977.156
L10 | W2 | RSAy-pT | Max |  | Top | 49.5056 | 5658106.5127 | 18.3658 | 11404203225.6994 | 38283.5058 | 188784989209.112
L10 | W2 | RSAy-pT | Max |  | Bottom | 49.5056 | 5658106.5127 | 18.3658 | 11404203225.6992 | 36833.6722 | 195403910102.575
L10 | W2 | RSAy-nT | Max |  | Top | 49.5056 | 5658106.5127 | 18.3658 | 11404203225.6994 | 38283.5058 | 188784989209.112
L10 | W2 | RSAy-nT | Max |  | Bottom | 49.5056 | 5658106.5127 | 18.3658 | 11404203225.6992 | 36833.6722 | 195403910102.575
L10 | W2 | RSAx-pT | Max |  | Top | 1068556.3957 | 57889.1907 | 5782576.7078 | 3539411034.9082 | 13002844344.5523 | 245074639.5003
L10 | W2 | RSAx-pT | Max |  | Bottom | 1068556.3957 | 57889.1907 | 5782576.7078 | 3539411034.9086 | 16281113090.0963 | 84172443.3942
L10 | W2 | RSAx-nT | Max |  | Top | 1068556.1701 | 55882.4984 | 5782576.6996 | 3425135367.1188 | 13002844321.19 | 245876826.793
L10 | W2 | RSAx-nT | Max |  | Bottom | 1068556.1701 | 55882.4984 | 5782576.6995 | 3425135367.1191 | 16281113089.5907 | 90553235.2617
L10 | W3 | RSAx | Max |  | Top | 42421957.9626 | 80.0918 | 2784425.3413 | 170273.4665 | 4661833358.0059 | 418645.0205
L10 | W3 | RSAx | Max |  | Bottom | 42421957.9626 | 80.0918 | 2784425.3413 | 170273.4667 | 5901380177.3157 | 323324.5641
L10 | W3 | RSAy | Max |  | Top | 78.4797 | 3957133.2726 | 12.1217 | 3056283196.0506 | 18783.8364 | 135511218964.776
L10 | W3 | RSAy | Max |  | Bottom | 78.4797 | 3957133.2726 | 12.1217 | 3056283196.0506 | 18560.4445 | 140135856847.528
L10 | W3 | RSAy-pT | Max |  | Top | 86.7186 | 5130783.1341 | 13.8061 | 6176350633.1658 | 20807.987 | 137804966277.631
L10 | W3 | RSAy-pT | Max |  | Bottom | 86.7186 | 5130783.1341 | 13.8061 | 6176350633.1664 | 21219.0122 | 141104856149.63
L10 | W3 | RSAy-nT | Max |  | Top | 86.7186 | 5130783.1341 | 13.8061 | 6176350633.1658 | 20807.987 | 137804966277.631
L10 | W3 | RSAy-nT | Max |  | Bottom | 86.7186 | 5130783.1341 | 13.8061 | 6176350633.1664 | 21219.0122 | 141104856149.63
L10 | W3 | RSAx-pT | Max |  | Top | 42421963.6012 | 812650.9098 | 2784426.494 | 2152941776.1048 | 4661834743.186 | 1537056711.2069
L10 | W3 | RSAx-pT | Max |  | Bottom | 42421963.6012 | 812650.9098 | 2784426.494 | 2152941776.1054 | 5901381996.7161 | 722632132.4207
L10 | W3 | RSAx-nT | Max |  | Top | 42421963.4768 | 786048.8163 | 2784426.4686 | 2083231063.3338 | 4661834712.5729 | 1511263048.1509
L10 | W3 | RSAx-nT | Max |  | Bottom | 42421963.4768 | 786048.8163 | 2784426.4686 | 2083231063.3343 | 5901381956.5275 | 674471975.4259
L9 | W1 | RSAx | Max |  | Top | 44354725.8886 | 130.0772 | 2042110.8345 | 136999.7179 | 2763362398.8105 | 582532.9359
L9 | W1 | RSAx | Max |  | Bottom | 44354725.8886 | 130.0772 | 2042110.8345 | 136999.7152 | 3209945093.5528 | 446409.98
L9 | W1 | RSAy | Max |  | Top | 77.1663 | 5578184.2683 | 4.1057 | 4255407864.0287 | 5783.4927 | 105948864922.448
L9 | W1 | RSAy | Max |  | Bottom | 77.1663 | 5578184.2683 | 4.1057 | 4255407864.0289 | 6377.3042 | 111180968410.742
L9 | W1 | RSAy-pT | Max |  | Top | 86.2839 | 6945060.5436 | 5.3628 | 6541891961.2135 | 7628.5546 | 108752276567.587
L9 | W1 | RSAy-pT | Max |  | Bottom | 86.2839 | 6945060.5436 | 5.3628 | 6541891961.2133 | 8027.025 | 112177472810.762
L9 | W1 | RSAy-nT | Max |  | Top | 86.2839 | 6945060.5436 | 5.3628 | 6541891961.2135 | 7628.5546 | 108752276567.587
L9 | W1 | RSAy-nT | Max |  | Bottom | 86.2839 | 6945060.5436 | 5.3628 | 6541891961.2133 | 8027.025 | 112177472810.762
L9 | W1 | RSAx-pT | Max |  | Top | 44354732.1273 | 947242.3709 | 2042111.6947 | 1572433986.8897 | 2763363661.4022 | 1850064161.2926
L9 | W1 | RSAx-pT | Max |  | Bottom | 44354732.1273 | 947242.3709 | 2042111.6947 | 1572433986.8868 | 3209946222.4522 | 783936958.1467
L9 | W1 | RSAx-nT | Max |  | Top | 44354731.9893 | 918013.5259 | 2042111.6757 | 1524049554.9762 | 2763363633.4883 | 1826648377.7361
L9 | W1 | RSAx-nT | Max |  | Bottom | 44354731.9893 | 918013.5259 | 2042111.6757 | 1524049554.9732 | 3209946197.4883 | 726096552.7544
L9 | W2 | RSAx | Max |  | Top | 1009192.3987 | 18.7992 | 6127914.0699 | 307455.8661 | 13369464508.8468 | 227532.2496
L9 | W2 | RSAx | Max |  | Bottom | 1009192.3987 | 18.7992 | 6127914.0699 | 307455.8667 | 16682985198.6247 | 218677.402
L9 | W2 | RSAy | Max |  | Top | 47.5863 | 5854713.4559 | 17.2935 | 6257968504.6551 | 34169.6434 | 196245204535.938
L9 | W2 | RSAy | Max |  | Bottom | 47.5863 | 5854713.4559 | 17.2935 | 6257968504.6552 | 38601.9064 | 203543926753.031
L9 | W2 | RSAy-pT | Max |  | Top | 67.7681 | 5955108.515 | 18.0769 | 11612810512.3209 | 36251.7189 | 196677167076.401
L9 | W2 | RSAy-pT | Max |  | Bottom | 67.7681 | 5955108.515 | 18.0769 | 11612810512.3207 | 38697.8605 | 203696791029.218
L9 | W2 | RSAy-nT | Max |  | Top | 67.7681 | 5955108.515 | 18.0769 | 11612810512.3209 | 36251.7189 | 196677167076.401
L9 | W2 | RSAy-nT | Max |  | Bottom | 67.7681 | 5955108.515 | 18.0769 | 11612810512.3207 | 38697.8605 | 203696791029.218
L9 | W2 | RSAx-pT | Max |  | Top | 1009206.2095 | 71068.4513 | 6127914.6059 | 3686239356.172 | 13369465933.6828 | 276781215.6299
L9 | W2 | RSAx-pT | Max |  | Bottom | 1009206.2095 | 71068.4513 | 6127914.6059 | 3686239356.1725 | 16682985264.0367 | 79254328.0149
L9 | W2 | RSAx-nT | Max |  | Top | 1009205.9042 | 68858.8086 | 6127914.594 | 3572884632.4517 | 13369465902.1982 | 277133318.137
L9 | W2 | RSAx-nT | Max |  | Bottom | 1009205.9042 | 68858.8086 | 6127914.594 | 3572884632.4521 | 16682985262.5175 | 85749237.1766
L9 | W3 | RSAx | Max |  | Top | 44081241.6062 | 103.9265 | 2954502.5146 | 204032.6906 | 4867120248.0179 | 387946.5323
L9 | W3 | RSAx | Max |  | Bottom | 44081241.6062 | 103.9265 | 2954502.5146 | 204032.6907 | 6100583381.0091 | 246117.7763
L9 | W3 | RSAy | Max |  | Top | 82.4265 | 4020152.4341 | 13.0421 | 3076418630.1325 | 18816.7902 | 141305627830.159
L9 | W3 | RSAy | Max |  | Bottom | 82.4265 | 4020152.4341 | 13.0421 | 3076418630.1327 | 20889.686 | 146233084267.636
L9 | W3 | RSAy-pT | Max |  | Top | 93.4906 | 5283681.2284 | 15.1221 | 6347051256.03 | 21276.3039 | 143767715496.21
L9 | W3 | RSAy-pT | Max |  | Bottom | 93.4906 | 5283681.2284 | 15.1221 | 6347051256.0306 | 24212.6283 | 147283606649.638
L9 | W3 | RSAy-nT | Max |  | Top | 93.4906 | 5283681.2284 | 15.1221 | 6347051256.03 | 21276.3039 | 143767715496.21
L9 | W3 | RSAy-nT | Max |  | Bottom | 93.4906 | 5283681.2284 | 15.1221 | 6347051256.0306 | 24212.6283 | 147283606649.638
L9 | W3 | RSAx-pT | Max |  | Top | 44081249.1782 | 874117.0606 | 2954503.938 | 2252929282.6708 | 4867121931.1291 | 1636693701.1082
L9 | W3 | RSAx-pT | Max |  | Bottom | 44081249.1782 | 874117.0606 | 2954503.938 | 2252929282.6713 | 6100585655.0662 | 793696876.0799
L9 | W3 | RSAx-nT | Max |  | Top | 44081249.011 | 847166.9824 | 2954503.9066 | 2183608242.6396 | 4867121893.9314 | 1610663114.7763
L9 | W3 | RSAx-nT | Max |  | Bottom | 44081249.011 | 847166.9824 | 2954503.9066 | 2183608242.64 | 6100585604.8314 | 744806244.9664
L8 | W1 | RSAx | Max |  | Top | 46180373.6081 | 155.696 | 2152247.9507 | 144373.6522 | 2894906784.6731 | 479319.5661
L8 | W1 | RSAx | Max |  | Bottom | 46180373.6081 | 155.696 | 2152247.9507 | 144373.651 | 3376557443.5725 | 431563.547
L8 | W1 | RSAy | Max |  | Top | 76.1109 | 6144186.3269 | 3.5172 | 4825073296.5044 | 5189.4183 | 109409318871.674
L8 | W1 | RSAy | Max |  | Bottom | 76.1109 | 6144186.3269 | 3.5172 | 4825073296.5051 | 5475.6998 | 115343929719.763
L8 | W1 | RSAy-pT | Max |  | Top | 88.4977 | 7631788.8209 | 5.5692 | 7250500583.5924 | 8006.0405 | 112235936026.96
L8 | W1 | RSAy-pT | Max |  | Bottom | 88.4977 | 7631788.8209 | 5.5692 | 7250500583.5928 | 8363.6503 | 116652847497.714
L8 | W1 | RSAy-nT | Max |  | Top | 88.4977 | 7631788.8209 | 5.5692 | 7250500583.5924 | 8006.0405 | 112235936026.96
L8 | W1 | RSAy-nT | Max |  | Bottom | 88.4977 | 7631788.8209 | 5.5692 | 7250500583.5928 | 8363.6503 | 116652847497.714
L8 | W1 | RSAx-pT | Max |  | Top | 46180382.084 | 1019199.9593 | 2152249.3549 | 1658074381.9442 | 2894908712.1082 | 1834274880.0086
L8 | W1 | RSAx-pT | Max |  | Bottom | 46180382.084 | 1019199.9593 | 2152249.3549 | 1658074381.9426 | 3376559419.7856 | 999579054.9385
L8 | W1 | RSAx-nT | Max |  | Top | 46180381.8964 | 989512.2819 | 2152249.3239 | 1609515017.1242 | 2894908669.4958 | 1813495226.2875
L8 | W1 | RSAx-nT | Max |  | Bottom | 46180381.8964 | 989512.2819 | 2152249.3239 | 1609515017.1226 | 3376559376.0858 | 937826965.7475
L8 | W2 | RSAx | Max |  | Top | 919052.7422 | 23.7636 | 6433124.1411 | 342779.6874 | 13589122132.1784 | 219649.4883
L8 | W2 | RSAx | Max |  | Bottom | 919052.7422 | 23.7636 | 6433124.1411 | 342779.6878 | 17281936837.8329 | 220264.8775
L8 | W2 | RSAy | Max |  | Top | 64.7472 | 6180855.9237 | 16.4234 | 6632811119.7936 | 32294.8939 | 204589329709.669
L8 | W2 | RSAy | Max |  | Bottom | 64.7472 | 6180855.9237 | 16.4234 | 6632811119.7937 | 40476.321 | 212503993179.4
L8 | W2 | RSAy-pT | Max |  | Top | 91.9286 | 6304337.3052 | 17.2954 | 12193544396.3689 | 34987.9749 | 205022256555.501
L8 | W2 | RSAy-pT | Max |  | Bottom | 91.9286 | 6304337.3052 | 17.2954 | 12193544396.3688 | 40745.3425 | 212593641784.748
L8 | W2 | RSAy-nT | Max |  | Top | 91.9286 | 6304337.3052 | 17.2954 | 12193544396.3689 | 34987.9749 | 205022256555.501
L8 | W2 | RSAy-nT | Max |  | Bottom | 91.9286 | 6304337.3052 | 17.2954 | 12193544396.3688 | 40745.3425 | 212593641784.748
L8 | W2 | RSAx-pT | Max |  | Top | 919071.343 | 85035.46 | 6433124.7377 | 3804065418.1396 | 13589123975.1481 | 270072528.4163
L8 | W2 | RSAx-pT | Max |  | Bottom | 919071.343 | 85035.46 | 6433124.7377 | 3804065418.1398 | 17281937022.1757 | 33740627.801
L8 | W2 | RSAx-nT | Max |  | Top | 919070.9319 | 82598.4268 | 6433124.7245 | 3692475143.6513 | 13589123934.4246 | 270839457.6763
L8 | W2 | RSAx-nT | Max |  | Bottom | 919070.9319 | 82598.4268 | 6433124.7245 | 3692475143.6516 | 17281937018.1745 | 41282509.5268
L8 | W3 | RSAx | Max |  | Top | 45879961.7103 | 121.9792 | 3110280.4358 | 232233.0342 | 5000637019.8048 | 307618.2058
L8 | W3 | RSAx | Max |  | Bottom | 45879961.7103 | 121.9792 | 3110280.4358 | 232233.034 | 6368072587.9012 | 238145.6429
L8 | W3 | RSAy | Max |  | Top | 90.3581 | 4184527.4706 | 14.8014 | 3366967008.048 | 19680.568 | 147443644958.313
L8 | W3 | RSAy | Max |  | Bottom | 90.3581 | 4184527.4706 | 14.8014 | 3366967008.0483 | 24688.2231 | 152719616406.696
L8 | W3 | RSAy-pT | Max |  | Top | 105.1527 | 5545596.2555 | 17.7601 | 6793074797.6675 | 23116.1167 | 149936181561.972
L8 | W3 | RSAy-pT | Max |  | Bottom | 105.1527 | 5545596.2555 | 17.7601 | 6793074797.6682 | 29478.0315 | 154010851025.081
L8 | W3 | RSAy-nT | Max |  | Top | 105.1527 | 5545596.2555 | 17.7601 | 6793074797.6675 | 23116.1167 | 149936181561.972
L8 | W3 | RSAy-nT | Max |  | Bottom | 105.1527 | 5545596.2555 | 17.7601 | 6793074797.6682 | 29478.0315 | 154010851025.081
L8 | W3 | RSAx-pT | Max |  | Top | 45879971.8352 | 932037.1272 | 3110282.4605 | 2343684554.2388 | 5000639370.8299 | 1633325740.1965
L8 | W3 | RSAx-pT | Max |  | Bottom | 45879971.8352 | 932037.1272 | 3110282.4605 | 2343684554.2389 | 6368075865.7536 | 957944135.1189
L8 | W3 | RSAx-nT | Max |  | Top | 45879971.6116 | 904857.4183 | 3110282.4158 | 2275036205.7528 | 5000639318.8675 | 1609324292.0983
L8 | W3 | RSAx-nT | Max |  | Bottom | 45879971.6116 | 904857.4183 | 3110282.4158 | 2275036205.7529 | 6368075793.3296 | 906385992.4568
L7 | W1 | RSAx | Max |  | Top | 48153734.4166 | 161.3741 | 2218037.7415 | 158750.6645 | 2960427649.7599 | 396939.3073
L7 | W1 | RSAx | Max |  | Bottom | 48153734.4166 | 161.3741 | 2218037.7415 | 158750.6621 | 3495689148.8236 | 555235.4872
L7 | W1 | RSAy | Max |  | Top | 75.3854 | 6743036.9658 | 3.2126 | 5177368890.82 | 5212.9491 | 113358721641.968
L7 | W1 | RSAy | Max |  | Bottom | 75.3854 | 6743036.9658 | 3.2126 | 5177368890.8205 | 5151.7433 | 120417243385.824
L7 | W1 | RSAy-pT | Max |  | Top | 92.0639 | 8381281.3545 | 5.0697 | 7643141868.9134 | 8176.5705 | 115973056702.464
L7 | W1 | RSAy-pT | Max |  | Bottom | 92.0639 | 8381281.3545 | 5.0697 | 7643141868.9135 | 7350.9311 | 122357227725.865
L7 | W1 | RSAy-nT | Max |  | Top | 92.0639 | 8381281.3545 | 5.0697 | 7643141868.9134 | 8176.5705 | 115973056702.464
L7 | W1 | RSAy-nT | Max |  | Bottom | 92.0639 | 8381281.3545 | 5.0697 | 7643141868.9135 | 7350.9311 | 122357227725.865
L7 | W1 | RSAx-pT | Max |  | Top | 48153745.8293 | 1104706.3194 | 2218039.0123 | 1672699193.5199 | 2960429677.8243 | 1674164393.8398
L7 | W1 | RSAx-pT | Max |  | Bottom | 48153745.8293 | 1104706.3194 | 2218039.0123 | 1672699193.5173 | 3495690653.775 | 1397422728.9915
L7 | W1 | RSAx-nT | Max |  | Top | 48153745.5768 | 1074281.5761 | 2218038.9842 | 1625837080.7173 | 2960429632.9959 | 1659151723.9301
L7 | W1 | RSAx-nT | Max |  | Bottom | 48153745.5768 | 1074281.5761 | 2218038.9842 | 1625837080.7147 | 3495690620.5084 | 1327854612.6063
L7 | W2 | RSAx | Max |  | Top | 809656.1175 | 27.3074 | 6767730.1402 | 341334.0422 | 13766583116.8523 | 219817.7295
L7 | W2 | RSAx | Max |  | Bottom | 809656.1175 | 27.3074 | 6767730.1402 | 341334.0425 | 18073893125.9343 | 238996.4903
L7 | W2 | RSAy | Max |  | Top | 87.154 | 6538341.3259 | 14.5117 | 7304554221.3997 | 31902.4815 | 213636128251.969
L7 | W2 | RSAy | Max |  | Bottom | 87.154 | 6538341.3259 | 14.5117 | 7304554221.3997 | 40084.2417 | 222339699210.413
L7 | W2 | RSAy-pT | Max |  | Top | 123.5332 | 6692840.8185 | 16.0342 | 13093815832.9451 | 35830.6714 | 213999835602.934
L7 | W2 | RSAy-pT | Max |  | Bottom | 123.5332 | 6692840.8185 | 16.0342 | 13093815832.9449 | 40388.4803 | 222405500448.75
L7 | W2 | RSAy-nT | Max |  | Top | 123.5332 | 6692840.8185 | 16.0342 | 13093815832.9451 | 35830.6714 | 213999835602.934
L7 | W2 | RSAy-nT | Max |  | Bottom | 123.5332 | 6692840.8185 | 16.0342 | 13093815832.9449 | 40388.4803 | 222405500448.75
L7 | W2 | RSAx-pT | Max |  | Top | 809681.0126 | 102934.1289 | 6767731.182 | 3927092104.5682 | 13766585805.022 | 220687758.2069
L7 | W2 | RSAx-pT | Max |  | Bottom | 809681.0126 | 102934.1289 | 6767731.182 | 3927092104.5683 | 18073893333.8462 | 65852019.7285
L7 | W2 | RSAx-nT | Max |  | Top | 809680.4623 | 100188.2091 | 6767731.1589 | 3817153275.402 | 13766585745.6155 | 222810060.2661
L7 | W2 | RSAx-nT | Max |  | Bottom | 809680.4623 | 100188.2091 | 6767731.1589 | 3817153275.4022 | 18073893329.1664 | 56096060.7684
L7 | W3 | RSAx | Max |  | Top | 47873041.8364 | 124.1383 | 3296193.7916 | 227675.9713 | 5127694778.3984 | 218571.1012
L7 | W3 | RSAx | Max |  | Bottom | 47873041.8364 | 124.1383 | 3296193.7916 | 227675.9713 | 6726367177.9288 | 322458.1658
L7 | W3 | RSAy | Max |  | Top | 102.8359 | 4438576.6221 | 15.5517 | 3846261244.7759 | 19959.0787 | 154029822242.267
L7 | W3 | RSAy | Max |  | Bottom | 102.8359 | 4438576.6221 | 15.5517 | 3846261244.7762 | 26453.2291 | 159714331578.809
L7 | W3 | RSAy-pT | Max |  | Top | 122.5367 | 5919177.7937 | 18.9604 | 7445531162.4304 | 24055.4732 | 156387781716.712
L7 | W3 | RSAy-pT | Max |  | Bottom | 122.5367 | 5919177.7937 | 18.9604 | 7445531162.4311 | 31832.8481 | 161472443361.296
L7 | W3 | RSAy-nT | Max |  | Top | 122.5367 | 5919177.7937 | 18.9604 | 7445531162.4304 | 24055.4732 | 156387781716.712
L7 | W3 | RSAy-nT | Max |  | Bottom | 122.5367 | 5919177.7937 | 18.9604 | 7445531162.4311 | 31832.8481 | 161472443361.296
L7 | W3 | RSAx-pT | Max |  | Top | 47873055.3188 | 999582.7717 | 3296196.1243 | 2439102120.4559 | 5127697581.6752 | 1528479949.9954
L7 | W3 | RSAx-pT | Max |  | Bottom | 47873055.3188 | 999582.7717 | 3296196.1243 | 2439102120.4562 | 6726370859.4506 | 1250556080.1455
L7 | W3 | RSAx-nT | Max |  | Top | 47873055.021 | 971976.5013 | 3296196.0727 | 2371052177.6413 | 5127697519.7214 | 1508692913.2232
L7 | W3 | RSAx-nT | Max |  | Bottom | 47873055.021 | 971976.5013 | 3296196.0727 | 2371052177.6415 | 6726370778.1162 | 1193597684.9543
L6 | W1 | RSAx | Max |  | Top | 50299144.0526 | 147.2932 | 2351980.6497 | 121304.2621 | 3067689279.6709 | 472719.3203
L6 | W1 | RSAx | Max |  | Bottom | 50299144.0526 | 147.2932 | 2351980.6497 | 121304.2639 | 3751891510.5277 | 752865.9432
L6 | W1 | RSAy | Max |  | Top | 75.6006 | 7331933.871 | 7.5047 | 5763639621.5951 | 10542.0938 | 118099213936.169
L6 | W1 | RSAy | Max |  | Bottom | 75.6006 | 7331933.871 | 7.5047 | 5763639621.595 | 10702.6061 | 126673225511.057
L6 | W1 | RSAy-pT | Max |  | Top | 98.1876 | 9133339.6174 | 12.098 | 8401764379.0744 | 16427.9673 | 120156702937.388
L6 | W1 | RSAy-pT | Max |  | Bottom | 98.1876 | 9133339.6174 | 12.098 | 8401764379.0739 | 17585.9821 | 129623644484.739
L6 | W1 | RSAy-nT | Max |  | Top | 98.1876 | 9133339.6174 | 12.098 | 8401764379.0744 | 16427.9673 | 120156702937.388
L6 | W1 | RSAy-nT | Max |  | Bottom | 98.1876 | 9133339.6174 | 12.098 | 8401764379.0739 | 17585.9821 | 129623644484.739
L6 | W1 | RSAx-pT | Max |  | Top | 50299159.5085 | 1201882.6739 | 2351983.7929 | 1780015198.0264 | 3067693307.4043 | 1314869799.3445
L6 | W1 | RSAx-pT | Max |  | Bottom | 50299159.5085 | 1201882.6739 | 2351983.7929 | 1780015198.0278 | 3751896220.7858 | 2027180144.1629
L6 | W1 | RSAx-nT | Max |  | Top | 50299159.1667 | 1170664.8239 | 2351983.7234 | 1732726866.7147 | 3067693218.3567 | 1310006308.636
L6 | W1 | RSAx-nT | Max |  | Bottom | 50299159.1667 | 1170664.8239 | 2351983.7234 | 1732726866.7163 | 3751896116.6301 | 1945258011.9233
L6 | W2 | RSAx | Max |  | Top | 740710.2584 | 32.9811 | 7106942.6556 | 306712.6555 | 13844224850.6907 | 243705.4294
L6 | W2 | RSAx | Max |  | Bottom | 740710.2584 | 32.9811 | 7106942.6556 | 306712.6558 | 19039673263.4931 | 292387.6056
L6 | W2 | RSAy | Max |  | Top | 117.3744 | 6903201.1681 | 14.2979 | 8175129225.6995 | 33188.2557 | 223578179555.092
L6 | W2 | RSAy | Max |  | Bottom | 117.3744 | 6903201.1681 | 14.2979 | 8175129225.6995 | 42633.8746 | 233226432973.025
L6 | W2 | RSAy-pT | Max |  | Top | 166.2329 | 7096899.3925 | 15.6759 | 14096789489.1366 | 38148.3209 | 223785144210.307
L6 | W2 | RSAy-pT | Max |  | Bottom | 166.2329 | 7096899.3925 | 15.6759 | 14096789489.1364 | 43763.3093 | 233557949381.737
L6 | W2 | RSAy-nT | Max |  | Top | 166.2329 | 7096899.3925 | 15.6759 | 14096789489.1366 | 38148.3209 | 223785144210.307
L6 | W2 | RSAy-nT | Max |  | Bottom | 166.2329 | 7096899.3925 | 15.6759 | 14096789489.1364 | 43763.3093 | 233557949381.737
L6 | W2 | RSAx-pT | Max |  | Top | 740743.6933 | 126971.7348 | 7106943.5985 | 3990918854.4935 | 13844228245.0048 | 121209432.8894
L6 | W2 | RSAx-pT | Max |  | Bottom | 740743.6933 | 126971.7348 | 7106943.5985 | 3990918854.4938 | 19039674036.6035 | 232216395.3117
L6 | W2 | RSAx-nT | Max |  | Top | 740742.9543 | 123822.028 | 7106943.5776 | 3884251308.4146 | 13844228169.9951 | 125790630.1653
L6 | W2 | RSAx-nT | Max |  | Bottom | 740742.9543 | 123822.028 | 7106943.5776 | 3884251308.4148 | 19039674019.5849 | 218879013.1694
L6 | W3 | RSAx | Max |  | Top | 50106230.7847 | 109.6614 | 3470447.1374 | 214103.5893 | 5197023745.4406 | 216806.9589
L6 | W3 | RSAx | Max |  | Bottom | 50106230.7847 | 109.6614 | 3470447.1374 | 214103.5894 | 7125385201.1211 | 423246.4934
L6 | W3 | RSAy | Max |  | Top | 120.6129 | 4784459.7896 | 21.1839 | 4415981076.7103 | 23709.2214 | 161144552443.462
L6 | W3 | RSAy | Max |  | Bottom | 120.6129 | 4784459.7896 | 21.1839 | 4415981076.7107 | 37680.1273 | 167370603477.306
L6 | W3 | RSAy-pT | Max |  | Top | 146.8843 | 6388942.3779 | 27.1771 | 8156425927.16 | 30238.434 | 163111148108.681
L6 | W3 | RSAy-pT | Max |  | Bottom | 146.8843 | 6388942.3779 | 27.1771 | 8156425927.1608 | 47812.2073 | 169864469407.556
L6 | W3 | RSAy-nT | Max |  | Top | 146.8843 | 6388942.3779 | 27.1771 | 8156425927.16 | 30238.434 | 163111148108.681
L6 | W3 | RSAy-nT | Max |  | Bottom | 146.8843 | 6388942.3779 | 27.1771 | 8156425927.1608 | 47812.2073 | 169864469407.556
L6 | W3 | RSAx-pT | Max |  | Top | 50106248.7637 | 1072671.6609 | 3470451.2387 | 2517097567.7954 | 5197028213.5001 | 1274669007.8093
L6 | W3 | RSAx-pT | Max |  | Bottom | 50106248.7637 | 1072671.6609 | 3470451.2387 | 2517097567.7957 | 7125392134.7195 | 1707693404.3846
L6 | W3 | RSAx-nT | Max |  | Top | 50106248.3665 | 1044677.4756 | 3470451.1481 | 2450256591.6776 | 5197028114.7389 | 1262370557.591
L6 | W3 | RSAx-nT | Max |  | Bottom | 50106248.3665 | 1044677.4756 | 3470451.1481 | 2450256591.6779 | 7125391981.4758 | 1642168019.4983
L5 | W1 | RSAx | Max |  | Top | 52611039.2354 | 112.9904 | 2297407.3159 | 142166.2819 | 2959157183.2074 | 683883.7002
L5 | W1 | RSAx | Max |  | Bottom | 52611039.2354 | 112.9904 | 2297407.3159 | 142166.2777 | 3717697933.0516 | 929596.3611
L5 | W1 | RSAy | Max |  | Top | 77.919 | 7978290.2687 | 3.5286 | 5646858525.2366 | 6532.6028 | 123983570381.743
L5 | W1 | RSAy | Max |  | Bottom | 77.919 | 7978290.2687 | 3.5286 | 5646858525.2364 | 8695.878 | 134539045158.607
L5 | W1 | RSAy-pT | Max |  | Top | 108.0289 | 9994843.1272 | 4.6355 | 8137240755.758 | 9876.7494 | 125006132906.923
L5 | W1 | RSAy-pT | Max |  | Bottom | 108.0289 | 9994843.1272 | 4.6355 | 8137240755.7576 | 8962.9297 | 139122499579.998
L5 | W1 | RSAy-nT | Max |  | Top | 108.0289 | 9994843.1272 | 4.6355 | 8137240755.758 | 9876.7494 | 125006132906.923
L5 | W1 | RSAy-nT | Max |  | Bottom | 108.0289 | 9994843.1272 | 4.6355 | 8137240755.7576 | 8962.9297 | 139122499579.998
L5 | W1 | RSAx-pT | Max |  | Top | 52611059.8394 | 1346534.8559 | 2297408.0735 | 1677195108.1307 | 2959159471.7853 | 662094581.2722
L5 | W1 | RSAx-pT | Max |  | Bottom | 52611059.8394 | 1346534.8559 | 2297408.0735 | 1677195108.1262 | 3717698115.5515 | 3082571685.0421
L5 | W1 | RSAx-nT | Max |  | Top | 52611059.3837 | 1313744.693 | 2297408.0568 | 1634470470.5781 | 2959159421.2255 | 673369029.6039
L5 | W1 | RSAx-nT | Max |  | Bottom | 52611059.3837 | 1313744.693 | 2297408.0568 | 1634470470.5736 | 3717698111.4628 | 2980140583.8584
L5 | W2 | RSAx | Max |  | Top | 848933.2268 | 41.4296 | 7631617.9804 | 231945.9597 | 13695189136.0244 | 297507.0547
L5 | W2 | RSAx | Max |  | Bottom | 848933.2268 | 41.4296 | 7631617.9804 | 231945.9601 | 20702978189.799 | 378653.6616
L5 | W2 | RSAy | Max |  | Top | 155.8851 | 7218644.4494 | 13.3283 | 9058361800.1603 | 37091.7415 | 234550741146.027
L5 | W2 | RSAy | Max |  | Bottom | 155.8851 | 7218644.4494 | 13.3283 | 9058361800.1602 | 43499.7227 | 245204350625.878
L5 | W2 | RSAy-pT | Max |  | Top | 220.7268 | 7469562.0102 | 15.668 | 15130377423.6718 | 44836.603 | 234652835268.291
L5 | W2 | RSAy-pT | Max |  | Bottom | 220.7268 | 7469562.0102 | 15.668 | 15130377423.6717 | 44740.056 | 246003995567.207
L5 | W2 | RSAy-nT | Max |  | Top | 220.7268 | 7469562.0102 | 15.668 | 15130377423.6718 | 44836.603 | 234652835268.291
L5 | W2 | RSAy-nT | Max |  | Bottom | 220.7268 | 7469562.0102 | 15.668 | 15130377423.6717 | 44740.056 | 246003995567.207
L5 | W2 | RSAx-pT | Max |  | Top | 848977.5994 | 165670.4207 | 7631619.5815 | 4088036283.0169 | 13695194435.9628 | 74957913.1647
L5 | W2 | RSAx-pT | Max |  | Bottom | 848977.5994 | 165670.4207 | 7631619.5815 | 4088036283.0172 | 20702979038.7898 | 535487654.9024
L5 | W2 | RSAx-nT | Max |  | Top | 848976.6186 | 161852.1506 | 7631619.5461 | 3984170446.1055 | 13695194318.8192 | 65921480.2231
L5 | W2 | RSAx-nT | Max |  | Bottom | 848976.6186 | 161852.1506 | 7631619.5461 | 3984170446.1058 | 20702979020.1012 | 515836431.1742
L5 | W3 | RSAx | Max |  | Top | 52610108.9974 | 77.936 | 3737396.233 | 143653.6396 | 5185993736.1214 | 323430.1248
L5 | W3 | RSAx | Max |  | Bottom | 52610108.9974 | 77.936 | 3737396.233 | 143653.6394 | 7816030000.911 | 481151.1902
L5 | W3 | RSAy | Max |  | Top | 143.8877 | 5170628.5134 | 15.0087 | 4991106168.4008 | 19530.4947 | 168897833264.843
L5 | W3 | RSAy | Max |  | Bottom | 143.8877 | 5170628.5134 | 15.0087 | 4991106168.4011 | 24826.3175 | 175773247304.248
L5 | W3 | RSAy-pT | Max |  | Top | 178.6195 | 6932969.714 | 18.4691 | 8864590660.7436 | 24705.0597 | 170147526547.006
L5 | W3 | RSAy-pT | Max |  | Bottom | 178.6195 | 6932969.714 | 18.4691 | 8864590660.7441 | 29271.5507 | 179422862559.705
L5 | W3 | RSAy-nT | Max |  | Top | 178.6195 | 6932969.714 | 18.4691 | 8864590660.7436 | 24705.0597 | 170147526547.006
L5 | W3 | RSAy-nT | Max |  | Bottom | 178.6195 | 6932969.714 | 18.4691 | 8864590660.7441 | 29271.5507 | 179422862559.705
L5 | W3 | RSAx-pT | Max |  | Top | 52610132.766 | 1178589.1986 | 3737398.6012 | 2604396867.1875 | 5185997277.3374 | 823627646.4293
L5 | W3 | RSAx-pT | Max |  | Bottom | 52610132.766 | 1178589.1986 | 3737398.6012 | 2604396867.1874 | 7816033043.2924 | 2453438244.9577
L5 | W3 | RSAx-nT | Max |  | Top | 52610132.2409 | 1149692.4346 | 3737398.5489 | 2538821073.5205 | 5185997199.0995 | 822806296.6084
L5 | W3 | RSAx-nT | Max |  | Bottom | 52610132.2409 | 1149692.4346 | 3737398.5489 | 2538821073.5204 | 7816032976.1486 | 2373926590.6445
L4 | W1 | RSAx | Max |  | Top | 55061570.2275 | 98.8453 | 2600461.5523 | 211243.0349 | 3022274327.1791 | 954738.6622
L4 | W1 | RSAx | Max |  | Bottom | 55061570.2275 | 98.8453 | 2600461.5523 | 211243.0386 | 4470074937.7153 | 1176516.5827
L4 | W1 | RSAy | Max |  | Top | 86.8779 | 8539299.6522 | 29.4749 | 6555539477.3852 | 34990.2821 | 131476656746.572
L4 | W1 | RSAy | Max |  | Bottom | 86.8779 | 8539299.6522 | 29.4749 | 6555539477.3852 | 47023.8003 | 144259452772.168
L4 | W1 | RSAy-pT | Max |  | Top | 128.1882 | 10752524.9414 | 43.0218 | 9407843542.1029 | 50643.7951 | 132178024136.696
L4 | W1 | RSAy-pT | Max |  | Bottom | 128.1882 | 10752524.9414 | 43.0218 | 9407843542.1027 | 69030.6781 | 151113586466.288
L4 | W1 | RSAy-nT | Max |  | Top | 128.1882 | 10752524.9414 | 43.0218 | 9407843542.1029 | 50643.7951 | 132178024136.696
L4 | W1 | RSAy-nT | Max |  | Bottom | 128.1882 | 10752524.9414 | 43.0218 | 9407843542.1027 | 69030.6781 | 151113586466.288
L4 | W1 | RSAx-pT | Max |  | Top | 55061598.496 | 1491912.6417 | 2600470.8223 | 1930838820.1805 | 3022285038.7955 | 455295077.7272
L4 | W1 | RSAx-pT | Max |  | Bottom | 55061598.496 | 1491912.6417 | 2600470.8223 | 1930838820.1841 | 4470089996.7134 | 4602759209.6266
L4 | W1 | RSAx-nT | Max |  | Top | 55061597.8709 | 1457786.4316 | 2600470.6173 | 1884494835.3088 | 3022284801.942 | 418935036.7428
L4 | W1 | RSAx-nT | Max |  | Bottom | 55061597.8709 | 1457786.4316 | 2600470.6173 | 1884494835.3125 | 4470089663.682 | 4471528304.4943
L4 | W2 | RSAx | Max |  | Top | 1208519.2934 | 72.3231 | 8039343.6425 | 158513.4932 | 13121569433.7205 | 444833.4827
L4 | W2 | RSAx | Max |  | Bottom | 1208519.2934 | 72.3231 | 8039343.6425 | 158513.4934 | 23252025551.7852 | 619864.6287
L4 | W2 | RSAy | Max |  | Top | 211.0832 | 7466114.5992 | 13.745 | 9846574936.8047 | 45697.9713 | 246622234427.585
L4 | W2 | RSAy | Max |  | Bottom | 211.0832 | 7466114.5992 | 13.745 | 9846574936.8047 | 35086.8209 | 258276931043.178
L4 | W2 | RSAy-pT | Max |  | Top | 298.9212 | 7790788.9066 | 19.8121 | 15740489332.0296 | 57811.6048 | 247197419612.953
L4 | W2 | RSAy-pT | Max |  | Bottom | 298.9212 | 7790788.9066 | 19.8121 | 15740489332.0295 | 39839.5054 | 259754710803.275
L4 | W2 | RSAy-nT | Max |  | Top | 298.9212 | 7790788.9066 | 19.8121 | 15740489332.0296 | 57811.6048 | 247197419612.953
L4 | W2 | RSAy-nT | Max |  | Bottom | 298.9212 | 7790788.9066 | 19.8121 | 15740489332.0295 | 39839.5054 | 259754710803.275
L4 | W2 | RSAx-pT | Max |  | Top | 1208579.4027 | 218303.1089 | 8039347.794 | 3984432334.5079 | 13121577723.1621 | 382045425.6162
L4 | W2 | RSAx-pT | Max |  | Bottom | 1208579.4027 | 218303.1089 | 8039347.794 | 3984432334.508 | 23252028803.7287 | 988902041.4522
L4 | W2 | RSAx-nT | Max |  | Top | 1208578.0741 | 213564.8522 | 8039347.7022 | 3888098557.3428 | 13121577539.9212 | 366441214.374
L4 | W2 | RSAx-nT | Max |  | Bottom | 1208578.0741 | 213564.8522 | 8039347.7022 | 3888098557.343 | 23252028731.7368 | 960125476.3886
L4 | W3 | RSAx | Max |  | Top | 55354876.9964 | 52.6195 | 3823882.2739 | 209360.9748 | 4790391534.9891 | 417412.9522
L4 | W3 | RSAx | Max |  | Bottom | 55354876.9964 | 52.6195 | 3823882.2739 | 209360.9747 | 8554434410.2251 | 484932.2129
L4 | W3 | RSAy | Max |  | Top | 175.3886 | 5613621.7236 | 52.4956 | 5508512886.5763 | 42993.5356 | 177319138857.872
L4 | W3 | RSAy | Max |  | Bottom | 175.3886 | 5613621.7236 | 52.4956 | 5508512886.5765 | 103891.5765 | 185104565333.169
L4 | W3 | RSAy-pT | Max |  | Top | 221.9163 | 7498823.3034 | 72.1133 | 9431918934.3898 | 59992.2985 | 177327150877.722
L4 | W3 | RSAy-pT | Max |  | Bottom | 221.9163 | 7498823.3034 | 72.1133 | 9431918934.3902 | 141430.1071 | 190337413705.282
L4 | W3 | RSAy-nT | Max |  | Top | 221.9163 | 7498823.3034 | 72.1133 | 9431918934.3898 | 59992.2985 | 177327150877.722
L4 | W3 | RSAy-nT | Max |  | Bottom | 221.9163 | 7498823.3034 | 72.1133 | 9431918934.3902 | 141430.1071 | 190337413705.282
L4 | W3 | RSAx-pT | Max |  | Top | 55354908.8373 | 1271316.3958 | 3823895.6982 | 2651402831.5607 | 4790403167.3183 | 21253659.6933
L4 | W3 | RSAx-pT | Max |  | Bottom | 55354908.8373 | 1271316.3958 | 3823895.6982 | 2651402831.5607 | 8554460097.597 | 3513761983.7397
L4 | W3 | RSAx-nT | Max |  | Top | 55354908.1338 | 1242004.4892 | 3823895.4014 | 2588138813.1545 | 4790402910.1448 | 38741266.2932
L4 | W3 | RSAx-nT | Max |  | Bottom | 55354908.1338 | 1242004.4892 | 3823895.4014 | 2588138813.1545 | 8554459529.6171 | 3414787276.6123
L3 | W1 | RSAx | Max |  | Top | 57444497.2861 | 92.1731 | 1756596.0032 | 314769.6737 | 1935128758.4541 | 1264515.9686
L3 | W1 | RSAx | Max |  | Bottom | 57444497.2861 | 92.1731 | 1756596.0032 | 314769.6731 | 3331479675.7601 | 1366357.2794
L3 | W1 | RSAy | Max |  | Top | 102.6152 | 9496968.8643 | 27.1234 | 4781069163.7336 | 14883.4719 | 141138666390.778
L3 | W1 | RSAy | Max |  | Bottom | 102.6152 | 9496968.8643 | 27.1234 | 4781069163.7336 | 60814.9472 | 157147286155.109
L3 | W1 | RSAy-pT | Max |  | Top | 156.4763 | 12150452.4873 | 37.0497 | 6731514089.2395 | 19950.0682 | 144516959246.639
L3 | W1 | RSAy-pT | Max |  | Bottom | 156.4763 | 12150452.4873 | 37.0497 | 6731514089.2394 | 83343.5738 | 167902263482.942
L3 | W1 | RSAy-nT | Max |  | Top | 156.4763 | 12150452.4873 | 37.0497 | 6731514089.2395 | 19950.0682 | 144516959246.639
L3 | W1 | RSAy-nT | Max |  | Bottom | 156.4763 | 12150452.4873 | 37.0497 | 6731514089.2394 | 83343.5738 | 167902263482.942
L3 | W1 | RSAx-pT | Max |  | Top | 57444534.1434 | 1809584.7674 | 1756602.7952 | 1326988149.3504 | 1935132224.8861 | 2244727794.5414
L3 | W1 | RSAx-pT | Max |  | Bottom | 57444534.1434 | 1809584.7674 | 1756602.7952 | 1326988149.3497 | 3331495090.9765 | 7275219047.9366
L3 | W1 | RSAx-nT | Max |  | Top | 57444533.3284 | 1770208.9371 | 1756602.6448 | 1296502861.5662 | 1935132148.0908 | 2170501645.8107
L3 | W1 | RSAx-nT | Max |  | Bottom | 57444533.3284 | 1770208.9371 | 1756602.6448 | 1296502861.5655 | 3331494749.883 | 7091528091.0463
L3 | W2 | RSAx | Max |  | Top | 1815680.0052 | 93.8933 | 9271052.9169 | 311705.1687 | 12857305085.0312 | 651109.4777
L3 | W2 | RSAx | Max |  | Bottom | 1815680.0052 | 93.8933 | 9271052.9169 | 311705.1689 | 30139408238.2325 | 890279.7716
L3 | W2 | RSAy | Max |  | Top | 272.2099 | 7455455.6198 | 56.5172 | 10274730278.8811 | 39411.1973 | 259587270354.897
L3 | W2 | RSAy | Max |  | Bottom | 272.2099 | 7455455.6198 | 56.5172 | 10274730278.8809 | 186226.1769 | 271797572862.483
L3 | W2 | RSAy-pT | Max |  | Top | 385.6558 | 7924878.9761 | 74.9644 | 15818731253.3736 | 46990.3206 | 261000109855.835
L3 | W2 | RSAy-pT | Max |  | Bottom | 385.6558 | 7924878.9761 | 74.9644 | 15818731253.3733 | 245088.5733 | 274515409293.922
L3 | W2 | RSAy-nT | Max |  | Top | 385.6558 | 7924878.9761 | 74.9644 | 15818731253.3736 | 46990.3206 | 261000109855.835
L3 | W2 | RSAy-nT | Max |  | Bottom | 385.6558 | 7924878.9761 | 74.9644 | 15818731253.3733 | 245088.5733 | 274515409293.922
L3 | W2 | RSAx-pT | Max |  | Top | 1815757.6388 | 320525.1294 | 9271065.5397 | 3773827107.8944 | 12857310271.6472 | 945007169.9091
L3 | W2 | RSAx-pT | Max |  | Bottom | 1815757.6388 | 320525.1294 | 9271065.5397 | 3773827107.8945 | 30139448516.2913 | 1836045176.412
L3 | W2 | RSAx-nT | Max |  | Top | 1815755.9229 | 313762.2281 | 9271065.2605 | 3686804523.6354 | 12857310157.0377 | 917646515.5646
L3 | W2 | RSAx-nT | Max |  | Bottom | 1815755.9229 | 313762.2281 | 9271065.2605 | 3686804523.6355 | 30139447625.5235 | 1789883656.4117
L3 | W3 | RSAx | Max |  | Top | 58196217.7955 | 77.3936 | 4203114.1697 | 546379.5959 | 4088127930.5101 | 506205.1081
L3 | W3 | RSAx | Max |  | Bottom | 58196217.7955 | 77.3936 | 4203114.1697 | 546379.5962 | 10682574315.3138 | 419830.5347
L3 | W3 | RSAy | Max |  | Top | 209.872 | 6017905.9854 | 65.3105 | 5760767070.1714 | 38264.2596 | 186546370616.268
L3 | W3 | RSAy | Max |  | Bottom | 209.872 | 6017905.9854 | 65.3105 | 5760767070.1714 | 144033.1213 | 195148259204.504
L3 | W3 | RSAy-pT | Max |  | Top | 269.4568 | 8198576.9289 | 93.6919 | 9558993720.0419 | 52436.8634 | 188368318409.281
L3 | W3 | RSAy-pT | Max |  | Bottom | 269.4568 | 8198576.9289 | 93.6919 | 9558993720.042 | 208760.9081 | 203032472220.353
L3 | W3 | RSAy-nT | Max |  | Top | 269.4568 | 8198576.9289 | 93.6919 | 9558993720.0419 | 52436.8634 | 188368318409.281
L3 | W3 | RSAy-nT | Max |  | Bottom | 269.4568 | 8198576.9289 | 93.6919 | 9558993720.042 | 208760.9081 | 203032472220.353
L3 | W3 | RSAx-pT | Max |  | Top | 58196258.5718 | 1486792.3044 | 4203133.5897 | 2587097403.6199 | 4088137627.6718 | 1199589958.5559
L3 | W3 | RSAx-pT | Max |  | Bottom | 58196258.5718 | 1486792.3044 | 4203133.5897 | 2587097403.6203 | 10682618605.759 | 5332571036.1008
L3 | W3 | RSAx-nT | Max |  | Top | 58196257.6709 | 1454256.0738 | 4203133.1601 | 2528504247.6903 | 4088137413.0258 | 1156204097.111
L3 | W3 | RSAx-nT | Max |  | Bottom | 58196257.6709 | 1454256.0738 | 4203133.1601 | 2528504247.6907 | 10682617625.8998 | 5198734453.4748
L2 | W1 | RSAx | Max |  | Top | 59486230.2904 | 405.2115 | 3071250.5432 | 865160.7325 | 1880034565.7352 | 1722249.8693
L2 | W1 | RSAx | Max |  | Bottom | 59486230.2904 | 405.2115 | 3071250.5432 | 865160.7348 | 6934979913.2614 | 2786244.7
L2 | W1 | RSAy | Max |  | Top | 147.6747 | 8614715.3369 | 120.901 | 7529266682.4511 | 136749.4321 | 154044382705.164
L2 | W1 | RSAy | Max |  | Bottom | 147.6747 | 8614715.3369 | 120.901 | 7529266682.4511 | 199387.5645 | 170248225614.779
L2 | W1 | RSAy-pT | Max |  | Top | 226.2764 | 10589582.7848 | 171.7002 | 10726450634.4004 | 193334.6766 | 161715823671.951
L2 | W1 | RSAy-pT | Max |  | Bottom | 226.2764 | 10589582.7848 | 171.7002 | 10726450634.4003 | 284023.9604 | 183409798086.801
L2 | W1 | RSAy-nT | Max |  | Top | 226.2764 | 10589582.7848 | 171.7002 | 10726450634.4004 | 193334.6766 | 161715823671.951
L2 | W1 | RSAy-nT | Max |  | Bottom | 226.2764 | 10589582.7848 | 171.7002 | 10726450634.4003 | 284023.9604 | 183409798086.801
L2 | W1 | RSAx-pT | Max |  | Top | 59486284.0777 | 1359837.5703 | 3071285.304 | 2186353307.7498 | 1880073286.0274 | 5175702914.3125
L2 | W1 | RSAx-pT | Max |  | Bottom | 59486284.0777 | 1359837.5703 | 3071285.304 | 2186353307.752 | 6935037828.03 | 8955988866.6569
L2 | W1 | RSAx-nT | Max |  | Top | 59486282.8885 | 1332321.808 | 3071284.5352 | 2137652254.781 | 1880072429.6937 | 5040788837.7873
L2 | W1 | RSAx-nT | Max |  | Bottom | 59486282.8885 | 1332321.808 | 3071284.5352 | 2137652254.7832 | 6935036547.0625 | 8744580970.8506
L2 | W2 | RSAx | Max |  | Top | 2274270.2265 | 353.9987 | 9175918.307 | 2050595.0628 | 18273376562.1164 | 1229556.752
L2 | W2 | RSAx | Max |  | Bottom | 2274270.2265 | 353.9987 | 9175918.307 | 2050595.0624 | 40325466247.6304 | 2201829.7332
L2 | W2 | RSAy | Max |  | Top | 390.8893 | 7647976.231 | 294.7346 | 12705064416.7251 | 232013.9722 | 273005448144.405
L2 | W2 | RSAy | Max |  | Bottom | 390.8893 | 7647976.231 | 294.7346 | 12705064416.725 | 589537.7604 | 286213532822.09
L2 | W2 | RSAy-pT | Max |  | Top | 554.0405 | 7949452.7192 | 420.0179 | 21724971036.9627 | 317215.2305 | 275680541447.883
L2 | W2 | RSAy-pT | Max |  | Bottom | 554.0405 | 7949452.7192 | 420.0179 | 21724971036.9627 | 852624.1121 | 289726730762.671
L2 | W2 | RSAy-nT | Max |  | Top | 554.0405 | 7949452.7192 | 420.0179 | 21724971036.9627 | 317215.2305 | 275680541447.883
L2 | W2 | RSAy-nT | Max |  | Bottom | 554.0405 | 7949452.7192 | 420.0179 | 21724971036.9627 | 852624.1121 | 289726730762.671
L2 | W2 | RSAx-pT | Max |  | Top | 2274381.874 | 208623.9613 | 9176004.0352 | 6171594158.1688 | 18273434863.421 | 1808312563.4355
L2 | W2 | RSAx-pT | Max |  | Bottom | 2274381.874 | 208623.9613 | 9176004.0352 | 6171594158.1685 | 40325646270.9138 | 2388275332.4611
L2 | W2 | RSAx-nT | Max |  | Top | 2274379.4062 | 204643.5111 | 9176002.1392 | 6034462415.9147 | 18273433574.0675 | 1763142143.2724
L2 | W2 | RSAx-nT | Max |  | Bottom | 2274379.4062 | 204643.5111 | 9176002.1392 | 6034462415.9143 | 40325642289.2553 | 2332039260.7328
L2 | W3 | RSAx | Max |  | Top | 60599825.4694 | 101.6943 | 3628936.316 | 1215937.0523 | 4589179726.5634 | 445164.8143
L2 | W3 | RSAx | Max |  | Bottom | 60599825.4694 | 101.6943 | 3628936.316 | 1215937.0519 | 12941340551.9964 | 596470.496
L2 | W3 | RSAy | Max |  | Top | 270.7766 | 6804615.0935 | 428.0446 | 6566813030.494 | 261042.3304 | 196386545595.493
L2 | W3 | RSAy | Max |  | Bottom | 270.7766 | 6804615.0935 | 428.0446 | 6566813030.4941 | 929027.0444 | 207711293676.39
L2 | W3 | RSAy-pT | Max |  | Top | 355.326 | 8474592.4746 | 604.1055 | 10817744963.0324 | 372077.4243 | 201229965378.257
L2 | W3 | RSAy-pT | Max |  | Bottom | 355.326 | 8474592.4746 | 604.1055 | 10817744963.0326 | 1307441.3908 | 217197250578.426
L2 | W3 | RSAy-nT | Max |  | Top | 355.326 | 8474592.4746 | 604.1055 | 10817744963.0324 | 372077.4243 | 201229965378.257
L2 | W3 | RSAy-nT | Max |  | Bottom | 355.326 | 8474592.4746 | 604.1055 | 10817744963.0326 | 1307441.3908 | 217197250578.426
L2 | W3 | RSAx-pT | Max |  | Top | 60599883.3295 | 1148901.0662 | 3629056.7905 | 2911970608.983 | 4589255705.966 | 3260796234.1232
L2 | W3 | RSAx-pT | Max |  | Bottom | 60599883.3295 | 1148901.0662 | 3629056.7905 | 2911970608.9826 | 12941599491.7877 | 6454609793.8583
L2 | W3 | RSAx-nT | Max |  | Top | 60599882.051 | 1125442.8439 | 3629054.126 | 2848364545.6429 | 4589254025.6656 | 3174745432.0251
L2 | W3 | RSAx-nT | Max |  | Bottom | 60599882.051 | 1125442.8439 | 3629054.126 | 2848364545.6426 | 12941593764.8089 | 6303345133.6346
L1 | W1 | RSAx | Max |  | Top | 64907719.6875 | 723.0583 | 2997657.9852 | 1497856.9346 | 6277250451.3213 | 4127857.8219
L1 | W1 | RSAx | Max |  | Bottom | 64907719.6875 | 723.0583 | 2997657.9852 | 1497856.9361 | 7280756431.162 | 4827782.4953
L1 | W1 | RSAy | Max |  | Top | 488.5505 | 9679310.1056 | 132.5851 | 9023030840.8306 | 262661.0888 | 160455479078.487
L1 | W1 | RSAy | Max |  | Bottom | 488.5505 | 9679310.1056 | 132.5851 | 9023030840.8306 | 851234.0353 | 193901143234.474
L1 | W1 | RSAy-pT | Max |  | Top | 721.0709 | 11256695.7545 | 182.3047 | 13509939115.8178 | 379336.2211 | 162156118882.569
L1 | W1 | RSAy-pT | Max |  | Bottom | 721.0709 | 11256695.7545 | 182.3047 | 13509939115.8178 | 1189658.7622 | 202636923032.299
L1 | W1 | RSAy-nT | Max |  | Top | 721.0709 | 11256695.7545 | 182.3047 | 13509939115.8178 | 379336.2211 | 162156118882.569
L1 | W1 | RSAy-nT | Max |  | Bottom | 721.0709 | 11256695.7545 | 182.3047 | 13509939115.8178 | 1189658.7622 | 202636923032.299
L1 | W1 | RSAx-pT | Max |  | Top | 64907878.8081 | 1091638.7537 | 2997692.0008 | 3079518893.0529 | 6277330303.1207 | 1117480737.7799
L1 | W1 | RSAx-pT | Max |  | Bottom | 64907878.8081 | 1091638.7537 | 2997692.0008 | 3079518893.0544 | 7280987992.3495 | 5983664664.0295
L1 | W1 | RSAx-nT | Max |  | Top | 64907875.2916 | 1070373.5302 | 2997691.2469 | 3013461585.2329 | 6277328540.3275 | 1079818707.1044
L1 | W1 | RSAx-nT | Max |  | Bottom | 64907875.2916 | 1070373.5302 | 2997691.2469 | 3013461585.2343 | 7280982867.359 | 5851159736.5525
L1 | W2 | RSAx | Max |  | Top | 2473176.6304 | 447.3972 | 8901476.348 | 4244997.841 | 15301273242.0684 | 3506168.8946
L1 | W2 | RSAx | Max |  | Bottom | 2473176.6304 | 447.3972 | 8901476.348 | 4244997.8402 | 39937230960.9527 | 4556875.1103
L1 | W2 | RSAy | Max |  | Top | 712.9999 | 5513916.6205 | 491.3442 | 14273623003.4301 | 53652.407 | 292808617437.369
L1 | W2 | RSAy | Max |  | Bottom | 712.9999 | 5513916.6205 | 491.3442 | 14273623003.4301 | 2236500.8851 | 302827716422.076
L1 | W2 | RSAy-pT | Max |  | Top | 1019.4821 | 5685986.4913 | 692.3585 | 24496800747.521 | 68346.2256 | 293651980400.503
L1 | W2 | RSAy-pT | Max |  | Bottom | 1019.4821 | 5685986.4913 | 692.3585 | 24496800747.521 | 3147718.846 | 304438511009.152
L1 | W2 | RSAy-nT | Max |  | Top | 1019.4821 | 5685986.4913 | 692.3585 | 24496800747.521 | 68346.2256 | 293651980400.503
L1 | W2 | RSAy-nT | Max |  | Bottom | 1019.4821 | 5685986.4913 | 692.3585 | 24496800747.521 | 3147718.846 | 304438511009.152
L1 | W2 | RSAx-pT | Max |  | Top | 2473386.378 | 120244.5368 | 8901613.8919 | 7021806749.7972 | 15301283306.2481 | 569594207.1977
L1 | W2 | RSAx-pT | Max |  | Bottom | 2473386.378 | 120244.5368 | 8901613.8919 | 7021806749.7964 | 39937854471.0689 | 1104940156.3116
L1 | W2 | RSAx-nT | Max |  | Top | 2473381.7454 | 118114.8691 | 8901610.849 | 6872238452.7553 | 15301283086.005 | 555228394.6977
L1 | W2 | RSAx-nT | Max |  | Bottom | 2473381.7454 | 118114.8691 | 8901610.849 | 6872238452.7545 | 39937840679.4073 | 1081076025.6121
L1 | W3 | RSAx | Max |  | Top | 67175876.5707 | 430.0062 | 4701279.1509 | 2069765.2292 | 6227789972.5758 | 511903.3788
L1 | W3 | RSAx | Max |  | Bottom | 67175876.5707 | 430.0062 | 4701279.1509 | 2069765.2282 | 16617021825.4292 | 1837498.9824
L1 | W3 | RSAy | Max |  | Top | 240.705 | 8513163.9648 | 614.0637 | 9306613627.5421 | 1260512.9536 | 209111081649.717
L1 | W3 | RSAy | Max |  | Bottom | 240.705 | 8513163.9648 | 614.0637 | 9306613627.5421 | 1478247.482 | 237008697620.873
L1 | W3 | RSAy-pT | Max |  | Top | 314.6669 | 9915052.0399 | 864.8359 | 14268724891.2036 | 1771899.5042 | 209805940861.259
L1 | W3 | RSAy-pT | Max |  | Bottom | 314.6669 | 9915052.0399 | 864.8359 | 14268724891.2036 | 2085304.8922 | 243955977647.498
L1 | W3 | RSAy-nT | Max |  | Top | 314.6669 | 9915052.0399 | 864.8359 | 14268724891.2036 | 1771899.5042 | 209805940861.259
L1 | W3 | RSAy-nT | Max |  | Bottom | 314.6669 | 9915052.0399 | 864.8359 | 14268724891.2036 | 2085304.8922 | 243955977647.498
L1 | W3 | RSAx-pT | Max |  | Top | 67175927.1977 | 969175.8574 | 4701450.7363 | 3414094307.4248 | 6228139881.22 | 434660949.167
L1 | W3 | RSAx-pT | Max |  | Bottom | 67175927.1977 | 969175.8574 | 4701450.7363 | 3414094307.4238 | 16617437187.8274 | 4756593041.0403
L1 | W3 | RSAx-nT | Max |  | Top | 67175926.0816 | 950117.6186 | 4701446.9389 | 3342836468.2319 | 6228132137.8773 | 415271894.8458
L1 | W3 | RSAx-nT | Max |  | Bottom | 67175926.0816 | 950117.6186 | 4701446.9389 | 3342836468.2309 | 16617427994.769 | 4652204241.7171
P1 | W1 | RSAx | Max |  | Top | 56596318.4779 | 1286.6307 | 4452775.2478 | 1991493.6512 | 13291563974.6912 | 7223650.117
P1 | W1 | RSAx | Max |  | Bottom | 56596318.4779 | 1286.6307 | 4452775.2478 | 1991493.651 | 6841051512.1019 | 12120953.9176
P1 | W1 | RSAy | Max |  | Top | 599.3795 | 15406866.1561 | 220.8463 | 6778047428.3897 | 1044259.7668 | 196365968845.411
P1 | W1 | RSAy | Max |  | Bottom | 599.3795 | 15406866.1561 | 220.8463 | 6778047428.3899 | 59709.0593 | 127247721612.659
P1 | W1 | RSAy-pT | Max |  | Top | 893.588 | 15484925.1676 | 318.2917 | 7091479484.65 | 1482801.3393 | 197815213440.22
P1 | W1 | RSAy-pT | Max |  | Bottom | 893.588 | 15484925.1676 | 318.2917 | 7091479484.6501 | 61620.4437 | 129049792939.089
P1 | W1 | RSAy-nT | Max |  | Top | 893.588 | 15484925.1676 | 318.2917 | 7091479484.65 | 1482801.3393 | 197815213440.22
P1 | W1 | RSAy-nT | Max |  | Bottom | 893.588 | 15484925.1676 | 318.2917 | 7091479484.6501 | 61620.4437 | 129049792939.089
P1 | W1 | RSAx-pT | Max |  | Top | 56596519.8319 | 57483.6393 | 4452841.925 | 218254740.054 | 13291864070.8561 | 989342073.5256
P1 | W1 | RSAx-pT | Max |  | Bottom | 56596519.8319 | 57483.6393 | 4452841.925 | 218254740.0538 | 6841052797.1595 | 1248249856.3656
P1 | W1 | RSAx-nT | Max |  | Top | 56596515.3868 | 57010.8516 | 4452840.4503 | 213956762.0755 | 13291857436.886 | 964483590.2574
P1 | W1 | RSAx-nT | Max |  | Bottom | 56596515.3868 | 57010.8516 | 4452840.4503 | 213956762.0753 | 6841052765.2376 | 1221254372.6485
P1 | W2 | RSAx | Max |  | Top | 3059808.327 | 1030.6697 | 16190356.8417 | 7672095.3592 | 68854030315.4554 | 7846123.4314
P1 | W2 | RSAx | Max |  | Bottom | 3059808.327 | 1030.6697 | 16190356.8417 | 7672095.3592 | 5348258306.083 | 11592166.3228
P1 | W2 | RSAy | Max |  | Top | 598.7997 | 13898855.4373 | 697.6906 | 18575936732.7561 | 2714055.7769 | 296603619473.823
P1 | W2 | RSAy | Max |  | Bottom | 598.7997 | 13898855.4373 | 697.6906 | 18575936732.756 | 445583.7956 | 234641127203.814
P1 | W2 | RSAy-pT | Max |  | Top | 887.8712 | 13964934.6464 | 999.7287 | 19959159589.368 | 3847773.6203 | 296621584915.705
P1 | W2 | RSAy-pT | Max |  | Bottom | 887.8712 | 13964934.6464 | 999.7287 | 19959159589.3679 | 677078.0476 | 234957770670.575
P1 | W2 | RSAy-nT | Max |  | Top | 887.8712 | 13964934.6464 | 999.7287 | 19959159589.368 | 3847773.6203 | 296621584915.705
P1 | W2 | RSAy-nT | Max |  | Bottom | 887.8712 | 13964934.6464 | 999.7287 | 19959159589.3679 | 677078.0476 | 234957770670.575
P1 | W2 | RSAx-pT | Max |  | Top | 3060006.1908 | 46869.2246 | 16190563.511 | 955927991.4306 | 68854806111.7005 | 18499130.9072
P1 | W2 | RSAx-pT | Max |  | Bottom | 3060006.1908 | 46869.2246 | 16190563.511 | 955927991.4306 | 5348416655.1967 | 229435442.0062
P1 | W2 | RSAx-nT | Max |  | Top | 3060001.8293 | 45970.3507 | 16190558.9395 | 935388203.4559 | 68854788960.4419 | 18682218.2044
P1 | W2 | RSAx-nT | Max |  | Bottom | 3060001.8293 | 45970.3507 | 16190558.9395 | 935388203.4559 | 5348413143.1856 | 225555619.3742
P1 | W3 | RSAx | Max |  | Top | 59654524.3241 | 123.066 | 8297367.8319 | 822519.2585 | 28674937846.4465 | 1035167.6561
P1 | W3 | RSAx | Max |  | Bottom | 59654524.3241 | 123.066 | 8297367.8319 | 822519.2585 | 8875329190.5691 | 626128.5495
P1 | W3 | RSAy | Max |  | Top | 58.4376 | 15504847.3343 | 374.6821 | 13662213361.3746 | 1016608.6114 | 239952578697.178
P1 | W3 | RSAy | Max |  | Bottom | 58.4376 | 15504847.3343 | 374.6821 | 13662213361.3745 | 677351.5176 | 170513560484.845
P1 | W3 | RSAy-pT | Max |  | Top | 63.5746 | 15602024.1716 | 543.0149 | 14158317628.2566 | 1464356.7268 | 241206152665.986
P1 | W3 | RSAy-pT | Max |  | Bottom | 63.5746 | 15602024.1716 | 543.0149 | 14158317628.2565 | 990467.6646 | 172206373758.153
P1 | W3 | RSAy-nT | Max |  | Top | 63.5746 | 15602024.1716 | 543.0149 | 14158317628.2566 | 1464356.7268 | 241206152665.986
P1 | W3 | RSAy-nT | Max |  | Bottom | 63.5746 | 15602024.1716 | 543.0149 | 14158317628.2565 | 990467.6646 | 172206373758.153
P1 | W3 | RSAx-pT | Max |  | Top | 59654527.8144 | 69080.7678 | 8297483.0089 | 342082372.5755 | 28675244203.9311 | 848802525.3183
P1 | W3 | RSAx-pT | Max |  | Bottom | 59654527.8144 | 69080.7678 | 8297483.0089 | 342082372.5755 | 8875543433.2422 | 1160082298.5741
P1 | W3 | RSAx-nT | Max |  | Top | 59654527.7307 | 68159.8245 | 8297480.4609 | 334977261.6631 | 28675237425.3072 | 828012952.2069
P1 | W3 | RSAx-nT | Max |  | Bottom | 59654527.7307 | 68159.8245 | 8297480.4609 | 334977261.6631 | 8875538694.7525 | 1135130061.7586
P2 | W1 | RSAx | Max |  | Top | 50976236.9034 | 1053.3757 | 985618.1538 | 256968.4049 | 978801834.3749 | 12405014.6803
P2 | W1 | RSAx | Max |  | Bottom | 50976236.9034 | 1053.3757 | 985618.1538 | 256968.4048 | 2003634869.1626 | 15144032.4797
P2 | W1 | RSAy | Max |  | Top | 540.5015 | 14868495.6388 | 28.9323 | 5403776851.4395 | 45079.5435 | 130893067920.25
P2 | W1 | RSAy | Max |  | Bottom | 540.5015 | 14868495.6388 | 28.9323 | 5403776851.4396 | 49520.4032 | 86456272435.9821
P2 | W1 | RSAy-pT | Max |  | Top | 815.8548 | 15009055.4911 | 48.7498 | 5471616432.193 | 73291.9916 | 132317741479.065
P2 | W1 | RSAy-pT | Max |  | Bottom | 815.8548 | 15009055.4911 | 48.7498 | 5471616432.193 | 80760.429 | 87459266437.9066
P2 | W1 | RSAy-nT | Max |  | Top | 815.8548 | 15009055.4911 | 48.7498 | 5471616432.193 | 73291.9916 | 132317741479.065
P2 | W1 | RSAy-nT | Max |  | Bottom | 815.8548 | 15009055.4911 | 48.7498 | 5471616432.193 | 80760.429 | 87459266437.9066
P2 | W1 | RSAx-pT | Max |  | Top | 50976425.3605 | 97005.7594 | 985631.7153 | 46921294.209 | 978821109.2629 | 989434401.4124
P2 | W1 | RSAx-pT | Max |  | Bottom | 50976425.3605 | 97005.7594 | 985631.7153 | 46921294.209 | 2003656278.591 | 704316268.0739
P2 | W1 | RSAx-nT | Max |  | Top | 50976421.2022 | 94737.5212 | 985631.4163 | 45901603.5788 | 978820677.2924 | 967915116.8576
P2 | W1 | RSAx-nT | Max |  | Bottom | 50976421.2022 | 94737.5212 | 985631.4163 | 45901603.5788 | 2003655813.678 | 689601698.2147
P2 | W2 | RSAx | Max |  | Top | 764449.5939 | 803.8799 | 11027143.1166 | 817149.9234 | 21952190602.2274 | 12790339.6976
P2 | W2 | RSAx | Max |  | Bottom | 764449.5939 | 803.8799 | 11027143.1166 | 817149.9234 | 11301652555.4097 | 14814235.2965
P2 | W2 | RSAy | Max |  | Top | 498.0479 | 15908745.2354 | 145.3181 | 25059886870.5643 | 505181.0537 | 229264045146.856
P2 | W2 | RSAy | Max |  | Bottom | 498.0479 | 15908745.2354 | 145.3181 | 25059886870.5643 | 122191.1172 | 181814204039.437
P2 | W2 | RSAy-pT | Max |  | Top | 756.4111 | 15911262.65 | 231.1325 | 25322918769.5803 | 756038.1013 | 229736396290.687
P2 | W2 | RSAy-pT | Max |  | Bottom | 756.4111 | 15911262.65 | 231.1325 | 25322918769.5803 | 128777.2738 | 182279002939.529
P2 | W2 | RSAy-nT | Max |  | Top | 756.4111 | 15911262.65 | 231.1325 | 25322918769.5803 | 756038.1013 | 229736396290.687
P2 | W2 | RSAy-nT | Max |  | Bottom | 756.4111 | 15911262.65 | 231.1325 | 25322918769.5803 | 128777.2738 | 182279002939.529
P2 | W2 | RSAx-pT | Max |  | Top | 764626.4471 | 2417.0799 | 11027201.8313 | 180737031.7653 | 21952362184.7897 | 336856948.5032
P2 | W2 | RSAx-pT | Max |  | Bottom | 764626.4471 | 2417.0799 | 11027201.8313 | 180737031.7653 | 11301657116.9789 | 334041244.3303
P2 | W2 | RSAx-nT | Max |  | Top | 764622.5517 | 2397.4464 | 11027200.5336 | 176763747.7396 | 21952358376.293 | 330541484.9647
P2 | W2 | RSAx-nT | Max |  | Bottom | 764622.5517 | 2397.4464 | 11027200.5336 | 176763747.7396 | 11301657032.141 | 327784681.1827
P2 | W3 | RSAx | Max |  | Top | 50237742.3735 | 157.6377 | 5118790.7931 | 1779096.2381 | 8416558639.7133 | 1355954.5661
P2 | W3 | RSAx | Max |  | Bottom | 50237742.3735 | 157.6377 | 5118790.7931 | 1779096.238 | 6966737596.7315 | 887135.0552
P2 | W3 | RSAy | Max |  | Top | 69.6494 | 16045499.8725 | 339.371 | 13212341980.5492 | 737360.2655 | 172213475248.38
P2 | W3 | RSAy | Max |  | Bottom | 69.6494 | 16045499.8725 | 339.371 | 13212341980.5492 | 280898.8464 | 124307712152.246
P2 | W3 | RSAy-pT | Max |  | Top | 86.6394 | 16127740.3676 | 487.7727 | 13251099992.5539 | 1062729.3026 | 173373183077.007
P2 | W3 | RSAy-pT | Max |  | Bottom | 86.6394 | 16127740.3676 | 487.7727 | 13251099992.5538 | 400734.8306 | 125220698495.496
P2 | W3 | RSAy-nT | Max |  | Top | 86.6394 | 16127740.3676 | 487.7727 | 13251099992.5539 | 1062729.3026 | 173373183077.007
P2 | W3 | RSAy-nT | Max |  | Bottom | 86.6394 | 16127740.3676 | 487.7727 | 13251099992.5538 | 400734.8306 | 125220698495.496
P2 | W3 | RSAx-pT | Max |  | Top | 50237753.9774 | 56052.3028 | 5118892.3378 | 27655644.9593 | 8416781272.5748 | 795489275.7539
P2 | W3 | RSAx-pT | Max |  | Bottom | 50237753.9774 | 56052.3028 | 5118892.3378 | 27655644.9593 | 6966819598.0272 | 627336460.8009
P2 | W3 | RSAx-nT | Max |  | Top | 50237753.7145 | 54715.4927 | 5118890.0924 | 26887583.0318 | 8416776348.9415 | 778448879.0072
P2 | W3 | RSAx-nT | Max |  | Bottom | 50237753.7145 | 54715.4927 | 5118890.0924 | 26887583.0318 | 6966817785.3365 | 614306494.4605
P3 | W1 | RSAx | Max |  | Top | 46894733.5963 | 306.6792 | 2131984.8337 | 401266.4288 | 3562963056.4728 | 15485213.0893
P3 | W1 | RSAx | Max |  | Bottom | 46894733.5963 | 306.6792 | 2131984.8337 | 401266.4289 | 2833501047.2014 | 16051244.2274
P3 | W1 | RSAy | Max |  | Top | 470.7795 | 11297930.9944 | 10.6607 | 4972044312.1259 | 94901.268 | 89538546508.8667
P3 | W1 | RSAy | Max |  | Bottom | 470.7795 | 11297930.9944 | 10.6607 | 4972044312.1259 | 107063.8511 | 55855032509.3276
P3 | W1 | RSAy-pT | Max |  | Top | 722.2589 | 11434533.0944 | 17.9703 | 4988694090.715 | 96364.0465 | 90436577919.4655
P3 | W1 | RSAy-pT | Max |  | Bottom | 722.2589 | 11434533.0944 | 17.9703 | 4988694090.715 | 127530.017 | 56343257620.0598
P3 | W1 | RSAy-nT | Max |  | Top | 722.2589 | 11434533.0944 | 17.9703 | 4988694090.715 | 96364.0465 | 90436577919.4655
P3 | W1 | RSAy-nT | Max |  | Bottom | 722.2589 | 11434533.0944 | 17.9703 | 4988694090.715 | 127530.017 | 56343257620.0598
P3 | W1 | RSAx-pT | Max |  | Top | 46894905.7202 | 94078.8278 | 2131989.8322 | 12006867.7039 | 3562964020.7702 | 632557715.333
P3 | W1 | RSAx-pT | Max |  | Bottom | 46894905.7202 | 94078.8278 | 2131989.8322 | 12006867.704 | 2833515078.5921 | 351807300.5326
P3 | W1 | RSAx-nT | Max |  | Top | 46894901.9242 | 92019.0185 | 2131989.7211 | 11841655.8477 | 3562963989.3383 | 619329954.0869
P3 | W1 | RSAx-nT | Max |  | Bottom | 46894901.9242 | 92019.0185 | 2131989.7211 | 11841655.8478 | 2833514776.7784 | 344758967.143
P3 | W2 | RSAx | Max |  | Top | 3472077.0826 | 199.9767 | 4760208.5262 | 469003.4107 | 7827649781.3817 | 15541425.0789
P3 | W2 | RSAx | Max |  | Bottom | 3472077.0826 | 199.9767 | 4760208.5262 | 469003.4107 | 6519144103.2038 | 15878979.6021
P3 | W2 | RSAy | Max |  | Top | 337.6234 | 13723096.4283 | 51.1909 | 21882488724.0525 | 166458.5724 | 176869567141.482
P3 | W2 | RSAy | Max |  | Bottom | 337.6234 | 13723096.4283 | 51.1909 | 21882488724.0525 | 318369.007 | 135973892879.015
P3 | W2 | RSAy-pT | Max |  | Top | 534.3516 | 13753400.3542 | 54.2297 | 21953697798.3455 | 167853.904 | 177337800455.562
P3 | W2 | RSAy-pT | Max |  | Bottom | 534.3516 | 13753400.3542 | 54.2297 | 21953697798.3455 | 328880.789 | 136351214415.492
P3 | W2 | RSAy-nT | Max |  | Top | 534.3516 | 13753400.3542 | 54.2297 | 21953697798.3455 | 167853.904 | 177337800455.562
P3 | W2 | RSAy-nT | Max |  | Bottom | 534.3516 | 13753400.3542 | 54.2297 | 21953697798.3455 | 328880.789 | 136351214415.492
P3 | W2 | RSAx-pT | Max |  | Top | 3472211.7609 | 20985.3587 | 4760210.6097 | 49176611.2397 | 7827650670.7001 | 337063482.005
P3 | W2 | RSAx-pT | Max |  | Bottom | 3472211.7609 | 20985.3587 | 4760210.6097 | 49176611.2397 | 6519151242.9711 | 275044890.7754
P3 | W2 | RSAx-nT | Max |  | Top | 3472208.799 | 20574.1248 | 4760210.5642 | 48104802.5159 | 7827650631.8999 | 330740124.9115
P3 | W2 | RSAx-nT | Max |  | Bottom | 3472208.799 | 20574.1248 | 4760210.5642 | 48104802.5159 | 6519151067.4574 | 269955235.3487
P3 | W3 | RSAx | Max |  | Top | 43436079.827 | 94.6583 | 3307097.7064 | 422287.2354 | 5406308141.0776 | 1311550.0556
P3 | W3 | RSAx | Max |  | Bottom | 43436079.827 | 94.6583 | 3307097.7064 | 422287.2353 | 4522530883.0031 | 1040522.9357
P3 | W3 | RSAy | Max |  | Top | 159.297 | 13018342.9614 | 18.346 | 11722415237.4274 | 90157.8419 | 126155310462.215
P3 | W3 | RSAy | Max |  | Bottom | 159.297 | 13018342.9614 | 18.346 | 11722415237.4274 | 88473.7789 | 87358180933.4265
P3 | W3 | RSAy-pT | Max |  | Top | 214.0482 | 13104070.6897 | 29.5485 | 11803738536.1985 | 139688.9989 | 126959899800.153
P3 | W3 | RSAy-pT | Max |  | Bottom | 214.0482 | 13104070.6897 | 29.5485 | 11803738536.1985 | 104397.5182 | 87905587086.3904
P3 | W3 | RSAy-nT | Max |  | Top | 214.0482 | 13104070.6897 | 29.5485 | 11803738536.1985 | 139688.9989 | 126959899800.153
P3 | W3 | RSAy-nT | Max |  | Bottom | 214.0482 | 13104070.6897 | 29.5485 | 11803738536.1985 | 104397.5182 | 87905587086.3904
P3 | W3 | RSAx-pT | Max |  | Top | 43436117.2725 | 58841.182 | 3307105.369 | 56158119.5248 | 5406342029.9297 | 553366094.5588
P3 | W3 | RSAx-pT | Max |  | Bottom | 43436117.2725 | 58841.182 | 3307105.369 | 56158119.5248 | 4522541784.0089 | 376855496.2704
P3 | W3 | RSAx-nT | Max |  | Top | 43436116.4385 | 57566.4008 | 3307105.1995 | 54931454.1534 | 5406341280.6345 | 541889730.7773
P3 | W3 | RSAx-nT | Max |  | Bottom | 43436116.4385 | 57566.4008 | 3307105.1995 | 54931454.1534 | 4522541543.3678 | 369203476.2944
P4 | W1 | RSAx | Max |  | Top | 44082716.5352 | 453.0862 | 681902.6537 | 562661.2086 | 1025856853.8429 | 15978533.6571
P4 | W1 | RSAx | Max |  | Bottom | 44082716.5352 | 453.0862 | 681902.6537 | 562661.2086 | 1020268047.5444 | 14658752.1564
P4 | W1 | RSAy | Max |  | Top | 421.9475 | 8046285.4824 | 12.4696 | 3227338230.2704 | 173225.8726 | 58281993237.9577
P4 | W1 | RSAy | Max |  | Bottom | 421.9475 | 8046285.4824 | 12.4696 | 3227338230.2704 | 201584.5161 | 34646205250.8243
P4 | W1 | RSAy-pT | Max |  | Top | 657.091 | 8121809.8756 | 17.063 | 3253961315.5014 | 175149.5376 | 58718895512.4957
P4 | W1 | RSAy-pT | Max |  | Bottom | 657.091 | 8121809.8756 | 17.063 | 3253961315.5014 | 213441.0687 | 34856534345.7986
P4 | W1 | RSAy-nT | Max |  | Top | 657.091 | 8121809.8756 | 17.063 | 3253961315.5014 | 175149.5376 | 58718895512.4957
P4 | W1 | RSAy-nT | Max |  | Bottom | 657.091 | 8121809.8756 | 17.063 | 3253961315.5014 | 213441.0687 | 34856534345.7986
P4 | W1 | RSAx-pT | Max |  | Top | 44082877.4823 | 52336.3486 | 681905.7928 | 18893328.9737 | 1025858141.1916 | 316419721.2285
P4 | W1 | RSAx-pT | Max |  | Bottom | 44082877.4823 | 52336.3486 | 681905.7928 | 18893328.9736 | 1020276177.3109 | 159450152.5232
P4 | W1 | RSAx-nT | Max |  | Top | 44082873.9342 | 51205.1773 | 681905.7224 | 18494904.584 | 1025858103.2025 | 310072340.3092
P4 | W1 | RSAx-nT | Max |  | Bottom | 44082873.9342 | 51205.1773 | 681905.7224 | 18494904.584 | 1020276004.1108 | 156496285.3473
P4 | W2 | RSAx | Max |  | Top | 4906115.2874 | 380.0066 | 3058030.5711 | 1275805.7616 | 5946230345.8983 | 15360538.913
P4 | W2 | RSAx | Max |  | Bottom | 4906115.2874 | 380.0066 | 3058030.5711 | 1275805.7616 | 3268298263.2141 | 14236653.1288
P4 | W2 | RSAy | Max |  | Top | 270.9287 | 10244659.4123 | 41.1936 | 16640047738.4858 | 406817.68 | 131957694101.834
P4 | W2 | RSAy | Max |  | Bottom | 270.9287 | 10244659.4123 | 41.1936 | 16640047738.4858 | 502337.0706 | 101622665288.228
P4 | W2 | RSAy-pT | Max |  | Top | 439.3229 | 10266285.325 | 55.5053 | 16659121939.2385 | 439734.0009 | 132315208106.834
P4 | W2 | RSAy-pT | Max |  | Bottom | 439.3229 | 10266285.325 | 55.5053 | 16659121939.2385 | 512355.9007 | 101915301555.084
P4 | W2 | RSAy-nT | Max |  | Top | 439.3229 | 10266285.325 | 55.5053 | 16659121939.2385 | 439734.0009 | 132315208106.834
P4 | W2 | RSAy-nT | Max |  | Bottom | 439.3229 | 10266285.325 | 55.5053 | 16659121939.2385 | 512355.9007 | 101915301555.084
P4 | W2 | RSAx-pT | Max |  | Top | 4906230.5749 | 15216.7369 | 3058040.3519 | 14465417.4426 | 5946252807.2689 | 260871579.0408
P4 | W2 | RSAx-pT | Max |  | Bottom | 4906230.5749 | 15216.7369 | 3058040.3519 | 14465417.4426 | 3268305144.2394 | 215237502.3977
P4 | W2 | RSAx-nT | Max |  | Top | 4906228.0418 | 14923.8722 | 3058040.1328 | 14199227.6761 | 5946252290.0117 | 256057005.9309
P4 | W2 | RSAx-nT | Max |  | Bottom | 4906228.0418 | 14923.8722 | 3058040.1328 | 14199227.6761 | 3268305004.3634 | 211301523.2227
P4 | W3 | RSAx | Max |  | Top | 39189867.1201 | 23.1943 | 1852124.2821 | 1868767.9875 | 3197320820.2555 | 607421.0667
P4 | W3 | RSAx | Max |  | Bottom | 39189867.1201 | 23.1943 | 1852124.2821 | 1868767.9875 | 2362363080.2436 | 593542.6481
P4 | W3 | RSAy | Max |  | Top | 188.4551 | 9596983.7545 | 74.036 | 8147720889.7354 | 47094.7934 | 88927456682.6155
P4 | W3 | RSAy | Max |  | Bottom | 188.4551 | 9596983.7545 | 74.036 | 8147720889.7354 | 175714.4404 | 60597903892.6845
P4 | W3 | RSAy-pT | Max |  | Top | 255.2045 | 9647928.8696 | 78.9426 | 8167259797.7096 | 52483.0822 | 89443347530.8611
P4 | W3 | RSAy-pT | Max |  | Bottom | 255.2045 | 9647928.8696 | 78.9426 | 8167259797.7096 | 185046.2125 | 60960959395.8499
P4 | W3 | RSAy-nT | Max |  | Top | 255.2045 | 9647928.8696 | 78.9426 | 8167259797.7096 | 52483.0822 | 89443347530.8611
P4 | W3 | RSAy-nT | Max |  | Bottom | 255.2045 | 9647928.8696 | 78.9426 | 8167259797.7096 | 185046.2125 | 60960959395.8499
P4 | W3 | RSAx-pT | Max |  | Top | 39189912.7797 | 34952.5874 | 1852127.643 | 15220400.0409 | 3197324509.6255 | 354762396.7127
P4 | W3 | RSAx-pT | Max |  | Bottom | 39189912.7797 | 34952.5874 | 1852127.643 | 15220400.041 | 2362369473.5304 | 249960338.9394
P4 | W3 | RSAx-nT | Max |  | Top | 39189911.7648 | 34208.7178 | 1852127.5702 | 14914035.4245 | 3197324429.0397 | 347536246.8902
P4 | W3 | RSAx-nT | Max |  | Bottom | 39189911.7648 | 34208.7178 | 1852127.5702 | 14914035.4245 | 2362369335.8762 | 244965798.0483
P5 | W1 | RSAx | Max |  | Top | 42650047.4476 | 460.7706 | 603036.9667 | 2766521.233 | 943409175.2753 | 15004526.4774
P5 | W1 | RSAx | Max |  | Bottom | 42650047.4476 | 460.7706 | 603036.9667 | 2766521.233 | 870029051.077 | 13632313.5369
P5 | W1 | RSAy | Max |  | Top | 392.5755 | 6358283.2421 | 99.9742 | 2236297315.7853 | 248696.7093 | 35977937841.7516
P5 | W1 | RSAy | Max |  | Bottom | 392.5755 | 6358283.2421 | 99.9742 | 2236297315.7853 | 51535.0278 | 18683116287.3594
P5 | W1 | RSAy-pT | Max |  | Top | 618.5857 | 6392038.3737 | 101.5577 | 2245550380.7772 | 249352.5553 | 36167282517.1282
P5 | W1 | RSAy-pT | Max |  | Bottom | 618.5857 | 6392038.3737 | 101.5577 | 2245550380.7772 | 55629.7439 | 18771195567.9417
P5 | W1 | RSAy-nT | Max |  | Top | 618.5857 | 6392038.3737 | 101.5577 | 2245550380.7772 | 249352.5553 | 36167282517.1282
P5 | W1 | RSAy-nT | Max |  | Bottom | 618.5857 | 6392038.3737 | 101.5577 | 2245550380.7772 | 55629.7439 | 18771195567.9417
P5 | W1 | RSAx-pT | Max |  | Top | 42650202.1462 | 23620.2719 | 603038.0428 | 9179364.2504 | 943409605.9373 | 145360609.0631
P5 | W1 | RSAx-pT | Max |  | Bottom | 42650202.1462 | 23620.2719 | 603038.0428 | 9179364.2504 | 870031848.5758 | 74509892.3236
P5 | W1 | RSAx-nT | Max |  | Top | 42650198.7369 | 23100.5398 | 603038.016 | 9074838.2005 | 943409589.0457 | 142686686.6983
P5 | W1 | RSAx-nT | Max |  | Bottom | 42650198.7369 | 23100.5398 | 603038.016 | 9074838.2006 | 870031785.0528 | 73395166.2438
P5 | W2 | RSAx | Max |  | Top | 5634993.4733 | 410.9179 | 1953319.457 | 10139831.5892 | 3136741472.6251 | 13703161.9565
P5 | W2 | RSAx | Max |  | Bottom | 5634993.4733 | 410.9179 | 1953319.457 | 10139831.5892 | 2921620463.3631 | 12471516.633
P5 | W2 | RSAy | Max |  | Top | 243.6182 | 7521109.225 | 317.2875 | 10884326792.9879 | 571602.3192 | 99349424356.6422
P5 | W2 | RSAy | Max |  | Bottom | 243.6182 | 7521109.225 | 317.2875 | 10884326792.9879 | 380345.0834 | 77422339005.7724
P5 | W2 | RSAy-pT | Max |  | Top | 398.8588 | 7532242.2227 | 318.6986 | 10900991651.915 | 577859.3098 | 99643320616.095
P5 | W2 | RSAy-pT | Max |  | Bottom | 398.8588 | 7532242.2227 | 318.6986 | 10900991651.915 | 382368.7609 | 77682836272.1698
P5 | W2 | RSAy-nT | Max |  | Top | 398.8588 | 7532242.2227 | 318.6986 | 10900991651.915 | 577859.3098 | 99643320616.095
P5 | W2 | RSAy-nT | Max |  | Bottom | 398.8588 | 7532242.2227 | 318.6986 | 10900991651.915 | 382368.7609 | 77682836272.1698
P5 | W2 | RSAx-pT | Max |  | Top | 5635099.7582 | 8040.4233 | 1953320.3983 | 21642259.3834 | 3136745721.4077 | 215567758.2324
P5 | W2 | RSAx-pT | Max |  | Bottom | 5635099.7582 | 8040.4233 | 1953320.3983 | 21642259.3834 | 2921621888.0076 | 191447596.651
P5 | W2 | RSAx-nT | Max |  | Top | 5635097.4241 | 7891.8996 | 1953320.3678 | 21427664.2883 | 3136745612.7131 | 211614527.3223
P5 | W2 | RSAx-nT | Max |  | Bottom | 5635097.4241 | 7891.8996 | 1953320.3678 | 21427664.2883 | 2921621870.9861 | 187939936.7924
P5 | W3 | RSAx | Max |  | Top | 37031829.3066 | 58.125 | 973422.8881 | 1702957.275 | 1568877783.0227 | 305961.2042
P5 | W3 | RSAx | Max |  | Bottom | 37031829.3066 | 58.125 | 973422.8881 | 1702957.275 | 1395526704.6415 | 457234.844
P5 | W3 | RSAy | Max |  | Top | 203.1308 | 7444770.6353 | 150.4518 | 6554182145.5583 | 203784.3545 | 61507163816.1766
P5 | W3 | RSAy | Max |  | Bottom | 203.1308 | 7444770.6353 | 150.4518 | 6554182145.5583 | 247581.5907 | 40215914308.7895
P5 | W3 | RSAy-pT | Max |  | Top | 273.9005 | 7468514.5467 | 152.3266 | 6558768465.4392 | 205952.395 | 61847974907.1475
P5 | W3 | RSAy-pT | Max |  | Bottom | 273.9005 | 7468514.5467 | 152.3266 | 6558768465.4392 | 251037.8548 | 40485493665.3401
P5 | W3 | RSAy-nT | Max |  | Top | 273.9005 | 7468514.5467 | 152.3266 | 6558768465.4392 | 205952.395 | 61847974907.1475
P5 | W3 | RSAy-nT | Max |  | Bottom | 273.9005 | 7468514.5467 | 152.3266 | 6558768465.4392 | 251037.8548 | 40485493665.3401
P5 | W3 | RSAx-pT | Max |  | Top | 37031877.7203 | 16289.1256 | 973424.1746 | 4779394.1004 | 1568879269.3551 | 234373692.7073
P5 | W3 | RSAx-pT | Max |  | Bottom | 37031877.7203 | 16289.1256 | 973424.1746 | 4779394.1004 | 1395529077.785 | 185831964.5103
P5 | W3 | RSAx-nT | Max |  | Top | 37031876.6451 | 15940.082 | 973424.1486 | 4688835.6539 | 1568879239.2327 | 229676348.3624
P5 | W3 | RSAx-nT | Max |  | Bottom | 37031876.6451 | 15940.082 | 973424.1486 | 4688835.6539 | 1395529030.0366 | 182181750.9258

## Story Drifts
TABLE: Story Drifts
Story | Load Case/Combo | Step Type | Step | Label | Item | Drift | X | Y | Z
[7 empty] | mm | mm | mm
PH | RSAx | Max |  | 35 | Max Drift X | 0.013245 | 2184.5 | -4115 | 90150
PH | RSAx | Max |  | 29 | Max Drift Y | 1.5798e-08 | -3658 | 4115 | 90150
PH | RSAy | Max |  | 38 | Max Drift X | 5.7214e-05 | 2184.5 | 4115 | 90150
PH | RSAy | Max |  | 29 | Max Drift Y | 0.012819 | -3658 | 4115 | 90150
PH | RSAy-pT | Max |  | 38 | Max Drift X | 7.7893e-05 | 2184.5 | 4115 | 90150
PH | RSAy-pT | Max |  | 29 | Max Drift Y | 0.012844 | -3658 | 4115 | 90150
PH | RSAy-nT | Max |  | 38 | Max Drift X | 7.7893e-05 | 2184.5 | 4115 | 90150
PH | RSAy-nT | Max |  | 29 | Max Drift Y | 0.012844 | -3658 | 4115 | 90150
PH | RSAx-pT | Max |  | 38 | Max Drift X | 0.013262 | 2184.5 | 4115 | 90150
PH | RSAx-pT | Max |  | 29 | Max Drift Y | 2.0514e-05 | -3658 | 4115 | 90150
PH | RSAx-nT | Max |  | 38 | Max Drift X | 0.013259 | 2184.5 | 4115 | 90150
PH | RSAx-nT | Max |  | 29 | Max Drift Y | 1.7477e-05 | -3658 | 4115 | 90150
L30 | RSAx | Max |  | 9 | Max Drift X | 0.013393 | 12955 | -12955 | 85080
L30 | RSAx | Max |  | 24 | Max Drift Y | 2.871e-08 | -12955 | -4115 | 85080
L30 | RSAy | Max |  | 12 | Max Drift X | 0.00041488 | 12955 | 12955 | 85080
L30 | RSAy | Max |  | 24 | Max Drift Y | 0.012958 | -12955 | -4115 | 85080
L30 | RSAy-pT | Max |  | 12 | Max Drift X | 0.00057145 | 12955 | 12955 | 85080
L30 | RSAy-pT | Max |  | 24 | Max Drift Y | 0.013128 | -12955 | -4115 | 85080
L30 | RSAy-nT | Max |  | 12 | Max Drift X | 0.00057145 | 12955 | 12955 | 85080
L30 | RSAy-nT | Max |  | 24 | Max Drift Y | 0.013128 | -12955 | -4115 | 85080
L30 | RSAx-pT | Max |  | 9 | Max Drift X | 0.013519 | 12955 | -12955 | 85080
L30 | RSAx-pT | Max |  | 24 | Max Drift Y | 0.00013702 | -12955 | -4115 | 85080
L30 | RSAx-nT | Max |  | 9 | Max Drift X | 0.013507 | 12955 | -12955 | 85080
L30 | RSAx-nT | Max |  | 24 | Max Drift Y | 0.00012371 | -12955 | -4115 | 85080
L29 | RSAx | Max |  | 9 | Max Drift X | 0.013505 | 12955 | -12955 | 82300
L29 | RSAx | Max |  | 2 | Max Drift Y | 3.5553e-08 | -12955 | 12955 | 82300
L29 | RSAy | Max |  | 12 | Max Drift X | 0.00057062 | 12955 | 12955 | 82300
L29 | RSAy | Max |  | 24 | Max Drift Y | 0.013013 | -12955 | -4115 | 82300
L29 | RSAy-pT | Max |  | 12 | Max Drift X | 0.00078279 | 12955 | 12955 | 82300
L29 | RSAy-pT | Max |  | 24 | Max Drift Y | 0.013243 | -12955 | -4115 | 82300
L29 | RSAy-nT | Max |  | 12 | Max Drift X | 0.00078279 | 12955 | 12955 | 82300
L29 | RSAy-nT | Max |  | 24 | Max Drift Y | 0.013243 | -12955 | -4115 | 82300
L29 | RSAx-pT | Max |  | 9 | Max Drift X | 0.013674 | 12955 | -12955 | 82300
L29 | RSAx-pT | Max |  | 24 | Max Drift Y | 0.0001826 | -12955 | -4115 | 82300
L29 | RSAx-nT | Max |  | 9 | Max Drift X | 0.013662 | 12955 | -12955 | 82300
L29 | RSAx-nT | Max |  | 24 | Max Drift Y | 0.00016961 | -12955 | -4115 | 82300
L28 | RSAx | Max |  | 9 | Max Drift X | 0.013601 | 12955 | -12955 | 79520
L28 | RSAx | Max |  | 23 | Max Drift Y | 3.9666e-08 | -12955 | 4115 | 79520
L28 | RSAy | Max |  | 12 | Max Drift X | 0.00074405 | 12955 | 12955 | 79520
L28 | RSAy | Max |  | 24 | Max Drift Y | 0.013067 | -12955 | -4115 | 79520
L28 | RSAy-pT | Max |  | 12 | Max Drift X | 0.0010113 | 12955 | 12955 | 79520
L28 | RSAy-pT | Max |  | 24 | Max Drift Y | 0.013356 | -12955 | -4115 | 79520
L28 | RSAy-nT | Max |  | 12 | Max Drift X | 0.0010113 | 12955 | 12955 | 79520
L28 | RSAy-nT | Max |  | 24 | Max Drift Y | 0.013356 | -12955 | -4115 | 79520
L28 | RSAx-pT | Max |  | 9 | Max Drift X | 0.013808 | 12955 | -12955 | 79520
L28 | RSAx-pT | Max |  | 24 | Max Drift Y | 0.00022453 | -12955 | -4115 | 79520
L28 | RSAx-nT | Max |  | 9 | Max Drift X | 0.013796 | 12955 | -12955 | 79520
L28 | RSAx-nT | Max |  | 24 | Max Drift Y | 0.00021099 | -12955 | -4115 | 79520
L27 | RSAx | Max |  | 9 | Max Drift X | 0.013665 | 12955 | -12955 | 76740
L27 | RSAx | Max |  | 24 | Max Drift Y | 3.9137e-08 | -12955 | -4115 | 76740
L27 | RSAy | Max |  | 12 | Max Drift X | 0.0008972 | 12955 | 12955 | 76740
L27 | RSAy | Max |  | 24 | Max Drift Y | 0.0131 | -12955 | -4115 | 76740
L27 | RSAy-pT | Max |  | 12 | Max Drift X | 0.001208 | 12955 | 12955 | 76740
L27 | RSAy-pT | Max |  | 24 | Max Drift Y | 0.013436 | -12955 | -4115 | 76740
L27 | RSAy-nT | Max |  | 12 | Max Drift X | 0.001208 | 12955 | 12955 | 76740
L27 | RSAy-nT | Max |  | 24 | Max Drift Y | 0.013436 | -12955 | -4115 | 76740
L27 | RSAx-pT | Max |  | 9 | Max Drift X | 0.013901 | 12955 | -12955 | 76740
L27 | RSAx-pT | Max |  | 24 | Max Drift Y | 0.0002551 | -12955 | -4115 | 76740
L27 | RSAx-nT | Max |  | 9 | Max Drift X | 0.013888 | 12955 | -12955 | 76740
L27 | RSAx-nT | Max |  | 24 | Max Drift Y | 0.0002413 | -12955 | -4115 | 76740
L26 | RSAx | Max |  | 9 | Max Drift X | 0.013694 | 12955 | -12955 | 73960
L26 | RSAx | Max |  | 23 | Max Drift Y | 3.5139e-08 | -12955 | 4115 | 73960
L26 | RSAy | Max |  | 12 | Max Drift X | 0.0010266 | 12955 | 12955 | 73960
L26 | RSAy | Max |  | 24 | Max Drift Y | 0.013108 | -12955 | -4115 | 73960
L26 | RSAy-pT | Max |  | 12 | Max Drift X | 0.0013702 | 12955 | 12955 | 73960
L26 | RSAy-pT | Max |  | 24 | Max Drift Y | 0.01348 | -12955 | -4115 | 73960
L26 | RSAy-nT | Max |  | 12 | Max Drift X | 0.0013702 | 12955 | 12955 | 73960
L26 | RSAy-nT | Max |  | 24 | Max Drift Y | 0.01348 | -12955 | -4115 | 73960
L26 | RSAx-pT | Max |  | 9 | Max Drift X | 0.01395 | 12955 | -12955 | 73960
L26 | RSAx-pT | Max |  | 24 | Max Drift Y | 0.00027702 | -12955 | -4115 | 73960
L26 | RSAx-nT | Max |  | 9 | Max Drift X | 0.013937 | 12955 | -12955 | 73960
L26 | RSAx-nT | Max |  | 24 | Max Drift Y | 0.00026303 | -12955 | -4115 | 73960
L25 | RSAx | Max |  | 9 | Max Drift X | 0.013686 | 12955 | -12955 | 71180
L25 | RSAx | Max |  | 2 | Max Drift Y | 3.0678e-08 | -12955 | 12955 | 71180
L25 | RSAy | Max |  | 12 | Max Drift X | 0.0011262 | 12955 | 12955 | 71180
L25 | RSAy | Max |  | 24 | Max Drift Y | 0.013085 | -12955 | -4115 | 71180
L25 | RSAy-pT | Max |  | 12 | Max Drift X | 0.0014922 | 12955 | 12955 | 71180
L25 | RSAy-pT | Max |  | 24 | Max Drift Y | 0.013481 | -12955 | -4115 | 71180
L25 | RSAy-nT | Max |  | 12 | Max Drift X | 0.0014922 | 12955 | 12955 | 71180
L25 | RSAy-nT | Max |  | 24 | Max Drift Y | 0.013481 | -12955 | -4115 | 71180
L25 | RSAx-pT | Max |  | 9 | Max Drift X | 0.013956 | 12955 | -12955 | 71180
L25 | RSAx-pT | Max |  | 24 | Max Drift Y | 0.00029276 | -12955 | -4115 | 71180
L25 | RSAx-nT | Max |  | 9 | Max Drift X | 0.013943 | 12955 | -12955 | 71180
L25 | RSAx-nT | Max |  | 24 | Max Drift Y | 0.00027865 | -12955 | -4115 | 71180
L24 | RSAx | Max |  | 9 | Max Drift X | 0.013641 | 12955 | -12955 | 68400
L24 | RSAx | Max |  | 23 | Max Drift Y | 3.0148e-08 | -12955 | 4115 | 68400
L24 | RSAy | Max |  | 12 | Max Drift X | 0.001195 | 12955 | 12955 | 68400
L24 | RSAy | Max |  | 24 | Max Drift Y | 0.013027 | -12955 | -4115 | 68400
L24 | RSAy-pT | Max |  | 12 | Max Drift X | 0.0015753 | 12955 | 12955 | 68400
L24 | RSAy-pT | Max |  | 24 | Max Drift Y | 0.013439 | -12955 | -4115 | 68400
L24 | RSAy-nT | Max |  | 12 | Max Drift X | 0.0015753 | 12955 | 12955 | 68400
L24 | RSAy-nT | Max |  | 24 | Max Drift Y | 0.013439 | -12955 | -4115 | 68400
L24 | RSAx-pT | Max |  | 9 | Max Drift X | 0.013922 | 12955 | -12955 | 68400
L24 | RSAx-pT | Max |  | 24 | Max Drift Y | 0.00030463 | -12955 | -4115 | 68400
L24 | RSAx-nT | Max |  | 9 | Max Drift X | 0.013909 | 12955 | -12955 | 68400
L24 | RSAx-nT | Max |  | 24 | Max Drift Y | 0.00029046 | -12955 | -4115 | 68400
L23 | RSAx | Max |  | 9 | Max Drift X | 0.013561 | 12955 | -12955 | 65620
L23 | RSAx | Max |  | 24 | Max Drift Y | 3.3815e-08 | -12955 | -4115 | 65620
L23 | RSAy | Max |  | 12 | Max Drift X | 0.001232 | 12955 | 12955 | 65620
L23 | RSAy | Max |  | 24 | Max Drift Y | 0.012933 | -12955 | -4115 | 65620
L23 | RSAy-pT | Max |  | 12 | Max Drift X | 0.0016226 | 12955 | 12955 | 65620
L23 | RSAy-pT | Max |  | 24 | Max Drift Y | 0.013356 | -12955 | -4115 | 65620
L23 | RSAy-nT | Max |  | 12 | Max Drift X | 0.0016226 | 12955 | 12955 | 65620
L23 | RSAy-nT | Max |  | 24 | Max Drift Y | 0.013356 | -12955 | -4115 | 65620
L23 | RSAx-pT | Max |  | 9 | Max Drift X | 0.01385 | 12955 | -12955 | 65620
L23 | RSAx-pT | Max |  | 24 | Max Drift Y | 0.00031338 | -12955 | -4115 | 65620
L23 | RSAx-nT | Max |  | 9 | Max Drift X | 0.013837 | 12955 | -12955 | 65620
L23 | RSAx-nT | Max |  | 24 | Max Drift Y | 0.00029919 | -12955 | -4115 | 65620
L22 | RSAx | Max |  | 9 | Max Drift X | 0.013444 | 12955 | -12955 | 62840
L22 | RSAx | Max |  | 24 | Max Drift Y | 3.794e-08 | -12955 | -4115 | 62840
L22 | RSAy | Max |  | 12 | Max Drift X | 0.0012388 | 12955 | 12955 | 62840
L22 | RSAy | Max |  | 24 | Max Drift Y | 0.012801 | -12955 | -4115 | 62840
L22 | RSAy-pT | Max |  | 12 | Max Drift X | 0.0016387 | 12955 | 12955 | 62840
L22 | RSAy-pT | Max |  | 24 | Max Drift Y | 0.013234 | -12955 | -4115 | 62840
L22 | RSAy-nT | Max |  | 12 | Max Drift X | 0.0016387 | 12955 | 12955 | 62840
L22 | RSAy-nT | Max |  | 24 | Max Drift Y | 0.013234 | -12955 | -4115 | 62840
L22 | RSAx-pT | Max |  | 9 | Max Drift X | 0.013738 | 12955 | -12955 | 62840
L22 | RSAx-pT | Max |  | 24 | Max Drift Y | 0.00031924 | -12955 | -4115 | 62840
L22 | RSAx-nT | Max |  | 9 | Max Drift X | 0.013725 | 12955 | -12955 | 62840
L22 | RSAx-nT | Max |  | 24 | Max Drift Y | 0.00030506 | -12955 | -4115 | 62840
L21 | RSAx | Max |  | 9 | Max Drift X | 0.013287 | 12955 | -12955 | 60060
L21 | RSAx | Max |  | 2 | Max Drift Y | 3.9135e-08 | -12955 | 12955 | 60060
L21 | RSAy | Max |  | 12 | Max Drift X | 0.0012105 | 12955 | 12955 | 60060
L21 | RSAy | Max |  | 24 | Max Drift Y | 0.012628 | -12955 | -4115 | 60060
L21 | RSAy-pT | Max |  | 12 | Max Drift X | 0.0016156 | 12955 | 12955 | 60060
L21 | RSAy-pT | Max |  | 24 | Max Drift Y | 0.013067 | -12955 | -4115 | 60060
L21 | RSAy-nT | Max |  | 12 | Max Drift X | 0.0016156 | 12955 | 12955 | 60060
L21 | RSAy-nT | Max |  | 24 | Max Drift Y | 0.013067 | -12955 | -4115 | 60060
L21 | RSAx-pT | Max |  | 9 | Max Drift X | 0.013583 | 12955 | -12955 | 60060
L21 | RSAx-pT | Max |  | 24 | Max Drift Y | 0.00032093 | -12955 | -4115 | 60060
L21 | RSAx-nT | Max |  | 9 | Max Drift X | 0.01357 | 12955 | -12955 | 60060
L21 | RSAx-nT | Max |  | 24 | Max Drift Y | 0.00030686 | -12955 | -4115 | 60060
L20 | RSAx | Max |  | 9 | Max Drift X | 0.013102 | 12955 | -12955 | 57280
L20 | RSAx | Max |  | 23 | Max Drift Y | 3.6338e-08 | -12955 | 4115 | 57280
L20 | RSAy | Max |  | 12 | Max Drift X | 0.0011469 | 12955 | 12955 | 57280
L20 | RSAy | Max |  | 24 | Max Drift Y | 0.01242 | -12955 | -4115 | 57280
L20 | RSAy-pT | Max |  | 12 | Max Drift X | 0.0015512 | 12955 | 12955 | 57280
L20 | RSAy-pT | Max |  | 24 | Max Drift Y | 0.012859 | -12955 | -4115 | 57280
L20 | RSAy-nT | Max |  | 12 | Max Drift X | 0.0015512 | 12955 | 12955 | 57280
L20 | RSAy-nT | Max |  | 24 | Max Drift Y | 0.012859 | -12955 | -4115 | 57280
L20 | RSAx-pT | Max |  | 9 | Max Drift X | 0.013397 | 12955 | -12955 | 57280
L20 | RSAx-pT | Max |  | 24 | Max Drift Y | 0.00031902 | -12955 | -4115 | 57280
L20 | RSAx-nT | Max |  | 9 | Max Drift X | 0.013384 | 12955 | -12955 | 57280
L20 | RSAx-nT | Max |  | 24 | Max Drift Y | 0.00030521 | -12955 | -4115 | 57280
L19 | RSAx | Max |  | 9 | Max Drift X | 0.012909 | 12955 | -12955 | 54500
L19 | RSAx | Max |  | 24 | Max Drift Y | 3.1938e-08 | -12955 | -4115 | 54500
L19 | RSAy | Max |  | 12 | Max Drift X | 0.0010817 | 12955 | 12955 | 54500
L19 | RSAy | Max |  | 24 | Max Drift Y | 0.012197 | -12955 | -4115 | 54500
L19 | RSAy-pT | Max |  | 12 | Max Drift X | 0.0014919 | 12955 | 12955 | 54500
L19 | RSAy-pT | Max |  | 24 | Max Drift Y | 0.012642 | -12955 | -4115 | 54500
L19 | RSAy-nT | Max |  | 12 | Max Drift X | 0.0014919 | 12955 | 12955 | 54500
L19 | RSAy-nT | Max |  | 24 | Max Drift Y | 0.012642 | -12955 | -4115 | 54500
L19 | RSAx-pT | Max |  | 9 | Max Drift X | 0.013206 | 12955 | -12955 | 54500
L19 | RSAx-pT | Max |  | 24 | Max Drift Y | 0.0003218 | -12955 | -4115 | 54500
L19 | RSAx-nT | Max |  | 9 | Max Drift X | 0.013193 | 12955 | -12955 | 54500
L19 | RSAx-nT | Max |  | 24 | Max Drift Y | 0.00030804 | -12955 | -4115 | 54500
L18 | RSAx | Max |  | 9 | Max Drift X | 0.012696 | 12955 | -12955 | 51720
L18 | RSAx | Max |  | 24 | Max Drift Y | 2.8536e-08 | -12955 | -4115 | 51720
L18 | RSAy | Max |  | 12 | Max Drift X | 0.00099997 | 12955 | 12955 | 51720
L18 | RSAy | Max |  | 24 | Max Drift Y | 0.011947 | -12955 | -4115 | 51720
L18 | RSAy-pT | Max |  | 12 | Max Drift X | 0.0014187 | 12955 | 12955 | 51720
L18 | RSAy-pT | Max |  | 24 | Max Drift Y | 0.012401 | -12955 | -4115 | 51720
L18 | RSAy-nT | Max |  | 12 | Max Drift X | 0.0014187 | 12955 | 12955 | 51720
L18 | RSAy-nT | Max |  | 24 | Max Drift Y | 0.012401 | -12955 | -4115 | 51720
L18 | RSAx-pT | Max |  | 9 | Max Drift X | 0.012997 | 12955 | -12955 | 51720
L18 | RSAx-pT | Max |  | 24 | Max Drift Y | 0.00032643 | -12955 | -4115 | 51720
L18 | RSAx-nT | Max |  | 9 | Max Drift X | 0.012984 | 12955 | -12955 | 51720
L18 | RSAx-nT | Max |  | 24 | Max Drift Y | 0.00031271 | -12955 | -4115 | 51720
L17 | RSAx | Max |  | 9 | Max Drift X | 0.012462 | 12955 | -12955 | 48940
L17 | RSAx | Max |  | 2 | Max Drift Y | 2.9405e-08 | -12955 | 12955 | 48940
L17 | RSAy | Max |  | 12 | Max Drift X | 0.00090469 | 12955 | 12955 | 48940
L17 | RSAy | Max |  | 24 | Max Drift Y | 0.011672 | -12955 | -4115 | 48940
L17 | RSAy-pT | Max |  | 12 | Max Drift X | 0.0013348 | 12955 | 12955 | 48940
L17 | RSAy-pT | Max |  | 24 | Max Drift Y | 0.012138 | -12955 | -4115 | 48940
L17 | RSAy-nT | Max |  | 12 | Max Drift X | 0.0013348 | 12955 | 12955 | 48940
L17 | RSAy-nT | Max |  | 24 | Max Drift Y | 0.012138 | -12955 | -4115 | 48940
L17 | RSAx-pT | Max |  | 9 | Max Drift X | 0.012769 | 12955 | -12955 | 48940
L17 | RSAx-pT | Max |  | 24 | Max Drift Y | 0.00033318 | -12955 | -4115 | 48940
L17 | RSAx-nT | Max |  | 9 | Max Drift X | 0.012757 | 12955 | -12955 | 48940
L17 | RSAx-nT | Max |  | 24 | Max Drift Y | 0.0003195 | -12955 | -4115 | 48940
L16 | RSAx | Max |  | 9 | Max Drift X | 0.012207 | 12955 | -12955 | 46160
L16 | RSAx | Max |  | 23 | Max Drift Y | 3.3562e-08 | -12955 | 4115 | 46160
L16 | RSAy | Max |  | 12 | Max Drift X | 0.00080058 | 12955 | 12955 | 46160
L16 | RSAy | Max |  | 24 | Max Drift Y | 0.011374 | -12955 | -4115 | 46160
L16 | RSAy-pT | Max |  | 12 | Max Drift X | 0.001244 | 12955 | 12955 | 46160
L16 | RSAy-pT | Max |  | 24 | Max Drift Y | 0.011855 | -12955 | -4115 | 46160
L16 | RSAy-nT | Max |  | 12 | Max Drift X | 0.001244 | 12955 | 12955 | 46160
L16 | RSAy-nT | Max |  | 24 | Max Drift Y | 0.011855 | -12955 | -4115 | 46160
L16 | RSAx-pT | Max |  | 9 | Max Drift X | 0.012521 | 12955 | -12955 | 46160
L16 | RSAx-pT | Max |  | 24 | Max Drift Y | 0.00034126 | -12955 | -4115 | 46160
L16 | RSAx-nT | Max |  | 9 | Max Drift X | 0.012509 | 12955 | -12955 | 46160
L16 | RSAx-nT | Max |  | 4 | Max Drift Y | 0.0003276 | -12955 | -12955 | 46160
L15 | RSAx | Max |  | 9 | Max Drift X | 0.01193 | 12955 | -12955 | 43380
L15 | RSAx | Max |  | 2 | Max Drift Y | 3.7528e-08 | -12955 | 12955 | 43380
L15 | RSAy | Max |  | 12 | Max Drift X | 0.00069491 | 12955 | 12955 | 43380
L15 | RSAy | Max |  | 24 | Max Drift Y | 0.011056 | -12955 | -4115 | 43380
L15 | RSAy-pT | Max |  | 12 | Max Drift X | 0.001153 | 12955 | 12955 | 43380
L15 | RSAy-pT | Max |  | 24 | Max Drift Y | 0.011553 | -12955 | -4115 | 43380
L15 | RSAy-nT | Max |  | 12 | Max Drift X | 0.001153 | 12955 | 12955 | 43380
L15 | RSAy-nT | Max |  | 24 | Max Drift Y | 0.011553 | -12955 | -4115 | 43380
L15 | RSAx-pT | Max |  | 9 | Max Drift X | 0.012252 | 12955 | -12955 | 43380
L15 | RSAx-pT | Max |  | 24 | Max Drift Y | 0.00034971 | -12955 | -4115 | 43380
L15 | RSAx-nT | Max |  | 9 | Max Drift X | 0.01224 | 12955 | -12955 | 43380
L15 | RSAx-nT | Max |  | 2 | Max Drift Y | 0.0003361 | -12955 | 12955 | 43380
L14 | RSAx | Max |  | 9 | Max Drift X | 0.011631 | 12955 | -12955 | 40600
L14 | RSAx | Max |  | 24 | Max Drift Y | 3.8777e-08 | -12955 | -4115 | 40600
L14 | RSAy | Max |  | 12 | Max Drift X | 0.00059817 | 12955 | 12955 | 40600
L14 | RSAy | Max |  | 24 | Max Drift Y | 0.010721 | -12955 | -4115 | 40600
L14 | RSAy-pT | Max |  | 12 | Max Drift X | 0.0010717 | 12955 | 12955 | 40600
L14 | RSAy-pT | Max |  | 24 | Max Drift Y | 0.011234 | -12955 | -4115 | 40600
L14 | RSAy-nT | Max |  | 12 | Max Drift X | 0.0010717 | 12955 | 12955 | 40600
L14 | RSAy-nT | Max |  | 24 | Max Drift Y | 0.011234 | -12955 | -4115 | 40600
L14 | RSAx-pT | Max |  | 9 | Max Drift X | 0.011962 | 12955 | -12955 | 40600
L14 | RSAx-pT | Max |  | 24 | Max Drift Y | 0.00035833 | -12955 | -4115 | 40600
L14 | RSAx-nT | Max |  | 9 | Max Drift X | 0.011949 | 12955 | -12955 | 40600
L14 | RSAx-nT | Max |  | 24 | Max Drift Y | 0.00034477 | -12955 | -4115 | 40600
L13 | RSAx | Max |  | 9 | Max Drift X | 0.011309 | 12955 | -12955 | 37820
L13 | RSAx | Max |  | 23 | Max Drift Y | 3.6689e-08 | -12955 | 4115 | 37820
L13 | RSAy | Max |  | 12 | Max Drift X | 0.00052496 | 12955 | 12955 | 37820
L13 | RSAy | Max |  | 24 | Max Drift Y | 0.010368 | -12955 | -4115 | 37820
L13 | RSAy-pT | Max |  | 12 | Max Drift X | 0.0010142 | 12955 | 12955 | 37820
L13 | RSAy-pT | Max |  | 24 | Max Drift Y | 0.010898 | -12955 | -4115 | 37820
L13 | RSAy-nT | Max |  | 12 | Max Drift X | 0.0010142 | 12955 | 12955 | 37820
L13 | RSAy-nT | Max |  | 24 | Max Drift Y | 0.010898 | -12955 | -4115 | 37820
L13 | RSAx-pT | Max |  | 12 | Max Drift X | 0.011648 | 12955 | 12955 | 37820
L13 | RSAx-pT | Max |  | 24 | Max Drift Y | 0.00036741 | -12955 | -4115 | 37820
L13 | RSAx-nT | Max |  | 12 | Max Drift X | 0.011636 | 12955 | 12955 | 37820
L13 | RSAx-nT | Max |  | 24 | Max Drift Y | 0.00035393 | -12955 | -4115 | 37820
L12 | RSAx | Max |  | 9 | Max Drift X | 0.010962 | 12955 | -12955 | 35040
L12 | RSAx | Max |  | 24 | Max Drift Y | 3.2517e-08 | -12955 | -4115 | 35040
L12 | RSAy | Max |  | 12 | Max Drift X | 0.00049218 | 12955 | 12955 | 35040
L12 | RSAy | Max |  | 24 | Max Drift Y | 0.0099978 | -12955 | -4115 | 35040
L12 | RSAy-pT | Max |  | 12 | Max Drift X | 0.0009978 | 12955 | 12955 | 35040
L12 | RSAy-pT | Max |  | 24 | Max Drift Y | 0.010545 | -12955 | -4115 | 35040
L12 | RSAy-nT | Max |  | 12 | Max Drift X | 0.0009978 | 12955 | 12955 | 35040
L12 | RSAy-nT | Max |  | 24 | Max Drift Y | 0.010545 | -12955 | -4115 | 35040
L12 | RSAx-pT | Max |  | 12 | Max Drift X | 0.011311 | 12955 | 12955 | 35040
L12 | RSAx-pT | Max |  | 24 | Max Drift Y | 0.00037795 | -12955 | -4115 | 35040
L12 | RSAx-nT | Max |  | 12 | Max Drift X | 0.011298 | 12955 | 12955 | 35040
L12 | RSAx-nT | Max |  | 24 | Max Drift Y | 0.0003646 | -12955 | -4115 | 35040
L11 | RSAx | Max |  | 12 | Max Drift X | 0.010577 | 12955 | 12955 | 32260
L11 | RSAx | Max |  | 24 | Max Drift Y | 2.9372e-08 | -12955 | -4115 | 32260
L11 | RSAy | Max |  | 12 | Max Drift X | 0.0005045 | 12955 | 12955 | 32260
L11 | RSAy | Max |  | 24 | Max Drift Y | 0.0096055 | -12955 | -4115 | 32260
L11 | RSAy-pT | Max |  | 12 | Max Drift X | 0.0010225 | 12955 | 12955 | 32260
L11 | RSAy-pT | Max |  | 24 | Max Drift Y | 0.010166 | -12955 | -4115 | 32260
L11 | RSAy-nT | Max |  | 12 | Max Drift X | 0.0010225 | 12955 | 12955 | 32260
L11 | RSAy-nT | Max |  | 24 | Max Drift Y | 0.010166 | -12955 | -4115 | 32260
L11 | RSAx-pT | Max |  | 12 | Max Drift X | 0.010934 | 12955 | 12955 | 32260
L11 | RSAx-pT | Max |  | 24 | Max Drift Y | 0.00038655 | -12955 | -4115 | 32260
L11 | RSAx-nT | Max |  | 12 | Max Drift X | 0.010922 | 12955 | 12955 | 32260
L11 | RSAx-nT | Max |  | 24 | Max Drift Y | 0.00037347 | -12955 | -4115 | 32260
L10 | RSAx | Max |  | 12 | Max Drift X | 0.010181 | 12955 | 12955 | 29480
L10 | RSAx | Max |  | 2 | Max Drift Y | 2.9529e-08 | -12955 | 12955 | 29480
L10 | RSAy | Max |  | 12 | Max Drift X | 0.00055218 | 12955 | 12955 | 29480
L10 | RSAy | Max |  | 24 | Max Drift Y | 0.0092015 | -12955 | -4115 | 29480
L10 | RSAy-pT | Max |  | 12 | Max Drift X | 0.0010743 | 12955 | 12955 | 29480
L10 | RSAy-pT | Max |  | 24 | Max Drift Y | 0.0097672 | -12955 | -4115 | 29480
L10 | RSAy-nT | Max |  | 12 | Max Drift X | 0.0010743 | 12955 | 12955 | 29480
L10 | RSAy-nT | Max |  | 24 | Max Drift Y | 0.0097672 | -12955 | -4115 | 29480
L10 | RSAx-pT | Max |  | 12 | Max Drift X | 0.01054 | 12955 | 12955 | 29480
L10 | RSAx-pT | Max |  | 24 | Max Drift Y | 0.00038959 | -12955 | -4115 | 29480
L10 | RSAx-nT | Max |  | 12 | Max Drift X | 0.010529 | 12955 | 12955 | 29480
L10 | RSAx-nT | Max |  | 24 | Max Drift Y | 0.00037701 | -12955 | -4115 | 29480
L9 | RSAx | Max |  | 12 | Max Drift X | 0.0098046 | 12955 | 12955 | 26700
L9 | RSAx | Max |  | 23 | Max Drift Y | 3.2713e-08 | -12955 | 4115 | 26700
L9 | RSAy | Max |  | 12 | Max Drift X | 0.00063168 | 12955 | 12955 | 26700
L9 | RSAy | Max |  | 24 | Max Drift Y | 0.008808 | -12955 | -4115 | 26700
L9 | RSAy-pT | Max |  | 12 | Max Drift X | 0.0011726 | 12955 | 12955 | 26700
L9 | RSAy-pT | Max |  | 24 | Max Drift Y | 0.0093937 | -12955 | -4115 | 26700
L9 | RSAy-nT | Max |  | 12 | Max Drift X | 0.0011726 | 12955 | 12955 | 26700
L9 | RSAy-nT | Max |  | 24 | Max Drift Y | 0.0093937 | -12955 | -4115 | 26700
L9 | RSAx-pT | Max |  | 12 | Max Drift X | 0.010176 | 12955 | 12955 | 26700
L9 | RSAx-pT | Max |  | 24 | Max Drift Y | 0.00040225 | -12955 | -4115 | 26700
L9 | RSAx-nT | Max |  | 12 | Max Drift X | 0.010165 | 12955 | 12955 | 26700
L9 | RSAx-nT | Max |  | 24 | Max Drift Y | 0.00038985 | -12955 | -4115 | 26700
L8 | RSAx | Max |  | 12 | Max Drift X | 0.009409 | 12955 | 12955 | 23920
L8 | RSAx | Max |  | 24 | Max Drift Y | 3.5149e-08 | -12955 | -4115 | 23920
L8 | RSAy | Max |  | 12 | Max Drift X | 0.00072001 | 12955 | 12955 | 23920
L8 | RSAy | Max |  | 24 | Max Drift Y | 0.0083886 | -12955 | -4115 | 23920
L8 | RSAy-pT | Max |  | 12 | Max Drift X | 0.0012805 | 12955 | 12955 | 23920
L8 | RSAy-pT | Max |  | 24 | Max Drift Y | 0.0089951 | -12955 | -4115 | 23920
L8 | RSAy-nT | Max |  | 12 | Max Drift X | 0.0012805 | 12955 | 12955 | 23920
L8 | RSAy-nT | Max |  | 24 | Max Drift Y | 0.0089951 | -12955 | -4115 | 23920
L8 | RSAx-pT | Max |  | 12 | Max Drift X | 0.0097919 | 12955 | 12955 | 23920
L8 | RSAx-pT | Max |  | 24 | Max Drift Y | 0.00041441 | -12955 | -4115 | 23920
L8 | RSAx-nT | Max |  | 12 | Max Drift X | 0.0097807 | 12955 | 12955 | 23920
L8 | RSAx-nT | Max |  | 24 | Max Drift Y | 0.00040223 | -12955 | -4115 | 23920
L7 | RSAx | Max |  | 12 | Max Drift X | 0.0089869 | 12955 | 12955 | 21140
L7 | RSAx | Max |  | 24 | Max Drift Y | 3.4531e-08 | -12955 | -4115 | 21140
L7 | RSAy | Max |  | 12 | Max Drift X | 0.00080513 | 12955 | 12955 | 21140
L7 | RSAy | Max |  | 24 | Max Drift Y | 0.0079371 | -12955 | -4115 | 21140
L7 | RSAy-pT | Max |  | 12 | Max Drift X | 0.0013837 | 12955 | 12955 | 21140
L7 | RSAy-pT | Max |  | 24 | Max Drift Y | 0.0085626 | -12955 | -4115 | 21140
L7 | RSAy-nT | Max |  | 12 | Max Drift X | 0.0013837 | 12955 | 12955 | 21140
L7 | RSAy-nT | Max |  | 24 | Max Drift Y | 0.0085626 | -12955 | -4115 | 21140
L7 | RSAx-pT | Max |  | 12 | Max Drift X | 0.0093797 | 12955 | 12955 | 21140
L7 | RSAx-pT | Max |  | 24 | Max Drift Y | 0.00042476 | -12955 | -4115 | 21140
L7 | RSAx-nT | Max |  | 12 | Max Drift X | 0.0093687 | 12955 | 12955 | 21140
L7 | RSAx-nT | Max |  | 24 | Max Drift Y | 0.00041284 | -12955 | -4115 | 21140
L6 | RSAx | Max |  | 12 | Max Drift X | 0.0085286 | 12955 | 12955 | 18360
L6 | RSAx | Max |  | 2 | Max Drift Y | 3.017e-08 | -12955 | 12955 | 18360
L6 | RSAy | Max |  | 12 | Max Drift X | 0.00087361 | 12955 | 12955 | 18360
L6 | RSAy | Max |  | 24 | Max Drift Y | 0.0074443 | -12955 | -4115 | 18360
L6 | RSAy-pT | Max |  | 12 | Max Drift X | 0.0014643 | 12955 | 12955 | 18360
L6 | RSAy-pT | Max |  | 24 | Max Drift Y | 0.0080821 | -12955 | -4115 | 18360
L6 | RSAy-nT | Max |  | 12 | Max Drift X | 0.0014643 | 12955 | 12955 | 18360
L6 | RSAy-nT | Max |  | 24 | Max Drift Y | 0.0080821 | -12955 | -4115 | 18360
L6 | RSAx-pT | Max |  | 12 | Max Drift X | 0.0089277 | 12955 | 12955 | 18360
L6 | RSAx-pT | Max |  | 24 | Max Drift Y | 0.00043111 | -12955 | -4115 | 18360
L6 | RSAx-nT | Max |  | 12 | Max Drift X | 0.008917 | 12955 | 12955 | 18360
L6 | RSAx-nT | Max |  | 24 | Max Drift Y | 0.00041956 | -12955 | -4115 | 18360
L5 | RSAx | Max |  | 12 | Max Drift X | 0.008019 | 12955 | 12955 | 15580
L5 | RSAx | Max |  | 24 | Max Drift Y | 2.3444e-08 | -12955 | -4115 | 15580
L5 | RSAy | Max |  | 12 | Max Drift X | 0.00091609 | 12955 | 12955 | 15580
L5 | RSAy | Max |  | 24 | Max Drift Y | 0.0069016 | -12955 | -4115 | 15580
L5 | RSAy-pT | Max |  | 12 | Max Drift X | 0.0015091 | 12955 | 12955 | 15580
L5 | RSAy-pT | Max |  | 2 | Max Drift Y | 0.0075406 | -12955 | 12955 | 15580
L5 | RSAy-nT | Max |  | 12 | Max Drift X | 0.0015091 | 12955 | 12955 | 15580
L5 | RSAy-nT | Max |  | 2 | Max Drift Y | 0.0075406 | -12955 | 12955 | 15580
L5 | RSAx-pT | Max |  | 12 | Max Drift X | 0.0084193 | 12955 | 12955 | 15580
L5 | RSAx-pT | Max |  | 24 | Max Drift Y | 0.00043151 | -12955 | -4115 | 15580
L5 | RSAx-nT | Max |  | 12 | Max Drift X | 0.0084091 | 12955 | 12955 | 15580
L5 | RSAx-nT | Max |  | 24 | Max Drift Y | 0.00042048 | -12955 | -4115 | 15580
L4 | RSAx | Max |  | 9 | Max Drift X | 0.0074178 | 12955 | -12955 | 12800
L4 | RSAx | Max |  | 24 | Max Drift Y | 1.9872e-08 | -12955 | -4115 | 12800
L4 | RSAy | Max |  | 12 | Max Drift X | 0.00091182 | 12955 | 12955 | 12800
L4 | RSAy | Max |  | 24 | Max Drift Y | 0.0062907 | -12955 | -4115 | 12800
L4 | RSAy-pT | Max |  | 12 | Max Drift X | 0.001487 | 12955 | 12955 | 12800
L4 | RSAy-pT | Max |  | 24 | Max Drift Y | 0.0069092 | -12955 | -4115 | 12800
L4 | RSAy-nT | Max |  | 12 | Max Drift X | 0.001487 | 12955 | 12955 | 12800
L4 | RSAy-nT | Max |  | 24 | Max Drift Y | 0.0069092 | -12955 | -4115 | 12800
L4 | RSAx-pT | Max |  | 9 | Max Drift X | 0.0078072 | 12955 | -12955 | 12800
L4 | RSAx-pT | Max |  | 24 | Max Drift Y | 0.00041874 | -12955 | -4115 | 12800
L4 | RSAx-nT | Max |  | 9 | Max Drift X | 0.0077977 | 12955 | -12955 | 12800
L4 | RSAx-nT | Max |  | 24 | Max Drift Y | 0.00040852 | -12955 | -4115 | 12800
L3 | RSAx | Max |  | 9 | Max Drift X | 0.0066553 | 12955 | -12955 | 10020
L3 | RSAx | Max |  | 2 | Max Drift Y | 2.8341e-08 | -12955 | 12955 | 10020
L3 | RSAy | Max |  | 12 | Max Drift X | 0.00086424 | 12955 | 12955 | 10020
L3 | RSAy | Max |  | 24 | Max Drift Y | 0.0056083 | -12955 | -4115 | 10020
L3 | RSAy-pT | Max |  | 12 | Max Drift X | 0.0014036 | 12955 | 12955 | 10020
L3 | RSAy-pT | Max |  | 24 | Max Drift Y | 0.006185 | -12955 | -4115 | 10020
L3 | RSAy-nT | Max |  | 12 | Max Drift X | 0.0014036 | 12955 | 12955 | 10020
L3 | RSAy-nT | Max |  | 24 | Max Drift Y | 0.006185 | -12955 | -4115 | 10020
L3 | RSAx-pT | Max |  | 9 | Max Drift X | 0.0070221 | 12955 | -12955 | 10020
L3 | RSAx-pT | Max |  | 24 | Max Drift Y | 0.00039225 | -12955 | -4115 | 10020
L3 | RSAx-nT | Max |  | 9 | Max Drift X | 0.0070136 | 12955 | -12955 | 10020
L3 | RSAx-nT | Max |  | 24 | Max Drift Y | 0.0003831 | -12955 | -4115 | 10020
L2 | RSAx | Max |  | 9 | Max Drift X | 0.0055245 | 12955 | -12955 | 7240
L2 | RSAx | Max |  | 23 | Max Drift Y | 2.7825e-08 | -12955 | 4115 | 7240
L2 | RSAy | Max |  | 12 | Max Drift X | 0.00061469 | 12955 | 12955 | 7240
L2 | RSAy | Max |  | 24 | Max Drift Y | 0.0047371 | -12955 | -4115 | 7240
L2 | RSAy-pT | Max |  | 9 | Max Drift X | 0.0010081 | 12955 | -12955 | 7240
L2 | RSAy-pT | Max |  | 24 | Max Drift Y | 0.0051546 | -12955 | -4115 | 7240
L2 | RSAy-nT | Max |  | 9 | Max Drift X | 0.0010081 | 12955 | -12955 | 7240
L2 | RSAy-nT | Max |  | 24 | Max Drift Y | 0.0051546 | -12955 | -4115 | 7240
L2 | RSAx-pT | Max |  | 9 | Max Drift X | 0.0057934 | 12955 | -12955 | 7240
L2 | RSAx-pT | Max |  | 24 | Max Drift Y | 0.00028543 | -12955 | -4115 | 7240
L2 | RSAx-nT | Max |  | 9 | Max Drift X | 0.0057874 | 12955 | -12955 | 7240
L2 | RSAx-nT | Max |  | 24 | Max Drift Y | 0.00027905 | -12955 | -4115 | 7240
L1 | RSAx | Max |  | 8 | Max Drift X | 0.0045506 | -3658 | -12955 | 4460
L1 | RSAx | Max |  | 12 | Max Drift Y | 0.00012646 | 12955 | 12955 | 4460
L1 | RSAy | Max |  | 4 | Max Drift X | 0.00050354 | -12955 | -12955 | 4460
L1 | RSAy | Max |  | 23 | Max Drift Y | 0.0043564 | -12955 | 4115 | 4460
L1 | RSAy-pT | Max |  | 4 | Max Drift X | 0.0008267 | -12955 | -12955 | 4460
L1 | RSAy-pT | Max |  | 23 | Max Drift Y | 0.0046907 | -12955 | 4115 | 4460
L1 | RSAy-nT | Max |  | 4 | Max Drift X | 0.0008267 | -12955 | -12955 | 4460
L1 | RSAy-nT | Max |  | 23 | Max Drift Y | 0.0046907 | -12955 | 4115 | 4460
L1 | RSAx-pT | Max |  | 8 | Max Drift X | 0.0047703 | -3658 | -12955 | 4460
L1 | RSAx-pT | Max |  | 4 | Max Drift Y | 0.00035811 | -12955 | -12955 | 4460
L1 | RSAx-nT | Max |  | 8 | Max Drift X | 0.0047657 | -3658 | -12955 | 4460
L1 | RSAx-nT | Max |  | 4 | Max Drift Y | 0.00035321 | -12955 | -12955 | 4460
P1 | RSAx | Max |  | 33 | Max Drift X | 0.0013589 | 912 | 4115 | -9.0949e-13
P1 | RSAx | Max |  | 66 | Max Drift Y | 0.00017315 | 22455 | 22455 | -9.0949e-13
P1 | RSAy | Max |  | 67 | Max Drift X | 0.00025399 | -22455 | -22455 | -9.0949e-13
P1 | RSAy | Max |  | 33 | Max Drift Y | 0.0016911 | 912 | 4115 | -9.0949e-13
P1 | RSAy-pT | Max |  | 67 | Max Drift X | 0.00025558 | -22455 | -22455 | -9.0949e-13
P1 | RSAy-pT | Max |  | 33 | Max Drift Y | 0.0016928 | 912 | 4115 | -9.0949e-13
P1 | RSAy-nT | Max |  | 67 | Max Drift X | 0.00025558 | -22455 | -22455 | -9.0949e-13
P1 | RSAy-nT | Max |  | 33 | Max Drift Y | 0.0016928 | 912 | 4115 | -9.0949e-13
P1 | RSAx-pT | Max |  | 33 | Max Drift X | 0.0013775 | 912 | 4115 | -9.0949e-13
P1 | RSAx-pT | Max |  | 65 | Max Drift Y | 0.00017354 | -22455 | 22455 | -9.0949e-13
P1 | RSAx-nT | Max |  | 33 | Max Drift X | 0.0013771 | 912 | 4115 | -9.0949e-13
P1 | RSAx-nT | Max |  | 65 | Max Drift Y | 0.00017353 | -22455 | 22455 | -9.0949e-13
P2 | RSAx | Max |  | 59 | Max Drift X | 0.00014795 | -22455 | -4115 | -4520
P2 | RSAx | Max |  | 68 | Max Drift Y | 8.0532e-05 | 22455 | -22455 | -4520
P2 | RSAy | Max |  | 67 | Max Drift X | 0.00016379 | -22455 | -22455 | -4520
P2 | RSAy | Max |  | 33 | Max Drift Y | 0.00076373 | 912 | 4115 | -4520
P2 | RSAy-pT | Max |  | 67 | Max Drift X | 0.00016597 | -22455 | -22455 | -4520
P2 | RSAy-pT | Max |  | 33 | Max Drift Y | 0.00076483 | 912 | 4115 | -4520
P2 | RSAy-nT | Max |  | 67 | Max Drift X | 0.00016597 | -22455 | -22455 | -4520
P2 | RSAy-nT | Max |  | 33 | Max Drift Y | 0.00076483 | 912 | 4115 | -4520
P2 | RSAx-pT | Max |  | 59 | Max Drift X | 0.00014864 | -22455 | -4115 | -4520
P2 | RSAx-pT | Max |  | 67 | Max Drift Y | 8.1587e-05 | -22455 | -22455 | -4520
P2 | RSAx-nT | Max |  | 59 | Max Drift X | 0.00014863 | -22455 | -4115 | -4520
P2 | RSAx-nT | Max |  | 67 | Max Drift Y | 8.1563e-05 | -22455 | -22455 | -4520
P3 | RSAx | Max |  | 63 | Max Drift X | 0.00010038 | -3658 | 22455 | -7520
P3 | RSAx | Max |  | 65 | Max Drift Y | 3.0723e-05 | -22455 | 22455 | -7520
P3 | RSAy | Max |  | 67 | Max Drift X | 8.3127e-05 | -22455 | -22455 | -7520
P3 | RSAy | Max |  | 33 | Max Drift Y | 0.00033718 | 912 | 4115 | -7520
P3 | RSAy-pT | Max |  | 67 | Max Drift X | 8.5412e-05 | -22455 | -22455 | -7520
P3 | RSAy-pT | Max |  | 33 | Max Drift Y | 0.00033829 | 912 | 4115 | -7520
P3 | RSAy-nT | Max |  | 67 | Max Drift X | 8.5412e-05 | -22455 | -22455 | -7520
P3 | RSAy-nT | Max |  | 33 | Max Drift Y | 0.00033829 | 912 | 4115 | -7520
P3 | RSAx-pT | Max |  | 63 | Max Drift X | 0.0001021 | -3658 | 22455 | -7520
P3 | RSAx-pT | Max |  | 65 | Max Drift Y | 3.2194e-05 | -22455 | 22455 | -7520
P3 | RSAx-nT | Max |  | 63 | Max Drift X | 0.00010207 | -3658 | 22455 | -7520
P3 | RSAx-nT | Max |  | 65 | Max Drift Y | 3.2167e-05 | -22455 | 22455 | -7520
P4 | RSAx | Max |  | 64 | Max Drift X | 8.1141e-05 | 912 | 22455 | -10520
P4 | RSAx | Max |  | 67 | Max Drift Y | 8.322e-06 | -22455 | -22455 | -10520
P4 | RSAy | Max |  | 67 | Max Drift X | 1.7232e-05 | -22455 | -22455 | -10520
P4 | RSAy | Max |  | 77 | Max Drift Y | 0.00017653 | 22455 | -4115 | -10520
P4 | RSAy-pT | Max |  | 67 | Max Drift X | 1.9726e-05 | -22455 | -22455 | -10520
P4 | RSAy-pT | Max |  | 77 | Max Drift Y | 0.0001787 | 22455 | -4115 | -10520
P4 | RSAy-nT | Max |  | 67 | Max Drift X | 1.9726e-05 | -22455 | -22455 | -10520
P4 | RSAy-nT | Max |  | 77 | Max Drift Y | 0.0001787 | 22455 | -4115 | -10520
P4 | RSAx-pT | Max |  | 64 | Max Drift X | 8.2791e-05 | 912 | 22455 | -10520
P4 | RSAx-pT | Max |  | 67 | Max Drift Y | 9.8907e-06 | -22455 | -22455 | -10520
P4 | RSAx-nT | Max |  | 64 | Max Drift X | 8.276e-05 | 912 | 22455 | -10520
P4 | RSAx-nT | Max |  | 67 | Max Drift Y | 9.8613e-06 | -22455 | -22455 | -10520
P5 | RSAx | Max |  | 73 | Max Drift X | 6.8454e-05 | 912 | -22455 | -13520
P5 | RSAx | Max |  | 29 | Max Drift Y | 5.5293e-05 | -3658 | 4115 | -13520
P5 | RSAy | Max |  | 70 | Max Drift X | 3.9985e-05 | 12955 | 22455 | -13520
P5 | RSAy | Max |  | 77 | Max Drift Y | 0.00014459 | 22455 | -4115 | -13520
P5 | RSAy-pT | Max |  | 70 | Max Drift X | 4.2273e-05 | 12955 | 22455 | -13520
P5 | RSAy-pT | Max |  | 77 | Max Drift Y | 0.00014673 | 22455 | -4115 | -13520
P5 | RSAy-nT | Max |  | 70 | Max Drift X | 4.2273e-05 | 12955 | 22455 | -13520
P5 | RSAy-nT | Max |  | 77 | Max Drift Y | 0.00014673 | 22455 | -4115 | -13520
P5 | RSAx-pT | Max |  | 73 | Max Drift X | 7.0048e-05 | 912 | -22455 | -13520
P5 | RSAx-pT | Max |  | 29 | Max Drift Y | 5.5612e-05 | -3658 | 4115 | -13520
P5 | RSAx-nT | Max |  | 73 | Max Drift X | 7.0018e-05 | 912 | -22455 | -13520
P5 | RSAx-nT | Max |  | 29 | Max Drift Y | 5.5604e-05 | -3658 | 4115 | -13520

## Story Max Avg Displacements
TABLE: Story Max/Avg Displacements
Story | Load Case/Combo | Step Type | Step | Direction | Maximum | Average | Ratio
[5 empty] | mm | mm
PH | RSAx | Max |  | X | 977.0201 | 977.0201 | 1
L30 | RSAx | Max |  | X | 911.2702 | 911.27 | 1
L29 | RSAx | Max |  | X | 875.0417 | 875.0416 | 1
L28 | RSAx | Max |  | X | 838.6941 | 838.694 | 1
L27 | RSAx | Max |  | X | 802.2672 | 802.267 | 1
L26 | RSAx | Max |  | X | 765.8201 | 765.82 | 1
L25 | RSAx | Max |  | X | 729.4178 | 729.4177 | 1
L24 | RSAx | Max |  | X | 693.1273 | 693.1271 | 1
L23 | RSAx | Max |  | X | 657.0151 | 657.015 | 1
L22 | RSAx | Max |  | X | 621.148 | 621.1479 | 1
L21 | RSAx | Max |  | X | 585.593 | 585.5928 | 1
L20 | RSAx | Max |  | X | 550.4243 | 550.4241 | 1
L19 | RSAx | Max |  | X | 515.6969 | 515.6967 | 1
L18 | RSAx | Max |  | X | 481.4291 | 481.4289 | 1
L17 | RSAx | Max |  | X | 447.6636 | 447.6635 | 1
L16 | RSAx | Max |  | X | 414.4463 | 414.4461 | 1
L15 | RSAx | Max |  | X | 381.8249 | 381.8248 | 1
L14 | RSAx | Max |  | X | 349.8489 | 349.8487 | 1
L13 | RSAx | Max |  | X | 318.5697 | 318.5696 | 1
L12 | RSAx | Max |  | X | 288.0452 | 288.0451 | 1
L11 | RSAx | Max |  | X | 258.3449 | 258.3448 | 1
L10 | RSAx | Max |  | X | 229.5737 | 229.5736 | 1
L9 | RSAx | Max |  | X | 201.7805 | 201.7805 | 1
L8 | RSAx | Max |  | X | 174.9239 | 174.9238 | 1
L7 | RSAx | Max |  | X | 149.063 | 149.063 | 1
L6 | RSAx | Max |  | X | 124.2795 | 124.2794 | 1
L5 | RSAx | Max |  | X | 100.6875 | 100.6875 | 1
L4 | RSAx | Max |  | X | 78.4496 | 78.4496 | 1
L3 | RSAx | Max |  | X | 57.8464 | 57.8464 | 1
L2 | RSAx | Max |  | X | 39.3505 | 39.3504 | 1
L1 | RSAx | Max |  | X | 23.9999 | 23.9999 | 1
P1 | RSAx | Max |  | X | 6.3402 | 4.0319 | 1.5725
P2 | RSAx | Max |  | X | 1.1113 | 0.97862 | 1.1355
P3 | RSAx | Max |  | X | 0.7461 | 0.59752 | 1.2487
P4 | RSAx | Max |  | X | 0.44849 | 0.34604 | 1.2961
P5 | RSAx | Max |  | X | 0.20536 | 0.15039 | 1.3655
Base | RSAx | Max |  | Y | 0 | 0
PH | RSAy | Max |  | Y | 897.855 | 891.3195 | 1.0073
L30 | RSAy | Max |  | Y | 850.5701 | 827.9071 | 1.0274
L29 | RSAy | Max |  | Y | 815.3305 | 793.0138 | 1.0281
L28 | RSAy | Max |  | Y | 780.0708 | 758.1665 | 1.0289
L27 | RSAy | Max |  | Y | 744.8152 | 723.3982 | 1.0296
L26 | RSAy | Max |  | Y | 709.6196 | 688.7521 | 1.0303
L25 | RSAy | Max |  | Y | 674.5472 | 654.2783 | 1.031
L24 | RSAy | Max |  | Y | 639.6685 | 620.0317 | 1.0317
L23 | RSAy | Max |  | Y | 605.0563 | 586.0702 | 1.0324
L22 | RSAy | Max |  | Y | 570.7839 | 552.453 | 1.0332
L21 | RSAy | Max |  | Y | 536.922 | 519.2396 | 1.0341
L20 | RSAy | Max |  | Y | 503.5412 | 486.4898 | 1.035
L19 | RSAy | Max |  | Y | 470.7009 | 454.26 | 1.0362
L18 | RSAy | Max |  | Y | 438.4308 | 422.5857 | 1.0375
L17 | RSAy | Max |  | Y | 406.7782 | 391.5211 | 1.039
L16 | RSAy | Max |  | Y | 375.7861 | 361.1206 | 1.0406
L15 | RSAy | Max |  | Y | 345.4945 | 331.4386 | 1.0424
L14 | RSAy | Max |  | Y | 315.9423 | 302.5301 | 1.0443
L13 | RSAy | Max |  | Y | 287.169 | 274.4517 | 1.0463
L12 | RSAy | Max |  | Y | 259.2179 | 247.2622 | 1.0484
L11 | RSAy | Max |  | Y | 232.1376 | 221.0236 | 1.0503
L10 | RSAy | Max |  | Y | 205.9975 | 195.8052 | 1.0521
L9 | RSAy | Max |  | Y | 180.8544 | 171.6614 | 1.0536
L8 | RSAy | Max |  | Y | 156.6995 | 148.5949 | 1.0545
L7 | RSAy | Max |  | Y | 133.6192 | 126.6873 | 1.0547
L6 | RSAy | Max |  | Y | 111.7185 | 106.0322 | 1.0536
L5 | RSAy | Max |  | Y | 91.1295 | 86.7354 | 1.0507
L4 | RSAy | Max |  | Y | 72.008 | 68.917 | 1.0449
L3 | RSAy | Max |  | Y | 54.5604 | 52.7162 | 1.035
L2 | RSAy | Max |  | Y | 38.9998 | 38.2859 | 1.0186
L1 | RSAy | Max |  | Y | 25.856 | 25.804 | 1.002
P1 | RSAy | Max |  | Y | 10.7884 | 7.0529 | 1.5296
P2 | RSAy | Max |  | Y | 3.2094 | 2.7542 | 1.1653
P3 | RSAy | Max |  | Y | 1.6178 | 1.3139 | 1.2313
P4 | RSAy | Max |  | Y | 0.96308 | 0.65126 | 1.4788
P5 | RSAy | Max |  | Y | 0.43377 | 0.2919 | 1.486
Base | RSAy | Max |  | Y | 0 | 0
PH | RSAy-pT | Max |  | Y | 911.2771 | 900.6596 | 1.0118
L30 | RSAy-pT | Max |  | Y | 890.2251 | 858.2886 | 1.0372
L29 | RSAy-pT | Max |  | Y | 854.513 | 823.0009 | 1.0383
L28 | RSAy-pT | Max |  | Y | 818.6144 | 787.6498 | 1.0393
L27 | RSAy-pT | Max |  | Y | 782.555 | 752.2652 | 1.0403
L26 | RSAy-pT | Max |  | Y | 746.4247 | 716.9112 | 1.0412
L25 | RSAy-pT | Max |  | Y | 710.3188 | 681.6583 | 1.042
L24 | RSAy-pT | Max |  | Y | 674.3387 | 646.5815 | 1.0429
L23 | RSAy-pT | Max |  | Y | 638.5812 | 611.7553 | 1.0439
L22 | RSAy-pT | Max |  | Y | 603.132 | 577.2494 | 1.0448
L21 | RSAy-pT | Max |  | Y | 568.0656 | 543.1289 | 1.0459
L20 | RSAy-pT | Max |  | Y | 533.4643 | 509.4631 | 1.0471
L19 | RSAy-pT | Max |  | Y | 499.4047 | 476.3177 | 1.0485
L18 | RSAy-pT | Max |  | Y | 465.8978 | 443.7165 | 1.05
L17 | RSAy-pT | Max |  | Y | 432.9826 | 411.7068 | 1.0517
L16 | RSAy-pT | Max |  | Y | 400.6939 | 380.3351 | 1.0535
L15 | RSAy-pT | Max |  | Y | 369.0658 | 349.6479 | 1.0555
L14 | RSAy-pT | Max |  | Y | 338.1333 | 319.6934 | 1.0577
L13 | RSAy-pT | Max |  | Y | 307.9335 | 290.5219 | 1.0599
L12 | RSAy-pT | Max |  | Y | 278.509 | 262.1881 | 1.0622
L11 | RSAy-pT | Max |  | Y | 249.9064 | 234.7505 | 1.0646
L10 | RSAy-pT | Max |  | Y | 222.207 | 208.2878 | 1.0668
L9 | RSAy-pT | Max |  | Y | 195.491 | 182.8688 | 1.069
L8 | RSAy-pT | Max |  | Y | 169.7079 | 158.473 | 1.0709
L7 | RSAy-pT | Max |  | Y | 144.9416 | 135.1907 | 1.0721
L6 | RSAy-pT | Max |  | Y | 121.3021 | 113.1306 | 1.0722
L5 | RSAy-pT | Max |  | Y | 98.9401 | 92.406 | 1.0707
L4 | RSAy-pT | Max |  | Y | 78.0419 | 73.165 | 1.0667
L3 | RSAy-pT | Max |  | Y | 58.8747 | 55.6009 | 1.0589
L2 | RSAy-pT | Max |  | Y | 41.711 | 39.9133 | 1.045
L1 | RSAy-pT | Max |  | Y | 27.4062 | 26.6024 | 1.0302
P1 | RSAy-pT | Max |  | Y | 10.8041 | 7.0811 | 1.5258
P2 | RSAy-pT | Max |  | Y | 3.2174 | 2.7715 | 1.1609
P3 | RSAy-pT | Max |  | Y | 1.6372 | 1.3239 | 1.2367
P4 | RSAy-pT | Max |  | Y | 0.97601 | 0.65888 | 1.4813
P5 | RSAy-pT | Max |  | Y | 0.44019 | 0.29649 | 1.4847
Base | RSAy-pT | Max |  | Y | 0 | 0
PH | RSAy-nT | Max |  | Y | 911.2771 | 900.6596 | 1.0118
L30 | RSAy-nT | Max |  | Y | 890.2251 | 858.2886 | 1.0372
L29 | RSAy-nT | Max |  | Y | 854.513 | 823.0009 | 1.0383
L28 | RSAy-nT | Max |  | Y | 818.6144 | 787.6498 | 1.0393
L27 | RSAy-nT | Max |  | Y | 782.555 | 752.2652 | 1.0403
L26 | RSAy-nT | Max |  | Y | 746.4247 | 716.9112 | 1.0412
L25 | RSAy-nT | Max |  | Y | 710.3188 | 681.6583 | 1.042
L24 | RSAy-nT | Max |  | Y | 674.3387 | 646.5815 | 1.0429
L23 | RSAy-nT | Max |  | Y | 638.5812 | 611.7553 | 1.0439
L22 | RSAy-nT | Max |  | Y | 603.132 | 577.2494 | 1.0448
L21 | RSAy-nT | Max |  | Y | 568.0656 | 543.1289 | 1.0459
L20 | RSAy-nT | Max |  | Y | 533.4643 | 509.4631 | 1.0471
L19 | RSAy-nT | Max |  | Y | 499.4047 | 476.3177 | 1.0485
L18 | RSAy-nT | Max |  | Y | 465.8978 | 443.7165 | 1.05
L17 | RSAy-nT | Max |  | Y | 432.9826 | 411.7068 | 1.0517
L16 | RSAy-nT | Max |  | Y | 400.6939 | 380.3351 | 1.0535
L15 | RSAy-nT | Max |  | Y | 369.0658 | 349.6479 | 1.0555
L14 | RSAy-nT | Max |  | Y | 338.1333 | 319.6934 | 1.0577
L13 | RSAy-nT | Max |  | Y | 307.9335 | 290.5219 | 1.0599
L12 | RSAy-nT | Max |  | Y | 278.509 | 262.1881 | 1.0622
L11 | RSAy-nT | Max |  | Y | 249.9064 | 234.7505 | 1.0646
L10 | RSAy-nT | Max |  | Y | 222.207 | 208.2878 | 1.0668
L9 | RSAy-nT | Max |  | Y | 195.491 | 182.8688 | 1.069
L8 | RSAy-nT | Max |  | Y | 169.7079 | 158.473 | 1.0709
L7 | RSAy-nT | Max |  | Y | 144.9416 | 135.1907 | 1.0721
L6 | RSAy-nT | Max |  | Y | 121.3021 | 113.1306 | 1.0722
L5 | RSAy-nT | Max |  | Y | 98.9401 | 92.406 | 1.0707
L4 | RSAy-nT | Max |  | Y | 78.0419 | 73.165 | 1.0667
L3 | RSAy-nT | Max |  | Y | 58.8747 | 55.6009 | 1.0589
L2 | RSAy-nT | Max |  | Y | 41.711 | 39.9133 | 1.045
L1 | RSAy-nT | Max |  | Y | 27.4062 | 26.6024 | 1.0302
P1 | RSAy-nT | Max |  | Y | 10.8041 | 7.0811 | 1.5258
P2 | RSAy-nT | Max |  | Y | 3.2174 | 2.7715 | 1.1609
P3 | RSAy-nT | Max |  | Y | 1.6372 | 1.3239 | 1.2367
P4 | RSAy-nT | Max |  | Y | 0.97601 | 0.65888 | 1.4813
P5 | RSAy-nT | Max |  | Y | 0.44019 | 0.29649 | 1.4847
Base | RSAy-nT | Max |  | Y | 0 | 0
PH | RSAx-pT | Max |  | X | 985.35 | 985.3498 | 1
L30 | RSAx-pT | Max |  | X | 937.2276 | 928.3713 | 1.0095
L29 | RSAx-pT | Max |  | X | 900.648 | 891.9115 | 1.0098
L28 | RSAx-pT | Max |  | X | 863.8316 | 855.255 | 1.01
L27 | RSAx-pT | Max |  | X | 826.8275 | 818.4478 | 1.0102
L26 | RSAx-pT | Max |  | X | 789.725 | 781.569 | 1.0104
L25 | RSAx-pT | Max |  | X | 752.6113 | 744.698 | 1.0106
L24 | RSAx-pT | Max |  | X | 715.5694 | 707.9124 | 1.0108
L23 | RSAx-pT | Max |  | X | 678.6756 | 671.2853 | 1.011
L22 | RSAx-pT | Max |  | X | 642.0045 | 634.8885 | 1.0112
L21 | RSAx-pT | Max |  | X | 605.6305 | 598.794 | 1.0114
L20 | RSAx-pT | Max |  | X | 569.6387 | 563.083 | 1.0116
L19 | RSAx-pT | Max |  | X | 534.0937 | 527.8169 | 1.0119
L18 | RSAx-pT | Max |  | X | 499.0013 | 493.0059 | 1.0122
L17 | RSAx-pT | Max |  | X | 464.3993 | 458.6893 | 1.0124
L16 | RSAx-pT | Max |  | X | 430.3279 | 424.9093 | 1.0128
L15 | RSAx-pT | Max |  | X | 396.8317 | 391.7115 | 1.0131
L14 | RSAx-pT | Max |  | X | 363.9588 | 359.1447 | 1.0134
L13 | RSAx-pT | Max |  | X | 331.7607 | 327.2601 | 1.0138
L12 | RSAx-pT | Max |  | X | 300.2938 | 296.1147 | 1.0141
L11 | RSAx-pT | Max |  | X | 269.6236 | 265.7755 | 1.0145
L10 | RSAx-pT | Max |  | X | 239.86 | 236.3505 | 1.0148
L9 | RSAx-pT | Max |  | X | 211.0674 | 207.8988 | 1.0152
L8 | RSAx-pT | Max |  | X | 183.1781 | 180.3619 | 1.0156
L7 | RSAx-pT | Max |  | X | 156.2526 | 153.7996 | 1.0159
L6 | RSAx-pT | Max |  | X | 130.377 | 128.2966 | 1.0162
L5 | RSAx-pT | Max |  | X | 105.6754 | 103.9736 | 1.0164
L4 | RSAx-pT | Max |  | X | 82.3247 | 81.0026 | 1.0163
L3 | RSAx-pT | Max |  | X | 60.6392 | 59.6863 | 1.016
L2 | RSAx-pT | Max |  | X | 41.1234 | 40.5185 | 1.0149
L1 | RSAx-pT | Max |  | X | 25.0252 | 24.6754 | 1.0142
P1 | RSAx-pT | Max |  | X | 6.4402 | 4.0959 | 1.5724
P2 | RSAx-pT | Max |  | X | 1.1317 | 0.99725 | 1.1348
P3 | RSAx-pT | Max |  | X | 0.76105 | 0.60574 | 1.2564
P4 | RSAx-pT | Max |  | X | 0.45823 | 0.35178 | 1.3026
P5 | RSAx-pT | Max |  | X | 0.21014 | 0.15304 | 1.3732
Base | RSAx-pT | Max |  | Y | 0 | 0
PH | RSAx-nT | Max |  | X | 985.0271 | 985.027 | 1
L30 | RSAx-nT | Max |  | X | 936.2538 | 927.7297 | 1.0092
L29 | RSAx-nT | Max |  | X | 899.7084 | 891.2924 | 1.0094
L28 | RSAx-nT | Max |  | X | 862.9253 | 854.6579 | 1.0097
L27 | RSAx-nT | Max |  | X | 825.9559 | 817.8736 | 1.0099
L26 | RSAx-nT | Max |  | X | 788.8888 | 781.018 | 1.0101
L25 | RSAx-nT | Max |  | X | 751.8109 | 744.1707 | 1.0103
L24 | RSAx-nT | Max |  | X | 714.805 | 707.4089 | 1.0105
L23 | RSAx-nT | Max |  | X | 677.9475 | 670.8056 | 1.0106
L22 | RSAx-nT | Max |  | X | 641.3127 | 634.4328 | 1.0108
L21 | RSAx-nT | Max |  | X | 604.9751 | 598.3621 | 1.0111
L20 | RSAx-nT | Max |  | X | 569.0193 | 562.6749 | 1.0113
L19 | RSAx-nT | Max |  | X | 533.5096 | 527.4321 | 1.0115
L18 | RSAx-nT | Max |  | X | 498.4524 | 492.6442 | 1.0118
L17 | RSAx-nT | Max |  | X | 463.8855 | 458.3508 | 1.0121
L16 | RSAx-nT | Max |  | X | 429.8492 | 424.5939 | 1.0124
L15 | RSAx-nT | Max |  | X | 396.3878 | 391.4191 | 1.0127
L14 | RSAx-nT | Max |  | X | 363.5499 | 358.8752 | 1.013
L13 | RSAx-nT | Max |  | X | 331.3864 | 327.0135 | 1.0134
L12 | RSAx-nT | Max |  | X | 299.954 | 295.8909 | 1.0137
L11 | RSAx-nT | Max |  | X | 269.318 | 265.5742 | 1.0141
L10 | RSAx-nT | Max |  | X | 239.588 | 236.1713 | 1.0145
L9 | RSAx-nT | Max |  | X | 210.8276 | 207.7409 | 1.0149
L8 | RSAx-nT | Max |  | X | 182.97 | 180.2248 | 1.0152
L7 | RSAx-nT | Max |  | X | 156.0758 | 153.6831 | 1.0156
L6 | RSAx-nT | Max |  | X | 130.2308 | 128.2003 | 1.0158
L5 | RSAx-nT | Max |  | X | 105.5589 | 103.8968 | 1.016
L4 | RSAx-nT | Max |  | X | 82.2366 | 80.9445 | 1.016
L3 | RSAx-nT | Max |  | X | 60.5774 | 59.6456 | 1.0156
L2 | RSAx-nT | Max |  | X | 41.0853 | 40.4934 | 1.0146
L1 | RSAx-nT | Max |  | X | 25.0037 | 24.6612 | 1.0139
P1 | RSAx-nT | Max |  | X | 6.4381 | 4.0945 | 1.5724
P2 | RSAx-nT | Max |  | X | 1.1313 | 0.99687 | 1.1348
P3 | RSAx-nT | Max |  | X | 0.76077 | 0.60558 | 1.2563
P4 | RSAx-nT | Max |  | X | 0.45804 | 0.35167 | 1.3025
P5 | RSAx-nT | Max |  | X | 0.21005 | 0.15299 | 1.373
Base | RSAx-nT | Max |  | Y | 0 | 0