## Spandrel Forces
TABLE: Spandrel Forces
Story | Spandrel | Load Case/Combo | Step Type | Step | Location | P | V2 | V3 | T | M2 | M3
[6 empty] | N | N | N | N-mm | N-mm | N-mm
PH | CB-NW | AutoWind | Step By Step | 1 | Left | -2.2059e-11 | 94225.239 | -8.6686e-13 | 62.333 | -2.1282e-10 | 11555523.6785
PH | CB-NW | AutoWind | Step By Step | 1 | Right | -1.2696e-11 | 94225.239 | 2.5224e-13 | 62.333 | -8.3674e-11 | -112821791.8069
PH | CB-NW | AutoWind | Step By Step | 2 | Left | 1.7386e-09 | 27761.1488 | -8.3167e-07 | 166184.1606 | -1.5974e-05 | 4892690.1115
PH | CB-NW | AutoWind | Step By Step | 2 | Right | 1.4557e-09 | 27761.1488 | 2.5658e-07 | 166184.1606 | 2.5272e-05 | -31752026.3451
PH | CB-NW | Windx | Single Step |  | Left | 1.7143e-12 | 137429.2275 | -5.6843e-14 | 68.1842 | -4.3656e-11 | 17856938.7784
PH | CB-NW | Windx | Single Step |  | Right | 4.1341e-12 | 137429.2275 | -1.9895e-13 | 68.1842 | 2.9104e-11 | -163549641.5716
PH | CB-NW | Windy | Single Step |  | Left | -1.0297e-08 | 35782.8018 | -4.4703e-07 | 185295.7787 | -0.00022149 | 6085813.1692
PH | CB-NW | Windy | Single Step |  | Right | 7.3699e-09 | 35782.8018 | 4.8336e-07 | 185295.7787 | -0.00013351 | -41147485.2329
PH | CB-NE | AutoWind | Step By Step | 1 | Left | -7.6485e-12 | 13238.434 | 2.1672e-13 | 5.1487 | 1.5461e-11 | 6697620.9302
PH | CB-NE | AutoWind | Step By Step | 1 | Right | -7.6485e-12 | 13238.434 | 2.1672e-13 | 5.1487 | 1.819e-11 | -10148286.2936
PH | CB-NE | AutoWind | Step By Step | 2 | Left | -3.3134e-09 | 10792.5354 | -5.6345e-08 | -138392.0849 | -2.4796e-05 | 7621580.1606
PH | CB-NE | AutoWind | Step By Step | 2 | Right | -3.3134e-09 | 10792.5354 | -5.6345e-08 | -138392.0849 | 4.7684e-07 | -6111921.109
PH | CB-NE | Windx | Single Step |  | Left | 9.1188e-12 | 38654.7559 | 1.3035e-26 | 5.7178 | 2.3283e-10 | 29401715.9116
PH | CB-NE | Windx | Single Step |  | Right | 9.1188e-12 | 38654.7559 | 1.3035e-26 | 5.7178 | -2.0373e-10 | -19786460.9622
PH | CB-NE | Windy | Single Step |  | Left | -9.6408e-09 | 12903.9695 | -4.6566e-09 | -366696.676 | 0.00011402 | 8904471.8302
PH | CB-NE | Windy | Single Step |  | Right | -9.6408e-09 | 12903.9695 | -4.6566e-09 | -366696.676 | -7.1526e-05 | -7515829.4178
PH | CB-SE | AutoWind | Step By Step | 1 | Left | 0 | 13238.4312 | 1.0658e-14 | -5.146 | -2.7285e-12 | 6697618.5785
PH | CB-SE | AutoWind | Step By Step | 1 | Right | 0 | 13238.4312 | 1.0658e-14 | -5.146 | 1.0914e-11 | -10148285.1062
PH | CB-SE | AutoWind | Step By Step | 2 | Left | 0 | -10792.4807 | -5.4017e-08 | -138392.0849 | -2.6703e-05 | -7621516.9068
PH | CB-SE | AutoWind | Step By Step | 2 | Right | 0 | -10792.4807 | -5.4017e-08 | -138392.0849 | -4.7684e-07 | 6111914.7613
PH | CB-SE | Windx | Single Step |  | Left | 0 | 38654.8135 | 2.558e-13 | -5.5802 | 2.9104e-11 | 29401762.9084
PH | CB-SE | Windx | Single Step |  | Right | 0 | 38654.8135 | 2.558e-13 | -5.5802 | -2.9104e-11 | -19786487.3288
PH | CB-SE | Windy | Single Step |  | Left | 0 | -12904.0525 | -2.3283e-09 | -366696.6788 | -9.954e-06 | -8904565.5307
PH | CB-SE | Windy | Single Step |  | Right | 0 | -12904.0525 | -2.3283e-09 | -366696.6788 | 4.9591e-05 | 7515841.2534
PH | CB-SW | AutoWind | Step By Step | 1 | Left | 6.1423e-12 | 94225.2354 | -3.5527e-15 | -62.3239 | -1.2369e-10 | 11555522.9938
PH | CB-SW | AutoWind | Step By Step | 1 | Right | 6.1423e-12 | 94225.2354 | -3.5527e-15 | -62.3239 | 9.4587e-11 | -112821787.7878
PH | CB-SW | AutoWind | Step By Step | 2 | Left | -3.3217e-10 | -27761.2025 | -2.0559e-07 | 166184.1594 | -4.071e-05 | -4892695.8148
PH | CB-SW | AutoWind | Step By Step | 2 | Right | -3.3217e-10 | -27761.2025 | -2.0559e-07 | 166184.1594 | -1.9312e-05 | 31752091.4808
PH | CB-SW | Windx | Single Step |  | Left | -1.9917e-12 | 137429.3175 | -1.1369e-13 | -68.4682 | -7.276e-11 | 17856955.54
PH | CB-SW | Windx | Single Step |  | Right | -1.9917e-12 | 137429.3175 | -1.1369e-13 | -68.4682 | 8.7311e-11 | -163549743.6077
PH | CB-SW | Windy | Single Step |  | Left | -4.1565e-09 | -35782.7478 | -5.262e-08 | 185295.5681 | 4.3809e-05 | -6085807.8537
PH | CB-SW | Windy | Single Step |  | Right | -4.1565e-09 | -35782.7478 | -5.262e-08 | 185295.5681 | 4.6253e-05 | 41147419.1934
L30 | CB-NW | AutoWind | Step By Step | 1 | Left | -4.2387e-12 | 49091.0998 | -1.1191e-13 | -33.8391 | 9.0949e-13 | 32618633.5046
L30 | CB-NW | AutoWind | Step By Step | 1 | Right | -2.4452e-12 | 49091.0998 | -8.8818e-16 | -33.8391 | -1.728e-11 | -32181618.1914
L30 | CB-NW | AutoWind | Step By Step | 2 | Left | -9.3624e-09 | 11587.4369 | 8.9873e-08 | 148109.593 | 2.557e-05 | 7698390.1622
L30 | CB-NW | AutoWind | Step By Step | 2 | Right | 5.653e-09 | 11587.4369 | -3.3877e-08 | 148109.593 | -5.9009e-06 | -7597026.4962
L30 | CB-NW | Windx | Single Step |  | Left | 1.1983e-13 | 69019.3738 | 9.2371e-14 | -37.5092 | 2.5466e-11 | 45890189.1632
L30 | CB-NW | Windx | Single Step |  | Right | 7.2216e-13 | 69019.3738 | -7.816e-14 | -37.5092 | 2.9104e-11 | -45215384.2255
L30 | CB-NW | Windy | Single Step |  | Left | -8.7279e-09 | 14386.3818 | 1.4552e-07 | 185406.707 | -2.6941e-05 | 9555592.9523
L30 | CB-NW | Windy | Single Step |  | Right | 6.1977e-09 | 14386.3818 | -1.8743e-08 | 185406.707 | 2.7418e-06 | -9434431.0257
L30 | CB-NE | AutoWind | Step By Step | 1 | Left | -1.6762e-12 | 35605.8631 | 1.5099e-14 | -0.91622 | 5.9117e-12 | 22859088.2199
L30 | CB-NE | AutoWind | Step By Step | 1 | Right | -1.6762e-12 | 35605.8631 | 1.5099e-14 | -0.91622 | 3.638e-12 | -22449372.5756
L30 | CB-NE | AutoWind | Step By Step | 2 | Left | 8.845e-10 | 7743.0049 | -5.2096e-08 | -49636.7508 | -5.3346e-06 | 4985675.9176
L30 | CB-NE | AutoWind | Step By Step | 2 | Right | 8.845e-10 | 7743.0049 | -5.2096e-08 | -49636.7508 | 1.2517e-05 | -4867297.859
L30 | CB-NE | Windx | Single Step |  | Left | 2.0441e-12 | 54339.2196 | -2.8422e-14 | -1.7572 | -4.1837e-11 | 34807225.0498
L30 | CB-NE | Windx | Single Step |  | Right | 2.0441e-12 | 54339.2196 | -2.8422e-14 | -1.7572 | 2.9104e-11 | -34339431.95
L30 | CB-NE | Windy | Single Step |  | Left | 1.2721e-09 | 9365.5011 | 8.6147e-09 | -144646.8098 | 1.654e-05 | 6038755.9814
L30 | CB-NE | Windy | Single Step |  | Right | 1.2721e-09 | 9365.5011 | 8.6147e-09 | -144646.8098 | -3.2783e-05 | -5878844.1344
L30 | CB-SE | AutoWind | Step By Step | 1 | Left | 0 | 35605.8614 | -3.5527e-15 | 1.0131 | -2.3647e-11 | 22859087.1332
L30 | CB-SE | AutoWind | Step By Step | 1 | Right | 0 | 35605.8614 | -3.5527e-15 | 1.0131 | -1.819e-12 | -22449371.4944
L30 | CB-SE | AutoWind | Step By Step | 2 | Left | 0 | -7742.9911 | -5.1048e-08 | -49636.7508 | -3.5912e-05 | -4985667.3239
L30 | CB-SE | AutoWind | Step By Step | 2 | Right | 0 | -7742.9911 | -5.1048e-08 | -49636.7508 | 1.1981e-05 | 4867288.8577
L30 | CB-SE | Windx | Single Step |  | Left | 0 | 54339.2556 | -2.8422e-14 | 0.36065 | -7.276e-12 | 34807248.0185
L30 | CB-SE | Windx | Single Step |  | Right | 0 | 54339.2556 | -2.8422e-14 | 0.36065 | 1.4552e-11 | -34339454.7035
L30 | CB-SE | Windy | Single Step |  | Left | 0 | -9365.5304 | 9.6625e-09 | -144646.8098 | 1.6481e-05 | -6038774.4193
L30 | CB-SE | Windy | Single Step |  | Right | 0 | -9365.5304 | 9.6625e-09 | -144646.8098 | -2.8014e-06 | 5878863.0543
L30 | CB-SW | AutoWind | Step By Step | 1 | Left | 1.1829e-12 | 49091.0981 | 5.7732e-15 | 33.8806 | -3.5243e-12 | 32618632.4226
L30 | CB-SW | AutoWind | Step By Step | 1 | Right | 1.1829e-12 | 49091.0981 | 5.7732e-15 | 33.8806 | -6.3665e-12 | -32181617.1291
L30 | CB-SW | AutoWind | Step By Step | 2 | Left | -1.4958e-09 | -11587.4527 | 1.3271e-08 | 148109.5936 | 1.4618e-05 | -7698400.7892
L30 | CB-SW | AutoWind | Step By Step | 2 | Right | -1.4958e-09 | -11587.4527 | 1.3271e-08 | 148109.5936 | -1.6987e-05 | 7597036.7454
L30 | CB-SW | Windx | Single Step |  | Left | -3.4765e-13 | 69019.4132 | -2.1316e-14 | 36.7271 | -8.1855e-12 | 45890215.3863
L30 | CB-SW | Windx | Single Step |  | Right | -3.4765e-13 | 69019.4132 | -2.1316e-14 | 36.7271 | 7.276e-12 | -45215410.0006
L30 | CB-SW | Windy | Single Step |  | Left | -5.5782e-10 | -14386.3714 | -2.0897e-08 | 185406.8214 | -1.4842e-05 | -9555585.889
L30 | CB-SW | Windy | Single Step |  | Right | -5.5782e-10 | -14386.3714 | -2.0897e-08 | 185406.8214 | -2.2531e-05 | 9434424.4076
L29 | CB-NW | AutoWind | Step By Step | 1 | Left | -4.0683e-12 | 69025.2365 | 6.1284e-14 | 27.2138 | -7.7307e-12 | 45324676.287
L29 | CB-NW | AutoWind | Step By Step | 1 | Right | -2.3502e-12 | 69025.2365 | 3.1974e-14 | 27.2138 | -3.638e-12 | -45788635.9336
L29 | CB-NW | AutoWind | Step By Step | 2 | Left | -9.1216e-09 | 13028.2955 | 1.3388e-08 | 280302.566 | -1.7583e-05 | 8479033.3859
L29 | CB-NW | AutoWind | Step By Step | 2 | Right | 7.4516e-09 | 13028.2955 | 9.8604e-08 | 280302.566 | -7.093e-06 | -8718316.6288
L29 | CB-NW | Windx | Single Step |  | Left | -7.8986e-15 | 92577.956 | 1.0658e-13 | 29.1711 | 4.3656e-11 | 60787570.3919
L29 | CB-NW | Windx | Single Step |  | Right | 6.5081e-13 | 92577.956 | -3.5527e-14 | 29.1711 | 7.276e-12 | -61415331.525
L29 | CB-NW | Windy | Single Step |  | Left | -1.005e-08 | 15637.8811 | -7.9512e-08 | 336358.1959 | -3.9279e-05 | 10167390.8396
L29 | CB-NW | Windy | Single Step |  | Right | 6.711e-09 | 15637.8811 | -4.5286e-08 | 336358.1959 | 2.9802e-07 | -10474612.1541
L29 | CB-NE | AutoWind | Step By Step | 1 | Left | -1.6188e-12 | 60961.9372 | 2.1316e-14 | -1.6454 | 2.7285e-12 | 38918741.213
L29 | CB-NE | AutoWind | Step By Step | 1 | Right | -1.6188e-12 | 60961.9372 | 2.1316e-14 | -1.6454 | 3.638e-12 | -38655323.8785
L29 | CB-NE | AutoWind | Step By Step | 2 | Left | -2.0519e-09 | 8305.6212 | 8.4983e-09 | -142038.3322 | 1.6361e-05 | 5311331.781
L29 | CB-NE | AutoWind | Step By Step | 2 | Right | -2.0519e-09 | 8305.6212 | 8.4983e-09 | -142038.3322 | -2.259e-05 | -5257571.1645
L29 | CB-NE | Windx | Single Step |  | Left | 2.0007e-12 | 84974.5375 | 1.4211e-14 | -2.8034 | -1.0914e-11 | 54256908.5142
L29 | CB-NE | Windx | Single Step |  | Right | 2.0007e-12 | 84974.5375 | 1.4211e-14 | -2.8034 | -7.276e-12 | -53873190.4526
L29 | CB-NE | Windy | Single Step |  | Left | -9.2582e-10 | 9805.1212 | 1.6182e-08 | -233582.5496 | -3.2783e-07 | 6269348.0683
L29 | CB-NE | Windy | Single Step |  | Right | -9.2582e-10 | 9805.1212 | 1.6182e-08 | -233582.5496 | -7.689e-06 | -6207668.6559
L29 | CB-SE | AutoWind | Step By Step | 1 | Left | 0 | 60961.9352 | 3.1086e-14 | 1.7876 | 3.1378e-11 | 38918739.9148
L29 | CB-SE | AutoWind | Step By Step | 1 | Right | 0 | 60961.9352 | 3.1086e-14 | 1.7876 | -1.819e-12 | -38655322.5912
L29 | CB-SE | AutoWind | Step By Step | 2 | Left | 0 | -8305.6075 | -2.0256e-08 | -142038.3322 | 1.6317e-05 | -5311322.9642
L29 | CB-SE | AutoWind | Step By Step | 2 | Right | 0 | -8305.6075 | -2.0256e-08 | -142038.3322 | -2.3067e-05 | 5257562.6352
L29 | CB-SE | Windx | Single Step |  | Left | 0 | 84974.5789 | 4.2633e-14 | 0.96145 | 2.1828e-11 | 54256934.9492
L29 | CB-SE | Windx | Single Step |  | Right | 0 | 84974.5789 | 4.2633e-14 | 0.96145 | -7.276e-12 | -53873216.6692
L29 | CB-SE | Windy | Single Step |  | Left | 0 | -9805.1573 | 1.7171e-08 | -233582.5456 | -3.8743e-07 | -6269371.2639
L29 | CB-SE | Windy | Single Step |  | Right | 0 | -9805.1573 | 1.7171e-08 | -233582.5456 | -8.2254e-06 | 6207691.355
L29 | CB-SW | AutoWind | Step By Step | 1 | Left | 1.137e-12 | 69025.2346 | 2.1316e-14 | -27.1462 | 3.4106e-13 | 45324675.0386
L29 | CB-SW | AutoWind | Step By Step | 1 | Right | 1.137e-12 | 69025.2346 | 2.1316e-14 | -27.1462 | 9.0949e-12 | -45788634.671
L29 | CB-SW | AutoWind | Step By Step | 2 | Left | -7.4361e-10 | -13028.3131 | 1.95e-08 | 280302.5655 | 1.21e-05 | -8479044.8659
L29 | CB-SW | AutoWind | Step By Step | 2 | Right | -7.4361e-10 | -13028.3131 | 1.95e-08 | 280302.5655 | -9.5963e-06 | 8718328.3825
L29 | CB-SW | Windx | Single Step |  | Left | -3.1312e-13 | 92578.0014 | 1.7764e-14 | -30.4199 | 7.276e-12 | 60787600.1388
L29 | CB-SW | Windx | Single Step |  | Right | -3.1312e-13 | 92578.0014 | 1.7764e-14 | -30.4199 | -7.276e-12 | -61415361.772
L29 | CB-SW | Windy | Single Step |  | Left | -1.1064e-09 | -15637.8736 | -4.6508e-08 | 336358.1041 | -2.2218e-05 | -10167386.0503
L29 | CB-SW | Windy | Single Step |  | Right | -1.1064e-09 | -15637.8736 | -4.6508e-08 | 336358.1041 | 1.055e-05 | 10474607.0936
L28 | CB-NW | AutoWind | Step By Step | 1 | Left | -3.8979e-12 | 94223.878 | -3.4639e-14 | -36.7514 | -2.4102e-11 | 62083888.6188
L28 | CB-NW | AutoWind | Step By Step | 1 | Right | -2.2551e-12 | 94223.878 | 4.6185e-14 | -36.7514 | -2.0918e-11 | -62291630.3717
L28 | CB-NW | AutoWind | Step By Step | 2 | Left | 5.8586e-09 | 17071.7358 | -3.6228e-07 | 294394.1899 | -1.2994e-05 | 11208177.4481
L28 | CB-NW | AutoWind | Step By Step | 2 | Right | -2.0009e-09 | 17071.7358 | 5.9372e-09 | 294394.1899 | -2.5213e-05 | -11326513.8222
L28 | CB-NW | Windx | Single Step |  | Left | -1.3534e-13 | 122324.6586 | 8.5265e-14 | -41.0991 | 4.0018e-11 | 80610177.9294
L28 | CB-NW | Windx | Single Step |  | Right | 5.7957e-13 | 122324.6586 | -2.8422e-14 | -41.0991 | 7.276e-12 | -80858371.4048
L28 | CB-NW | Windy | Single Step |  | Left | 3.4243e-09 | 20078.4265 | -3.8883e-08 | 345011.1914 | -4.3392e-05 | 13182143.3873
L28 | CB-NW | Windy | Single Step |  | Right | -2.696e-10 | 20078.4265 | 6.2166e-08 | 345011.1914 | -1.204e-05 | -13321379.5861
L28 | CB-NE | AutoWind | Step By Step | 1 | Left | -1.5614e-12 | 86056.513 | 8.8818e-16 | 3.1156 | -5.457e-12 | 55016504.0816
L28 | CB-NE | AutoWind | Step By Step | 1 | Right | -1.5614e-12 | 86056.513 | 8.8818e-16 | 3.1156 | 4.5475e-12 | -54490408.7369
L28 | CB-NE | AutoWind | Step By Step | 2 | Left | -1.2718e-09 | 10200.817 | 2.3108e-08 | -361667.4015 | 1.2383e-05 | 6531387.5008
L28 | CB-NE | AutoWind | Step By Step | 2 | Right | -1.2718e-09 | 10200.817 | 2.3108e-08 | -361667.4015 | -3.9339e-06 | -6449152.1399
L28 | CB-NE | Windx | Single Step |  | Left | 1.9572e-12 | 114345.7899 | -2.8422e-14 | 2.1328 | -2.5466e-11 | 73100079.4683
L28 | CB-NE | Windx | Single Step |  | Right | 1.9572e-12 | 114345.7899 | -2.8422e-14 | 2.1328 | 2.9104e-11 | -72404938.1733
L28 | CB-NE | Windy | Single Step |  | Left | 4.3384e-09 | 11822.7584 | -1.8626e-08 | -475981.4896 | -9.2089e-06 | 7571310.1812
L28 | CB-NE | Windy | Single Step |  | Right | 4.3384e-09 | 11822.7584 | -1.8626e-08 | -475981.4896 | -6.0201e-06 | -7473149.9092
L28 | CB-SE | AutoWind | Step By Step | 1 | Left | 0 | 86056.5103 | -1.7764e-14 | -2.9135 | -5.9117e-12 | 55016502.3405
L28 | CB-SE | AutoWind | Step By Step | 1 | Right | 0 | 86056.5103 | -1.7764e-14 | -2.9135 | 1.3642e-11 | -54490407.0078
L28 | CB-SE | AutoWind | Step By Step | 2 | Left | 0 | -10200.8003 | 2.4156e-08 | -361667.4016 | 1.2323e-05 | -6531376.7756
L28 | CB-SE | AutoWind | Step By Step | 2 | Right | 0 | -10200.8003 | 2.4156e-08 | -361667.4016 | -4.4703e-06 | 6449141.583
L28 | CB-SE | Windx | Single Step |  | Left | 0 | 114345.8452 | -2.1316e-14 | -4.4793 | -2.0009e-11 | 73100114.7743
L28 | CB-SE | Windx | Single Step |  | Right | 0 | 114345.8452 | -2.1316e-14 | -4.4793 | 2.9104e-11 | -72404973.2208
L28 | CB-SE | Windy | Single Step |  | Left | 0 | -11822.8065 | -1.7579e-08 | -475981.4962 | 2.1249e-05 | -7571340.9392
L28 | CB-SE | Windy | Single Step |  | Right | 0 | -11822.8065 | -1.7579e-08 | -475981.4962 | -6.5565e-06 | 7473180.2735
L28 | CB-SW | AutoWind | Step By Step | 1 | Left | 1.091e-12 | 94223.8754 | 1.6431e-14 | 36.8399 | -8.7539e-12 | 62083886.8984
L28 | CB-SW | AutoWind | Step By Step | 1 | Right | 1.091e-12 | 94223.8754 | 1.6431e-14 | 36.8399 | 7.276e-12 | -62291628.6581
L28 | CB-SW | AutoWind | Step By Step | 2 | Left | -1.8176e-09 | -17071.7593 | -2.3691e-08 | 294394.1906 | -8.0168e-06 | -11208192.957
L28 | CB-SW | AutoWind | Step By Step | 2 | Right | -1.8176e-09 | -17071.7593 | -2.3691e-08 | 294394.1906 | 1.5855e-05 | 11326529.3414
L28 | CB-SW | Windx | Single Step |  | Left | -2.7865e-13 | 122324.7211 | 1.0658e-14 | 39.5739 | 1.6371e-11 | 80610219.1928
L28 | CB-SW | Windx | Single Step |  | Right | -2.7865e-13 | 122324.7211 | 1.0658e-14 | 39.5739 | -1.4552e-11 | -80858412.692
L28 | CB-SW | Windy | Single Step |  | Left | -1.634e-09 | -20078.4177 | 6.17e-09 | 345011.3156 | 5.3942e-06 | -13182137.5613
L28 | CB-SW | Windy | Single Step |  | Right | -1.634e-09 | -20078.4177 | 6.17e-09 | 345011.3156 | 9.1791e-06 | 13321373.8052
L27 | CB-NW | AutoWind | Step By Step | 1 | Left | -3.7276e-12 | 118876.8775 | -3.3751e-14 | 52.8687 | 1.4097e-11 | 78252195.3818
L27 | CB-NW | AutoWind | Step By Step | 1 | Right | -2.1601e-12 | 118876.8775 | -2.0428e-14 | 52.8687 | 2.1828e-11 | -78665282.8683
L27 | CB-NW | AutoWind | Step By Step | 2 | Left | -9.0439e-09 | 20623.0297 | -4.7614e-08 | 376952.9105 | -1.1921e-07 | 13485870.9416
L27 | CB-NW | AutoWind | Step By Step | 2 | Right | 7.1491e-09 | 20623.0297 | 1.6182e-08 | 376952.9105 | -6.9141e-06 | -13736528.2906
L27 | CB-NW | Windx | Single Step |  | Left | -2.6237e-13 | 150590.7687 | 2.1316e-14 | 56.851 | 3.2742e-11 | 99129086.4704
L27 | CB-NW | Windx | Single Step |  | Right | 5.085e-13 | 150590.7687 | -2.8422e-14 | 56.851 | 7.276e-12 | -99650728.249
L27 | CB-NW | Windy | Single Step |  | Left | -5.4496e-09 | 23760.6683 | -6.0187e-08 | 433303.8128 | -5.5552e-05 | 15532740.0084
L27 | CB-NW | Windy | Single Step |  | Right | 3.95e-09 | 23760.6683 | 3.7486e-08 | 433303.8128 | -1.21e-05 | -15831342.1283
L27 | CB-NE | AutoWind | Step By Step | 1 | Left | -1.5041e-12 | 112378.7653 | -2.0428e-14 | -4.4857 | -1.5234e-11 | 71823715.222
L27 | CB-NE | AutoWind | Step By Step | 1 | Right | -1.5041e-12 | 112378.7653 | -2.0428e-14 | -4.4857 | 1.5461e-11 | -71178263.6168
L27 | CB-NE | AutoWind | Step By Step | 2 | Left | -4.5486e-10 | 12237.4646 | 4.773e-09 | -481111.0806 | 1.0282e-05 | 7835780.3315
L27 | CB-NE | AutoWind | Step By Step | 2 | Right | -4.5486e-10 | 12237.4646 | 4.773e-09 | -481111.0806 | -1.7226e-05 | -7736393.4203
L27 | CB-NE | Windx | Single Step |  | Left | 1.9138e-12 | 144634.1813 | -3.5527e-14 | -6.6578 | -2.0009e-11 | 92438914.4124
L27 | CB-NE | Windx | Single Step |  | Right | 1.9138e-12 | 144634.1813 | -3.5527e-14 | -6.6578 | 7.276e-12 | -91608081.3308
L27 | CB-NE | Windy | Single Step |  | Left | -1.5039e-09 | 13969.2537 | -2.1071e-08 | -595117.3428 | 1.3694e-05 | 8945207.9409
L27 | CB-NE | Windy | Single Step |  | Right | -1.5039e-09 | 13969.2537 | -2.1071e-08 | -595117.3428 | 2.1756e-05 | -8830667.357
L27 | CB-SE | AutoWind | Step By Step | 1 | Left | 0 | 112378.7618 | -1.0658e-14 | 4.7569 | -1.5689e-11 | 71823712.9704
L27 | CB-SE | AutoWind | Step By Step | 1 | Right | 0 | 112378.7618 | -1.0658e-14 | 4.7569 | 2.4556e-11 | -71178261.3825
L27 | CB-SE | AutoWind | Step By Step | 2 | Left | 0 | -12237.4446 | 5.7626e-09 | -481111.0805 | 4.074e-05 | -7835767.4367
L27 | CB-SE | AutoWind | Step By Step | 2 | Right | 0 | -12237.4446 | 5.7626e-09 | -481111.0805 | 1.2815e-05 | 7736380.7765
L27 | CB-SE | Windx | Single Step |  | Left | 0 | 144634.2541 | -2.8422e-14 | 3.4786 | -1.4552e-11 | 92438960.8688
L27 | CB-SE | Windx | Single Step |  | Right | 0 | 144634.2541 | -2.8422e-14 | 3.4786 | 2.1828e-11 | -91608127.4229
L27 | CB-SE | Windy | Single Step |  | Left | 0 | -13969.3147 | 9.7789e-09 | -595117.3328 | 1.3635e-05 | -8945247.0297
L27 | CB-SE | Windy | Single Step |  | Right | 0 | -13969.3147 | 9.7789e-09 | -595117.3328 | 2.1279e-05 | 8830705.8933
L27 | CB-SW | AutoWind | Step By Step | 1 | Left | 1.045e-12 | 118876.8741 | 2.176e-14 | -52.749 | 1.7053e-12 | 78252193.1803
L27 | CB-SW | AutoWind | Step By Step | 1 | Right | 1.045e-12 | 118876.8741 | 2.176e-14 | -52.749 | 6.3665e-12 | -78665280.6636
L27 | CB-SW | AutoWind | Step By Step | 2 | Left | -1.0174e-09 | -20623.0589 | 9.0222e-09 | 376952.9095 | 1.2353e-05 | -13485890.1047
L27 | CB-SW | AutoWind | Step By Step | 2 | Right | -1.0174e-09 | -20623.0589 | 9.0222e-09 | 376952.9095 | -1.2219e-05 | 13736547.6096
L27 | CB-SW | Windx | Single Step |  | Left | -2.4427e-13 | 150590.8504 | 3.5527e-15 | -58.9304 | 9.0949e-12 | 99129140.1865
L27 | CB-SW | Windx | Single Step |  | Right | -2.4427e-13 | 150590.8504 | 3.5527e-15 | -58.9304 | -7.276e-12 | -99650782.3195
L27 | CB-SW | Windy | Single Step |  | Left | 1.552e-09 | -23760.6586 | -1.6531e-08 | 433303.6346 | -1.21e-05 | -15532733.6924
L27 | CB-SW | Windy | Single Step |  | Right | 1.552e-09 | -23760.6586 | -1.6531e-08 | 433303.6346 | -1.2517e-06 | 15831335.7007
L26 | CB-NW | AutoWind | Step By Step | 1 | Left | -3.5573e-12 | 144310.5081 | -1.5099e-14 | -77.459 | -2.5466e-11 | 95028420.9317
L26 | CB-NW | AutoWind | Step By Step | 1 | Right | -2.0652e-12 | 144310.5081 | -4.2687e-27 | -77.459 | -1.819e-12 | -95461449.7225
L26 | CB-NW | AutoWind | Step By Step | 2 | Left | -8.9857e-09 | 24619.6987 | -2.9686e-08 | 440224.0121 | -2.0564e-05 | 16119313.7791
L26 | CB-NW | AutoWind | Step By Step | 2 | Right | 1.4524e-09 | 24619.6987 | -6.1467e-08 | 440224.0121 | 1.6391e-05 | -16378688.479
L26 | CB-NW | Windx | Single Step |  | Left | -3.8888e-13 | 179450.6532 | 4.9738e-14 | -86.3443 | 3.2742e-11 | 118172464.9416
L26 | CB-NW | Windx | Single Step |  | Right | 4.3765e-13 | 179450.6532 | -4.2633e-14 | -86.3443 | 7.276e-12 | -118702397.2414
L26 | CB-NW | Windy | Single Step |  | Left | -6.6945e-09 | 27925.0939 | -1.4983e-07 | 497954.7336 | -4.1842e-05 | 18282109.0995
L26 | CB-NW | Windy | Single Step |  | Right | 4.566e-09 | 27925.0939 | 4.482e-08 | 497954.7336 | -2.265e-06 | -18579014.837
L26 | CB-NE | AutoWind | Step By Step | 1 | Left | -1.4467e-12 | 138642.439 | -6.2172e-15 | 7.2494 | 9.0949e-13 | 88616461.4587
L26 | CB-NE | AutoWind | Step By Step | 1 | Right | -1.4467e-12 | 138642.439 | -6.2172e-15 | 7.2494 | -2.7285e-12 | -87806042.1219
L26 | CB-NE | AutoWind | Step By Step | 2 | Left | 4.4705e-10 | 14347.6936 | 3.6671e-09 | -624717.1233 | 9.3877e-07 | 9188455.828
L26 | CB-NE | AutoWind | Step By Step | 2 | Right | 4.4705e-10 | 14347.6936 | 3.6671e-09 | -624717.1233 | 2.3246e-06 | -9068984.2391
L26 | CB-NE | Windx | Single Step |  | Left | 1.8702e-12 | 174369.1259 | -4.9738e-14 | 5.6969 | -2.1828e-11 | 111452324.445
L26 | CB-NE | Windx | Single Step |  | Right | 1.8702e-12 | 174369.1259 | -4.9738e-14 | 5.6969 | 2.1828e-11 | -110432388.3134
L26 | CB-NE | Windy | Single Step |  | Left | 3.9572e-09 | 16148.8673 | 1.1001e-08 | -743995.729 | 5.1036e-05 | 10342679.0576
L26 | CB-NE | Windy | Single Step |  | Right | 3.9572e-09 | 16148.8673 | 1.1001e-08 | -743995.729 | -5.5969e-05 | -10206754.6371
L26 | CB-SE | AutoWind | Step By Step | 1 | Left | 0 | 138642.4345 | 4.4409e-15 | -6.9056 | -1.4325e-11 | 88616458.6176
L26 | CB-SE | AutoWind | Step By Step | 1 | Right | 0 | 138642.4345 | 4.4409e-15 | -6.9056 | 7.276e-12 | -87806039.3027
L26 | CB-SE | AutoWind | Step By Step | 2 | Left | 0 | -14347.6688 | 4.6566e-09 | -624717.1234 | 8.7917e-07 | -9188439.8992
L26 | CB-SE | AutoWind | Step By Step | 2 | Right | 0 | -14347.6688 | 4.6566e-09 | -624717.1234 | 1.7881e-06 | 9068968.6088
L26 | CB-SE | Windx | Single Step |  | Left | 0 | 174369.2209 | -2.1316e-14 | -9.8269 | -1.819e-11 | 111452385.0762
L26 | CB-SE | Windx | Single Step |  | Right | 0 | 174369.2209 | -2.1316e-14 | -9.8269 | 3.638e-11 | -110432448.4737
L26 | CB-SE | Windy | Single Step |  | Left | 0 | -16148.9435 | 4.1793e-08 | -743995.7439 | 2.0459e-05 | -10342727.8793
L26 | CB-SE | Windy | Single Step |  | Right | 0 | -16148.9435 | 4.1793e-08 | -743995.7439 | -2.5928e-05 | 10206802.7851
L26 | CB-SW | AutoWind | Step By Step | 1 | Left | 9.9904e-13 | 144310.5038 | -9.3259e-15 | 77.6111 | -1.7508e-11 | 95028418.1289
L26 | CB-SW | AutoWind | Step By Step | 1 | Right | 9.9904e-13 | 144310.5038 | -9.3259e-15 | 77.6111 | -8.1855e-12 | -95461446.9209
L26 | CB-SW | AutoWind | Step By Step | 2 | Left | -2.434e-10 | -24619.7351 | -3.4866e-08 | 440224.0135 | -1.6689e-05 | -16119337.7226
L26 | CB-SW | AutoWind | Step By Step | 2 | Right | -2.434e-10 | -24619.7351 | -3.4866e-08 | 440224.0135 | 1.502e-05 | 16378712.5574
L26 | CB-SW | Windx | Single Step |  | Left | -2.0999e-13 | 179450.7603 | 7.1054e-15 | 83.6484 | 7.276e-12 | 118172535.4771
L26 | CB-SW | Windx | Single Step |  | Right | -2.0999e-13 | 179450.7603 | 7.1054e-15 | 83.6484 | 0 | -118702468.0919
L26 | CB-SW | Windy | Single Step |  | Left | 2.8165e-09 | -27925.0814 | -3.2596e-09 | 497954.9953 | -4.0978e-06 | -18282100.911
L26 | CB-SW | Windy | Single Step |  | Right | 2.8165e-09 | -27925.0814 | -3.2596e-09 | 497954.9953 | 1.8299e-05 | 18579006.5753
L25 | CB-NW | AutoWind | Step By Step | 1 | Left | -3.387e-12 | 169560.7204 | -8.9706e-14 | 115.2252 | 1.0914e-11 | 111645946.6974
L25 | CB-NW | AutoWind | Step By Step | 1 | Right | -1.9702e-12 | 169560.7204 | -1.6875e-14 | 115.2252 | 5.457e-12 | -112174204.2879
L25 | CB-NW | AutoWind | Step By Step | 2 | Left | -1.2357e-09 | 28545.9021 | -5.0291e-08 | 513183.0062 | -1.6689e-05 | 18677122.6275
L25 | CB-NW | AutoWind | Step By Step | 2 | Right | 3.3629e-09 | 28545.9021 | -2.8522e-08 | 513183.0062 | -1.3411e-05 | -19003468.1766
L25 | CB-NW | Windx | Single Step |  | Left | -5.1472e-13 | 207684.6449 | 3.5527e-14 | 124.4675 | 3.2742e-11 | 136750360.8792
L25 | CB-NW | Windx | Single Step |  | Right | 3.6708e-13 | 207684.6449 | -2.8422e-14 | 124.4675 | 7.276e-12 | -137393370.4031
L25 | CB-NW | Windy | Single Step |  | Left | -9.2808e-11 | 31921.9245 | 7.0548e-08 | 572693.779 | 1.1086e-05 | 20883223.6219
L25 | CB-NW | Windy | Single Step |  | Right | 1.7002e-09 | 31921.9245 | 1.1642e-09 | 572693.779 | -1.0908e-05 | -21253716.6867
L25 | CB-NE | AutoWind | Step By Step | 1 | Left | -1.3893e-12 | 164843.5505 | -2.1316e-14 | -10.6984 | 1.387e-11 | 105362939.4497
L25 | CB-NE | AutoWind | Step By Step | 1 | Right | -1.3893e-12 | 164843.5505 | -2.1316e-14 | -10.6984 | -8.1855e-12 | -104400478.59
L25 | CB-NE | AutoWind | Step By Step | 2 | Left | 1.4977e-09 | 16537.3965 | -3.149e-08 | -755035.2991 | -2.2069e-05 | 10591366.7461
L25 | CB-NE | AutoWind | Step By Step | 2 | Right | 1.4977e-09 | 16537.3965 | -3.149e-08 | -755035.2991 | 1.0729e-05 | -10452470.2679
L25 | CB-NE | Windx | Single Step |  | Left | 1.8267e-12 | 203676.1945 | -7.1054e-15 | -14.6257 | -1.0914e-11 | 130183774.6956
L25 | CB-NE | Windx | Single Step |  | Right | 1.8267e-12 | 203676.1945 | -7.1054e-15 | -14.6257 | 0 | -128994182.7452
L25 | CB-NE | Windy | Single Step |  | Left | -1.5547e-09 | 18385.9455 | 2.1013e-08 | -876100.5608 | 5.722e-06 | 11775822.7765
L25 | CB-NE | Windy | Single Step |  | Right | -1.5547e-09 | 18385.9455 | 2.1013e-08 | -876100.5608 | -6.4969e-06 | -11620292.8636
L25 | CB-SE | AutoWind | Step By Step | 1 | Left | 0 | 164843.545 | 4.5297e-14 | 11.1203 | 1.3415e-11 | 105362935.9292
L25 | CB-SE | AutoWind | Step By Step | 1 | Right | 0 | 164843.545 | 4.5297e-14 | 11.1203 | -1.3642e-11 | -104400475.0969
L25 | CB-SE | AutoWind | Step By Step | 2 | Left | 0 | -16537.3655 | -3.0501e-08 | -755035.2989 | -3.7387e-05 | -10591346.8616
L25 | CB-SE | AutoWind | Step By Step | 2 | Right | 0 | -16537.3655 | -3.0501e-08 | -755035.2989 | 1.0252e-05 | 10452450.7585
L25 | CB-SE | Windx | Single Step |  | Left | 0 | 203676.3178 | -3.5527e-14 | 9.303 | -7.276e-12 | 130183853.4979
L25 | CB-SE | Windx | Single Step |  | Right | 0 | 203676.3178 | -3.5527e-14 | 9.303 | 2.1828e-11 | -128994260.9377
L25 | CB-SE | Windy | Single Step |  | Left | 0 | -18386.0391 | 2.2002e-08 | -876100.5386 | -9.5963e-06 | -11775882.7817
L25 | CB-SE | Windy | Single Step |  | Right | 0 | -18386.0391 | 2.2002e-08 | -876100.5386 | -6.9737e-06 | 11620352.0332
L25 | CB-SW | AutoWind | Step By Step | 1 | Left | 9.5309e-13 | 169560.7151 | 1.5099e-14 | -115.0363 | 4.3201e-12 | 111645943.2042
L25 | CB-SW | AutoWind | Step By Step | 1 | Right | 9.5309e-13 | 169560.7151 | 1.5099e-14 | -115.0363 | 5.457e-12 | -112174200.793
L25 | CB-SW | AutoWind | Step By Step | 2 | Left | 4.5487e-10 | -28545.9469 | -5.7626e-09 | 513183.0041 | -1.1921e-05 | -18677152.1011
L25 | CB-SW | AutoWind | Step By Step | 2 | Right | 4.5487e-10 | -28545.9469 | -5.7626e-09 | 513183.0041 | 1.0252e-05 | 19003497.8391
L25 | CB-SW | Windx | Single Step |  | Left | -1.7584e-13 | 207684.7841 | 3.5527e-15 | -127.9526 | 6.3665e-12 | 136750452.5074
L25 | CB-SW | Windx | Single Step |  | Right | -1.7584e-13 | 207684.7841 | 3.5527e-15 | -127.9526 | -7.276e-12 | -137393462.5041
L25 | CB-SW | Windy | Single Step |  | Left | -1.6247e-09 | -31921.9075 | -1.7753e-08 | 572693.3903 | -3.9488e-06 | -20883212.4949
L25 | CB-SW | Windy | Single Step |  | Right | -1.6247e-09 | -31921.9075 | -1.7753e-08 | 572693.3903 | 5.1856e-06 | 21253705.4356
L24 | CB-NW | AutoWind | Step By Step | 1 | Left | -3.2167e-12 | 194652.0057 | -7.9936e-15 | -171.7472 | 2.0464e-11 | 128171291.8977
L24 | CB-NW | AutoWind | Step By Step | 1 | Right | -1.8752e-12 | 194652.0057 | -7.816e-14 | -171.7472 | -9.0949e-12 | -128769355.6744
L24 | CB-NW | AutoWind | Step By Step | 2 | Left | -4.731e-10 | 32557.472 | -1.6182e-08 | 583299.0502 | 1.4305e-06 | 21304441.9516
L24 | CB-NW | AutoWind | Step By Step | 2 | Right | 1.8286e-09 | 32557.472 | -4.3889e-08 | 583299.0502 | 1.1384e-05 | -21671421.0344
L24 | CB-NW | Windx | Single Step |  | Left | -6.3971e-13 | 235417.3828 | 1.2079e-13 | -190.6354 | 4.3656e-11 | 155016582.6797
L24 | CB-NW | Windx | Single Step |  | Right | 2.9686e-13 | 235417.3828 | -3.5527e-14 | -190.6354 | 7.276e-12 | -155734362.6102
L24 | CB-NW | Windy | Single Step |  | Left | 7.1638e-09 | 35970.5775 | -1.0664e-07 | 643188.5422 | -1.9968e-05 | 23536144.2065
L24 | CB-NW | Windy | Single Step |  | Right | 2.9475e-09 | 35970.5775 | 3.7253e-09 | 643188.5422 | -3.6955e-06 | -23945018.094
L24 | CB-NE | AutoWind | Step By Step | 1 | Left | -1.332e-12 | 190680.7607 | 2.0428e-14 | 17.1434 | 1.4097e-11 | 121878507.8737
L24 | CB-NE | AutoWind | Step By Step | 1 | Right | -1.332e-12 | 190680.7607 | 2.0428e-14 | 17.1434 | -1.4552e-11 | -120762760.0976
L24 | CB-NE | AutoWind | Step By Step | 2 | Left | -9.53e-10 | 18749.85 | 1.2806e-09 | -885773.6214 | 1.0669e-05 | 12009053.9528
L24 | CB-NE | AutoWind | Step By Step | 2 | Right | -9.53e-10 | 18749.85 | 1.2806e-09 | -885773.6214 | -1.1563e-05 | -11850130.1479
L24 | CB-NE | Windx | Single Step |  | Left | 1.783e-12 | 232220.0893 | -6.3949e-14 | 15.1186 | 1.819e-11 | 148429629.0987
L24 | CB-NE | Windx | Single Step |  | Right | 1.783e-12 | 232220.0893 | -6.3949e-14 | 15.1186 | 0 | -147070434.5125
L24 | CB-NE | Windy | Single Step |  | Left | 4.3987e-09 | 20613.2512 | 1.7404e-08 | -1008117.9323 | -2.4885e-06 | 13203091.3202
L24 | CB-NE | Windy | Single Step |  | Right | 4.3987e-09 | 20613.2512 | 1.7404e-08 | -1008117.9323 | -2.6822e-06 | -13027270.7802
L24 | CB-SE | AutoWind | Step By Step | 1 | Left | 0 | 190680.7539 | 3.0198e-14 | -16.637 | 1.3642e-11 | 121878503.5677
L24 | CB-SE | AutoWind | Step By Step | 1 | Right | 0 | 190680.7539 | 3.0198e-14 | -16.637 | -1.9099e-11 | -120762755.8254
L24 | CB-SE | AutoWind | Step By Step | 2 | Left | 0 | -18749.811 | 2.2701e-09 | -885773.6216 | -4.6343e-06 | -12009028.897
L24 | CB-SE | AutoWind | Step By Step | 2 | Right | 0 | -18749.811 | 2.2701e-09 | -885773.6216 | 3.2187e-06 | 11850105.5602
L24 | CB-SE | Windx | Single Step |  | Left | 0 | 232220.2494 | -5.6843e-14 | -21.9284 | -3.4561e-11 | 148429731.342
L24 | CB-SE | Windx | Single Step |  | Right | 0 | 232220.2494 | -5.6843e-14 | -21.9284 | 1.4552e-11 | -147070535.9698
L24 | CB-SE | Windy | Single Step |  | Left | 0 | -20613.3651 | -1.1409e-08 | -1008117.9652 | -2.5332e-06 | -13203164.3301
L24 | CB-SE | Windy | Single Step |  | Right | 0 | -20613.3651 | -1.1409e-08 | -1008117.9652 | -3.159e-06 | 13027342.7669
L24 | CB-SW | AutoWind | Step By Step | 1 | Left | 9.0715e-13 | 194651.9992 | 8.8818e-15 | 171.9772 | -1.1369e-11 | 128171287.5841
L24 | CB-SW | AutoWind | Step By Step | 1 | Right | 9.0715e-13 | 194651.9992 | 8.8818e-15 | 171.9772 | -5.457e-12 | -128769351.3579
L24 | CB-SW | AutoWind | Step By Step | 2 | Left | 1.0174e-09 | -32557.5269 | 1.525e-08 | 583299.0533 | 3.4273e-07 | -21304478.114
L24 | CB-SW | AutoWind | Step By Step | 2 | Right | 1.0174e-09 | -32557.5269 | 1.525e-08 | 583299.0533 | 5.4836e-06 | 21671457.4217
L24 | CB-SW | Windx | Single Step |  | Left | -1.4187e-13 | 235417.5636 | 1.4211e-14 | 186.1666 | 1.6371e-11 | 155016701.712
L24 | CB-SW | Windx | Single Step |  | Right | -1.4187e-13 | 235417.5636 | 1.4211e-14 | 186.1666 | -1.4552e-11 | -155734482.2387
L24 | CB-SW | Windy | Single Step |  | Left | -6.6551e-10 | -35970.5535 | -2.858e-08 | 643189.1224 | 1.6987e-06 | -23536128.4747
L24 | CB-SW | Windy | Single Step |  | Right | -6.6551e-10 | -35970.5535 | -2.858e-08 | 643189.1224 | 2.1517e-05 | 23945002.2074
L23 | CB-NW | AutoWind | Step By Step | 1 | Left | -3.0466e-12 | 219290.5101 | -2.2204e-14 | 257.2972 | -1.1823e-11 | 144400977.6985
L23 | CB-NW | AutoWind | Step By Step | 1 | Right | -1.7803e-12 | 219290.5101 | 2.1316e-14 | 257.2972 | -4.5475e-12 | -145062495.6363
L23 | CB-NW | AutoWind | Step By Step | 2 | Left | -6.4363e-09 | 36523.52 | 5.1921e-08 | 655155.2664 | 2.3246e-06 | 23897370.0875
L23 | CB-NW | AutoWind | Step By Step | 2 | Right | 8.1714e-09 | 36523.52 | 2.3225e-08 | 655155.2664 | -7.2718e-06 | -24313676.3738
L23 | CB-NW | Windx | Single Step |  | Left | -7.6359e-13 | 262296.4714 | 8.5265e-14 | 279.0437 | 2.5466e-11 | 172722153.634
L23 | CB-NW | Windx | Single Step |  | Right | 2.2711e-13 | 262296.4714 | -4.2633e-14 | 279.0437 | 7.276e-12 | -173509188.6186
L23 | CB-NW | Windy | Single Step |  | Left | -6.9776e-09 | 39910.805 | 2.1886e-08 | 714714.3065 | 3.4571e-06 | 26111565.7184
L23 | CB-NW | Windy | Single Step |  | Right | 1.0237e-09 | 39910.805 | 3.8475e-08 | 714714.3065 | 3.7432e-05 | -26570696.9265
L23 | CB-NE | AutoWind | Step By Step | 1 | Left | -1.2746e-12 | 215942.7055 | -1.954e-14 | -25.9244 | -4.7748e-12 | 138024769.4124
L23 | CB-NE | AutoWind | Step By Step | 1 | Right | -1.2746e-12 | 215942.7055 | -1.954e-14 | -25.9244 | 0 | -136762323.3051
L23 | CB-NE | AutoWind | Step By Step | 2 | Left | 6.3391e-10 | 20970.0156 | 9.8953e-09 | -1012377.2419 | 1.3351e-05 | 13431232.426
L23 | CB-NE | AutoWind | Step By Step | 2 | Right | 6.3391e-10 | 20970.0156 | 9.8953e-09 | -1012377.2419 | -1.7107e-05 | -13253112.4226
L23 | CB-NE | Windx | Single Step |  | Left | 1.7393e-12 | 259777.873 | -7.1054e-15 | -33.1065 | -3.638e-12 | 166043096.3117
L23 | CB-NE | Windx | Single Step |  | Right | 1.7393e-12 | 259777.873 | -7.1054e-15 | -33.1065 | 1.4552e-11 | -164524247.1122
L23 | CB-NE | Windy | Single Step |  | Left | -4.1596e-09 | 22820.0641 | 4.3074e-09 | -1134453.5211 | -9.9838e-07 | 14616683.7995
L23 | CB-NE | Windy | Single Step |  | Right | -4.1596e-09 | 22820.0641 | 4.3074e-09 | -1134453.5211 | 6.4969e-06 | -14421847.7694
L23 | CB-SE | AutoWind | Step By Step | 1 | Left | 0 | 215942.6973 | 1.8652e-14 | 26.5229 | -5.2296e-12 | 138024764.1891
L23 | CB-SE | AutoWind | Step By Step | 1 | Right | 0 | 215942.6973 | 1.8652e-14 | 26.5229 | -5.457e-12 | -136762318.1225
L23 | CB-SE | AutoWind | Step By Step | 2 | Left | 0 | -20969.9662 | 1.0827e-08 | -1012377.2416 | 1.3292e-05 | -13431200.6957
L23 | CB-SE | AutoWind | Step By Step | 2 | Right | 0 | -20969.9662 | 1.0827e-08 | -1012377.2416 | -1.7583e-05 | 13253081.2788
L23 | CB-SE | Windx | Single Step |  | Left | 0 | 259778.081 | -6.3949e-14 | 24.412 | 0 | 166043229.1064
L23 | CB-SE | Windx | Single Step |  | Right | 0 | 259778.081 | -6.3949e-14 | 24.412 | 2.9104e-11 | -164524378.9026
L23 | CB-SE | Windy | Single Step |  | Left | 0 | -22820.2018 | -2.4564e-08 | -1134453.4728 | 1.4216e-05 | -14616772.0176
L23 | CB-SE | Windy | Single Step |  | Right | 0 | -22820.2018 | -2.4564e-08 | -1134453.4728 | 6.0201e-06 | 14421934.74
L23 | CB-SW | AutoWind | Step By Step | 1 | Left | 8.6122e-13 | 219290.5021 | -1.1546e-14 | -257.0206 | -2.2737e-12 | 144400972.4064
L23 | CB-SW | AutoWind | Step By Step | 1 | Right | 8.6122e-13 | 219290.5021 | -1.1546e-14 | -257.0206 | 0 | -145062490.3399
L23 | CB-SW | AutoWind | Step By Step | 2 | Left | -2.3516e-09 | -36523.5872 | 1.461e-08 | 655155.2617 | 1.7211e-05 | -23897414.2899
L23 | CB-SW | AutoWind | Step By Step | 2 | Right | -2.3516e-09 | -36523.5872 | 1.461e-08 | 655155.2617 | 5.3644e-07 | 24313720.85
L23 | CB-SW | Windx | Single Step |  | Left | -1.0812e-13 | 262296.7065 | 3.5527e-15 | -284.7685 | 1.0004e-11 | 172722308.3975
L23 | CB-SW | Windx | Single Step |  | Right | -1.0812e-13 | 262296.7065 | 3.5527e-15 | -284.7685 | -7.276e-12 | -173509344.1294
L23 | CB-SW | Windy | Single Step |  | Left | -1.8371e-09 | -39910.771 | -1.1467e-08 | 714713.4382 | -1.8299e-05 | -26111543.367
L23 | CB-SW | Windy | Single Step |  | Right | -1.8371e-09 | -39910.771 | -1.1467e-08 | 714713.4382 | -2.9802e-07 | 26570674.3686
L22 | CB-NW | AutoWind | Step By Step | 1 | Left | -2.8765e-12 | 243049.0079 | 7.1054e-15 | -384.9955 | -3.7289e-11 | 160034621.0319
L22 | CB-NW | AutoWind | Step By Step | 1 | Right | -1.6855e-12 | 243049.0079 | -2.5757e-14 | -384.9955 | -1.2733e-11 | -160790069.4374
L22 | CB-NW | AutoWind | Step By Step | 2 | Left | -1.1373e-08 | 40419.1334 | 1.3039e-08 | 725944.0573 | 2.3067e-05 | 26442990.7373
L22 | CB-NW | AutoWind | Step By Step | 2 | Right | 3.9326e-09 | 40419.1334 | 3.9872e-08 | 725944.0573 | -2.0862e-06 | -26910265.3563
L22 | CB-NW | Windx | Single Step |  | Left | -8.8603e-13 | 287842.6249 | 1.0658e-13 | -425.9 | 2.9104e-11 | 189531345.5807
L22 | CB-NW | Windx | Single Step |  | Right | 1.5797e-13 | 287842.6249 | -2.8422e-14 | -425.9 | 7.276e-12 | -190420919.2419
L22 | CB-NW | Windy | Single Step |  | Left | -4.9252e-09 | 43729.0165 | 7.0082e-08 | 784178.1835 | -1.0669e-05 | 28606624.8633
L22 | CB-NW | Windy | Single Step |  | Right | 7.293e-09 | 43729.0165 | 1.787e-08 | 784178.1835 | 2.6822e-05 | -29115676.97
L22 | CB-NE | AutoWind | Step By Step | 1 | Left | -1.2173e-12 | 240277.4052 | -1.74e-27 | 41.1454 | 8.4128e-12 | 153578873.1138
L22 | CB-NE | AutoWind | Step By Step | 1 | Right | -1.2173e-12 | 240277.4052 | -1.74e-27 | 41.1454 | -9.0949e-12 | -152174125.05
L22 | CB-NE | AutoWind | Step By Step | 2 | Left | 7.7117e-10 | 23169.8479 | -2.2468e-08 | -1139838.5007 | 6.8098e-06 | 14841226.4186
L22 | CB-NE | AutoWind | Step By Step | 2 | Right | 7.7117e-10 | 23169.8479 | -2.2468e-08 | -1139838.5007 | 1.8418e-05 | -14642405.096
L22 | CB-NE | Windx | Single Step |  | Left | 1.6954e-12 | 285941.6469 | -4.9738e-14 | 39.1719 | -1.819e-12 | 182766177.2946
L22 | CB-NE | Windx | Single Step |  | Right | 1.6954e-12 | 285941.6469 | -4.9738e-14 | 39.1719 | 4.3656e-11 | -181094568.3476
L22 | CB-NE | Windy | Single Step |  | Left | 8.2238e-10 | 24975.649 | -2.9046e-08 | -1260566.2411 | 5.2154e-07 | 15998387.1357
L22 | CB-NE | Windy | Single Step |  | Right | 8.2238e-10 | 24975.649 | -2.9046e-08 | -1260566.2411 | 2.3842e-06 | -15783126.189
L22 | CB-SE | AutoWind | Step By Step | 1 | Left | 0 | 240277.3954 | 1.0658e-14 | -40.4444 | 2.251e-11 | 153578866.805
L22 | CB-SE | AutoWind | Step By Step | 1 | Right | 0 | 240277.3954 | 1.0658e-14 | -40.4444 | -1.4552e-11 | -152174118.7911
L22 | CB-SE | AutoWind | Step By Step | 2 | Left | 0 | -23169.7852 | -2.1595e-08 | -1139838.5011 | -8.5086e-06 | -14841186.1397
L22 | CB-SE | AutoWind | Step By Step | 2 | Right | 0 | -23169.7852 | -2.1595e-08 | -1139838.5011 | 2.6822e-06 | 14642365.5564
L22 | CB-SE | Windx | Single Step |  | Left | 0 | 285941.9177 | -4.2633e-14 | -50.3052 | 3.638e-12 | 182766350.274
L22 | CB-SE | Windx | Single Step |  | Right | 0 | 285941.9177 | -4.2633e-14 | -50.3052 | 2.1828e-11 | -181094740.016
L22 | CB-SE | Windy | Single Step |  | Left | 0 | -24975.8146 | 1.688e-09 | -1260566.3109 | 4.6194e-07 | -15998493.2516
L22 | CB-SE | Windy | Single Step |  | Right | 0 | -24975.8146 | 1.688e-09 | -1260566.3109 | -1.3351e-05 | 15783230.7827
L22 | CB-SW | AutoWind | Step By Step | 1 | Left | 8.1532e-13 | 243048.9981 | 1.7764e-15 | 385.3253 | -1.2733e-11 | 160034614.5686
L22 | CB-SW | AutoWind | Step By Step | 1 | Right | 8.1532e-13 | 243048.9981 | 1.7764e-15 | 385.3253 | -1.819e-12 | -160790062.9632
L22 | CB-SW | AutoWind | Step By Step | 2 | Left | -4.2018e-10 | -40419.2153 | -1.6589e-08 | 725944.0642 | 1.277e-05 | -26443044.6229
L22 | CB-SW | AutoWind | Step By Step | 2 | Right | -4.2018e-10 | -40419.2153 | -1.6589e-08 | 725944.0642 | -1.8477e-06 | 26910319.5886
L22 | CB-SW | Windx | Single Step |  | Left | -7.4667e-14 | 287842.931 | 7.1054e-15 | 418.5518 | 1.1823e-11 | 189531547.1194
L22 | CB-SW | Windx | Single Step |  | Right | -7.4667e-14 | 287842.931 | 7.1054e-15 | 418.5518 | -7.276e-12 | -190421121.8252
L22 | CB-SW | Windy | Single Step |  | Left | -1.5052e-09 | -43728.9686 | -2.3691e-08 | 784179.4847 | -1.0207e-05 | -28606593.3529
L22 | CB-SW | Windy | Single Step |  | Right | -1.5052e-09 | -43728.9686 | -2.3691e-08 | 784179.4847 | 9.8944e-06 | 29115645.1759
L21 | CB-NW | AutoWind | Step By Step | 1 | Left | -2.7066e-12 | 265671.0666 | 7.9936e-15 | 576.9696 | 8.6402e-12 | 174976110.3098
L21 | CB-NW | AutoWind | Step By Step | 1 | Right | -1.5906e-12 | 265671.0666 | -2.3981e-14 | 576.9696 | 1.6371e-11 | -175709697.5832
L21 | CB-NW | AutoWind | Step By Step | 2 | Left | -1.4946e-08 | 44234.1757 | -1.0268e-07 | 787098.8216 | -2.9236e-05 | 28942615.3349
L21 | CB-NW | AutoWind | Step By Step | 2 | Right | 1.1653e-08 | 44234.1757 | 3.5681e-08 | 787098.8216 | -1.0431e-05 | -29446496.634
L21 | CB-NW | Windx | Single Step |  | Left | -1.0066e-12 | 311757.1356 | 9.2371e-14 | 627.5522 | 4.3656e-11 | 205331320.7467
L21 | CB-NW | Windx | Single Step |  | Right | 8.9633e-14 | 311757.1356 | -7.1054e-14 | 627.5522 | 1.4552e-11 | -206188098.2326
L21 | CB-NW | Windy | Single Step |  | Left | -8.655e-09 | 47410.0657 | 2.8987e-08 | 842490.456 | -9.3877e-06 | 31018688.8198
L21 | CB-NW | Windy | Single Step |  | Right | 3.338e-09 | 47410.0657 | 9.0804e-09 | 842490.456 | 1.6212e-05 | -31562597.9422
L21 | CB-NE | AutoWind | Step By Step | 1 | Left | -1.1599e-12 | 263008.8915 | 3.5527e-15 | -63.1341 | -3.8654e-12 | 168087648.3487
L21 | CB-NE | AutoWind | Step By Step | 1 | Right | -1.1599e-12 | 263008.8915 | 3.5527e-15 | -63.1341 | -5.457e-12 | -166591166.0739
L21 | CB-NE | AutoWind | Step By Step | 2 | Left | 3.2969e-09 | 25348.8351 | -3.1432e-09 | -1272746.7962 | 3.8743e-06 | 16234332.2178
L21 | CB-NE | AutoWind | Step By Step | 2 | Right | 3.2969e-09 | 25348.8351 | -3.1432e-09 | -1272746.7962 | 1.2338e-05 | -16022060.4257
L21 | CB-NE | Windx | Single Step |  | Left | 1.6514e-12 | 309926.2865 | -2.8422e-14 | -76.8217 | -1.6371e-11 | 198072293.3861
L21 | CB-NE | Windx | Single Step |  | Right | 1.6514e-12 | 309926.2865 | -2.8422e-14 | -76.8217 | 1.4552e-11 | -196308906.2251
L21 | CB-NE | Windy | Single Step |  | Left | 8.4265e-10 | 27081.2682 | 3.6089e-09 | -1391061.284 | 1.7866e-05 | 17344310.4881
L21 | CB-NE | Windy | Single Step |  | Right | 8.4265e-10 | 27081.2682 | 3.6089e-09 | -1391061.284 | 3.8147e-06 | -17116603.3419
L21 | CB-SE | AutoWind | Step By Step | 1 | Left | 0 | 263008.8796 | -1.4211e-14 | 63.9498 | -4.5475e-12 | 168087640.732
L21 | CB-SE | AutoWind | Step By Step | 1 | Right | 0 | 263008.8796 | -1.4211e-14 | 63.9498 | 4.5475e-12 | -166591158.5152
L21 | CB-SE | AutoWind | Step By Step | 2 | Left | 0 | -25348.7553 | -2.3283e-09 | -1272746.7954 | -1.1429e-05 | -16234280.991
L21 | CB-SE | AutoWind | Step By Step | 2 | Right | 0 | -25348.7553 | -2.3283e-09 | -1272746.7954 | -3.3975e-06 | 16022010.1179
L21 | CB-SE | Windx | Single Step |  | Left | 0 | 309926.6411 | 0 | 62.5432 | -1.2733e-11 | 198072519.768
L21 | CB-SE | Windx | Single Step |  | Right | 0 | 309926.6411 | 0 | 62.5432 | 2.9104e-11 | -196309130.9742
L21 | CB-SE | Windy | Single Step |  | Left | 0 | -27081.467 | -2.532e-08 | -1391061.1858 | 1.7822e-05 | -17344437.8416
L21 | CB-SE | Windy | Single Step |  | Right | 0 | -27081.467 | -2.532e-08 | -1391061.1858 | 3.3379e-06 | 17116728.8731
L21 | CB-SW | AutoWind | Step By Step | 1 | Left | 7.6944e-13 | 265671.0546 | -6.2172e-15 | -576.5774 | -2.3988e-11 | 174976102.3905
L21 | CB-SW | AutoWind | Step By Step | 1 | Right | 7.6944e-13 | 265671.0546 | -6.2172e-15 | -576.5774 | 0 | -175709689.655
L21 | CB-SW | AutoWind | Step By Step | 2 | Left | -7.3013e-10 | -44234.2756 | -1.3679e-08 | 787098.8111 | -7.3761e-06 | -28942681.0612
L21 | CB-SW | AutoWind | Step By Step | 2 | Right | -7.3013e-10 | -44234.2756 | -1.3679e-08 | 787098.8111 | -4.1723e-06 | 29446562.7551
L21 | CB-SW | Windx | Single Step |  | Left | -4.1602e-14 | 311757.5366 | -3.5527e-15 | -637.0063 | 7.276e-12 | 205331584.8073
L21 | CB-SW | Windx | Single Step |  | Right | -4.1602e-14 | 311757.5366 | -3.5527e-15 | -637.0063 | 0 | -206188363.484
L21 | CB-SW | Windy | Single Step |  | Left | -1.6338e-09 | -47409.9988 | -2.3283e-10 | 842488.5064 | 3.2634e-06 | -31018644.8251
L21 | CB-SW | Windy | Single Step |  | Right | -1.6338e-09 | -47409.9988 | -2.3283e-10 | 842488.5064 | -5.0068e-06 | 31562553.5881
L20 | CB-NW | AutoWind | Step By Step | 1 | Left | -2.6838e-12 | 301708.2732 | 1.6787e-13 | -908.563 | 2.2737e-11 | 198589357.7876
L20 | CB-NW | AutoWind | Step By Step | 1 | Right | -1.5826e-12 | 301708.2732 | -3.1086e-14 | -908.563 | 2.0918e-11 | -199665562.7737
L20 | CB-NW | AutoWind | Step By Step | 2 | Left | -9.7236e-09 | 50428.9648 | 7.3342e-08 | 894750.4769 | -1.1325e-06 | 32983529.6354
L20 | CB-NW | AutoWind | Step By Step | 2 | Right | 5.2588e-09 | 50428.9648 | 1.1642e-09 | 894750.4769 | 2.4438e-05 | -33582703.9382
L20 | CB-NW | Windx | Single Step |  | Left | -1.1898e-12 | 350969.9237 | -8.5265e-14 | -1002.6584 | -2.1828e-11 | 231016691.4613
L20 | CB-NW | Windx | Single Step |  | Right | 2.364e-14 | 350969.9237 | 6.3949e-14 | -1002.6584 | -1.4552e-11 | -232263607.8561
L20 | CB-NW | Windy | Single Step |  | Left | -7.7331e-09 | 53571.5221 | 1.2142e-07 | 949381.1382 | 2.7508e-05 | 35037076.4008
L20 | CB-NW | Windy | Single Step |  | Right | 5.7447e-09 | 53571.5221 | -1.3737e-08 | 949381.1382 | 6.9737e-06 | -35677332.7837
L20 | CB-NE | AutoWind | Step By Step | 1 | Left | -1.1666e-12 | 298798.2326 | -1.8652e-14 | 105.1342 | -2.7285e-12 | 191065556.5936
L20 | CB-NE | AutoWind | Step By Step | 1 | Right | -1.1666e-12 | 298798.2326 | -1.8652e-14 | 105.1342 | 6.3665e-12 | -189155194.3434
L20 | CB-NE | AutoWind | Step By Step | 2 | Left | -1.6727e-09 | 28820.1601 | 3.4925e-10 | -1401954.9268 | -2.9802e-06 | 18466287.2516
L20 | CB-NE | AutoWind | Step By Step | 2 | Right | -1.6727e-09 | 28820.1601 | 3.4925e-10 | -1401954.9268 | 3.5167e-06 | -18207366.5123
L20 | CB-NE | Windx | Single Step |  | Left | 1.7003e-12 | 348846.8726 | 2.1316e-14 | 105.1242 | 0 | 223068538.0591
L20 | CB-NE | Windx | Single Step |  | Right | 1.7003e-12 | 348846.8726 | 2.1316e-14 | 105.1242 | -1.4552e-11 | -220839107.2777
L20 | CB-NE | Windy | Single Step |  | Left | 8.2141e-11 | 30527.3649 | 4.0745e-09 | -1516839.559 | 1.4752e-06 | 19560635.4694
L20 | CB-NE | Windy | Single Step |  | Right | 8.2141e-11 | 30527.3649 | 4.0745e-09 | -1516839.559 | -8.1658e-06 | -19285436.4206
L20 | CB-SE | AutoWind | Step By Step | 1 | Left | 0 | 298798.2174 | 4.3521e-14 | -104.1554 | 2.2965e-11 | 191065546.9054
L20 | CB-SE | AutoWind | Step By Step | 1 | Right | 0 | 298798.2174 | 4.3521e-14 | -104.1554 | -1.0914e-11 | -189155184.7361
L20 | CB-SE | AutoWind | Step By Step | 2 | Left | 0 | -28820.0531 | 3.0617e-08 | -1401954.928 | 1.1995e-05 | -18466218.5018
L20 | CB-SE | AutoWind | Step By Step | 2 | Right | 0 | -28820.0531 | 3.0617e-08 | -1401954.928 | -1.1921e-05 | 18207299.0528
L20 | CB-SE | Windx | Single Step |  | Left | 0 | 348847.3635 | 0 | -124.3798 | -1.819e-12 | 223068851.6399
L20 | CB-SE | Windx | Single Step |  | Right | 0 | 348847.3635 | 0 | -124.3798 | 0 | -220839418.3779
L20 | CB-SE | Windy | Single Step |  | Left | 0 | -30527.6162 | 4.5984e-09 | -1516839.6986 | 1.6451e-05 | -19560796.5578
L20 | CB-SE | Windy | Single Step |  | Right | 0 | -30527.6162 | 4.5984e-09 | -1516839.6986 | 6.9141e-06 | 19285595.0008
L20 | CB-SW | AutoWind | Step By Step | 1 | Left | 7.6555e-13 | 301708.2577 | -7.9936e-15 | 909.046 | -8.8676e-12 | 198589347.5822
L20 | CB-SW | AutoWind | Step By Step | 1 | Right | 7.6555e-13 | 301708.2577 | -7.9936e-15 | 909.046 | 6.3665e-12 | -199665552.5382
L20 | CB-SW | AutoWind | Step By Step | 2 | Left | 3.8041e-10 | -50429.0932 | -1.2107e-08 | 894750.4933 | -1.806e-05 | -32983614.0373
L20 | CB-SW | AutoWind | Step By Step | 2 | Right | 3.8041e-10 | -50429.0932 | -1.2107e-08 | 894750.4933 | 1.3232e-05 | 33582788.9327
L20 | CB-SW | Windx | Single Step |  | Left | -9.5712e-15 | 350970.4791 | 1.3189e-29 | 989.8707 | 7.276e-12 | 231017056.9783
L20 | CB-SW | Windx | Single Step |  | Right | -9.5712e-15 | 350970.4791 | 1.3189e-29 | 989.8707 | -7.276e-12 | -232263975.39
L20 | CB-SW | Windy | Single Step |  | Left | 6.2624e-10 | -53571.425 | 2.3865e-08 | 949384.2131 | 4.7535e-06 | -35037012.5645
L20 | CB-SW | Windy | Single Step |  | Right | 6.2624e-10 | -53571.425 | 2.3865e-08 | 949384.2131 | -2.2054e-06 | 35677268.4038
L19 | CB-NW | AutoWind | Step By Step | 1 | Left | -2.5043e-12 | 323835.6328 | 2.6645e-14 | 1351.5644 | 1.5007e-11 | 213236044.1049
L19 | CB-NW | AutoWind | Step By Step | 1 | Right | -1.4825e-12 | 323835.6328 | -2.1316e-14 | 1351.5644 | -1.819e-12 | -214226991.2039
L19 | CB-NW | AutoWind | Step By Step | 2 | Left | -7.4075e-09 | 54217.3056 | -6.4028e-08 | 971830.0292 | 2.5481e-05 | 35483328.3518
L19 | CB-NW | AutoWind | Step By Step | 2 | Right | 4.2835e-09 | 54217.3056 | -4.2724e-08 | 971830.0292 | -2.0862e-06 | -36083515.081
L19 | CB-NW | Windx | Single Step |  | Left | -1.3112e-12 | 373700.2446 | -2.1316e-14 | 1472.9872 | -7.276e-12 | 246072799.6643
L19 | CB-NW | Windx | Single Step |  | Right | -4.6098e-14 | 373700.2446 | 3.5527e-14 | 1472.9872 | -1.4552e-11 | -247211523.1441
L19 | CB-NW | Windy | Single Step |  | Left | -5.2631e-09 | 57128.9162 | 6.5425e-08 | 1022998.9989 | 1.0997e-05 | 37387150.0017
L19 | CB-NW | Windy | Single Step |  | Right | 4.4429e-09 | 57128.9162 | -2.2585e-08 | 1022998.9989 | 8.1062e-06 | -38023019.3665
L19 | CB-NE | AutoWind | Step By Step | 1 | Left | -1.106e-12 | 321142.3476 | 2.931e-14 | -161.0723 | 1.2733e-11 | 205279670.6082
L19 | CB-NE | AutoWind | Step By Step | 1 | Right | -1.106e-12 | 321142.3476 | 2.931e-14 | -161.0723 | 0 | -203373966.7378
L19 | CB-NE | AutoWind | Step By Step | 2 | Left | 1.7154e-09 | 30979.2074 | 2.9104e-10 | -1462946.6001 | -1.058e-06 | 19842993.7825
L19 | CB-NE | AutoWind | Step By Step | 2 | Right | 1.7154e-09 | 30979.2074 | 2.9104e-10 | -1462946.6001 | 8.4639e-06 | -19578047.6302
L19 | CB-NE | Windx | Single Step |  | Left | 1.6533e-12 | 371748.9149 | 1.4211e-14 | -189.7421 | -1.0914e-11 | 237627702.3189
L19 | CB-NE | Windx | Single Step |  | Right | 1.6533e-12 | 371748.9149 | 1.4211e-14 | -189.7421 | 1.4552e-11 | -235422791.8303
L19 | CB-NE | Windy | Single Step |  | Left | -7.967e-10 | 32557.452 | -1.9732e-08 | -1567584.2777 | -1.4022e-05 | 20854352.6044
L19 | CB-NE | Windy | Single Step |  | Right | -7.967e-10 | 32557.452 | -1.9732e-08 | -1567584.2777 | -5.6624e-06 | -20575005.064
L19 | CB-SE | AutoWind | Step By Step | 1 | Left | 0 | 321142.3293 | 7.1054e-15 | 162.2014 | -5.2296e-12 | 205279658.8845
L19 | CB-SE | AutoWind | Step By Step | 1 | Right | 0 | 321142.3293 | 7.1054e-15 | 162.2014 | -1.819e-12 | -203373955.1037
L19 | CB-SE | AutoWind | Step By Step | 2 | Left | 0 | -30979.0727 | 7.567e-10 | -1462946.5982 | -1.3411e-06 | -19842907.3293
L19 | CB-SE | AutoWind | Step By Step | 2 | Right | 0 | -30979.0727 | 7.567e-10 | -1462946.5982 | 8.285e-06 | 19577962.6959
L19 | CB-SE | Windx | Single Step |  | Left | 0 | 371749.56 | 2.1316e-14 | 164.7317 | 1.819e-12 | 237628114.2409
L19 | CB-SE | Windx | Single Step |  | Right | 0 | 371749.56 | 2.1316e-14 | 164.7317 | 7.276e-12 | -235423200.8284
L19 | CB-SE | Windy | Single Step |  | Left | 0 | -32557.7524 | -1.9209e-08 | -1567584.1069 | -1.429e-05 | -20854545.1414
L19 | CB-SE | Windy | Single Step |  | Right | 0 | -32557.7524 | -1.9209e-08 | -1567584.1069 | -5.8413e-06 | 20575194.7467
L19 | CB-SW | AutoWind | Step By Step | 1 | Left | 7.171e-13 | 323835.6138 | 3.5527e-15 | -1350.9906 | -2.2737e-13 | 213236031.5667
L19 | CB-SW | AutoWind | Step By Step | 1 | Right | 7.171e-13 | 323835.6138 | 3.5527e-15 | -1350.9906 | 9.0949e-13 | -214226978.6395
L19 | CB-SW | AutoWind | Step By Step | 2 | Left | 6.1275e-10 | -54217.4613 | 1.2049e-08 | 971830.0047 | 1.3828e-05 | -35483430.7855
L19 | CB-SW | AutoWind | Step By Step | 2 | Right | 6.1275e-10 | -54217.4613 | 1.2049e-08 | 971830.0047 | -1.1742e-05 | 36083618.1515
L19 | CB-SW | Windx | Single Step |  | Left | 2.4167e-14 | 373700.9731 | 1.4211e-14 | -1489.6571 | 3.638e-12 | 246073279.375
L19 | CB-SW | Windx | Single Step |  | Right | 2.4167e-14 | 373700.9731 | 1.4211e-14 | -1489.6571 | -7.276e-12 | -247212005.0948
L19 | CB-SW | Windy | Single Step |  | Left | -9.061e-10 | -57128.7864 | -8.7894e-09 | 1022994.4206 | -5.126e-06 | -37387064.6322
L19 | CB-SW | Windy | Single Step |  | Right | -9.061e-10 | -57128.7864 | -8.7894e-09 | 1022994.4206 | -4.2915e-06 | 38022933.3657
L18 | CB-NW | AutoWind | Step By Step | 1 | Left | -2.3251e-12 | 346258.1756 | 2.8422e-14 | -2012.4382 | -2.7285e-12 | 227988675.1322
L18 | CB-NW | AutoWind | Step By Step | 1 | Right | -1.3824e-12 | 346258.1756 | 2.4869e-14 | -2012.4382 | -2.7285e-12 | -229072116.6853
L18 | CB-NW | AutoWind | Step By Step | 2 | Left | -9.9376e-09 | 57831.2594 | 1.4086e-08 | 1032709.2197 | 2.2233e-05 | 37836988.1815
L18 | CB-NW | AutoWind | Step By Step | 2 | Right | 4.7814e-09 | 57831.2594 | -2.7416e-08 | 1032709.2197 | 9.7752e-06 | -38500274.23
L18 | CB-NW | Windx | Single Step |  | Left | -1.4281e-12 | 396476.8167 | -7.816e-14 | -2217.3965 | -2.9104e-11 | 261056699.9777
L18 | CB-NW | Windx | Single Step |  | Right | -1.139e-13 | 396476.8167 | 6.3949e-14 | -2217.3965 | -1.4552e-11 | -262292698.1038
L18 | CB-NW | Windy | Single Step |  | Left | -7.2302e-09 | 60455.8171 | 6.8103e-08 | 1078511.1778 | 1.967e-05 | 39552369.7492
L18 | CB-NW | Windy | Single Step |  | Right | 8.5661e-09 | 60455.8171 | 3.2596e-09 | 1078511.1778 | 8.2254e-06 | -40249308.8237
L18 | CB-NE | AutoWind | Step By Step | 1 | Left | -1.0454e-12 | 344500.9858 | 2.1316e-14 | 252.4946 | 0 | 220210528.1301
L18 | CB-NE | AutoWind | Step By Step | 1 | Right | -1.0454e-12 | 344500.9858 | 2.1316e-14 | 252.4946 | -7.276e-12 | -218166976.2728
L18 | CB-NE | AutoWind | Step By Step | 2 | Left | -1.4066e-09 | 33071.7394 | 2.4622e-08 | -1582460.1699 | 2.9802e-08 | 21183499.9721
L18 | CB-NE | AutoWind | Step By Step | 2 | Right | -1.4066e-09 | 33071.7394 | 2.4622e-08 | -1582460.1699 | 1.4305e-06 | -20900288.4652
L18 | CB-NE | Windx | Single Step |  | Left | 1.6059e-12 | 395509.7823 | 1.4211e-14 | 259.7918 | -9.0949e-12 | 252815497.3777
L18 | CB-NE | Windx | Single Step |  | Right | 1.6059e-12 | 395509.7823 | 1.4211e-14 | 259.7918 | 1.4552e-11 | -250470700.6476
L18 | CB-NE | Windy | Single Step |  | Left | -6.0196e-10 | 34492.6449 | 5.7044e-09 | -1679468.8615 | 8.449e-06 | 22094044.1209
L18 | CB-NE | Windy | Single Step |  | Right | -6.0196e-10 | 34492.6449 | 5.7044e-09 | -1679468.8615 | -1.4663e-05 | -21797846.4828
L18 | CB-SE | AutoWind | Step By Step | 1 | Left | 0 | 344500.9634 | 2.6645e-14 | -251.1767 | -3.4106e-12 | 220210513.8088
L18 | CB-SE | AutoWind | Step By Step | 1 | Right | 0 | 344500.9634 | 2.6645e-14 | -251.1767 | -1.0004e-11 | -218166962.0612
L18 | CB-SE | AutoWind | Step By Step | 2 | Left | 0 | -33071.5703 | -4.7148e-09 | -1582460.1729 | -2.2352e-07 | -21183391.4134
L18 | CB-SE | AutoWind | Step By Step | 2 | Right | 0 | -33071.5703 | -4.7148e-09 | -1582460.1729 | 1.2517e-06 | 20900181.8142
L18 | CB-SE | Windx | Single Step |  | Left | 0 | 395510.6357 | 2.1316e-14 | -292.4368 | 1.819e-11 | 252816042.2817
L18 | CB-SE | Windx | Single Step |  | Right | 0 | 395510.6357 | 2.1316e-14 | -292.4368 | -1.4552e-11 | -250471241.6774
L18 | CB-SE | Windy | Single Step |  | Left | 0 | -34493.0051 | 6.17e-09 | -1679469.0357 | -7.0632e-06 | -22094275.074
L18 | CB-SE | Windy | Single Step |  | Right | 0 | -34493.0051 | 6.17e-09 | -1679469.0357 | -1.4842e-05 | 21798073.9501
L18 | CB-SW | AutoWind | Step By Step | 1 | Left | 6.6869e-13 | 346258.1521 | 2.6645e-15 | 2013.125 | 0 | 227988659.6442
L18 | CB-SW | AutoWind | Step By Step | 1 | Right | 6.6869e-13 | 346258.1521 | 2.6645e-15 | 2013.125 | 9.0949e-13 | -229072101.1458
L18 | CB-SW | AutoWind | Step By Step | 2 | Left | 1.3233e-10 | -57831.4485 | -5.2387e-10 | 1032709.2562 | -4.5747e-06 | -37837112.5895
L18 | CB-SW | AutoWind | Step By Step | 2 | Right | 1.3233e-10 | -57831.4485 | -5.2387e-10 | 1032709.2562 | 5.3644e-06 | 38500399.4448
L18 | CB-SW | Windx | Single Step |  | Left | 5.6969e-14 | 396477.7783 | -1.4211e-14 | 2195.5911 | 0 | 261057333.1031
L18 | CB-SW | Windx | Single Step |  | Right | 5.6969e-14 | 396477.7783 | -1.4211e-14 | 2195.5911 | 0 | -262293334.2497
L18 | CB-SW | Windy | Single Step |  | Left | -1.3982e-09 | -60455.6459 | 2.0373e-09 | 1078518.0111 | -1.3679e-05 | -39552257.2
L18 | CB-SW | Windy | Single Step |  | Right | -1.3982e-09 | -60455.6459 | 2.0373e-09 | 1078518.0111 | 1.1623e-05 | 40249195.4244
L17 | CB-NW | AutoWind | Step By Step | 1 | Left | -2.146e-12 | 368916.7112 | -4.0856e-14 | 3008.7514 | -5.457e-12 | 242917794.3896
L17 | CB-NW | AutoWind | Step By Step | 1 | Right | -1.2825e-12 | 368916.7112 | 2.931e-14 | 3008.7514 | -4.5475e-12 | -244052264.4397
L17 | CB-NW | AutoWind | Step By Step | 2 | Left | -1.9341e-09 | 61481.419 | 3.1199e-08 | 1098254.1213 | 3.8832e-05 | 40228357.4339
L17 | CB-NW | AutoWind | Step By Step | 2 | Right | -4.3173e-10 | 61481.419 | 1.1118e-08 | 1098254.1213 | -1.5736e-05 | -40927115.7078
L17 | CB-NW | Windx | Single Step |  | Left | -1.5387e-12 | 419231.6735 | 2.1316e-14 | 3283.4966 | -1.4552e-11 | 276050704.3792
L17 | CB-NW | Windx | Single Step |  | Right | -1.791e-13 | 419231.6735 | -1.4211e-14 | 3283.4966 | 1.4552e-11 | -277335104.6349
L17 | CB-NW | Windy | Single Step |  | Left | 9.2265e-09 | 63777.6572 | 1.8615e-07 | 1138291.8801 | 1.5259e-05 | 41729188.2869
L17 | CB-NW | Windy | Single Step |  | Right | -3.9541e-09 | 63777.6572 | 5.5879e-09 | 1138291.8801 | 7.689e-06 | -42457319.1628
L17 | CB-NE | AutoWind | Step By Step | 1 | Left | -9.8486e-13 | 368280.2066 | 1.0658e-14 | -394.1314 | -2.2737e-12 | 235410018.8576
L17 | CB-NE | AutoWind | Step By Step | 1 | Right | -9.8486e-13 | 368280.2066 | 1.0658e-14 | -394.1314 | -7.276e-12 | -233226544.1025
L17 | CB-NE | AutoWind | Step By Step | 2 | Left | -1.5657e-09 | 35102.1201 | -1.9034e-08 | -1707501.3821 | -1.4752e-05 | 22484283.1432
L17 | CB-NE | AutoWind | Step By Step | 2 | Right | -1.5657e-09 | 35102.1201 | -1.9034e-08 | -1707501.3821 | 1.0729e-05 | -22183164.6308
L17 | CB-NE | Windx | Single Step |  | Left | 1.5579e-12 | 419435.811 | 2.227e-27 | -454.4038 | -1.2733e-11 | 268108545.1976
L17 | CB-NE | Windx | Single Step |  | Right | 1.5579e-12 | 419435.811 | 2.227e-27 | -454.4038 | 1.4552e-11 | -265623524.2934
L17 | CB-NE | Windy | Single Step |  | Left | 8.3587e-10 | 36338.2181 | -1.8044e-09 | -1795646.8572 | 5.5283e-06 | 23276434.6492
L17 | CB-NE | Windy | Single Step |  | Right | 8.3587e-10 | 36338.2181 | -1.8044e-09 | -1795646.8572 | 1.8716e-05 | -22963947.8442
L17 | CB-SE | AutoWind | Step By Step | 1 | Left | 0 | 368280.179 | 4.5297e-14 | 395.6796 | 2.3419e-11 | 235410001.1863
L17 | CB-SE | AutoWind | Step By Step | 1 | Right | 0 | 368280.179 | 4.5297e-14 | 395.6796 | -2.4556e-11 | -233226526.5663
L17 | CB-SE | AutoWind | Step By Step | 2 | Left | 0 | -35101.9075 | -1.8568e-08 | -1707501.3775 | -1.5005e-05 | -22484146.7342
L17 | CB-SE | AutoWind | Step By Step | 2 | Right | 0 | -35101.9075 | -1.8568e-08 | -1707501.3775 | 1.061e-05 | 22183030.5976
L17 | CB-SE | Windx | Single Step |  | Left | 0 | 419436.9491 | 7.1054e-15 | 411.4321 | -1.6371e-11 | 268109271.8709
L17 | CB-SE | Windx | Single Step |  | Right | 0 | 419436.9491 | 7.1054e-15 | 411.4321 | 1.4552e-11 | -265624245.8996
L17 | CB-SE | Windy | Single Step |  | Left | 0 | -36338.6521 | -1.3388e-09 | -1795646.7736 | 5.275e-06 | -23276712.947
L17 | CB-SE | Windy | Single Step |  | Right | 0 | -36338.6521 | -1.3388e-09 | -1795646.7736 | 1.8537e-05 | 22964221.9025
L17 | CB-SW | AutoWind | Step By Step | 1 | Left | 6.2035e-13 | 368916.6818 | 1.7764e-15 | -3007.9227 | 1.1369e-11 | 242917774.9762
L17 | CB-SW | AutoWind | Step By Step | 1 | Right | 6.2035e-13 | 368916.6818 | 1.7764e-15 | -3007.9227 | -1.6371e-11 | -244052244.9801
L17 | CB-SW | AutoWind | Step By Step | 2 | Left | -1.1898e-09 | -61481.6496 | 2.7649e-08 | 1098254.0669 | -4.828e-06 | -40228509.1432
L17 | CB-SW | AutoWind | Step By Step | 2 | Right | -1.1898e-09 | -61481.6496 | 2.7649e-08 | 1098254.0669 | -3.5763e-06 | 40927268.389
L17 | CB-SW | Windx | Single Step |  | Left | 8.8506e-14 | 419232.9514 | -1.4211e-14 | -3312.2517 | -1.819e-12 | 276051545.7544
L17 | CB-SW | Windx | Single Step |  | Right | 8.8506e-14 | 419232.9514 | -1.4211e-14 | -3312.2517 | 7.276e-12 | -277335950.1068
L17 | CB-SW | Windy | Single Step |  | Left | 8.7551e-10 | -63777.4331 | 2.6892e-08 | 1138281.6368 | 1.7926e-05 | -41729040.9473
L17 | CB-SW | Windy | Single Step |  | Right | 8.7551e-10 | -63777.4331 | 2.6892e-08 | 1138281.6368 | -1.1623e-05 | 42457170.7541
L16 | CB-NW | AutoWind | Step By Step | 1 | Left | -1.9673e-12 | 391251.0624 | -4.7962e-14 | -4503.1177 | -8.6402e-12 | 257622922.1632
L16 | CB-NW | AutoWind | Step By Step | 1 | Right | -1.1828e-12 | 391251.0624 | 2.1316e-14 | -4503.1177 | -7.276e-12 | -258828480.2441
L16 | CB-NW | AutoWind | Step By Step | 2 | Left | -5.2285e-09 | 65003.4737 | -1.7462e-09 | 1162050.2682 | -3.2485e-06 | 42528574.4903
L16 | CB-NW | AutoWind | Step By Step | 2 | Right | 3.8351e-09 | 65003.4737 | 2.0023e-08 | 1162050.2682 | -6.7353e-06 | -43276010.7963
L16 | CB-NW | Windx | Single Step |  | Left | -1.641e-12 | 441319.5063 | -2.8422e-14 | -4956.2045 | -1.4552e-11 | 290593336.942
L16 | CB-NW | Windx | Single Step |  | Right | -2.4076e-13 | 441319.5063 | 4.9738e-14 | -4956.2045 | -2.1828e-11 | -291948411.425
L16 | CB-NW | Windy | Single Step |  | Left | -7.4979e-09 | 66922.8736 | -9.3132e-08 | 1195495.8519 | -8.7321e-06 | 43782735.9915
L16 | CB-NW | Windy | Single Step |  | Right | 2.5781e-09 | 66922.8736 | 2.8464e-08 | 1195495.8519 | 0 | -44555457.0982
L16 | CB-NE | AutoWind | Step By Step | 1 | Left | -9.2437e-13 | 392109.8769 | -1.7764e-15 | 623.2439 | -5.6843e-12 | 250641893.2434
L16 | CB-NE | AutoWind | Step By Step | 1 | Right | -9.2437e-13 | 392109.8769 | -1.7764e-15 | 623.2439 | -1.2733e-11 | -248317925.0584
L16 | CB-NE | AutoWind | Step By Step | 2 | Left | -2.313e-09 | 37053.9556 | 1.3912e-08 | -1827907.7602 | 1.1772e-06 | 23734923.9592
L16 | CB-NE | AutoWind | Step By Step | 2 | Right | -2.313e-09 | 37053.9556 | 1.3912e-08 | -1827907.7602 | 1.7881e-06 | -23416234.5795
L16 | CB-NE | Windx | Single Step |  | Left | 1.5093e-12 | 443090.624 | 7.1054e-15 | 653.5923 | 0 | 283228408.6597
L16 | CB-NE | Windx | Single Step |  | Right | 1.5093e-12 | 443090.624 | 7.1054e-15 | 653.5923 | 0 | -280604410.4167
L16 | CB-NE | Windy | Single Step |  | Left | -2.5589e-11 | 38079.1291 | -6.9267e-09 | -1905155.0545 | -5.0813e-06 | 24391947.678
L16 | CB-NE | Windy | Single Step |  | Right | -2.5589e-11 | 38079.1291 | -6.9267e-09 | -1905155.0545 | 1.0133e-06 | -24063744.1132
L16 | CB-SE | AutoWind | Step By Step | 1 | Left | 0 | 392109.8423 | -2.3981e-14 | -621.4062 | -9.0949e-12 | 250641871.1876
L16 | CB-SE | AutoWind | Step By Step | 1 | Right | 0 | 392109.8423 | -2.3981e-14 | -621.4062 | 1.3642e-11 | -248317903.1683
L16 | CB-SE | AutoWind | Step By Step | 2 | Left | 0 | -37053.6887 | -5.8208e-10 | -1827907.7676 | 9.3877e-07 | -23734752.6425
L16 | CB-SE | AutoWind | Step By Step | 2 | Right | 0 | -37053.6887 | -5.8208e-10 | -1827907.7676 | 1.6093e-06 | 23416066.2288
L16 | CB-SE | Windx | Single Step |  | Left | 0 | 443092.1514 | -1.4211e-14 | -710.6077 | -1.819e-11 | 283229383.8244
L16 | CB-SE | Windx | Single Step |  | Right | 0 | 443092.1514 | -1.4211e-14 | -710.6077 | 2.1828e-11 | -280605378.865
L16 | CB-SE | Windy | Single Step |  | Left | 0 | -38079.6541 | -2.142e-08 | -1905154.7935 | -5.3048e-06 | -24392284.3098
L16 | CB-SE | Windy | Single Step |  | Right | 0 | -38079.6541 | -2.142e-08 | -1905154.7935 | 1.6093e-05 | 24064075.5615
L16 | CB-SW | AutoWind | Step By Step | 1 | Left | 5.7208e-13 | 391251.0253 | -4.4409e-15 | 4504.1268 | -2.0464e-12 | 257622897.7462
L16 | CB-SW | AutoWind | Step By Step | 1 | Right | 5.7208e-13 | 391251.0253 | -4.4409e-15 | 4504.1268 | -2.7285e-12 | -258828455.7138
L16 | CB-SW | AutoWind | Step By Step | 2 | Left | -1.6311e-09 | -65003.7555 | -9.1968e-09 | 1162050.3496 | 1.9372e-06 | -42528759.8982
L16 | CB-SW | AutoWind | Step By Step | 2 | Right | -1.6311e-09 | -65003.7555 | -9.1968e-09 | 1162050.3496 | -4.1723e-07 | 43276197.4058
L16 | CB-SW | Windx | Single Step |  | Left | 1.1833e-13 | 441321.2148 | 7.1054e-15 | 4917.9901 | 5.457e-12 | 290594462.0001
L16 | CB-SW | Windx | Single Step |  | Right | 1.1833e-13 | 441321.2148 | 7.1054e-15 | 4917.9901 | -7.276e-12 | -291949541.5175
L16 | CB-SW | Windy | Single Step |  | Left | 1.7921e-10 | -66922.5827 | -8.1491e-10 | 1195511.2512 | -4.3809e-06 | -43782544.7061
L16 | CB-SW | Windy | Single Step |  | Right | 1.7921e-10 | -66922.5827 | -8.1491e-10 | 1195511.2512 | 8.4043e-06 | 44555264.4316
L15 | CB-NW | AutoWind | Step By Step | 1 | Left | -1.789e-12 | 413011.588 | -4.3521e-14 | 6747.3255 | 1.4552e-11 | 271957608.4681
L15 | CB-NW | AutoWind | Step By Step | 1 | Right | -1.0832e-12 | 413011.588 | -2.6645e-15 | 6747.3255 | -9.0949e-12 | -273217687.6629
L15 | CB-NW | AutoWind | Step By Step | 2 | Left | 6.8125e-09 | 68396.1869 | -9.9244e-08 | 1222552.7987 | -6.4373e-06 | 44748129.9296
L15 | CB-NW | AutoWind | Step By Step | 2 | Right | -7.3514e-10 | 68396.1869 | 2.5029e-08 | 1222552.7987 | 2.1458e-06 | -45534836.834
L15 | CB-NW | Windx | Single Step |  | Left | -1.7318e-12 | 462460.5894 | 4.2633e-14 | 7370.5576 | -3.638e-12 | 304520770.3937
L15 | CB-NW | Windx | Single Step |  | Right | -2.9765e-13 | 462460.5894 | 4.2633e-14 | 7370.5576 | -7.276e-12 | -305927207.5762
L15 | CB-NW | Windy | Single Step |  | Left | 2.7829e-09 | 69893.4682 | -9.9011e-08 | 1248543.7665 | -1.4961e-05 | 45726202.9239
L15 | CB-NW | Windy | Single Step |  | Right | 5.4651e-10 | 69893.4682 | 1.6356e-08 | 1248543.7665 | 1.6689e-06 | -46533175.1098
L15 | CB-NE | AutoWind | Step By Step | 1 | Left | -8.6392e-13 | 415644.9887 | -1.1546e-14 | -984.298 | 2.7285e-12 | 265686192.8589
L15 | CB-NE | AutoWind | Step By Step | 1 | Right | -8.6392e-13 | 415644.9887 | -1.1546e-14 | -984.298 | 1.6371e-11 | -263222055.2142
L15 | CB-NE | AutoWind | Step By Step | 2 | Left | 2.6151e-10 | 38893.2479 | 1.5367e-08 | -1951364.9032 | 1.359e-05 | 24913619.9724
L15 | CB-NE | AutoWind | Step By Step | 2 | Right | 2.6151e-10 | 38893.2479 | 1.5367e-08 | -1951364.9032 | 2.563e-06 | -24578037.9298
L15 | CB-NE | Windx | Single Step |  | Left | 1.4596e-12 | 466076.3654 | -1.4211e-14 | -1117.8882 | -2.0009e-11 | 297921419.6198
L15 | CB-NE | Windx | Single Step |  | Right | 1.4596e-12 | 466076.3654 | -1.4211e-14 | -1117.8882 | 1.4552e-11 | -295160755.3807
L15 | CB-NE | Windy | Single Step |  | Left | 7.3162e-10 | 39682.3222 | -2.6659e-08 | -2016107.7215 | -1.6317e-05 | 25419383.8063
L15 | CB-NE | Windy | Single Step |  | Right | 7.3162e-10 | 39682.3222 | -2.6659e-08 | -2016107.7215 | 1.1802e-05 | -25076371.2504
L15 | CB-SE | AutoWind | Step By Step | 1 | Left | 0 | 415644.9452 | 8.8818e-15 | 986.498 | -6.8212e-13 | 265686165.0771
L15 | CB-SE | AutoWind | Step By Step | 1 | Right | 0 | 415644.9452 | 8.8818e-15 | 986.498 | -9.0949e-13 | -263222027.6432
L15 | CB-SE | AutoWind | Step By Step | 2 | Left | 0 | -38892.9129 | 8.7311e-10 | -1951364.8912 | 1.3366e-05 | -24913404.9823
L15 | CB-SE | AutoWind | Step By Step | 2 | Right | 0 | -38892.9129 | 8.7311e-10 | -1951364.8912 | -1.2815e-05 | 24577826.6386
L15 | CB-SE | Windx | Single Step |  | Left | 0 | 466078.4271 | 2.1316e-14 | 1041.6533 | 7.276e-12 | 297922735.809
L15 | CB-SE | Windx | Single Step |  | Right | 0 | 466078.4271 | 2.1316e-14 | 1041.6533 | -7.276e-12 | -295162062.7091
L15 | CB-SE | Windy | Single Step |  | Left | 0 | -39682.9598 | 3.5507e-09 | -2016108.9518 | -1.2666e-06 | -25419792.5959
L15 | CB-SE | Windy | Single Step |  | Right | 0 | -39682.9598 | 3.5507e-09 | -2016108.9518 | -3.5763e-06 | 25076773.6888
L15 | CB-SW | AutoWind | Step By Step | 1 | Left | 5.239e-13 | 413011.5404 | 8.8818e-15 | -6746.0818 | 6.8212e-13 | 271957577.1202
L15 | CB-SW | AutoWind | Step By Step | 1 | Right | 5.239e-13 | 413011.5404 | 8.8818e-15 | -6746.0818 | 9.0949e-13 | -273217656.2631
L15 | CB-SW | AutoWind | Step By Step | 2 | Left | -1.3415e-09 | -68396.5322 | 2.6368e-08 | 1222552.6768 | 9.0748e-06 | -44748357.0628
L15 | CB-SW | AutoWind | Step By Step | 2 | Right | -1.3415e-09 | -68396.5322 | 2.6368e-08 | 1222552.6768 | -5.126e-06 | 45535065.433
L15 | CB-SW | Windx | Single Step |  | Left | 1.4584e-13 | 462462.879 | 1.7764e-14 | -7421.6975 | 1.819e-12 | 304522277.7743
L15 | CB-SW | Windx | Single Step |  | Right | 1.4584e-13 | 462462.879 | 1.7764e-14 | -7421.6975 | 0 | -305928722.5324
L15 | CB-SW | Windy | Single Step |  | Left | 8.1733e-11 | -69893.0932 | -8.411e-09 | 1248520.5579 | -3.0547e-06 | -45725956.281
L15 | CB-SW | Windy | Single Step |  | Right | 8.1733e-11 | -69893.0932 | -8.411e-09 | 1248520.5579 | 2.8014e-06 | 46532926.746
L14 | CB-NW | AutoWind | Step By Step | 1 | Left | -1.6112e-12 | 433729.9213 | -4.4409e-14 | -10108.3238 | -1.0459e-11 | 285597139.7741
L14 | CB-NW | AutoWind | Step By Step | 1 | Right | -9.8388e-13 | 433729.9213 | -1.5099e-14 | -10108.3238 | 8.1855e-12 | -286926356.3507
L14 | CB-NW | AutoWind | Step By Step | 2 | Left | -6.1959e-09 | 71553.4312 | 5.2736e-08 | 1278548.5672 | 1.4544e-05 | 46808839.8141
L14 | CB-NW | AutoWind | Step By Step | 2 | Right | 1.0885e-09 | 71553.4312 | -1.7346e-08 | 1278548.5672 | 8.7619e-06 | -47641689.3592
L14 | CB-NW | Windx | Single Step |  | Left | -1.8072e-12 | 482141.2018 | -1.4921e-13 | -11116.6812 | -1.819e-11 | 317476784.6243
L14 | CB-NW | Windx | Single Step |  | Right | -3.4805e-13 | 482141.2018 | 7.816e-14 | -11116.6812 | -2.9104e-11 | -318949601.7161
L14 | CB-NW | Windy | Single Step |  | Left | -4.0191e-09 | 72583.5946 | -4.0105e-08 | 1296295.8211 | 1.6004e-05 | 47481371.3401
L14 | CB-NW | Windy | Single Step |  | Right | 5.1941e-09 | 72583.5946 | 1.8161e-08 | 1296295.8211 | -4.2319e-06 | -48328973.5258
L14 | CB-NE | AutoWind | Step By Step | 1 | Left | -8.0353e-13 | 438544.5239 | -7.9936e-15 | 1570.0324 | -8.8676e-12 | 280322813.8469
L14 | CB-NE | AutoWind | Step By Step | 1 | Right | -8.0353e-13 | 438544.5239 | -7.9936e-15 | 1570.0324 | -5.457e-12 | -277725092.8365
L14 | CB-NE | AutoWind | Step By Step | 2 | Left | 7.6651e-10 | 40588.7656 | -1.2747e-08 | -2077770.2133 | 3.6359e-06 | 26000445.8153
L14 | CB-NE | AutoWind | Step By Step | 2 | Right | 7.6651e-10 | 40588.7656 | -1.2747e-08 | -2077770.2133 | 1.6093e-06 | -25648758.3912
L14 | CB-NE | Windx | Single Step |  | Left | 1.4087e-12 | 488011.2949 | 2.8422e-14 | 1667.0994 | -1.4552e-11 | 311941178.2938
L14 | CB-NE | Windx | Single Step |  | Right | 1.4087e-12 | 488011.2949 | 2.8422e-14 | 1667.0994 | 7.276e-12 | -309053194.4619
L14 | CB-NE | Windy | Single Step |  | Left | 1.448e-09 | 41118.2785 | 1.5483e-08 | -2128097.7139 | 1.4305e-06 | 26339907.2595
L14 | CB-NE | Windy | Single Step |  | Right | 1.448e-09 | 41118.2785 | 1.5483e-08 | -2128097.7139 | 1.0729e-06 | -25983102.1647
L14 | CB-SE | AutoWind | Step By Step | 1 | Left | 0 | 438544.4684 | -2.6645e-15 | -1567.3564 | -1.2051e-11 | 280322778.4084
L14 | CB-SE | AutoWind | Step By Step | 1 | Right | 0 | 438544.4684 | -2.6645e-15 | -1567.3564 | 6.3665e-12 | -277725057.6579
L14 | CB-SE | AutoWind | Step By Step | 2 | Left | 0 | -40588.3457 | -1.234e-08 | -2077770.2332 | -4.2021e-06 | -26000176.337
L14 | CB-SE | AutoWind | Step By Step | 2 | Right | 0 | -40588.3457 | -1.234e-08 | -2077770.2332 | 9.1195e-06 | 25648493.5295
L14 | CB-SE | Windx | Single Step |  | Left | 0 | 488014.09 | -1.4211e-14 | -1769.5841 | -1.819e-11 | 311942962.6317
L14 | CB-SE | Windx | Single Step |  | Right | 0 | 488014.09 | -1.4211e-14 | -1769.5841 | 1.4552e-11 | -309054966.9129
L14 | CB-SE | Windy | Single Step |  | Left | 0 | -41119.0557 | 9.3132e-10 | -2128094.0534 | 8.8662e-06 | -26340405.623
L14 | CB-SE | Windy | Single Step |  | Right | 0 | -41119.0557 | 9.3132e-10 | -2128094.0534 | -6.6757e-06 | 25983592.7067
L14 | CB-SW | AutoWind | Step By Step | 1 | Left | 4.7584e-13 | 433729.8606 | -2.6645e-15 | 10109.8694 | -1.3642e-12 | 285597099.8524
L14 | CB-SW | AutoWind | Step By Step | 1 | Right | 4.7584e-13 | 433729.8606 | -2.6645e-15 | 10109.8694 | -1.819e-12 | -286926316.1418
L14 | CB-SW | AutoWind | Step By Step | 2 | Left | -4.8036e-10 | -71553.8549 | -7.276e-10 | 1278548.7496 | 5.2676e-06 | -46809118.5243
L14 | CB-SW | AutoWind | Step By Step | 2 | Right | -4.8036e-10 | -71553.8549 | -7.276e-10 | 1278548.7496 | -7.8678e-06 | 47641969.8976
L14 | CB-SW | Windx | Single Step |  | Left | 1.702e-13 | 482144.287 | -1.0658e-14 | 11047.8921 | -2.7285e-12 | 317478816.7627
L14 | CB-SW | Windx | Single Step |  | Right | 1.702e-13 | 482144.287 | -1.0658e-14 | 11047.8921 | 0 | -318951642.0159
L14 | CB-SW | Windy | Single Step |  | Left | -1.445e-09 | -72583.1148 | 6.4028e-10 | 1296330.8961 | -6.482e-07 | -47481055.7783
L14 | CB-SW | Windy | Single Step |  | Right | -1.445e-09 | -72583.1148 | 6.4028e-10 | 1296330.8961 | 8.9407e-07 | 48328655.7241
L13 | CB-NW | AutoWind | Step By Step | 1 | Left | -1.434e-12 | 452991.7025 | -7.0166e-14 | 15147.1884 | -1.4097e-11 | 298303629.9874
L13 | CB-NW | AutoWind | Step By Step | 1 | Right | -8.8483e-13 | 452991.7025 | -1.0658e-14 | 15147.1884 | 2.7285e-12 | -299645417.3643
L13 | CB-NW | AutoWind | Step By Step | 2 | Left | 1.0796e-09 | 74437.0346 | 4.0163e-08 | 1331531.0459 | -4.2617e-06 | 48695968.3926
L13 | CB-NW | AutoWind | Step By Step | 2 | Right | 3.4267e-10 | 74437.0346 | -6.4028e-09 | 1331531.0459 | -3.159e-06 | -49560917.2635
L13 | CB-NW | Windx | Single Step |  | Left | -1.8616e-12 | 499911.9969 | -7.1054e-15 | 16557.9319 | -1.819e-11 | 329203429.6824
L13 | CB-NW | Windx | Single Step |  | Right | -3.8966e-13 | 499911.9969 | 4.2633e-14 | 16557.9319 | -1.4552e-11 | -330680406.1866
L13 | CB-NW | Windy | Single Step |  | Left | 2.5464e-09 | 74957.8441 | -3.4284e-08 | 1340331.8213 | -1.2785e-05 | 49035348.6303
L13 | CB-NW | Windy | Single Step |  | Right | 1.166e-10 | 74957.8441 | -2.5029e-08 | 1340331.8213 | -1.0133e-06 | -49909005.5384
L13 | CB-NE | AutoWind | Step By Step | 1 | Left | -7.4318e-13 | 460178.1091 | 7.1054e-15 | -2511.7952 | 9.7771e-12 | 294147986.3468
L13 | CB-NE | AutoWind | Step By Step | 1 | Right | -7.4318e-13 | 460178.1091 | 7.1054e-15 | -2511.7952 | 0 | -291428657.4766
L13 | CB-NE | AutoWind | Step By Step | 2 | Left | -5.9044e-10 | 42091.0678 | 7.6252e-09 | -2205025.2713 | -4.0159e-06 | 26963066.6947
L13 | CB-NE | AutoWind | Step By Step | 2 | Right | -5.9044e-10 | 42091.0678 | 7.6252e-09 | -2205025.2713 | 6.0201e-06 | -26597817.0379
L13 | CB-NE | Windx | Single Step |  | Left | 1.3559e-12 | 508202.5452 | 7.1054e-15 | -2821.3527 | -7.276e-12 | 324843890.138
L13 | CB-NE | Windx | Single Step |  | Right | 1.3559e-12 | 508202.5452 | 7.1054e-15 | -2821.3527 | 7.276e-12 | -321843848.6793
L13 | CB-NE | Windy | Single Step |  | Left | -1.3887e-09 | 42339.8239 | -1.7462e-09 | -2238989.8824 | -1.4752e-06 | 27122641.0764
L13 | CB-NE | Windy | Single Step |  | Right | -1.3887e-09 | 42339.8239 | -1.7462e-09 | -2238989.8824 | -1.2517e-06 | -26754784.7869
L13 | CB-SE | AutoWind | Step By Step | 1 | Left | 0 | 460178.0379 | -1.7764e-15 | 2515.0675 | -9.0949e-13 | 294147940.8712
L13 | CB-SE | AutoWind | Step By Step | 1 | Right | 0 | 460178.0379 | -1.7764e-15 | 2515.0675 | -1.819e-12 | -291428612.3474
L13 | CB-SE | AutoWind | Step By Step | 2 | Left | 0 | -42090.542 | 2.2876e-08 | -2205025.2378 | 3.4273e-06 | -26962729.3093
L13 | CB-SE | AutoWind | Step By Step | 2 | Right | 0 | -42090.542 | 2.2876e-08 | -2205025.2378 | -1.7285e-06 | 26597485.3951
L13 | CB-SE | Windx | Single Step |  | Left | 0 | 508206.3546 | -7.1054e-15 | 2682.5622 | -1.0914e-11 | 324846321.6243
L13 | CB-SE | Windx | Single Step |  | Right | 0 | 508206.3546 | -7.1054e-15 | 2682.5622 | 7.276e-12 | -321846264.6312
L13 | CB-SE | Windy | Single Step |  | Left | 0 | -42340.7757 | -1.397e-09 | -2238999.2873 | -1.6615e-06 | -27123251.484
L13 | CB-SE | Windy | Single Step |  | Right | 0 | -42340.7757 | -1.397e-09 | -2238999.2873 | -9.0003e-06 | 26755385.5657
L13 | CB-SW | AutoWind | Step By Step | 1 | Left | 4.2791e-13 | 452991.6226 | -6.2172e-15 | -15145.2371 | -2.2737e-12 | 298303577.205
L13 | CB-SW | AutoWind | Step By Step | 1 | Right | 4.2791e-13 | 452991.6226 | -6.2172e-15 | -15145.2371 | 7.276e-12 | -299645364.6457
L13 | CB-SW | AutoWind | Step By Step | 2 | Left | 7.829e-10 | -74437.5556 | -1.0215e-08 | 1331530.7728 | 3.0473e-06 | -48696311.192
L13 | CB-SW | AutoWind | Step By Step | 2 | Right | 7.829e-10 | -74437.5556 | -1.0215e-08 | 1331530.7728 | -3.0398e-06 | 49561262.2643
L13 | CB-SW | Windx | Single Step |  | Left | 1.9031e-13 | 499916.1468 | -3.5527e-15 | -16651.1689 | 8.1855e-12 | 329206161.1913
L13 | CB-SW | Windx | Single Step |  | Right | 1.9031e-13 | 499916.1468 | -3.5527e-15 | -16651.1689 | -7.276e-12 | -330683152.5672
L13 | CB-SW | Windy | Single Step |  | Left | -8.4971e-10 | -74957.2337 | -1.0012e-08 | 1340278.6256 | -6.5193e-06 | -49034947.1151
L13 | CB-SW | Windy | Single Step |  | Right | -8.4971e-10 | -74957.2337 | -1.0012e-08 | 1340278.6256 | 7.6592e-06 | 49908601.392
L12 | CB-NW | AutoWind | Step By Step | 1 | Left | -1.2575e-12 | 469462.1541 | -2.3981e-14 | -22683.5561 | -1.3188e-11 | 309118316.1268
L12 | CB-NW | AutoWind | Step By Step | 1 | Right | -7.8612e-13 | 469462.1541 | 1.6875e-14 | -22683.5561 | -4.5475e-12 | -310571727.3064
L12 | CB-NW | AutoWind | Step By Step | 2 | Left | -4.2197e-09 | 76855.4976 | -6.2049e-08 | 1378180.6829 | 5.6624e-06 | 50265514.7662
L12 | CB-NW | AutoWind | Step By Step | 2 | Right | 4.8488e-09 | 76855.4976 | -2.9104e-09 | 1378180.6829 | -4.2617e-06 | -51183742.0424
L12 | CB-NW | Windx | Single Step |  | Left | -1.8874e-12 | 514330.3896 | -1.35e-13 | -24932.6508 | -2.5466e-11 | 338664429.1884
L12 | CB-NW | Windx | Single Step |  | Right | -4.1934e-13 | 514330.3896 | 7.1054e-14 | -24932.6508 | -1.4552e-11 | -340251685.07
L12 | CB-NW | Windy | Single Step |  | Left | -2.9157e-09 | 76829.6852 | -3.4401e-08 | 1377264.7085 | 8.136e-06 | 50247574.1714
L12 | CB-NW | Windy | Single Step |  | Right | 2.456e-09 | 76829.6852 | -1.9034e-08 | 1377264.7085 | -3.159e-06 | -51167610.228
L12 | CB-NE | AutoWind | Step By Step | 1 | Left | -6.8288e-13 | 479565.7375 | -8.8818e-16 | 4060.6572 | -4.5475e-13 | 306538960.1849
L12 | CB-NE | AutoWind | Step By Step | 1 | Right | -6.8288e-13 | 479565.7375 | -8.8818e-16 | 4060.6572 | -7.276e-12 | -303708440.8248
L12 | CB-NE | AutoWind | Step By Step | 2 | Left | 1.3485e-10 | 43351.4458 | -2.5029e-09 | -2343483.3234 | -3.0622e-06 | 27773266.4842
L12 | CB-NE | AutoWind | Step By Step | 2 | Right | 1.3485e-10 | 43351.4458 | -2.5029e-09 | -2343483.3234 | 6.5267e-06 | -27391448.3094
L12 | CB-NE | Windx | Single Step |  | Left | 1.3005e-12 | 525580.0308 | -3.5527e-14 | 4346.8415 | -1.6371e-11 | 335949548.9361
L12 | CB-NE | Windx | Single Step |  | Right | 1.3005e-12 | 525580.0308 | -3.5527e-14 | 4346.8415 | 1.4552e-11 | -332851040.2062
L12 | CB-NE | Windy | Single Step |  | Left | -1.0541e-10 | 43301.5169 | -7.567e-09 | -2358880.4161 | 1.5721e-06 | 27741411.0238
L12 | CB-NE | Windy | Single Step |  | Right | -1.0541e-10 | 43301.5169 | -7.567e-09 | -2358880.4161 | -1.0222e-05 | -27359769.2294
L12 | CB-SE | AutoWind | Step By Step | 1 | Left | 0 | 479565.6447 | 4.4409e-15 | -4056.5508 | -3.8654e-12 | 306538900.9405
L12 | CB-SE | AutoWind | Step By Step | 1 | Right | 0 | 479565.6447 | 4.4409e-15 | -4056.5508 | -1.819e-12 | -303708381.9992
L12 | CB-SE | AutoWind | Step By Step | 2 | Left | 0 | -43350.7888 | -2.1828e-09 | -2343483.3811 | -1.0863e-05 | -27772844.8429
L12 | CB-SE | AutoWind | Step By Step | 2 | Right | 0 | -43350.7888 | -2.1828e-09 | -2343483.3811 | -1.2219e-06 | 27391033.8587
L12 | CB-SE | Windx | Single Step |  | Left | 0 | 525585.2377 | -2.1316e-14 | -4535.467 | -2.0009e-11 | 335952872.5321
L12 | CB-SE | Windx | Single Step |  | Right | 0 | 525585.2377 | -2.1316e-14 | -4535.467 | 0 | -332854342.3812
L12 | CB-SE | Windy | Single Step |  | Left | 0 | -43302.688 | 2.2526e-08 | -2358857.8957 | 9.0376e-06 | -27742162.1658
L12 | CB-SE | Windy | Single Step |  | Right | 0 | -43302.688 | 2.2526e-08 | -2358857.8957 | -2.712e-06 | 27360508.3368
L12 | CB-SW | AutoWind | Step By Step | 1 | Left | 3.8015e-13 | 469462.0517 | 6.2172e-15 | 22686.0278 | 6.3665e-12 | 309118248.9553
L12 | CB-SW | AutoWind | Step By Step | 1 | Right | 3.8015e-13 | 469462.0517 | 6.2172e-15 | 22686.0278 | -6.3665e-12 | -310571659.2633
L12 | CB-SW | AutoWind | Step By Step | 2 | Left | -5.2511e-10 | -76856.139 | 8.2364e-09 | 1378181.0911 | -3.7998e-06 | -50265936.6722
L12 | CB-SW | AutoWind | Step By Step | 2 | Right | -5.2511e-10 | -76856.139 | 8.2364e-09 | 1378181.0911 | -7.4506e-07 | 51184166.7953
L12 | CB-SW | Windx | Single Step |  | Left | 2.0463e-13 | 514336.0131 | 1.4211e-14 | 24806.2715 | 6.3665e-12 | 338668135.068
L12 | CB-SW | Windx | Single Step |  | Right | 2.0463e-13 | 514336.0131 | 1.4211e-14 | 24806.2715 | -7.276e-12 | -340255402.2045
L12 | CB-SW | Windy | Single Step |  | Left | -1.7799e-10 | -76828.9161 | 1.2165e-08 | 1377345.7588 | -2.563e-06 | -50247068.4319
L12 | CB-SW | Windy | Single Step |  | Right | -1.7799e-10 | -76828.9161 | 1.2165e-08 | 1377345.7588 | -3.8743e-07 | 51167100.8049
L11 | CB-NW | AutoWind | Step By Step | 1 | Left | -1.082e-12 | 482352.2926 | -4.4409e-15 | 33928.7751 | 5.457e-12 | 317740569.101
L11 | CB-NW | AutoWind | Step By Step | 1 | Right | -6.8786e-13 | 482352.2926 | -8.8818e-16 | 33928.7751 | -6.3665e-12 | -318964457.1604
L11 | CB-NW | AutoWind | Step By Step | 2 | Left | 9.5972e-10 | 78814.9662 | 1.3679e-08 | 1391347.7108 | 1.2428e-05 | 51555309.2089
L11 | CB-NW | AutoWind | Step By Step | 2 | Right | 1.9572e-09 | 78814.9662 | -2.2876e-08 | 1391347.7108 | 8.6427e-06 | -52480446.1381
L11 | CB-NW | Windx | Single Step |  | Left | -1.8746e-12 | 524551.7672 | -2.1316e-14 | 37108.6849 | 0 | 345540034.8081
L11 | CB-NW | Windx | Single Step |  | Right | -4.3284e-13 | 524551.7672 | 2.8422e-14 | 37108.6849 | -2.1828e-11 | -346868297.9607
L11 | CB-NW | Windy | Single Step |  | Left | -1.0687e-09 | 78209.7209 | -2.7125e-08 | 1380660.5013 | -1.8299e-05 | 51158402.7415
L11 | CB-NW | Windy | Single Step |  | Right | 1.4297e-09 | 78209.7209 | -9.1386e-09 | 1380660.5013 | -3.3975e-06 | -52078428.8419
L11 | CB-NE | AutoWind | Step By Step | 1 | Left | -6.2263e-13 | 494657.7936 | 4.4409e-15 | -6609.2534 | 4.5475e-12 | 316122836.2766
L11 | CB-NE | AutoWind | Step By Step | 1 | Right | -6.2263e-13 | 494657.7936 | 4.4409e-15 | -6609.2534 | -1.819e-12 | -313329206.0628
L11 | CB-NE | AutoWind | Step By Step | 2 | Left | -5.5431e-10 | 44353.0681 | -8.4983e-09 | -2507599.0717 | -2.4959e-06 | 28408086.9878
L11 | CB-NE | AutoWind | Step By Step | 2 | Right | -5.5431e-10 | 44353.0681 | -8.4983e-09 | -2507599.0717 | -3.9339e-06 | -28031192.1549
L11 | CB-NE | Windx | Single Step |  | Left | 1.2416e-12 | 537925.1036 | -7.1054e-15 | -7358.8612 | -1.2733e-11 | 343772240.281
L11 | CB-NE | Windx | Single Step |  | Right | 1.2416e-12 | 537925.1036 | -7.1054e-15 | -7358.8612 | 0 | -340737454.043
L11 | CB-NE | Windy | Single Step |  | Left | -5.9135e-11 | 43990.2626 | 1.7171e-09 | -2501734.5696 | -4.2766e-06 | 28175821.0717
L11 | CB-NE | Windy | Single Step |  | Right | -5.9135e-11 | 43990.2626 | 1.7171e-09 | -2501734.5696 | -2.116e-06 | -27801788.025
L11 | CB-SE | AutoWind | Step By Step | 1 | Left | 0 | 494657.6729 | -3.5527e-15 | 6614.3578 | 1.3642e-12 | 316122759.1988
L11 | CB-SE | AutoWind | Step By Step | 1 | Right | 0 | 494657.6729 | -3.5527e-15 | 6614.3578 | 2.7285e-12 | -313329129.59
L11 | CB-SE | AutoWind | Step By Step | 2 | Left | 0 | -44352.2473 | -8.2073e-09 | -2507598.97 | -2.645e-06 | -28407560.3868
L11 | CB-SE | AutoWind | Step By Step | 2 | Right | 0 | -44352.2473 | -8.2073e-09 | -2507598.97 | -4.0531e-06 | 28030674.3288
L11 | CB-SE | Windx | Single Step |  | Left | 0 | 537932.2699 | 7.1054e-15 | 7100.3093 | -1.819e-12 | 343776812.9637
L11 | CB-SE | Windx | Single Step |  | Right | 0 | 537932.2699 | 7.1054e-15 | 7100.3093 | 1.4552e-11 | -340742000.4207
L11 | CB-SE | Windy | Single Step |  | Left | 0 | -43991.7151 | 1.9791e-09 | -2501786.3387 | -4.4256e-06 | -28176752.5715
L11 | CB-SE | Windy | Single Step |  | Right | 0 | -43991.7151 | 1.9791e-09 | -2501786.3387 | 5.424e-06 | 27802704.8807
L11 | CB-SW | AutoWind | Step By Step | 1 | Left | 3.3261e-13 | 482352.1527 | 5.3291e-15 | -33925.5787 | -1.819e-12 | 317740476.3225
L11 | CB-SW | AutoWind | Step By Step | 1 | Right | 3.3261e-13 | 482352.1527 | 5.3291e-15 | -33925.5787 | 1.819e-12 | -318964365.2086
L11 | CB-SW | AutoWind | Step By Step | 2 | Left | -8.6727e-10 | -78815.7586 | -1.7753e-09 | 1391347.1017 | -3.7998e-07 | -51555830.6033
L11 | CB-SW | AutoWind | Step By Step | 2 | Right | -8.6727e-10 | -78815.7586 | -1.7753e-09 | 1391347.1017 | 3.7551e-06 | 52480970.7993
L11 | CB-SW | Windx | Single Step |  | Left | 2.111e-13 | 524559.3225 | 3.5527e-15 | -37282.4471 | 8.1855e-12 | 345545004.8089
L11 | CB-SW | Windx | Single Step |  | Right | 2.111e-13 | 524559.3225 | 3.5527e-15 | -37282.4471 | -7.276e-12 | -346873300.8535
L11 | CB-SW | Windy | Single Step |  | Left | 3.7987e-10 | -78208.7554 | -4.6857e-09 | 1380536.3452 | -2.7269e-06 | -51157767.2693
L11 | CB-SW | Windy | Single Step |  | Right | 3.7987e-10 | -78208.7554 | -4.6857e-09 | 1380536.3452 | -2.6822e-06 | 52077789.8115
L10 | CB-NW | AutoWind | Step By Step | 1 | Left | -9.9741e-13 | 533796.969 | 3.5527e-15 | -55204.2428 | -1.3642e-12 | 351276546.7351
L10 | CB-NW | AutoWind | Step By Step | 1 | Right | -6.4851e-13 | 533796.969 | 8.8818e-16 | -55204.2428 | 4.5475e-12 | -353335452.3955
L10 | CB-NW | AutoWind | Step By Step | 2 | Left | 3.9857e-10 | 87256.4987 | 2.2585e-08 | 1531815.2133 | 1.2666e-05 | 57039404.1149
L10 | CB-NW | AutoWind | Step By Step | 2 | Right | -8.2853e-10 | 87256.4987 | -1.2864e-08 | 1531815.2133 | 1.4007e-06 | -58139174.1444
L10 | CB-NW | Windx | Single Step |  | Left | -1.9884e-12 | 576061.1685 | -1.9185e-13 | -60653.6504 | -3.638e-11 | 379091636.3408
L10 | CB-NW | Windx | Single Step |  | Right | -4.6654e-13 | 576061.1685 | 1.4211e-14 | -60653.6504 | -2.9104e-11 | -381309106.0803
L10 | CB-NW | Windy | Single Step |  | Left | -4.1733e-10 | 85939.8633 | 4.2026e-08 | 1508710.2346 | -1.2338e-05 | 56177868.7374
L10 | CB-NW | Windy | Single Step |  | Right | 9.7971e-10 | 85939.8633 | -1.0565e-08 | 1508710.2346 | 6.7949e-06 | -57262750.8837
L10 | CB-NE | AutoWind | Step By Step | 1 | Left | -6.1805e-13 | 549666.7006 | -1.2434e-14 | 11931.0107 | -1.1596e-11 | 351599747.9327
L10 | CB-NE | AutoWind | Step By Step | 1 | Right | -6.1805e-13 | 549666.7006 | -1.2434e-14 | 11931.0107 | 1.1823e-11 | -347851128.6087
L10 | CB-NE | AutoWind | Step By Step | 2 | Left | -5.7395e-10 | 48694.9673 | 2.5349e-08 | -2681265.3849 | 1.251e-05 | 31215230.3508
L10 | CB-NE | AutoWind | Step By Step | 2 | Right | -5.7395e-10 | 48694.9673 | 2.5349e-08 | -2681265.3849 | -1.1772e-05 | -30749115.5246
L10 | CB-NE | Windx | Single Step |  | Left | 1.2944e-12 | 592931.147 | 7.1054e-15 | 12839.4305 | 9.0949e-12 | 379271625.8726
L10 | CB-NE | Windx | Single Step |  | Right | 1.2944e-12 | 592931.147 | 7.1054e-15 | 12839.4305 | -7.276e-12 | -375233258.645
L10 | CB-NE | Windy | Single Step |  | Left | 4.2425e-11 | 47954.8341 | -1.2515e-08 | -2651931.3304 | -2.5928e-06 | 30740758.9764
L10 | CB-NE | Windy | Single Step |  | Right | 4.2425e-11 | 47954.8341 | -1.2515e-08 | -2651931.3304 | -2.5034e-06 | -30281767.3647
L10 | CB-SE | AutoWind | Step By Step | 1 | Left | 0 | 549666.5252 | -4.4409e-15 | -11923.893 | -2.2737e-13 | 351599635.9529
L10 | CB-SE | AutoWind | Step By Step | 1 | Right | 0 | 549666.5252 | -4.4409e-15 | -11923.893 | 9.0949e-13 | -347851017.3971
L10 | CB-SE | AutoWind | Step By Step | 2 | Left | 0 | -48693.8484 | 1.0768e-08 | -2681265.5863 | 4.7386e-06 | -31214511.8604
L10 | CB-SE | AutoWind | Step By Step | 2 | Right | 0 | -48693.8484 | 1.0768e-08 | -2681265.5863 | -1.1921e-05 | 30748410.1916
L10 | CB-SE | Windx | Single Step |  | Left | 0 | 592941.9261 | 1.4211e-14 | -13219.9298 | 3.638e-12 | 379278507.671
L10 | CB-SE | Windx | Single Step |  | Right | 0 | 592941.9261 | 1.4211e-14 | -13219.9298 | 0 | -375240093.2841
L10 | CB-SE | Windy | Single Step |  | Left | 0 | -47956.8187 | -1.2224e-08 | -2651804.2375 | -1.0349e-05 | -30742032.984
L10 | CB-SE | Windy | Single Step |  | Right | 0 | -47956.8187 | -1.2224e-08 | -2651804.2375 | -2.6226e-06 | 30283018.7867
L10 | CB-SW | AutoWind | Step By Step | 1 | Left | 3.1355e-13 | 533796.7765 | -8.8818e-16 | 55208.6521 | -2.9559e-12 | 351276421.4016
L10 | CB-SW | AutoWind | Step By Step | 1 | Right | 3.1355e-13 | 533796.7765 | -8.8818e-16 | 55208.6521 | 0 | -353335323.6425
L10 | CB-SW | AutoWind | Step By Step | 2 | Left | -8.109e-10 | -87257.5713 | 3.929e-09 | 1531816.2013 | 4.8652e-06 | -57040109.4533
L10 | CB-SW | AutoWind | Step By Step | 2 | Right | -8.109e-10 | -87257.5713 | 3.929e-09 | 1531816.2013 | -6.7651e-06 | 58139884.6985
L10 | CB-SW | Windx | Single Step |  | Left | 2.2749e-13 | 576072.4462 | -7.1054e-15 | 60400.4546 | -5.457e-12 | 379099076.526
L10 | CB-SW | Windx | Single Step |  | Right | 2.2749e-13 | 576072.4462 | -7.1054e-15 | 60400.4546 | 1.0914e-11 | -381316552.5194
L10 | CB-SW | Windy | Single Step |  | Left | -7.5402e-10 | -85938.5585 | -7.858e-09 | 1508919.0635 | -8.1733e-06 | -56177011.1733
L10 | CB-SW | Windy | Single Step |  | Right | -7.5402e-10 | -85938.5585 | -7.858e-09 | 1508919.0635 | -2.0266e-06 | 57261885.9939
L9 | CB-NW | AutoWind | Step By Step | 1 | Left | -8.0744e-13 | 544171.6951 | 3.0198e-14 | 81473.3569 | 5.457e-12 | 358337649.817
L9 | CB-NW | AutoWind | Step By Step | 1 | Right | -5.4186e-13 | 544171.6951 | -7.1054e-15 | 81473.3569 | 9.0949e-13 | -359968987.7335
L9 | CB-NW | AutoWind | Step By Step | 2 | Left | 3.0166e-09 | 88470.781 | -3.1607e-08 | 1579337.2597 | 1.4424e-05 | 57887937.4893
L9 | CB-NW | AutoWind | Step By Step | 2 | Right | -1.3685e-09 | 88470.781 | -2.6484e-09 | 1579337.2597 | -1.0431e-06 | -58893493.3875
L9 | CB-NW | Windx | Single Step |  | Left | -1.8417e-12 | 582957.7745 | -4.2633e-14 | 89146.0634 | -3.638e-12 | 383880455.9948
L9 | CB-NW | Windx | Single Step |  | Right | -4.2609e-13 | 582957.7745 | 1.4211e-14 | 89146.0634 | 0 | -385623806.2885
L9 | CB-NW | Windy | Single Step |  | Left | -2.7024e-10 | 86528.9374 | 3.929e-08 | 1545239.3974 | 4.9174e-07 | 56617253.6041
L9 | CB-NW | Windy | Single Step |  | Right | 9.1545e-10 | 86528.9374 | -1.2922e-08 | 1545239.3974 | 1.1712e-05 | -57600943.8006
L9 | CB-NE | AutoWind | Step By Step | 1 | Left | -5.519e-13 | 564010.7725 | 9.77e-15 | -19566.0396 | 2.9559e-12 | 360552591.5614
L9 | CB-NE | AutoWind | Step By Step | 1 | Right | -5.519e-13 | 564010.7725 | 9.77e-15 | -19566.0396 | 0 | -357151116.4897
L9 | CB-NE | AutoWind | Step By Step | 2 | Left | 8.3569e-10 | 49119.5301 | -8.1491e-10 | -2656933.6579 | -3.9712e-06 | 31470861.061
L9 | CB-NE | AutoWind | Step By Step | 2 | Right | 8.3569e-10 | 49119.5301 | -8.1491e-10 | -2656933.6579 | 7.242e-06 | -31033740.9598
L9 | CB-NE | Windx | Single Step |  | Left | 1.2172e-12 | 603687.8248 | 3.5527e-14 | -21622.3282 | 3.1832e-11 | 385914250.7214
L9 | CB-NE | Windx | Single Step |  | Right | 1.2172e-12 | 603687.8248 | 3.5527e-14 | -21622.3282 | -2.9104e-11 | -382278506.3218
L9 | CB-NE | Windy | Single Step |  | Left | 5.9256e-10 | 48055.324 | -1.2544e-08 | -2603384.5275 | -7.3761e-07 | 30788886.2437
L9 | CB-NE | Windy | Single Step |  | Right | 5.9256e-10 | 48055.324 | -1.2544e-08 | -2603384.5275 | 2.8014e-06 | -30361513.5218
L9 | CB-SE | AutoWind | Step By Step | 1 | Left | 0 | 564010.5467 | 1.6875e-14 | 19574.9276 | -4.5475e-13 | 360552447.1527
L9 | CB-SE | AutoWind | Step By Step | 1 | Right | 0 | 564010.5467 | 1.6875e-14 | 19574.9276 | -2.7285e-12 | -357150973.5448
L9 | CB-SE | AutoWind | Step By Step | 2 | Left | 0 | -49118.1568 | -5.2387e-10 | -2656933.2923 | -4.0904e-06 | -31469979.9534
L9 | CB-SE | AutoWind | Step By Step | 2 | Right | 0 | -49118.1568 | -5.2387e-10 | -2656933.2923 | 7.1228e-06 | 31032874.5683
L9 | CB-SE | Windx | Single Step |  | Left | 0 | 603702.6051 | 2.8422e-14 | 21088.0099 | 2.3647e-11 | 385923681.0664
L9 | CB-SE | Windx | Single Step |  | Right | 0 | 603702.6051 | 2.8422e-14 | 21088.0099 | -2.1828e-11 | -382287883.8808
L9 | CB-SE | Windy | Single Step |  | Left | 0 | -48057.8115 | -1.2282e-08 | -2603658.6927 | -8.4937e-07 | -30790481.6365
L9 | CB-SE | Windy | Single Step |  | Right | 0 | -48057.8115 | -1.2282e-08 | -2603658.6927 | 2.6822e-06 | 30363083.4743
L9 | CB-SW | AutoWind | Step By Step | 1 | Left | 2.6194e-13 | 544171.4193 | 8.8818e-16 | -81467.5002 | 1.1369e-12 | 358337465.453
L9 | CB-SW | AutoWind | Step By Step | 1 | Right | 2.6194e-13 | 544171.4193 | 8.8818e-16 | -81467.5002 | -5.457e-12 | -359968808.0735
L9 | CB-SW | AutoWind | Step By Step | 2 | Left | -1.4195e-09 | -88472.0963 | 1.3999e-08 | 1579335.8082 | 3.7178e-06 | -57888802.5755
L9 | CB-SW | AutoWind | Step By Step | 2 | Right | -1.4195e-09 | -88472.0963 | 1.3999e-08 | 1579335.8082 | -1.4305e-06 | 58894364.5658
L9 | CB-SW | Windx | Single Step |  | Left | 2.078e-13 | 582972.5434 | -2.8636e-28 | -89506.931 | 1.0004e-11 | 383890151.0044
L9 | CB-SW | Windx | Single Step |  | Right | 2.078e-13 | 582972.5434 | -2.8636e-28 | -89506.931 | 0 | -385633606.2419
L9 | CB-SW | Windy | Single Step |  | Left | -1.6229e-09 | -86527.354 | -7.3342e-09 | 1544917.4339 | -1.0431e-07 | -56616210.4246
L9 | CB-SW | Windy | Single Step |  | Right | -1.6229e-09 | -86527.354 | -7.3342e-09 | 1544917.4339 | 3.6657e-06 | 57599896.9044
L8 | CB-NW | AutoWind | Step By Step | 1 | Left | -6.1946e-13 | 554261.6513 | 1.7764e-15 | -120406.0061 | 2.2737e-12 | 364965828.514
L8 | CB-NW | AutoWind | Step By Step | 1 | Right | -4.3611e-13 | 554261.6513 | 4.4409e-15 | -120406.0061 | 9.0949e-13 | -366659551.186
L8 | CB-NW | AutoWind | Step By Step | 2 | Left | 5.4007e-09 | 88724.6843 | -2.2672e-08 | 1571117.4655 | -7.8976e-07 | 58021142.6119
L8 | CB-NW | AutoWind | Step By Step | 2 | Right | -2.4298e-09 | 88724.6843 | 9.9826e-09 | 1571117.4655 | 5.573e-06 | -59095440.6007
L8 | CB-NW | Windx | Single Step |  | Left | -1.5938e-12 | 589300.3174 | 2.8422e-14 | -132261.2614 | 0 | 388038678.1887
L8 | CB-NW | Windx | Single Step |  | Right | -3.438e-13 | 589300.3174 | -1.4211e-14 | -132261.2614 | 1.0914e-11 | -389837740.832
L8 | CB-NW | Windy | Single Step |  | Left | 2.0488e-09 | 86158.5049 | 4.5693e-08 | 1525965.489 | 4.9919e-06 | 56342732.5927
L8 | CB-NW | Windy | Single Step |  | Right | -3.0202e-10 | 86158.5049 | -1.4115e-08 | 1525965.489 | 4.0829e-06 | -57386493.8823
L8 | CB-NE | AutoWind | Step By Step | 1 | Left | -4.8577e-13 | 580700.1813 | -1.7764e-15 | 33059.348 | -6.8212e-13 | 371220112.9776
L8 | CB-NE | AutoWind | Step By Step | 1 | Right | -4.8577e-13 | 580700.1813 | -1.7764e-15 | 33059.348 | 2.7285e-12 | -367720867.7896
L8 | CB-NE | AutoWind | Step By Step | 2 | Left | -2.7492e-10 | 49002.503 | -4.9477e-10 | -2820142.7096 | -3.39e-06 | 31398060.8387
L8 | CB-NE | AutoWind | Step By Step | 2 | Right | -2.7492e-10 | 49002.503 | -4.9477e-10 | -2820142.7096 | -1.6689e-06 | -30957624.2178
L8 | CB-NE | Windx | Single Step |  | Left | 1.1296e-12 | 616627.8576 | 1.4211e-14 | 35662.5355 | 2.0009e-11 | 394184843.898
L8 | CB-NE | Windx | Single Step |  | Right | 1.1296e-12 | 616627.8576 | 1.4211e-14 | 35662.5355 | -2.5466e-11 | -390474104.9135
L8 | CB-NE | Windy | Single Step |  | Left | 6.5734e-10 | 47626.7281 | 5.8208e-10 | -2737454.2665 | -1.9595e-06 | 30516221.031
L8 | CB-NE | Windy | Single Step |  | Right | 6.5734e-10 | 47626.7281 | 5.8208e-10 | -2737454.2665 | -3.7253e-06 | -30088790.5084
L8 | CB-SE | AutoWind | Step By Step | 1 | Left | 0 | 580699.8734 | -7.9936e-15 | -33047.3377 | 3.1832e-12 | 371219916.9336
L8 | CB-SE | AutoWind | Step By Step | 1 | Right | 0 | 580699.8734 | -7.9936e-15 | -33047.3377 | -9.0949e-13 | -367720672.0161
L8 | CB-SE | AutoWind | Step By Step | 2 | Left | 0 | -49000.8215 | -2.6193e-10 | -2820143.4005 | 4.1351e-06 | -31396982.0167
L8 | CB-SE | AutoWind | Step By Step | 2 | Right | 0 | -49000.8215 | -2.6193e-10 | -2820143.4005 | -9.4175e-06 | 30956563.3318
L8 | CB-SE | Windx | Single Step |  | Left | 0 | 616648.2156 | 2.4869e-14 | -36374.9102 | -4.5475e-12 | 394197825.553
L8 | CB-SE | Windx | Single Step |  | Right | 0 | 616648.2156 | 2.4869e-14 | -36374.9102 | -3.638e-12 | -390487028.7568
L8 | CB-SE | Windy | Single Step |  | Left | 0 | -47629.8896 | -6.6357e-09 | -2736857.6205 | -2.0564e-06 | -30518249.4532
L8 | CB-SE | Windy | Single Step |  | Right | 0 | -47629.8896 | -6.6357e-09 | -2736857.6205 | -3.8147e-06 | 30090785.052
L8 | CB-SW | AutoWind | Step By Step | 1 | Left | 2.1077e-13 | 554261.3294 | -2.9045e-28 | 120413.5561 | -1.3642e-12 | 364965622.2765
L8 | CB-SW | AutoWind | Step By Step | 1 | Right | 2.1077e-13 | 554261.3294 | -2.9045e-28 | 120413.5561 | -9.0949e-13 | -366659332.5241
L8 | CB-SW | AutoWind | Step By Step | 2 | Left | 1.7684e-10 | -88726.3106 | -3.5216e-09 | 1571119.5972 | -1.967e-06 | -58022213.0819
L8 | CB-SW | AutoWind | Step By Step | 2 | Right | 1.7684e-10 | -88726.3106 | -3.5216e-09 | 1571119.5972 | 5.0366e-06 | 59096516.9381
L8 | CB-SW | Windx | Single Step |  | Left | 1.6783e-13 | 589320.5758 | -1.7764e-14 | 131794.8341 | -4.5475e-12 | 388052094.0495
L8 | CB-SW | Windx | Single Step |  | Right | 1.6783e-13 | 589320.5758 | -1.7764e-14 | 131794.8341 | 7.276e-12 | -389851066.0303
L8 | CB-SW | Windy | Single Step |  | Left | -1.363e-09 | -86156.6578 | 5.5297e-09 | 1526470.4207 | -1.1362e-06 | -56341519.9118
L8 | CB-SW | Windy | Single Step |  | Right | -1.363e-09 | -86156.6578 | 5.5297e-09 | 1526470.4207 | -2.8312e-07 | 57385268.3779
L7 | CB-NW | AutoWind | Step By Step | 1 | Left | -4.3429e-13 | 562566.5241 | -8.8818e-15 | 178645.5988 | 2.7285e-12 | 370450742.0972
L7 | CB-NW | AutoWind | Step By Step | 1 | Right | -3.3157e-13 | 562566.5241 | 4.4409e-15 | 178645.5988 | -3.638e-12 | -372137069.7573
L7 | CB-NW | AutoWind | Step By Step | 2 | Left | 9.2859e-10 | 88307.2171 | 1.1787e-08 | 1565696.6659 | 3.8445e-06 | 57733681.7656
L7 | CB-NW | AutoWind | Step By Step | 2 | Right | -7.6103e-10 | 88307.2171 | -1.3824e-08 | 1565696.6659 | 8.0764e-06 | -58831844.8162
L7 | CB-NW | Windx | Single Step |  | Left | -1.2099e-12 | 593574.7394 | 7.1054e-15 | 195523.8537 | 0 | 390871167.7597
L7 | CB-NW | Windx | Single Step |  | Right | -2.0505e-13 | 593574.7394 | -7.1054e-15 | 195523.8537 | 1.0914e-11 | -392647488.2342
L7 | CB-NW | Windy | Single Step |  | Left | 1.7615e-09 | 85140.8022 | 2.1711e-08 | 1510678.7746 | 5.3793e-06 | 55664589.126
L7 | CB-NW | Windy | Single Step |  | Right | 5.6838e-10 | 85140.8022 | 3.7835e-10 | 1510678.7746 | 4.068e-06 | -56721269.7767
L7 | CB-NE | AutoWind | Step By Step | 1 | Left | -4.1953e-13 | 596956.6627 | 5.3291e-15 | -57279.3332 | 1.3642e-12 | 381599488.7833
L7 | CB-NE | AutoWind | Step By Step | 1 | Right | -4.1953e-13 | 596956.6627 | 5.3291e-15 | -57279.3332 | 1.819e-12 | -378027864.5582
L7 | CB-NE | AutoWind | Step By Step | 2 | Left | 8.4661e-11 | 48260.7546 | 2.1828e-09 | -3020911.2774 | 1.7099e-06 | 30926313.388
L7 | CB-NE | AutoWind | Step By Step | 2 | Right | 8.4661e-11 | 48260.7546 | 2.1828e-09 | -3020911.2774 | -1.0729e-06 | -30485496.8894
L7 | CB-NE | Windx | Single Step |  | Left | 1.0287e-12 | 628830.5879 | -3.5527e-15 | -62859.8773 | -1.2733e-11 | 401972386.4261
L7 | CB-NE | Windx | Single Step |  | Right | 1.0287e-12 | 628830.5879 | -3.5527e-15 | -62859.8773 | 1.0914e-11 | -398214536.7091
L7 | CB-NE | Windy | Single Step |  | Left | -4.3541e-10 | 46597.3707 | 8.0909e-09 | -2903606.6424 | 5.7034e-06 | 29859928.9162
L7 | CB-NE | Windy | Single Step |  | Right | -4.3541e-10 | 46597.3707 | 8.0909e-09 | -2903606.6424 | -2.8908e-06 | -29435225.2631
L7 | CB-SE | AutoWind | Step By Step | 1 | Left | 0 | 596956.2757 | 5.3291e-15 | 57294.14 | -1.819e-12 | 381599239.906
L7 | CB-SE | AutoWind | Step By Step | 1 | Right | 0 | 596956.2757 | 5.3291e-15 | 57294.14 | 1.819e-12 | -378027620.9136
L7 | CB-SE | AutoWind | Step By Step | 2 | Left | 0 | -48258.7063 | 2.3574e-09 | -3020909.9339 | 1.628e-06 | -30924998.8529
L7 | CB-SE | AutoWind | Step By Step | 2 | Right | 0 | -48258.7063 | 2.3574e-09 | -3020909.9339 | 2.6524e-06 | 30484204.9565
L7 | CB-SE | Windx | Single Step |  | Left | 0 | 628858.9765 | 0 | 61800.2155 | -1.0004e-11 | 401990509.7516
L7 | CB-SE | Windx | Single Step |  | Right | 0 | 628858.9765 | 0 | 61800.2155 | 0 | -398232537.9051
L7 | CB-SE | Windy | Single Step |  | Left | 0 | -46601.5191 | 8.2655e-09 | -2904902.1133 | 5.6252e-06 | -29862589.4003
L7 | CB-SE | Windy | Single Step |  | Right | 0 | -46601.5191 | 8.2655e-09 | -2904902.1133 | -2.9653e-06 | 29437843.6504
L7 | CB-SW | AutoWind | Step By Step | 1 | Left | 1.602e-13 | 562565.9973 | 3.5527e-15 | -178635.5609 | 1.5916e-12 | 370450383.2775
L7 | CB-SW | AutoWind | Step By Step | 1 | Right | 1.602e-13 | 562565.9973 | 3.5527e-15 | -178635.5609 | -3.638e-12 | -372136733.131
L7 | CB-SW | AutoWind | Step By Step | 2 | Left | 3.1633e-11 | -88309.2265 | -1.4261e-09 | 1565693.531 | -4.3102e-06 | -57735001.6854
L7 | CB-SW | AutoWind | Step By Step | 2 | Right | 3.1633e-11 | -88309.2265 | -1.4261e-09 | 1565693.531 | -8.3447e-07 | 58833177.3378
L7 | CB-SW | Windx | Single Step |  | Left | 1.0049e-13 | 593600.6396 | -7.1054e-15 | -196244.8762 | -6.3665e-12 | 390888079.113
L7 | CB-SW | Windx | Single Step |  | Right | 1.0049e-13 | 593600.6396 | -7.1054e-15 | -196244.8762 | 7.276e-12 | -392664765.2043
L7 | CB-SW | Windy | Single Step |  | Left | -1.9063e-10 | -85138.6373 | 7.276e-10 | 1509872.3661 | -3.0175e-07 | -55663156.545
L7 | CB-SW | Windy | Single Step |  | Right | -1.9063e-10 | -85138.6373 | 7.276e-10 | 1509872.3661 | -5.6773e-06 | 56719844.6466
L6 | CB-NW | AutoWind | Step By Step | 1 | Left | -2.525e-13 | 566109.9493 | 5.3291e-15 | -264953.2353 | 2.7285e-12 | 372871247.7403
L6 | CB-NW | AutoWind | Step By Step | 1 | Right | -2.2855e-13 | 566109.9493 | 1.7764e-15 | -264953.2353 | -9.0949e-13 | -374393885.2749
L6 | CB-NW | AutoWind | Step By Step | 2 | Left | -1.9993e-10 | 86740.8354 | -4.6566e-10 | 1542392.1543 | -4.7237e-06 | 56710930.8529
L6 | CB-NW | AutoWind | Step By Step | 2 | Right | -5.2991e-10 | 86740.8354 | 1.2456e-08 | 1542392.1543 | -2.9504e-06 | -57786971.9326
L6 | CB-NW | Windx | Single Step |  | Left | -6.3818e-13 | 592701.8564 | -1.4211e-14 | -290933.7905 | -9.0949e-12 | 390385042.9181
L6 | CB-NW | Windx | Single Step |  | Right | 1.0612e-14 | 592701.8564 | 1.0658e-14 | -290933.7905 | 0 | -391981407.4979
L6 | CB-NW | Windy | Single Step |  | Left | 1.5896e-09 | 83013.8884 | 2.4302e-08 | 1476741.0705 | 8.4862e-06 | 54274607.7734
L6 | CB-NW | Windy | Single Step |  | Right | -6.5613e-10 | 83013.8884 | 1.1874e-08 | 1476741.0705 | -2.3842e-06 | -55303724.8899
L6 | CB-NE | AutoWind | Step By Step | 1 | Left | -3.533e-13 | 609186.9657 | -4.4409e-15 | 101634.1088 | -1.5916e-12 | 389404017.9122
L6 | CB-NE | AutoWind | Step By Step | 1 | Right | -3.533e-13 | 609186.9657 | -4.4409e-15 | 101634.1088 | 0 | -385786395.9167
L6 | CB-NE | AutoWind | Step By Step | 2 | Left | 3.3351e-10 | 46696.721 | -1.8335e-09 | -3222133.9344 | -3.2187e-06 | 29926748.7535
L6 | CB-NE | AutoWind | Step By Step | 2 | Right | 3.3351e-10 | 46696.721 | -1.8335e-09 | -3222133.9344 | 4.5896e-06 | -29494828.6872
L6 | CB-NE | Windx | Single Step |  | Left | 9.057e-13 | 636597.6518 | -2.8422e-14 | 109737.4806 | -3.638e-12 | 406923604.9391
L6 | CB-NE | Windx | Single Step |  | Right | 9.057e-13 | 636597.6518 | -2.8422e-14 | 109737.4806 | 1.4552e-11 | -403146907.0292
L6 | CB-NE | Windy | Single Step |  | Left | -5.4995e-10 | 44792.0585 | 5.2096e-09 | -3068868.4486 | 8.7172e-07 | 28705332.6789
L6 | CB-NE | Windy | Single Step |  | Right | -5.4995e-10 | 44792.0585 | 5.2096e-09 | -3068868.4486 | 7.7486e-07 | -28292561.8081
L6 | CB-SE | AutoWind | Step By Step | 1 | Left | 0 | 609186.3911 | -4.4409e-15 | -101613.2579 | -1.1369e-12 | 389403656.0635
L6 | CB-SE | AutoWind | Step By Step | 1 | Right | 0 | 609186.3911 | -4.4409e-15 | -101613.2579 | -2.7285e-12 | -385786026.5574
L6 | CB-SE | AutoWind | Step By Step | 2 | Left | 0 | -46694.2227 | -1.688e-09 | -3222136.6001 | -3.2857e-06 | -29925146.8889
L6 | CB-SE | AutoWind | Step By Step | 2 | Right | 0 | -46694.2227 | -1.688e-09 | -3222136.6001 | 4.53e-06 | 29493251.5526
L6 | CB-SE | Windx | Single Step |  | Left | 0 | 636637.8104 | 1.0658e-14 | -111028.6591 | -5.457e-12 | 406949144.0443
L6 | CB-SE | Windx | Single Step |  | Right | 0 | 636637.8104 | 1.0658e-14 | -111028.6591 | 1.0914e-11 | -403172469.7007
L6 | CB-SE | Windy | Single Step |  | Left | 0 | -44797.5943 | 5.3406e-09 | -3066069.0347 | 4.6268e-06 | -28708886.3864
L6 | CB-SE | Windy | Single Step |  | Right | 0 | -44797.5943 | 5.3406e-09 | -3066069.0347 | -3.0994e-06 | 28296052.3643
L6 | CB-SW | AutoWind | Step By Step | 1 | Left | 1.1035e-13 | 566109.4385 | 3.5527e-15 | 264966.9872 | 4.5475e-13 | 372870936.2612
L6 | CB-SW | AutoWind | Step By Step | 1 | Right | 1.1035e-13 | 566109.4385 | 3.5527e-15 | 264966.9872 | -2.7285e-12 | -374393522.5185
L6 | CB-SW | AutoWind | Step By Step | 2 | Left | -2.2911e-10 | -86743.3894 | -1.9645e-09 | 1542396.7518 | -1.9334e-06 | -56712615.1998
L6 | CB-SW | AutoWind | Step By Step | 2 | Right | -2.2911e-10 | -86743.3894 | -1.9645e-09 | 1542396.7518 | -4.3213e-07 | 57788658.866
L6 | CB-SW | Windx | Single Step |  | Left | -4.139e-15 | 592738.9374 | 5.7036e-30 | 290087.0078 | 3.638e-12 | 390409798.9478
L6 | CB-SW | Windx | Single Step |  | Right | -4.139e-15 | 592738.9374 | 5.7036e-30 | 290087.0078 | 3.638e-12 | -392005598.4513
L6 | CB-SW | Windy | Single Step |  | Left | -1.9772e-10 | -83011.6804 | 3.8272e-09 | 1478036.8245 | 3.2336e-06 | -54273171.3793
L6 | CB-SW | Windy | Single Step |  | Right | -1.9772e-10 | -83011.6804 | 3.8272e-09 | 1478036.8245 | -3.919e-06 | 55302246.727
L5 | CB-NW | AutoWind | Step By Step | 1 | Left | -7.5767e-14 | 559030.501 | 8.8818e-16 | 391262.3229 | 0 | 368112523.9369
L5 | CB-NW | AutoWind | Step By Step | 1 | Right | -1.2766e-13 | 559030.501 | 2.6645e-15 | 391262.3229 | -9.0949e-13 | -369807737.3868
L5 | CB-NW | AutoWind | Step By Step | 2 | Left | 1.5538e-10 | 83039.3913 | -5.4148e-08 | 1486638.908 | -1.1198e-05 | 54209964.3673
L5 | CB-NW | AutoWind | Step By Step | 2 | Right | -2.9302e-10 | 83039.3913 | 6.3155e-09 | 1486638.908 | -7.7486e-07 | -55402032.1697
L5 | CB-NW | Windx | Single Step |  | Left | 1.8072e-13 | 580737.0894 | -2.4869e-14 | 428009.4264 | -9.0949e-12 | 382406590.7612
L5 | CB-NW | Windx | Single Step |  | Right | 3.2868e-13 | 580737.0894 | 3.5527e-15 | 428009.4264 | 1.819e-12 | -384166367.2296
L5 | CB-NW | Windy | Single Step |  | Left | 5.6747e-10 | 78882.3116 | -2.3501e-08 | 1413712.081 | -2.4214e-06 | 51499051.9187
L5 | CB-NW | Windy | Single Step |  | Right | 2.415e-10 | 78882.3116 | 2.1391e-09 | 1413712.081 | 7.1526e-07 | -52625599.4321
L5 | CB-NE | AutoWind | Step By Step | 1 | Left | -2.8665e-13 | 612535.7663 | 5.3291e-15 | -183910.5408 | 2.9559e-12 | 391489266.2252
L5 | CB-NE | AutoWind | Step By Step | 1 | Right | -2.8665e-13 | 612535.7663 | 5.3291e-15 | -183910.5408 | -1.819e-12 | -387962496.4036
L5 | CB-NE | AutoWind | Step By Step | 2 | Left | 2.9338e-10 | 44126.0137 | -6.4028e-10 | -3486563.4449 | -6.2212e-07 | 28289418.1273
L5 | CB-NE | AutoWind | Step By Step | 2 | Right | 2.9338e-10 | 44126.0137 | -6.4028e-10 | -3486563.4449 | -2.3842e-07 | -27860934.2431
L5 | CB-NE | Windx | Single Step |  | Left | 7.5767e-13 | 634996.5048 | 1.0831e-27 | -200631.1441 | 3.638e-12 | 405843536.2457
L5 | CB-NE | Windx | Single Step |  | Right | 7.5767e-13 | 634996.5048 | 1.0831e-27 | -200631.1441 | -7.276e-12 | -402189516.0893
L5 | CB-NE | Windy | Single Step |  | Left | -3.4131e-10 | 42042.2306 | 4.0745e-10 | -3284945.5223 | -5.6811e-07 | 26952813.0327
L5 | CB-NE | Windy | Single Step |  | Right | -3.4131e-10 | 42042.2306 | 4.0745e-10 | -3284945.5223 | -5.0664e-07 | -26545925.4453
L5 | CB-SE | AutoWind | Step By Step | 1 | Left | 0 | 612535.1419 | 5.3291e-15 | 183936.9516 | 3.4106e-12 | 391488851.5743
L5 | CB-SE | AutoWind | Step By Step | 1 | Right | 0 | 612535.1419 | 5.3291e-15 | 183936.9516 | -1.819e-12 | -387962116.5325
L5 | CB-SE | AutoWind | Step By Step | 2 | Left | 0 | -44123.0559 | -5.3842e-10 | -3486558.0882 | -6.7055e-07 | -28287516.5824
L5 | CB-SE | AutoWind | Step By Step | 2 | Right | 0 | -44123.0559 | -5.3842e-10 | -3486558.0882 | -2.8312e-07 | 27859072.026
L5 | CB-SE | Windx | Single Step |  | Left | 0 | 635052.4502 | 8.8818e-15 | 198180.5283 | 4.5475e-12 | 405879419.9832
L5 | CB-SE | Windx | Single Step |  | Right | 0 | 635052.4502 | 8.8818e-15 | 198180.5283 | 0 | -402224822.8544
L5 | CB-SE | Windy | Single Step |  | Left | 0 | -42050.0726 | 5.0932e-10 | -3290959.2218 | 3.2019e-06 | -26957838.2943
L5 | CB-SE | Windy | Single Step |  | Right | 0 | -42050.0726 | 5.0932e-10 | -3290959.2218 | -5.5134e-07 | 26550879.0809
L5 | CB-SW | AutoWind | Step By Step | 1 | Left | 6.1539e-14 | 559029.3813 | 8.8818e-16 | -391246.3944 | 1.3642e-12 | 368111735.3096
L5 | CB-SW | AutoWind | Step By Step | 1 | Right | 6.1539e-14 | 559029.3813 | 8.8818e-16 | -391246.3944 | -9.0949e-13 | -369807047.9982
L5 | CB-SW | AutoWind | Step By Step | 2 | Left | 7.8134e-11 | -83042.5401 | -8.7311e-10 | 1486632.2007 | -6.7763e-06 | -54212024.102
L5 | CB-SW | AutoWind | Step By Step | 2 | Right | 7.8134e-11 | -83042.5401 | -8.7311e-10 | 1486632.2007 | 2.9206e-06 | 55404128.7885
L5 | CB-SW | Windx | Single Step |  | Left | -1.5842e-13 | 580781.0929 | -5.3291e-15 | -429478.6178 | -4.0927e-12 | 382434904.3049
L5 | CB-SW | Windx | Single Step |  | Right | -1.5842e-13 | 580781.0929 | -5.3291e-15 | -429478.6178 | 5.457e-12 | -384196138.3277
L5 | CB-SW | Windy | Single Step |  | Left | 2.4039e-10 | -78879.8998 | 8.0763e-10 | 1411689.1186 | -5.6438e-07 | -51497414.9155
L5 | CB-SW | Windy | Single Step |  | Right | 2.4039e-10 | -78879.8998 | 8.0763e-10 | 1411689.1186 | -1.9297e-06 | 52624052.7728
L4 | CB-NW | AutoWind | Step By Step | 1 | Left | 9.4884e-14 | 537124.145 | 9.77e-15 | -570986.1816 | -1.819e-12 | 354181020.8555
L4 | CB-NW | AutoWind | Step By Step | 1 | Right | -2.9543e-14 | 537124.145 | 7.1054e-15 | -570986.1816 | -1.819e-12 | -354822850.4789
L4 | CB-NW | AutoWind | Step By Step | 2 | Left | 1.8323e-10 | 77538.9033 | 2.6193e-10 | 1415669.8374 | 1.2033e-06 | 50697074.9334
L4 | CB-NW | AutoWind | Step By Step | 2 | Right | 4.8675e-10 | 77538.9033 | 2.0882e-09 | 1415669.8374 | -1.8105e-06 | -51654277.4281
L4 | CB-NW | Windx | Single Step |  | Left | 1.3444e-12 | 553533.3286 | -4.8406e-14 | -625418.3717 | -3.1832e-12 | 364995280.9384
L4 | CB-NW | Windx | Single Step |  | Right | 7.8433e-13 | 553533.3286 | 2.2204e-15 | -625418.3717 | 7.276e-12 | -365668712.8237
L4 | CB-NW | Windy | Single Step |  | Left | -3.6891e-10 | 73050.6487 | -1.0928e-08 | 1335205.2794 | 1.1325e-06 | 47763155.6991
L4 | CB-NW | Windy | Single Step |  | Right | 4.7706e-11 | 73050.6487 | 3.4706e-09 | 1335205.2794 | -4.0233e-06 | -48663700.5381
L4 | CB-NE | AutoWind | Step By Step | 1 | Left | -2.2016e-13 | 596385.1518 | -8.8818e-16 | 336108.4311 | -1.819e-12 | 381110777.5131
L4 | CB-NE | AutoWind | Step By Step | 1 | Right | -2.2016e-13 | 596385.1518 | -8.8818e-16 | 336108.4311 | 1.819e-12 | -377789328.2125
L4 | CB-NE | AutoWind | Step By Step | 2 | Left | 2.9019e-11 | 40262.7216 | -9.0222e-10 | -3722851.9273 | -5.8487e-07 | 25797003.9641
L4 | CB-NE | AutoWind | Step By Step | 2 | Right | 2.9019e-11 | 40262.7216 | -9.0222e-10 | -3722851.9273 | -1.9372e-07 | -25437309.2482
L4 | CB-NE | Windx | Single Step |  | Left | 5.5847e-13 | 613324.0271 | 4.885e-15 | 362849.0387 | 4.9454e-12 | 391938545.0166
L4 | CB-NE | Windx | Single Step |  | Right | 5.5847e-13 | 613324.0271 | 4.885e-15 | 362849.0387 | -8.1855e-12 | -388516279.4171
L4 | CB-NE | Windy | Single Step |  | Left | 2.4152e-10 | 38100.4301 | -2.9104e-10 | -3474388.9798 | -8.326e-07 | 24409551.5155
L4 | CB-NE | Windy | Single Step |  | Right | 2.4152e-10 | 38100.4301 | -2.9104e-10 | -3474388.9798 | -8.6427e-07 | -24073245.7376
L4 | CB-SE | AutoWind | Step By Step | 1 | Left | 0 | 596383.9118 | -1.7764e-15 | -336073.4038 | 2.5011e-12 | 381110035.9008
L4 | CB-SE | AutoWind | Step By Step | 1 | Right | 0 | 596383.9118 | -1.7764e-15 | -336073.4038 | 4.5475e-12 | -377788491.9198
L4 | CB-SE | AutoWind | Step By Step | 2 | Left | 0 | -40259.1235 | -8.2946e-10 | -3722862.6933 | -2.5257e-06 | -25794711.3241
L4 | CB-SE | AutoWind | Step By Step | 2 | Right | 0 | -40259.1235 | -8.2946e-10 | -3722862.6933 | -2.3097e-07 | 25435023.2774
L4 | CB-SE | Windx | Single Step |  | Left | 0 | 613408.6465 | 2.2204e-15 | -364267.6888 | -1.08e-12 | 391991717.1121
L4 | CB-SE | Windx | Single Step |  | Right | 0 | 613408.6465 | 2.2204e-15 | -364267.6888 | -6.8212e-12 | -388570785.5591
L4 | CB-SE | Windy | Single Step |  | Left | 0 | -38111.5072 | -2.2555e-10 | -3461600.2576 | -2.7698e-06 | -24416676.4008
L4 | CB-SE | Windy | Single Step |  | Right | 0 | -38111.5072 | -2.2555e-10 | -3461600.2576 | -8.9407e-07 | 24080216.5381
L4 | CB-SW | AutoWind | Step By Step | 1 | Left | 1.4071e-14 | 537123.5331 | 3.1086e-15 | 571017.1019 | 1.2506e-12 | 354180723.298
L4 | CB-SW | AutoWind | Step By Step | 1 | Right | 1.4071e-14 | 537123.5331 | 3.1086e-15 | 571017.1019 | -9.0949e-13 | -354822340.4185
L4 | CB-SW | AutoWind | Step By Step | 2 | Left | -2.3789e-10 | -77543.1772 | 2.1973e-09 | 1415679.583 | -3.4086e-07 | -50699911.4601
L4 | CB-SW | AutoWind | Step By Step | 2 | Right | -2.3789e-10 | -77543.1772 | 2.1973e-09 | 1415679.583 | -2.4438e-06 | 51657082.4845
L4 | CB-SW | Windx | Single Step |  | Left | -3.7942e-13 | 553602.6082 | -6.6613e-15 | 623324.0285 | -9.8908e-12 | 365042423.4942
L4 | CB-SW | Windx | Single Step |  | Right | -3.7942e-13 | 553602.6082 | -6.6613e-15 | 623324.0285 | 6.1391e-12 | -365713019.3571
L4 | CB-SW | Windy | Single Step |  | Left | 1.7757e-10 | -73049.7646 | 2.3429e-09 | 1337923.9744 | 2.6617e-06 | -47762681.8495
L4 | CB-SW | Windy | Single Step |  | Right | 1.7757e-10 | -73049.7646 | 2.3429e-09 | 1337923.9744 | 5.2154e-07 | 48663007.4447
L3 | CB-NW | AutoWind | Step By Step | 1 | Left | 2.5749e-13 | 476743.0001 | 7.9936e-15 | 807471.1853 | 1.819e-12 | 313615781.7719
L3 | CB-NW | AutoWind | Step By Step | 1 | Right | 6.5399e-14 | 476743.0001 | -5.3291e-15 | 807471.1853 | 1.819e-12 | -315684978.3293
L3 | CB-NW | AutoWind | Step By Step | 2 | Left | 4.7758e-10 | 66687.2354 | 1.1176e-08 | 1243934.5234 | -9.9465e-07 | 43298906.8217
L3 | CB-NW | AutoWind | Step By Step | 2 | Right | -4.1174e-10 | 66687.2354 | 6.5411e-09 | 1243934.5234 | 1.0468e-06 | -44728243.8505
L3 | CB-NW | Windx | Single Step |  | Left | 2.9348e-12 | 487342.8415 | -1.4211e-14 | 876441.5209 | -1.728e-11 | 320578691.9755
L3 | CB-NW | Windx | Single Step |  | Right | 1.4195e-12 | 487342.8415 | -3.0198e-14 | 876441.5209 | -5.457e-12 | -322713858.7935
L3 | CB-NW | Windy | Single Step |  | Left | -2.1814e-10 | 62287.7173 | 3.0268e-09 | 1159349.3952 | 2.956e-06 | 40447905.4311
L3 | CB-NW | Windy | Single Step |  | Right | 2.6132e-12 | 62287.7173 | -7.4215e-10 | 1159349.3952 | 1.5572e-06 | -41771881.404
L3 | CB-NE | AutoWind | Step By Step | 1 | Left | -1.5237e-13 | 546029.9605 | 8.8818e-16 | -597414.73 | -2.2737e-13 | 348689931.7932
L3 | CB-NE | AutoWind | Step By Step | 1 | Right | -1.5237e-13 | 546029.9605 | 8.8818e-16 | -597414.73 | 0 | -346133192.9213
L3 | CB-NE | AutoWind | Step By Step | 2 | Left | 7.4769e-11 | 34755.9522 | -7.6761e-10 | -4155700.3235 | -7.2177e-07 | 22338872.1448
L3 | CB-NE | AutoWind | Step By Step | 2 | Right | 7.4769e-11 | 34755.9522 | -7.6761e-10 | -4155700.3235 | 3.7625e-07 | -21888077.0614
L3 | CB-NE | Windx | Single Step |  | Left | 3.2424e-13 | 557145.7786 | 3.5527e-15 | -648669.7282 | 1.819e-12 | 355789470.8719
L3 | CB-NE | Windx | Single Step |  | Right | 3.2424e-13 | 557145.7786 | 3.5527e-15 | -648669.7282 | -7.276e-12 | -353178532.4547
L3 | CB-NE | Windy | Single Step |  | Left | 8.7345e-11 | 32625.688 | -2.201e-09 | -3834638.4061 | -1.4752e-06 | 20971677.9057
L3 | CB-NE | Windy | Single Step |  | Right | 8.7345e-11 | 32625.688 | -2.201e-09 | -3834638.4061 | 2.2352e-06 | -20544510.0394
L3 | CB-SE | AutoWind | Step By Step | 1 | Left | 0 | 546029.426 | 8.8818e-16 | 597454.7508 | 6.8212e-13 | 348689427.9229
L3 | CB-SE | AutoWind | Step By Step | 1 | Right | 0 | 546029.426 | 8.8818e-16 | 597454.7508 | -9.0949e-13 | -346133016.6182
L3 | CB-SE | AutoWind | Step By Step | 2 | Left | 0 | -34752.2968 | 2.9977e-09 | -4155679.3848 | 1.1679e-06 | -22336457.5774
L3 | CB-SE | AutoWind | Step By Step | 2 | Right | 0 | -34752.2968 | 2.9977e-09 | -4155679.3848 | -1.5497e-06 | 21885840.0908
L3 | CB-SE | Windx | Single Step |  | Left | 0 | 557251.1593 | 0 | 638806.6797 | 1.3642e-12 | 355858920.5766
L3 | CB-SE | Windx | Single Step |  | Right | 0 | 557251.1593 | 0 | 638806.6797 | 0 | -353243179.6093
L3 | CB-SE | Windy | Single Step |  | Left | 0 | -32643.3649 | -5.8899e-09 | -3861167.5661 | -1.4901e-06 | -20982965.4798
L3 | CB-SE | Windy | Single Step |  | Right | 0 | -32643.3649 | -5.8899e-09 | -3861167.5661 | 2.2203e-06 | 20555716.2956
L3 | CB-SW | AutoWind | Step By Step | 1 | Left | -3.1857e-14 | 476740.1869 | -3.5527e-15 | -807466.9216 | -2.5011e-12 | 313613719.7551
L3 | CB-SW | AutoWind | Step By Step | 1 | Right | -3.1857e-14 | 476740.1869 | -3.5527e-15 | -807466.9216 | 1.819e-12 | -315683326.9063
L3 | CB-SW | AutoWind | Step By Step | 2 | Left | -5.7416e-11 | -66692.2116 | 8.0036e-11 | 1243920.2686 | -6.6496e-07 | -43302123.3165
L3 | CB-SW | AutoWind | Step By Step | 2 | Right | -5.7416e-11 | -66692.2116 | 8.0036e-11 | 1243920.2686 | -1.5758e-06 | 44731595.9413
L3 | CB-SW | Windx | Single Step |  | Left | -6.8743e-13 | 487409.1239 | 1.7764e-15 | -876564.8909 | -1.4552e-11 | 320619305.8098
L3 | CB-SW | Windx | Single Step |  | Right | -6.8743e-13 | 487409.1239 | 1.7764e-15 | -876564.8909 | 1.4552e-11 | -322760737.7362
L3 | CB-SW | Windy | Single Step |  | Left | 5.0188e-11 | -62286.8703 | 9.7498e-10 | 1158023.1605 | 1.7602e-07 | -40447043.2812
L3 | CB-SW | Windy | Single Step |  | Right | 5.0188e-11 | -62286.8703 | 9.7498e-10 | 1158023.1605 | 1.7025e-06 | 41771625.5636
L2 | CB-NW | AutoWind | Step By Step | 1 | Left | 4.0534e-13 | 375133.3202 | -1.5099e-14 | -1027938.3285 | -5.0022e-12 | 249526344.4489
L2 | CB-NW | AutoWind | Step By Step | 1 | Right | 1.5341e-13 | 375133.3202 | 1.3323e-14 | -1027938.3285 | -3.638e-12 | -245649638.1645
L2 | CB-NW | AutoWind | Step By Step | 2 | Left | 2.809e-11 | 54435.1192 | -9.6097e-09 | 1146682.4064 | 6.4261e-07 | 35713002.7566
L2 | CB-NW | AutoWind | Step By Step | 2 | Right | -1.339e-11 | 54435.1192 | -3.1596e-09 | 1146682.4064 | 9.425e-07 | -36141354.5496
L2 | CB-NW | Windx | Single Step |  | Left | 5.2745e-12 | 380250.7854 | -7.1054e-14 | -1097955.6928 | 3.2742e-11 | 252937668.9147
L2 | CB-NW | Windx | Single Step |  | Right | 2.3288e-12 | 380250.7854 | 3.5527e-14 | -1097955.6928 | 0 | -248993367.8715
L2 | CB-NW | Windy | Single Step |  | Left | 1.6488e-10 | 50206.3057 | -1.1458e-08 | 1082474.2382 | -1.3644e-06 | 32941620.1819
L2 | CB-NW | Windy | Single Step |  | Right | -4.5423e-11 | 50206.3057 | -2.1882e-09 | 1082474.2382 | 4.61e-07 | -33330703.314
L2 | CB-NE | AutoWind | Step By Step | 1 | Left | -8.5577e-14 | 421467.144 | 1.7764e-15 | 882531.7785 | -5.6843e-13 | 268625159.2635
L2 | CB-NE | AutoWind | Step By Step | 1 | Right | -8.5577e-14 | 421467.144 | 1.7764e-15 | 882531.7785 | 0 | -267691781.4229
L2 | CB-NE | AutoWind | Step By Step | 2 | Left | 4.6915e-11 | 28786.5222 | 9.8953e-10 | -4640469.1821 | -2.4494e-07 | 18286860.923
L2 | CB-NE | AutoWind | Step By Step | 2 | Right | 4.6915e-11 | 28786.5222 | 9.8953e-10 | -4640469.1821 | 1.7881e-07 | -18343988.5303
L2 | CB-NE | Windx | Single Step |  | Left | -9.7011e-14 | 426375.755 | -1.3867e-28 | 946660.0382 | 3.638e-12 | 271784583.8227
L2 | CB-NE | Windx | Single Step |  | Right | -9.7011e-14 | 426375.755 | -1.3867e-28 | 946660.0382 | 0 | -270778564.422
L2 | CB-NE | Windy | Single Step |  | Left | -4.5103e-11 | 26849.4683 | 1.528e-09 | -4222533.2404 | 2.2002e-07 | 17043637.813
L2 | CB-NE | Windy | Single Step |  | Right | -4.5103e-11 | 26849.4683 | 1.528e-09 | -4222533.2404 | -4.4424e-07 | -17122310.5816
L2 | CB-SE | AutoWind | Step By Step | 1 | Left | 0 | 421463.3119 | -8.8818e-16 | -882362.8453 | 1.3642e-12 | 268623238.0986
L2 | CB-SE | AutoWind | Step By Step | 1 | Right | 0 | 421463.3119 | -8.8818e-16 | -882362.8453 | -9.0949e-13 | -267688826.2823
L2 | CB-SE | AutoWind | Step By Step | 2 | Left | 0 | -28780.9014 | 1.0023e-09 | -4640504.1473 | -2.5029e-07 | -18283559.6887
L2 | CB-SE | AutoWind | Step By Step | 2 | Right | 0 | -28780.9014 | 1.0023e-09 | -4640504.1473 | 1.7509e-07 | 18340137.3134
L2 | CB-SE | Windx | Single Step |  | Left | 0 | 426604.2914 | -1.4211e-14 | -930108.0847 | 7.276e-12 | 271924108.0672
L2 | CB-SE | Windx | Single Step |  | Right | 0 | 426604.2914 | -1.4211e-14 | -930108.0847 | 7.276e-12 | -270929852.7104
L2 | CB-SE | Windy | Single Step |  | Left | 0 | -26875.3359 | 1.537e-09 | -4171528.8148 | 2.1607e-07 | -17060406.0692
L2 | CB-SE | Windy | Single Step |  | Right | 0 | -26875.3359 | 1.537e-09 | -4171528.8148 | -4.489e-07 | 17138458.8129
L2 | CB-SW | AutoWind | Step By Step | 1 | Left | -7.443e-14 | 375133.965 | -1.3323e-15 | 1028144.6944 | -1.1369e-13 | 249527153.2105
L2 | CB-SW | AutoWind | Step By Step | 1 | Right | -7.443e-14 | 375133.965 | -1.3323e-15 | 1028144.6944 | -9.0949e-13 | -245649680.6542
L2 | CB-SW | AutoWind | Step By Step | 2 | Left | -1.4536e-11 | -54443.5312 | 1.2951e-09 | 1146703.5057 | 3.5996e-07 | -35718616.0342
L2 | CB-SW | AutoWind | Step By Step | 2 | Right | -1.4536e-11 | -54443.5312 | 1.2951e-09 | 1146703.5057 | -8.2888e-08 | 36146845.1534
L2 | CB-SW | Windx | Single Step |  | Left | -1.1285e-12 | 380397.8717 | 3.5527e-15 | 1082952.1476 | -3.0923e-11 | 253040456.2268
L2 | CB-SW | Windx | Single Step |  | Right | -1.1285e-12 | 380397.8717 | 3.5527e-15 | 1082952.1476 | 1.0914e-11 | -249084734.3553
L2 | CB-SW | Windy | Single Step |  | Left | 1.0576e-12 | -50215.2865 | -2.6921e-10 | 1071860.7295 | -3.3062e-08 | -32948203.8381
L2 | CB-SW | Windy | Single Step |  | Right | 1.0576e-12 | -50215.2865 | -2.6921e-10 | 1071860.7295 | 1.5739e-07 | 33335974.3912
L1 | CB-NW | AutoWind | Step By Step | 1 | Left | 6.1212e-13 | 1050666.5567 | 7.1054e-15 | 5770284.9852 | 5.457e-12 | 499098609.1804
L1 | CB-NW | AutoWind | Step By Step | 1 | Right | 6.1212e-13 | 1050666.5567 | 7.1054e-15 | 5770284.9852 | -3.638e-12 | -887781245.7261
L1 | CB-NW | AutoWind | Step By Step | 2 | Left | 1.124e-12 | 177374.8118 | 2.4938e-09 | -803371.4306 | 2.4508e-06 | 71613126.7148
L1 | CB-NW | AutoWind | Step By Step | 2 | Right | 1.124e-12 | 177374.8118 | 2.4938e-09 | -803371.4306 | -3.3434e-06 | -162521624.8618
L1 | CB-NW | Windx | Single Step |  | Left | 6.3101e-12 | 1039299.7821 | 5.6843e-14 | 6008313.2253 | 1.4552e-11 | 487641743.5971
L1 | CB-NW | Windx | Single Step |  | Right | 6.3101e-12 | 1039299.7821 | 5.6843e-14 | 6008313.2253 | -2.9104e-11 | -884233968.7679
L1 | CB-NW | Windy | Single Step |  | Left | -1.2441e-10 | 158286.2705 | 5.2569e-10 | -914742.7736 | -2.8266e-07 | 63078647.5376
L1 | CB-NW | Windy | Single Step |  | Right | -1.2441e-10 | 158286.2705 | 5.2569e-10 | -914742.7736 | -9.7603e-07 | -145859229.5076
L1 | CB-NE | AutoWind | Step By Step | 1 | Left | -2.5073e-14 | 1061916.7065 | -3.5527e-15 | 454662.7861 | 9.0949e-13 | 744611153.2595
L1 | CB-NE | AutoWind | Step By Step | 1 | Right | -2.5073e-14 | 1061916.7065 | -3.5527e-15 | 454662.7861 | 0 | -606677855.7338
L1 | CB-NE | AutoWind | Step By Step | 2 | Left | -6.2144e-12 | 47801.931 | -3.7653e-10 | -25904954.5345 | 3.8799e-06 | 45650197.9267
L1 | CB-NE | AutoWind | Step By Step | 2 | Right | -6.2144e-12 | 47801.931 | -3.7653e-10 | -25904954.5345 | -2.5481e-06 | -15177759.286
L1 | CB-NE | Windx | Single Step |  | Left | 3.0511e-13 | 1061082.0547 | -2.8422e-14 | 944488.7919 | 1.4552e-11 | 741807393.3889
L1 | CB-NE | Windx | Single Step |  | Right | 3.0511e-13 | 1061082.0547 | -2.8422e-14 | 944488.7919 | -1.4552e-11 | -608419521.2052
L1 | CB-NE | Windy | Single Step |  | Left | 4.0253e-11 | 42785.1223 | -3.0195e-10 | -24219097.7268 | 2.2738e-06 | 42383647.7069
L1 | CB-NE | Windy | Single Step |  | Right | 4.0253e-11 | 42785.1223 | -3.0195e-10 | -24219097.7268 | -2.4755e-06 | -12060420.4117
L1 | CB-SE | AutoWind | Step By Step | 1 | Left | 0 | 1061903.611 | -1.7764e-15 | -454014.8262 | 4.5475e-13 | 744543584.8893
L1 | CB-SE | AutoWind | Step By Step | 1 | Right | 0 | 1061903.611 | -1.7764e-15 | -454014.8262 | -1.819e-12 | -606728760.0887
L1 | CB-SE | AutoWind | Step By Step | 2 | Left | 0 | -47817.5658 | -3.7653e-10 | -25904840.8138 | 3.8976e-06 | -45620228.5807
L1 | CB-SE | AutoWind | Step By Step | 2 | Right | 0 | -47817.5658 | -3.7653e-10 | -25904840.8138 | -2.55e-06 | 15227623.8528
L1 | CB-SE | Windx | Single Step |  | Left | 0 | 1059674.2401 | 0 | -1349471.9254 | 0 | 740889150.4832
L1 | CB-SE | Windx | Single Step |  | Right | 0 | 1059674.2401 | 0 | -1349471.9254 | 1.4552e-11 | -607546320.0503
L1 | CB-SE | Windy | Single Step |  | Left | 0 | -43093.5397 | -3.0377e-10 | -24703413.641 | -1.5181e-06 | -42583866.1107
L1 | CB-SE | Windy | Single Step |  | Right | 0 | -43093.5397 | -3.0377e-10 | -24703413.641 | 1.3355e-06 | 12252663.1542
L1 | CB-SW | AutoWind | Step By Step | 1 | Left | -4.0808e-13 | 1050551.1805 | 7.1054e-15 | -5772092.6983 | 5.457e-12 | 499013760.5662
L1 | CB-SW | AutoWind | Step By Step | 1 | Right | -4.0808e-13 | 1050551.1805 | 7.1054e-15 | -5772092.6983 | -3.638e-12 | -887713797.7023
L1 | CB-SW | AutoWind | Step By Step | 2 | Left | 3.8056e-11 | -177430.9567 | 2.4938e-09 | -803524.45 | 2.4508e-06 | -71649090.9021
L1 | CB-SW | AutoWind | Step By Step | 2 | Right | 3.8056e-11 | -177430.9567 | 2.4938e-09 | -803524.45 | -3.3434e-06 | 162559771.9978
L1 | CB-SW | Windx | Single Step |  | Left | -4.2068e-12 | 1037883.0095 | -5.6843e-14 | -5767475.6925 | 1.4552e-11 | 486791484.6748
L1 | CB-SW | Windx | Single Step |  | Right | -4.2068e-12 | 1037883.0095 | -5.6843e-14 | -5767475.6925 | -2.9104e-11 | -883214087.8613
L1 | CB-SW | Windy | Single Step |  | Left | 1.2175e-10 | -158336.4963 | 5.2569e-10 | -703784.4682 | -2.8266e-07 | -63037413.8604
L1 | CB-SW | Windy | Single Step |  | Right | 1.2175e-10 | -158336.4963 | 5.2569e-10 | -703784.4682 | -9.7603e-07 | 145966761.2253
P1 | CB-NW | AutoWind | Step By Step | 1 | Left | 836721.1617 | -1039506.2211 | 1223.3728 | 293056.2728 | 17996363.7136 | -446349655.3323
P1 | CB-NW | AutoWind | Step By Step | 1 | Right | 881666.6419 | -1039506.6708 | 3951.6853 | 293053.0771 | 8396108.1766 | 925799265.3095
P1 | CB-NW | AutoWind | Step By Step | 2 | Left | 136718.7974 | -75654.166 | -1093.3973 | 2206006.9682 | 17399473.0512 | 14725718.6287
P1 | CB-NW | AutoWind | Step By Step | 2 | Right | 211833.2561 | -75654.209 | -1171.1696 | 2206035.4172 | 20105657.3239 | 114589279.1581
P1 | CB-NW | Windx | Single Step |  | Left | 911381.631 | -1191243.0741 | 1264.9127 | 290561.3166 | 12425416.426 | -526131860.4731
P1 | CB-NW | Windx | Single Step |  | Right | 949288.3116 | -1191243.5862 | 4092.9418 | 290557.7714 | 2413153.8294 | 1046309806.4681
P1 | CB-NW | Windy | Single Step |  | Left | 137968.7569 | -87615.2495 | -1099.597 | 2234031.7549 | 15541542.6066 | 7900105.9748
P1 | CB-NW | Windy | Single Step |  | Right | 210614.3836 | -87615.2973 | -1208.3585 | 2234061.6365 | 18328888.5159 | 123552304.5225
P1 | CB-NE | AutoWind | Step By Step | 1 | Left | -359997.6949 | -1030893.0731 | 21494.5489 | 2169494.792 | 50659350.0253 | -674223724.1525
P1 | CB-NE | AutoWind | Step By Step | 1 | Right | -359997.6949 | -1030893.0731 | 21494.5489 | 2169494.792 | 23307536.5051 | 637587711.4086
P1 | CB-NE | AutoWind | Step By Step | 2 | Left | 458087.9076 | 48223.6169 | 43.9075 | 16248872.335 | 33039650.0134 | 65545524.976
P1 | CB-NE | AutoWind | Step By Step | 2 | Right | 458087.9076 | 48223.6169 | 43.9075 | 16248872.335 | 32983777.7243 | 4180972.4303
P1 | CB-NE | Windx | Single Step |  | Left | -379911.7081 | -1172229.525 | 23293.0903 | 2360960.5423 | 65123318.3079 | -764772824.1886
P1 | CB-NE | Windx | Single Step |  | Right | -379911.7081 | -1172229.525 | 23293.0903 | 2360960.5423 | 35482860.9107 | 726889246.4035
P1 | CB-NE | Windy | Single Step |  | Left | 457929.8848 | 46324.3499 | 91.3712 | 17177358.3609 | 34613518.72 | 64583026.2088
P1 | CB-NE | Windy | Single Step |  | Right | 457929.8848 | 46324.3499 | 91.3712 | 17177358.3609 | 34497248.8648 | 5635291.0097
P1 | CB-SE | AutoWind | Step By Step | 1 | Left | -359707.8203 | -1030762.4232 | -21503.7236 | -2177128.3784 | -50683776.2478 | -674040700.9165
P1 | CB-SE | AutoWind | Step By Step | 1 | Right | -359707.8203 | -1030762.4232 | -21503.7236 | -2177128.3784 | -23320287.9343 | 637604482.6577
P1 | CB-SE | AutoWind | Step By Step | 2 | Left | -458185.4059 | -48259.5985 | 42.7041 | 16248926.7713 | 33035305.3112 | -65559977.8288
P1 | CB-SE | AutoWind | Step By Step | 2 | Right | -458185.4059 | -48259.5985 | 42.7041 | 16248926.7713 | 32980964.3998 | -4149638.7467
P1 | CB-SE | Windx | Single Step |  | Left | -387452.6954 | -1172853.6598 | -28533.8011 | -2407748.322 | -84343614.8467 | -764964620.4642
P1 | CB-SE | Windx | Single Step |  | Right | -387452.6954 | -1172853.6598 | -28533.8011 | -2407748.322 | -48034352.8937 | 727491661.663
P1 | CB-SE | Windy | Single Step |  | Left | -456843.4023 | -46305.6798 | -641.9316 | 17162383.0663 | 27886295.9861 | -64551203.5681
P1 | CB-SE | Windy | Single Step |  | Right | -456843.4023 | -46305.6798 | -641.9316 | 17162383.0663 | 28703153.9216 | -5627226.0295
P1 | CB-SW | AutoWind | Step By Step | 1 | Left | 866183.6369 | -1039688.2127 | -6218.8467 | -295616.1085 | -16771330.1823 | -446453270.9239
P1 | CB-SW | AutoWind | Step By Step | 1 | Right | 866183.6369 | -1039688.2127 | -6218.8467 | -295616.1085 | -8562452.5206 | 925935169.8247
P1 | CB-SW | AutoWind | Step By Step | 2 | Left | -186747.8659 | 75639.7728 | -1804.8004 | 2205986.3471 | 17747405.133 | -14742554.3712
P1 | CB-SW | AutoWind | Step By Step | 2 | Right | -186747.8659 | 75639.7728 | -1804.8004 | 2205986.3471 | 20129741.6569 | -114587054.5043
P1 | CB-SW | Windx | Single Step |  | Left | 941865.7746 | -1192134.0174 | -8475.3902 | -288128.3986 | -10376335.9014 | -526866382.3232
P1 | CB-SW | Windx | Single Step |  | Right | 941865.7746 | -1192134.0174 | -8475.3902 | -288128.3986 | 811179.1938 | 1046750520.5898
P1 | CB-SW | Windy | Single Step |  | Left | -184782.5323 | 87619.4232 | -2357.6546 | 2247622.535 | 18822652.9746 | -7890210.2625
P1 | CB-SW | Windy | Single Step |  | Right | -184782.5323 | 87619.4232 | -2357.6546 | 2247622.535 | 21934756.9992 | -123547848.8853
P2 | CB-NW | AutoWind | Step By Step | 1 | Left | 89917.5047 | -627666.3408 | -429.2326 | -1454503.5274 | -5380706.8711 | -422263460.1813
P2 | CB-NW | AutoWind | Step By Step | 1 | Right | -108800.4973 | -627665.3561 | -1131.8495 | -1454507.1166 | -2665927.1132 | 406253190.1374
P2 | CB-NW | AutoWind | Step By Step | 2 | Left | 23854.6064 | -65632.0228 | -211.8737 | 1524828.7309 | -242416.4576 | -42513262.4365
P2 | CB-NW | AutoWind | Step By Step | 2 | Right | 34231.1401 | -65631.9425 | -351.6977 | 1524921.2141 | 656022.865 | 44120722.4782
P2 | CB-NW | Windx | Single Step |  | Left | 97852.268 | -687645.6788 | -481.1702 | -1464546.3967 | -5875973.9955 | -462563552.533
P2 | CB-NW | Windx | Single Step |  | Right | -119809.9244 | -687644.6007 | -1235.2556 | -1464549.3786 | -2898367.9991 | 445125545.6275
P2 | CB-NW | Windy | Single Step |  | Left | 24025.4007 | -66239.6417 | -212.9953 | 1550301.4008 | -249297.8081 | -42922549.102
P2 | CB-NW | Windy | Single Step |  | Right | 33941.4582 | -66239.5605 | -348.2719 | 1550394.1469 | 644145.7203 | 44513489.9458
P2 | CB-NE | AutoWind | Step By Step | 1 | Left | 154379.947 | -1046539.8729 | -3930.1113 | -1025301.8984 | -3072351.092 | -658100096.2933
P2 | CB-NE | AutoWind | Step By Step | 1 | Right | 154379.947 | -1046539.8729 | -3930.1113 | -1025301.8984 | 1928715.5658 | 673621891.9318
P2 | CB-NE | AutoWind | Step By Step | 2 | Left | 126113.2438 | 23801.7809 | 1282.1358 | 32348084.568 | 5249852.8775 | 13343029.5895
P2 | CB-NE | AutoWind | Step By Step | 2 | Right | 126113.2438 | 23801.7809 | 1282.1358 | 32348084.568 | 3618335.0538 | -16944736.6272
P2 | CB-NE | Windx | Single Step |  | Left | 169485.3038 | -1145776.6367 | -4193.1108 | -1317195.9188 | -3328371.087 | -720599034.518
P2 | CB-NE | Windx | Single Step |  | Right | 169485.3038 | -1145776.6367 | -4193.1108 | -1317195.9188 | 2007362.3723 | 737401735.6512
P2 | CB-NE | Windy | Single Step |  | Left | 125317.8762 | 24033.2977 | 1290.4376 | 32349454.4683 | 5176724.4478 | 13470699.3736
P2 | CB-NE | Windy | Single Step |  | Right | 125317.8762 | 24033.2977 | 1290.4376 | 32349454.4683 | 3534642.5469 | -17111671.9465
P2 | CB-SE | AutoWind | Step By Step | 1 | Left | 154271.0696 | -1046480.2952 | 3931.8907 | 1020348.7562 | 3076833.5207 | -658052891.5973
P2 | CB-SE | AutoWind | Step By Step | 1 | Right | 154271.0696 | -1046480.2952 | 3931.8907 | 1020348.7562 | -1926497.3625 | 673593284.0739
P2 | CB-SE | AutoWind | Step By Step | 2 | Left | -126081.9707 | -23806.7714 | 1282.0608 | 32348027.7179 | 5249502.0295 | -13349373.0483
P2 | CB-SE | AutoWind | Step By Step | 2 | Right | -126081.9707 | -23806.7714 | 1282.0608 | 32348027.7179 | 3618079.6815 | 16944743.5508
P2 | CB-SE | Windx | Single Step |  | Left | 169316.4315 | -1145110.2321 | 4276.8209 | 1523491.7796 | 3501433.6578 | -720182414.8746
P2 | CB-SE | Windx | Single Step |  | Right | 169316.4315 | -1145110.2321 | 4276.8209 | 1523491.7796 | -1940820.9744 | 736970355.4245
P2 | CB-SE | Windy | Single Step |  | Left | -125293.107 | -23910.6454 | 1247.8908 | 32572894.6625 | 5150407.5144 | -13396120.1722
P2 | CB-SE | Windy | Single Step |  | Right | -125293.107 | -23910.6454 | 1247.8908 | 32572894.6625 | 3562466.5157 | 17030176.107
P2 | CB-SW | AutoWind | Step By Step | 1 | Left | -42433.8476 | -627685.7916 | 1768.236 | 1453390.9945 | 5038539.391 | -422278088.5529
P2 | CB-SW | AutoWind | Step By Step | 1 | Right | -42433.8476 | -627685.7916 | 1768.236 | 1453390.9945 | 2704467.8993 | 406267156.3625
P2 | CB-SW | AutoWind | Step By Step | 2 | Left | -30816.531 | 65642.0195 | -583.6485 | 1524966.419 | -116403.421 | 42520286.457
P2 | CB-SW | AutoWind | Step By Step | 2 | Right | -30816.531 | 65642.0195 | -583.6485 | 1524966.419 | 654012.6489 | -44127179.2611
P2 | CB-SW | Windx | Single Step |  | Left | -46775.2524 | -687362.852 | 1965.4265 | 1378151.0551 | 5566562.4281 | -462373246.9715
P2 | CB-SW | Windx | Single Step |  | Right | -46775.2524 | -687362.852 | 1965.4265 | 1378151.0551 | 2972199.4057 | 444945717.6537
P2 | CB-SW | Windy | Single Step |  | Left | -30661.5132 | 66250.8174 | -570.0717 | 1462396.233 | -111081.7026 | 42927745.653
P2 | CB-SW | Windy | Single Step |  | Right | -30661.5132 | 66250.8174 | -570.0717 | 1462396.233 | 641413.0069 | -44523333.3103
P3 | CB-NW | AutoWind | Step By Step | 1 | Left | 50094.9725 | -471602.7455 | -289.2867 | -151184.1836 | -3942860.6134 | -308497437.2888
P3 | CB-NW | AutoWind | Step By Step | 1 | Right | -164199.1871 | -471602.1192 | -681.939 | -151182.1706 | -2301633.6707 | 314016098.8115
P3 | CB-NW | AutoWind | Step By Step | 2 | Left | 19940.267 | -57454.7737 | -66.4101 | 136483.494 | -205132.0951 | -36564002.1285
P3 | CB-NW | AutoWind | Step By Step | 2 | Right | 16008.9296 | -57454.7134 | -58.1933 | 136557.861 | -28742.7004 | 39276057.6589
P3 | CB-NW | Windx | Single Step |  | Left | 54909.3724 | -515578.136 | -314.8541 | -196520.3026 | -4266945.9602 | -337258126.7037
P3 | CB-NW | Windx | Single Step |  | Right | -178905.8312 | -515577.4514 | -743.367 | -196518.2379 | -2479940.317 | 343302730.2055
P3 | CB-NW | Windy | Single Step |  | Left | 19833.6813 | -57612.9124 | -64.4023 | 150092.8051 | -187592.8741 | -36661736.8289
P3 | CB-NW | Windy | Single Step |  | Right | 15730.4273 | -57612.8519 | -54.3864 | 150167.1127 | -21009.1709 | 39387065.2966
P3 | CB-NE | AutoWind | Step By Step | 1 | Left | 139484.4519 | -800228.2446 | -2984.1746 | -303913.1871 | -3118258.659 | -512034820.218
P3 | CB-NE | AutoWind | Step By Step | 1 | Right | 139484.4519 | -800228.2446 | -2984.1746 | -303913.1871 | 679103.4864 | 506255621.0905
P3 | CB-NE | AutoWind | Step By Step | 2 | Left | 41946.7818 | 28469.9704 | -710.2005 | 26465455.8405 | -2141105.4815 | 17805666.0418
P3 | CB-NE | AutoWind | Step By Step | 2 | Right | 41946.7818 | 28469.9704 | -710.2005 | 26465455.8405 | -1237375.3804 | -18422371.321
P3 | CB-NE | Windx | Single Step |  | Left | 151767.9902 | -874169.7395 | -3261.4974 | -264737.8963 | -3466630.167 | -559357857.0318
P3 | CB-NE | Windx | Single Step |  | Right | 151767.9902 | -874169.7395 | -3261.4974 | -264737.8963 | 683625.2589 | 553023136.4402
P3 | CB-NE | Windy | Single Step |  | Left | 41173.6859 | 28616.8668 | -720.1746 | 26526716.5025 | -2200394.2647 | 17905176.4783
P3 | CB-NE | Windy | Single Step |  | Right | 41173.6859 | 28616.8668 | -720.1746 | 26526716.5025 | -1283972.1244 | -18509786.4724
P3 | CB-SE | AutoWind | Step By Step | 1 | Left | 139484.8955 | -800200.4946 | 2985.9942 | 301891.6783 | 3123904.6822 | -512019847.1089
P3 | CB-SE | AutoWind | Step By Step | 1 | Right | 139484.8955 | -800200.4946 | 2985.9942 | 301891.6783 | -675772.8967 | 506235282.3047
P3 | CB-SE | AutoWind | Step By Step | 2 | Left | -41956.2029 | -28482.0806 | -710.117 | 26465491.4233 | -2140874.2516 | -17813396.4882
P3 | CB-SE | AutoWind | Step By Step | 2 | Right | -41956.2029 | -28482.0806 | -710.117 | 26465491.4233 | -1237250.3763 | 18430051.0724
P3 | CB-SE | Windx | Single Step |  | Left | 151745.3872 | -874253.4835 | 3267.5646 | 242274.8412 | 3481325.1417 | -559402722.8966
P3 | CB-SE | Windx | Single Step |  | Right | 151745.3872 | -874253.4835 | 3267.5646 | 242274.8412 | -676650.7793 | 553084834.8264
P3 | CB-SE | Windy | Single Step |  | Left | -41218.0158 | -28590.4638 | -720.2174 | 26429316.2614 | -2181634.635 | -17887501.977
P3 | CB-SE | Windy | Single Step |  | Right | -41218.0158 | -28590.4638 | -720.2174 | 26429316.2614 | -1265157.9918 | 18493863.1619
P3 | CB-SW | AutoWind | Step By Step | 1 | Left | -92673.7302 | -471624.7925 | 1069.2148 | 150243.9627 | 3731743.4354 | -308513775.751
P3 | CB-SW | AutoWind | Step By Step | 1 | Right | -92673.7302 | -471624.7925 | 1069.2148 | 150243.9627 | 2320379.914 | 314030950.3309
P3 | CB-SW | AutoWind | Step By Step | 2 | Left | -17323.217 | 57465.9269 | -113.4492 | 136565.9519 | -174631.7156 | 36571594.3303
P3 | CB-SW | AutoWind | Step By Step | 2 | Right | -17323.217 | 57465.9269 | -113.4492 | 136565.9519 | -24878.7073 | -39283429.2296
P3 | CB-SW | Windx | Single Step |  | Left | -100911.6163 | -515645.1505 | 1166.6717 | 228770.8527 | 4041140.5169 | -337310396.8494
P3 | CB-SW | Windx | Single Step |  | Right | -100911.6163 | -515645.1505 | 1166.6717 | 228770.8527 | 2501133.8148 | 343341201.865
P3 | CB-SW | Windy | Single Step |  | Left | -17153.3167 | 57620.8441 | -106.0469 | 174952.3205 | -175905.706 | 36668228.0583
P3 | CB-SW | Windy | Single Step |  | Right | -17153.3167 | 57620.8441 | -106.0469 | 174952.3205 | -35923.8036 | -39391286.1628
P4 | CB-NW | AutoWind | Step By Step | 1 | Left | 143004.4761 | -322900.9782 | -240.9162 | -71028.0194 | -3578377.9525 | -213795248.9378
P4 | CB-NW | AutoWind | Step By Step | 1 | Right | -52577.1262 | -322900.5193 | -549.6123 | -71028.92 | -2252157.4066 | 212432580.076
P4 | CB-NW | AutoWind | Step By Step | 2 | Left | 29066.9661 | -46007.8308 | 36.1324 | 973223.5488 | 383087.5236 | -29521185.5128
P4 | CB-NW | AutoWind | Step By Step | 2 | Right | 15767.5853 | -46007.7796 | 172.3655 | 973285.3522 | 10663.0389 | 31208954.6605
P4 | CB-NW | Windx | Single Step |  | Left | 156322.5755 | -352923.0419 | -262.1518 | -73415.0784 | -3900175.9267 | -233670106.7388
P4 | CB-NW | Windx | Single Step |  | Right | -56888.4713 | -352922.5403 | -598.209 | -73416.071 | -2456666.7842 | 232186710.3903
P4 | CB-NW | Windy | Single Step |  | Left | 29015.1021 | -46105.8223 | 37.6048 | 980724.3609 | 391804.2929 | -29591564.453
P4 | CB-NW | Windy | Single Step |  | Right | 15633.0842 | -46105.7709 | 175.0456 | 980786.0421 | 12612.3129 | 31267924.0044
P4 | CB-NE | AutoWind | Step By Step | 1 | Left | 93323.1143 | -510596.6111 | -2273.5922 | -57761.731 | -1594206.636 | -325972366.1276
P4 | CB-NE | AutoWind | Step By Step | 1 | Right | 93323.1143 | -510596.6111 | -2273.5922 | -57761.731 | 1298939.479 | 323761821.5171
P4 | CB-NE | AutoWind | Step By Step | 2 | Left | 24120.7161 | 24220.5908 | -1677.8825 | 22217543.1347 | -5282380.3007 | 15296084.774
P4 | CB-NE | AutoWind | Step By Step | 2 | Right | 24120.7161 | 24220.5908 | -1677.8825 | 22217543.1347 | -3147274.8644 | -15524616.9582
P4 | CB-NE | Windx | Single Step |  | Left | 101460.0638 | -557643.603 | -2475.5773 | -68377.9647 | -1727595.8708 | -356011616.8653
P4 | CB-NE | Windx | Single Step |  | Right | 101460.0638 | -557643.603 | -2475.5773 | -68377.9647 | 1422576.2409 | 353589867.9006
P4 | CB-NE | Windy | Single Step |  | Left | 23662.2353 | 24333.3133 | -1679.8247 | 22200596.0334 | -5295837.2789 | 15363916.2803
P4 | CB-NE | Windy | Single Step |  | Right | 23662.2353 | 24333.3133 | -1679.8247 | 22200596.0334 | -3158260.3796 | -15600224.9428
P4 | CB-SE | AutoWind | Step By Step | 1 | Left | 93371.5483 | -510617.9024 | 2274.9319 | 58066.2065 | 1598595.6146 | -325984084.6667
P4 | CB-SE | AutoWind | Step By Step | 1 | Right | 93371.5483 | -510617.9024 | 2274.9319 | 58066.2065 | -1296255.2019 | 323777196.1862
P4 | CB-SE | AutoWind | Step By Step | 2 | Left | -24122.6169 | -24224.5988 | -1677.7372 | 22217559.8774 | -5281852.3995 | -15299269.9993
P4 | CB-SE | AutoWind | Step By Step | 2 | Right | -24122.6169 | -24224.5988 | -1677.7372 | 22217559.8774 | -3146931.8634 | 15526531.9793
P4 | CB-SE | Windx | Single Step |  | Left | 101611.3251 | -557775.3071 | 2476.2483 | 75557.6426 | 1729699.5082 | -356095125.6655
P4 | CB-SE | Windx | Single Step |  | Right | 101611.3251 | -557775.3071 | 2476.2483 | 75557.6426 | -1421326.4339 | 353673952.6495
P4 | CB-SE | Windy | Single Step |  | Left | -23651.1228 | -24319.2864 | -1676.9425 | 22233695.7025 | -5289665.2954 | -15355482.0006
P4 | CB-SE | Windy | Single Step |  | Right | -23651.1228 | -24319.2864 | -1676.9425 | 22233695.7025 | -3155756.0164 | 15590809.9948
P4 | CB-SW | AutoWind | Step By Step | 1 | Left | 12683.5069 | -322900.2416 | 863.9436 | 70785.2229 | 3406508.3334 | -213794609.8175
P4 | CB-SW | AutoWind | Step By Step | 1 | Right | 12683.5069 | -322900.2416 | 863.9436 | 70785.2229 | 2266102.7854 | 212433709.1498
P4 | CB-SW | AutoWind | Step By Step | 2 | Left | -20209.293 | 46016.5408 | 245.2281 | 973261.2247 | 344620.8784 | 29527136.2099
P4 | CB-SW | AutoWind | Step By Step | 2 | Right | -20209.293 | 46016.5408 | 245.2281 | 973261.2247 | 20919.7515 | -31214697.6896
P4 | CB-SW | Windx | Single Step |  | Left | 14167.9869 | -352959.3818 | 940.1927 | 68432.509 | 3713572.6565 | -233691977.4974
P4 | CB-SW | Windx | Single Step |  | Right | 14167.9869 | -352959.3818 | 940.1927 | 68432.509 | 2472518.3171 | 232214406.4241
P4 | CB-SW | Windy | Single Step |  | Left | -20089.4311 | 46103.1804 | 249.0249 | 981147.7842 | 353739.0081 | 29589761.5476
P4 | CB-SW | Windy | Single Step |  | Right | -20089.4311 | 46103.1804 | 249.0249 | 981147.7842 | 25026.0783 | -31266436.6051
P5 | CB-NW | AutoWind | Step By Step | 1 | Left | 136796.5006 | -160442.949 | -205.889 | -11739.8023 | -2821754.6786 | -105579330.0816
P5 | CB-NW | AutoWind | Step By Step | 1 | Right | -55934.8574 | -160442.7284 | -497.4907 | -11733.0772 | -1673118.2475 | 106204643.7943
P5 | CB-NW | AutoWind | Step By Step | 2 | Left | 32395.1775 | -26283.9769 | 67.2948 | 920061.835 | 750821.6023 | -16655618.4336
P5 | CB-NW | AutoWind | Step By Step | 2 | Right | 13167.139 | -26283.9506 | 213.6802 | 920106.6149 | 248702.5882 | 18039121.5153
P5 | CB-NW | Windx | Single Step |  | Left | 149373.4549 | -175586.2603 | -224.1109 | -12218.8213 | -3071810.8761 | -115551524.8482
P5 | CB-NW | Windx | Single Step |  | Right | -60766.4716 | -175586.0187 | -541.3768 | -12211.4748 | -1821901.9383 | 116221551.9357
P5 | CB-NW | Windy | Single Step |  | Left | 32375.8782 | -26292.8605 | 67.9461 | 926445.7607 | 754245.6686 | -16655952.8479
P5 | CB-NW | Windy | Single Step |  | Right | 13069.6061 | -26292.8343 | 215.0302 | 926490.5844 | 249180.8285 | 18050513.4987
P5 | CB-NE | AutoWind | Step By Step | 1 | Left | 73494.4158 | -252630.4232 | -1855.7072 | -1380885.1103 | -1104040.1714 | -161738318.7682
P5 | CB-NE | AutoWind | Step By Step | 1 | Right | 73494.4158 | -252630.4232 | -1855.7072 | -1380885.1103 | 1257347.1832 | 159733894.7493
P5 | CB-NE | AutoWind | Step By Step | 2 | Left | 5156.0399 | 14303.2546 | -1780.5283 | 15113927.3903 | -5299533.1226 | 8418676.5898
P5 | CB-NE | AutoWind | Step By Step | 2 | Right | 5156.0399 | 14303.2546 | -1780.5283 | 15113927.3903 | -3033810.8819 | -9782214.8736
P5 | CB-NE | Windx | Single Step |  | Left | 79948.2745 | -276318.8809 | -2017.2413 | -1502973.0929 | -1192157.5705 | -176891149.7149
P5 | CB-NE | Windx | Single Step |  | Right | 79948.2745 | -276318.8809 | -2017.2413 | -1502973.0929 | 1374782.0088 | 174724626.1832
P5 | CB-NE | Windy | Single Step |  | Left | 4880.5569 | 14284.053 | -1776.5483 | 15139026.8345 | -5290107.4931 | 8415750.8403
P5 | CB-NE | Windy | Single Step |  | Right | 4880.5569 | 14284.053 | -1776.5483 | 15139026.8345 | -3029449.7766 | -9760706.5922
P5 | CB-SE | AutoWind | Step By Step | 1 | Left | 73297.7937 | -252677.3033 | 1857.3524 | 1382402.3072 | 1107326.0741 | -161777960.3953
P5 | CB-SE | AutoWind | Step By Step | 1 | Right | 73297.7937 | -252677.3033 | 1857.3524 | 1382402.3072 | -1256154.8148 | 159753908.0979
P5 | CB-SE | AutoWind | Step By Step | 2 | Left | -5137.6863 | -14305.8111 | -1780.3288 | 15113902.7683 | -5298851.8426 | -8419553.9746
P5 | CB-SE | AutoWind | Step By Step | 2 | Right | -5137.6863 | -14305.8111 | -1780.3288 | 15113902.7683 | -3033383.4021 | 9784590.6999
P5 | CB-SE | Windx | Single Step |  | Left | 79746.8605 | -276408.1888 | 2017.7504 | 1503349.7784 | 1193964.1803 | -176958392.7224
P5 | CB-SE | Windx | Single Step |  | Right | 79746.8605 | -276408.1888 | 2017.7504 | 1503349.7784 | -1373623.2059 | 174771027.48
P5 | CB-SE | Windy | Single Step |  | Left | -4863.4724 | -14276.4343 | -1777.4167 | 15124788.7842 | -5292868.9589 | -8410197.9389
P5 | CB-SE | Windy | Single Step |  | Right | -4863.4724 | -14276.4343 | -1777.4167 | 15124788.7842 | -3031106.169 | 9756564.6844
P5 | CB-SW | AutoWind | Step By Step | 1 | Left | 8508.1027 | -160464.2511 | 753.8681 | 11996.654 | 2685257.5676 | -105594506.7525
P5 | CB-SW | AutoWind | Step By Step | 1 | Right | 8508.1027 | -160464.2511 | 753.8681 | 11996.654 | 1690151.6131 | 106218304.7279
P5 | CB-SW | AutoWind | Step By Step | 2 | Left | -19597.224 | 26289.6614 | 327.4305 | 920077.8939 | 690027.5329 | 16659456.6769
P5 | CB-SW | AutoWind | Step By Step | 2 | Right | -19597.224 | 26289.6614 | 327.4305 | 920077.8939 | 257819.2599 | -18042896.3676
P5 | CB-SW | Windx | Single Step |  | Left | 9505.395 | -175626.8033 | 820.259 | 13130.9899 | 2922609.5112 | -115580087.6949
P5 | CB-SW | Windx | Single Step |  | Right | 9505.395 | -175626.8033 | 820.259 | 13130.9899 | 1839867.5691 | 116247292.7028
P5 | CB-SW | Windy | Single Step |  | Left | -19527.159 | 26294.0754 | 329.5735 | 924022.7771 | 693315.3848 | 16656875.8489
P5 | CB-SW | Windy | Single Step |  | Right | -19527.159 | 26294.0754 | 329.5735 | 924022.7771 | 258278.4079 | -18051303.6508

## Pier Forces
TABLE: Pier Forces
Story | Pier | Load Case/Combo | Step Type | Step | Location | P | V2 | V3 | T | M2 | M3
[6 empty] | N | N | N | N-mm | N-mm | N-mm
PH | WallTotal | AutoWind | Step By Step | 1 | Top | -2.1814e-07 | -0.0020083 | -56448.3214 | -1.1926 | -0.0023695 | 0.004348
PH | WallTotal | AutoWind | Step By Step | 1 | Bottom | -1.2151e-06 | -0.0020083 | -56448.3214 | -1.2015 | -286192989.4234 | -10.1843
PH | WallTotal | AutoWind | Step By Step | 2 | Top | 8.6372e-07 | 49019.7503 | 0.0012393 | -6690586.3651 | -0.00077666 | -0.0010734
PH | WallTotal | AutoWind | Step By Step | 2 | Bottom | 7.3544e-07 | 49019.7503 | 0.0012394 | -6690586.3736 | 6.2835 | 248530134.2608
PH | WallTotal | Windx | Single Step |  | Top | -6.0434e-08 | 0.001378 | -145187.8449 | 10.9065 | -0.001409 | 0.0035457
PH | WallTotal | Windx | Single Step |  | Bottom | -1.6022e-06 | 0.001378 | -145187.8449 | 10.9355 | -736102373.5061 | 6.9823
PH | WallTotal | Windy | Single Step |  | Top | 7.1901e-07 | 130673.7318 | 0.0047739 | -17706769.3444 | -0.0025429 | -0.0010201
PH | WallTotal | Windy | Single Step |  | Bottom | 6.2457e-07 | 130673.7318 | 0.004774 | -17706769.3531 | 24.2023 | 662515820.3847
L30 | WallTotal | AutoWind | Step By Step | 1 | Top | -6.3611e-07 | -0.0087527 | -251792.7017 | -21.4223 | -286192989.4261 | -10.1927
L30 | WallTotal | AutoWind | Step By Step | 1 | Bottom | -5.3385e-07 | -0.0087528 | -251792.7017 | -21.4178 | -986176700.1259 | -34.5267
L30 | WallTotal | AutoWind | Step By Step | 2 | Top | 2.3831e-07 | 238292.0882 | 0.0055783 | -36342703.9007 | 6.2855 | 248530134.2618
L30 | WallTotal | AutoWind | Step By Step | 2 | Bottom | 1.4859e-07 | 238292.0882 | 0.0055783 | -36342703.9049 | 21.7939 | 910982139.494
L30 | WallTotal | Windx | Single Step |  | Top | -9.0885e-07 | 0.0059754 | -372472.1298 | 178.7132 | -736102373.506 | 6.9746
L30 | WallTotal | Windx | Single Step |  | Bottom | -4.4097e-07 | 0.0059754 | -372472.1298 | 178.7218 | -1771574894.3327 | 23.5858
L30 | WallTotal | Windy | Single Step |  | Top | 2.1774e-07 | 331925.0426 | 0.021044 | -49133020.8361 | 24.205 | 662515820.3861
L30 | WallTotal | Windy | Single Step |  | Bottom | 8.7333e-08 | 331925.0426 | 0.021044 | -49133020.8408 | 82.7071 | 1585267438.9064
L29 | WallTotal | AutoWind | Step By Step | 1 | Top | -8.2132e-07 | -0.01504 | -392273.3879 | -43.0853 | -986176700.1233 | -34.5257
L29 | WallTotal | AutoWind | Step By Step | 1 | Bottom | -6.0346e-07 | -0.01504 | -392273.3879 | -43.0793 | -2076696718.4275 | -76.3396
L29 | WallTotal | AutoWind | Step By Step | 2 | Top | -1.3539e-07 | 373076.958 | 0.0097245 | -58222069.2246 | 21.7933 | 910982139.4947
L29 | WallTotal | AutoWind | Step By Step | 2 | Bottom | -2.6611e-07 | 373076.958 | 0.0097245 | -58222069.2254 | 48.8283 | 1948136082.7322
L29 | WallTotal | Windx | Single Step |  | Top | -1.5247e-06 | 0.010227 | -534668.728 | 357.9531 | -1771574894.3317 | 23.5828
L29 | WallTotal | Windx | Single Step |  | Bottom | -1.0249e-06 | 0.010227 | -534668.728 | 357.9675 | -3257953958.2067 | 52.0113
L29 | WallTotal | Windy | Single Step |  | Top | 4.2703e-08 | 474104.6465 | 0.036351 | -72112901.9942 | 82.7073 | 1585267438.9078
L29 | WallTotal | Windy | Single Step |  | Bottom | -6.3243e-08 | 474104.6465 | 0.036351 | -72112901.996 | 183.7629 | 2903278356.0662
L28 | WallTotal | AutoWind | Step By Step | 1 | Top | -4.5111e-09 | -0.021262 | -531710.0382 | -65.4153 | -2076696718.4267 | -76.3382
L28 | WallTotal | AutoWind | Step By Step | 1 | Bottom | 4.0825e-07 | -0.021262 | -531710.0381 | -65.4047 | -3554850624.4818 | -135.4481
L28 | WallTotal | AutoWind | Step By Step | 2 | Top | 2.2224e-07 | 506845.6151 | 0.013934 | -79997790.1839 | 48.8287 | 1948136082.7332
L28 | WallTotal | AutoWind | Step By Step | 2 | Bottom | 1.6372e-07 | 506845.6151 | 0.013934 | -79997790.1867 | 87.565 | 3357166892.6508
L28 | WallTotal | Windx | Single Step |  | Top | -2.1761e-07 | 0.014415 | -694099.8914 | 542.3469 | -3257953958.2069 | 52.0136
L28 | WallTotal | Windx | Single Step |  | Bottom | -1.1644e-07 | 0.014415 | -694099.8914 | 542.3495 | -5187551656.4117 | 92.0847
L28 | WallTotal | Windy | Single Step |  | Top | -1.9655e-07 | 613879.1465 | 0.05164 | -94781424.5704 | 183.7633 | 2903278356.0662
L28 | WallTotal | Windy | Single Step |  | Bottom | -4.149e-07 | 613879.1465 | 0.05164 | -94781424.5734 | 327.3235 | 4609862383.3888
L27 | WallTotal | AutoWind | Step By Step | 1 | Top | -1.5757e-07 | -0.027413 | -670066.7179 | -88.4158 | -3554850624.4811 | -135.4486
L27 | WallTotal | AutoWind | Step By Step | 1 | Bottom | 3.9682e-07 | -0.027413 | -670066.7179 | -88.4103 | -5417636100.299 | -211.6589
L27 | WallTotal | AutoWind | Step By Step | 2 | Top | 1.7317e-08 | 639567.6797 | 0.018209 | -101662051.9296 | 87.5657 | 3357166892.6503
L27 | WallTotal | AutoWind | Step By Step | 2 | Bottom | -5.3114e-09 | 639567.6797 | 0.018209 | -101662051.9339 | 138.1879 | 5135165042.1633
L27 | WallTotal | Windx | Single Step |  | Top | -2.1688e-07 | 0.018535 | -850851.442 | 732.2147 | -5187551656.4101 | 92.0833
L27 | WallTotal | Windx | Single Step |  | Bottom | 1.9278e-07 | 0.018535 | -850851.442 | 732.2205 | -7552918665.1165 | 143.6089
L27 | WallTotal | Windy | Single Step |  | Top | -3.7267e-07 | 751178.1308 | 0.06691 | -117124276.8566 | 327.3242 | 4609862383.3884
L27 | WallTotal | Windy | Single Step |  | Bottom | -3.0678e-07 | 751178.1308 | 0.06691 | -117124276.8578 | 513.3354 | 6698137586.914
L26 | WallTotal | AutoWind | Step By Step | 1 | Top | 4.3996e-07 | -0.03349 | -807305.0664 | -112.1535 | -5417636100.2982 | -211.6609
L26 | WallTotal | AutoWind | Step By Step | 1 | Bottom | 9.0057e-07 | -0.03349 | -807305.0664 | -112.1482 | -7661944184.9369 | -304.7654
L26 | WallTotal | AutoWind | Step By Step | 2 | Top | -6.8729e-08 | 771210.805 | 0.022555 | -123206330.9839 | 138.1876 | 5135165042.1645
L26 | WallTotal | AutoWind | Step By Step | 2 | Bottom | -1.9254e-07 | 771210.805 | 0.022555 | -123206330.9862 | 200.8924 | 7279131080.1245
L26 | WallTotal | Windx | Single Step |  | Top | 9.4454e-07 | 0.022584 | -1004808.35 | 927.8311 | -7552918665.117 | 143.6114
L26 | WallTotal | Windx | Single Step |  | Bottom | 1.418e-06 | 0.022584 | -1004808.35 | 927.8486 | -10346285878.0212 | 206.3941
L26 | WallTotal | Windy | Single Step |  | Top | -6.6358e-07 | 885994.3192 | 0.08216 | -139136089.4604 | 513.3355 | 6698137586.9151
L26 | WallTotal | Windy | Single Step |  | Bottom | -6.5021e-07 | 885994.3192 | 0.08216 | -139136089.4662 | 741.7411 | 9161201794.3867
L25 | WallTotal | AutoWind | Step By Step | 1 | Top | 1.3362e-06 | -0.039488 | -943384.1371 | -136.6791 | -7661944184.938 | -304.7635
L25 | WallTotal | AutoWind | Step By Step | 1 | Bottom | 1.3713e-06 | -0.039488 | -943384.1371 | -136.6751 | -10284552085.9995 | -414.5408
L25 | WallTotal | AutoWind | Step By Step | 2 | Top | -6.421e-07 | 901740.525 | 0.026976 | -144621161.4719 | 200.8931 | 7279131080.1251
L25 | WallTotal | AutoWind | Step By Step | 2 | Bottom | -6.9782e-07 | 901740.525 | 0.026976 | -144621161.4748 | 275.8874 | 9785969739.7486
L25 | WallTotal | Windx | Single Step |  | Top | 1.245e-06 | 0.026559 | -1155954.7378 | 1129.5511 | -10346285878.0236 | 206.3933
L25 | WallTotal | Windx | Single Step |  | Bottom | 1.4352e-06 | 0.026559 | -1155954.7378 | 1129.5534 | -13559840049.1566 | 280.2238
L25 | WallTotal | Windy | Single Step |  | Top | -7.8062e-07 | 1018259.0908 | 0.097387 | -160801869.1449 | 741.7402 | 9161201794.3896
L25 | WallTotal | Windy | Single Step |  | Bottom | -8.7146e-07 | 1018259.0908 | 0.097387 | -160801869.1475 | 1012.4778 | 11991962066.9307
L24 | WallTotal | AutoWind | Step By Step | 1 | Top | 1.6164e-06 | -0.045402 | -1078260.237 | -162.023 | -10284552086.0002 | -414.5404
L24 | WallTotal | AutoWind | Step By Step | 1 | Bottom | 1.8341e-06 | -0.045402 | -1078260.237 | -162.0237 | -13282115544.7461 | -540.7593
L24 | WallTotal | AutoWind | Step By Step | 2 | Top | -8.037e-07 | 1031120.0676 | 0.031476 | -165896239.5713 | 275.8875 | 9785969739.7523
L24 | WallTotal | AutoWind | Step By Step | 2 | Bottom | -9.0225e-07 | 1031120.0676 | 0.031476 | -165896239.5741 | 363.3924 | 12652483527.6196
L24 | WallTotal | Windx | Single Step |  | Top | 1.9001e-06 | 0.030453 | -1304173.9331 | 1337.7377 | -13559840049.158 | 280.2257
L24 | WallTotal | Windx | Single Step |  | Bottom | 2.197e-06 | 0.030453 | -1304173.9331 | 1337.7464 | -17185443583.2563 | 364.8836
L24 | WallTotal | Windy | Single Step |  | Top | -9.4346e-07 | 1147916.5013 | 0.11259 | -182108039.8324 | 1012.4782 | 11991962066.934
L24 | WallTotal | Windy | Single Step |  | Bottom | -9.9928e-07 | 1147916.5013 | 0.11259 | -182108039.8346 | 1325.4816 | 15183169940.6691
L23 | WallTotal | AutoWind | Step By Step | 1 | Top | 1.9696e-06 | -0.051226 | -1211886.7129 | -188.2443 | -13282115544.7479 | -540.7605
L23 | WallTotal | AutoWind | Step By Step | 1 | Bottom | 2.2547e-06 | -0.051226 | -1211886.7129 | -188.2388 | -16651160606.5309 | -683.1697
L23 | WallTotal | AutoWind | Step By Step | 2 | Top | -1.0763e-06 | 1159310.1397 | 0.036061 | -187020349.7568 | 363.3927 | 12652483527.6203
L23 | WallTotal | AutoWind | Step By Step | 2 | Bottom | -1.18e-06 | 1159310.1397 | 0.036061 | -187020349.7581 | 463.6432 | 15875365715.9925
L23 | WallTotal | Windx | Single Step |  | Top | 1.7245e-06 | 0.034264 | -1449348.4978 | 1552.7954 | -17185443583.2575 | 364.8834
L23 | WallTotal | Windx | Single Step |  | Bottom | 2.3036e-06 | 0.034264 | -1449348.4978 | 1552.7946 | -21214632407.1074 | 460.135
L23 | WallTotal | Windy | Single Step |  | Top | -1.2586e-06 | 1275037.3071 | 0.12777 | -203059142.7458 | 1325.4819 | 15183169940.6699
L23 | WallTotal | Windy | Single Step |  | Bottom | -1.2479e-06 | 1275037.3071 | 0.12777 | -203059142.748 | 1680.6801 | 18727773654.3437
L22 | WallTotal | AutoWind | Step By Step | 1 | Top | 7.7265e-07 | -0.056955 | -1344213.7266 | -215.4219 | -16651160606.5279 | -683.1694
L22 | WallTotal | AutoWind | Step By Step | 1 | Bottom | 1.1984e-06 | -0.056955 | -1344213.7266 | -215.4159 | -20388074766.352 | -841.5021
L22 | WallTotal | AutoWind | Step By Step | 2 | Top | -1.2466e-06 | 1286268.6752 | 0.040736 | -207981368.5178 | 463.6435 | 15875365715.9927
L22 | WallTotal | AutoWind | Step By Step | 2 | Bottom | -1.2972e-06 | 1286268.6752 | 0.040736 | -207981368.5204 | 576.8898 | 19451192633.0969
L22 | WallTotal | Windx | Single Step |  | Top | 1.5714e-06 | 0.037985 | -1591460.2958 | 1775.0866 | -21214632407.1018 | 460.1327
L22 | WallTotal | Windx | Single Step |  | Bottom | 1.7132e-06 | 0.037985 | -1591460.2958 | 1775.0989 | -25638892029.4781 | 565.7301
L22 | WallTotal | Windy | Single Step |  | Top | -1.124e-06 | 1399292.9905 | 0.14292 | -223600621.6375 | 1680.6803 | 18727773654.3444
L22 | WallTotal | Windy | Single Step |  | Bottom | -1.1789e-06 | 1399292.9905 | 0.14292 | -223600621.6404 | 2077.9976 | 22617808168.0324
L21 | WallTotal | AutoWind | Step By Step | 1 | Top | 2.0488e-06 | -0.06258 | -1475188.0058 | -243.5975 | -20388074766.3517 | -841.5059
L21 | WallTotal | AutoWind | Step By Step | 1 | Bottom | 2.3592e-06 | -0.06258 | -1475188.0058 | -243.5945 | -24489097422.5923 | -1015.4787
L21 | WallTotal | AutoWind | Step By Step | 2 | Top | -1.4224e-06 | 1411950.5336 | 0.045507 | -228766187.3866 | 576.8899 | 19451192633.0974
L21 | WallTotal | AutoWind | Step By Step | 2 | Bottom | -1.5529e-06 | 1411950.5336 | 0.045507 | -228766187.3892 | 703.4005 | 23376415116.3706
L21 | WallTotal | Windx | Single Step |  | Top | 2.5475e-06 | 0.041611 | -1730390.5914 | 2005.0916 | -25638892029.4806 | 565.7278
L21 | WallTotal | Windx | Single Step |  | Bottom | 2.531e-06 | 0.041611 | -1730390.5914 | 2005.096 | -30449377873.6382 | 681.4052
L21 | WallTotal | Windy | Single Step |  | Top | -1.4216e-06 | 1520774.7872 | 0.15804 | -243739120.7097 | 2077.9978 | 22617808168.0328
L21 | WallTotal | Windy | Single Step |  | Bottom | -1.4982e-06 | 1520774.7872 | 0.15804 | -243739120.7116 | 2517.3532 | 26845562076.3843
L20 | WallTotal | AutoWind | Step By Step | 1 | Top | 1.7058e-06 | -0.068095 | -1604752.6836 | -272.8439 | -24489097422.5933 | -1015.4812
L20 | WallTotal | AutoWind | Step By Step | 1 | Bottom | 1.2658e-06 | -0.068095 | -1604752.6836 | -272.8462 | -28950309882.8948 | -1204.7862
L20 | WallTotal | AutoWind | Step By Step | 2 | Top | -1.4692e-06 | 1536307.1551 | 0.050382 | -249360955.925 | 703.4008 | 23376415116.3694
L20 | WallTotal | AutoWind | Step By Step | 2 | Bottom | -1.0986e-06 | 1536307.1551 | 0.050382 | -249360955.9288 | 843.4617 | 27647349007.4852
L20 | WallTotal | Windx | Single Step |  | Top | 1.9649e-06 | 0.045138 | -1866120.3226 | 2243.266 | -30449377873.638 | 681.402
L20 | WallTotal | Windx | Single Step |  | Bottom | 2.0018e-06 | 0.045138 | -1866120.3226 | 2243.2675 | -35637192370.5702 | 806.8868
L20 | WallTotal | Windy | Single Step |  | Top | -1.6562e-06 | 1639363.73 | 0.17313 | -263450263.1887 | 2517.3542 | 26845562076.383
L20 | WallTotal | Windy | Single Step |  | Bottom | -1.2854e-06 | 1639363.73 | 0.17313 | -263450263.1918 | 2998.6609 | 31402993245.7495
L19 | WallTotal | AutoWind | Step By Step | 1 | Top | 1.8905e-06 | -0.073492 | -1732846.5983 | -303.2655 | -28950309882.8953 | -1204.7846
L19 | WallTotal | AutoWind | Step By Step | 1 | Bottom | 1.8443e-06 | -0.073492 | -1732846.5983 | -303.2679 | -33767623426.1373 | -1409.0918
L19 | WallTotal | AutoWind | Step By Step | 2 | Top | -1.261e-06 | 1659286.136 | 0.055368 | -269750811.0261 | 843.4623 | 27647349007.4861
L19 | WallTotal | AutoWind | Step By Step | 2 | Bottom | -9.3813e-07 | 1659286.136 | 0.055368 | -269750811.0294 | 997.3839 | 32260164465.5883
L19 | WallTotal | Windx | Single Step |  | Top | 2.1694e-06 | 0.048559 | -1998429.8053 | 2490.0442 | -35637192370.5695 | 806.8883
L19 | WallTotal | Windx | Single Step |  | Bottom | 2.0423e-06 | 0.048559 | -1998429.8053 | 2490.0418 | -41192827229.4063 | 941.8821
L19 | WallTotal | Windy | Single Step |  | Top | -1.2118e-06 | 1755010.6785 | 0.18819 | -282719557.1092 | 2998.6615 | 31402993245.75
L19 | WallTotal | Windy | Single Step |  | Bottom | -9.315e-07 | 1755010.6785 | 0.18819 | -282719557.1118 | 3521.8308 | 36281922932.1024
L18 | WallTotal | AutoWind | Step By Step | 1 | Top | 2.3779e-06 | -0.078761 | -1859402.8734 | -334.93 | -33767623426.1367 | -1409.0895
L18 | WallTotal | AutoWind | Step By Step | 1 | Bottom | 2.1233e-06 | -0.078761 | -1859402.8734 | -334.9322 | -38936763414.3196 | -1628.0438
L18 | WallTotal | AutoWind | Step By Step | 2 | Top | -1.0582e-06 | 1780830.3721 | 0.060473 | -289919176.5957 | 997.3836 | 32260164465.5914
L18 | WallTotal | AutoWind | Step By Step | 2 | Bottom | -7.1648e-07 | 1780830.3721 | 0.060473 | -289919176.5979 | 1165.4986 | 37210872900.143
L18 | WallTotal | Windx | Single Step |  | Top | 2.2893e-06 | 0.05187 | -2127397.7366 | 2745.9264 | -41192827229.4086 | 941.884
L18 | WallTotal | Windx | Single Step |  | Bottom | 2.038e-06 | 0.05187 | -2127397.7366 | 2745.9225 | -47106992937.0432 | 1086.0828
L18 | WallTotal | Windy | Single Step |  | Top | -8.8656e-07 | 1867615.9988 | 0.20321 | -301524119.6193 | 3521.8303 | 36281922932.1014
L18 | WallTotal | Windy | Single Step |  | Bottom | -5.7265e-07 | 1867615.9988 | 0.20321 | -301524119.6227 | 4086.7669 | 41473895408.7632
L17 | WallTotal | AutoWind | Step By Step | 1 | Top | 2.0401e-06 | -0.083891 | -1984348.5814 | -367.968 | -38936763414.3242 | -1628.0404
L17 | WallTotal | AutoWind | Step By Step | 1 | Bottom | 1.7838e-06 | -0.083891 | -1984348.5814 | -367.9694 | -44453252470.5564 | -1861.255
L17 | WallTotal | AutoWind | Step By Step | 2 | Top | -8.5926e-07 | 1900877.6354 | 0.065708 | -309847792.7883 | 1165.4975 | 37210872900.1444
L17 | WallTotal | AutoWind | Step By Step | 2 | Bottom | -6.184e-07 | 1900877.6354 | 0.065708 | -309847792.7904 | 1348.1656 | 42495312726.6529
L17 | WallTotal | Windx | Single Step |  | Top | 2.1524e-06 | 0.055065 | -2252801.6454 | 3011.3019 | -47106992937.0457 | 1086.0856
L17 | WallTotal | Windx | Single Step |  | Bottom | 2.2302e-06 | 0.055065 | -2252801.6454 | 3011.302 | -53369781511.2675 | 1239.1686
L17 | WallTotal | Windy | Single Step |  | Top | -1.0154e-06 | 1977109.8519 | 0.2182 | -319844610.164 | 4086.7656 | 41473895408.7628
L17 | WallTotal | Windy | Single Step |  | Bottom | -7.3679e-07 | 1977109.8519 | 0.2182 | -319844610.1666 | 4693.3696 | 46970260796.9735
L16 | WallTotal | AutoWind | Step By Step | 1 | Top | 1.7253e-06 | -0.08887 | -2107603.9012 | -402.4579 | -44453252470.5573 | -1861.256
L16 | WallTotal | AutoWind | Step By Step | 1 | Bottom | 1.5427e-06 | -0.08887 | -2107603.9012 | -402.4549 | -50312391315.9653 | -2108.3135
L16 | WallTotal | AutoWind | Step By Step | 2 | Top | -5.4087e-07 | 2019359.7738 | 0.071083 | -329516433.5382 | 1348.1651 | 42495312726.6538
L16 | WallTotal | AutoWind | Step By Step | 2 | Bottom | -2.3923e-07 | 2019359.7738 | 0.071083 | -329516433.542 | 1545.7762 | 48109132897.7151
L16 | WallTotal | Windx | Single Step |  | Top | 1.9162e-06 | 0.058142 | -2374517.9161 | 3286.599 | -53369781511.2685 | 1239.1709
L16 | WallTotal | Windx | Single Step |  | Bottom | 1.9086e-06 | 0.058142 | -2374517.9161 | 3286.5968 | -59970941317.9481 | 1400.8067
L16 | WallTotal | Windy | Single Step |  | Top | -5.6648e-07 | 2083412.2415 | 0.23315 | -337659208.3412 | 4693.3692 | 46970260796.9753
L16 | WallTotal | Windy | Single Step |  | Bottom | -3.0175e-07 | 2083412.2415 | 0.23315 | -337659208.3439 | 5341.5369 | 52762146828.2666
L15 | WallTotal | AutoWind | Step By Step | 1 | Top | 1.7612e-06 | -0.093686 | -2229081.0432 | -438.5252 | -50312391315.9652 | -2108.313
L15 | WallTotal | AutoWind | Step By Step | 1 | Bottom | 1.6354e-06 | -0.093686 | -2229081.0432 | -438.5279 | -56509236615.9332 | -2368.7596
L15 | WallTotal | AutoWind | Step By Step | 2 | Top | -4.4587e-08 | 2136201.6891 | 0.076611 | -348902718.1218 | 1545.7753 | 48109132897.7162
L15 | WallTotal | AutoWind | Step By Step | 2 | Bottom | 2.8091e-07 | 2136201.6891 | 0.076611 | -348902718.125 | 1758.752 | 54047773593.5217
L15 | WallTotal | Windx | Single Step |  | Top | 2.0636e-06 | 0.061098 | -2492421.7904 | 3572.034 | -59970941317.9495 | 1400.8067
L15 | WallTotal | Windx | Single Step |  | Bottom | 1.9952e-06 | 0.061098 | -2492421.7904 | 3572.0338 | -66899873895.3584 | 1570.6603
L15 | WallTotal | Windy | Single Step |  | Top | -9.7789e-08 | 2186413.0526 | 0.24807 | -354940665.5571 | 5341.5364 | 52762146828.267
L15 | WallTotal | Windy | Single Step |  | Bottom | 2.6391e-07 | 2186413.0526 | 0.24807 | -354940665.5604 | 6031.16 | 58840375114.589
L14 | WallTotal | AutoWind | Step By Step | 1 | Top | 1.0398e-06 | -0.098323 | -2348682.8712 | -476.3211 | -56509236615.9327 | -2368.7552
L14 | WallTotal | AutoWind | Step By Step | 1 | Bottom | 9.1246e-07 | -0.098323 | -2348682.8712 | -476.3212 | -63038574997.7496 | -2642.0934
L14 | WallTotal | AutoWind | Step By Step | 2 | Top | 1.0001e-06 | 2251320.0409 | 0.082304 | -367981831.7921 | 1758.7497 | 54047773593.522
L14 | WallTotal | AutoWind | Step By Step | 2 | Bottom | 1.3001e-06 | 2251320.0409 | 0.082304 | -367981831.7951 | 1987.5543 | 60306443307.3224
L14 | WallTotal | Windx | Single Step |  | Top | 1.5302e-06 | 0.063934 | -2606487.3567 | 3867.6454 | -66899873895.3577 | 1570.6653
L14 | WallTotal | Windx | Single Step |  | Bottom | 1.4174e-06 | 0.063934 | -2606487.3567 | 3867.6466 | -74145908747.0728 | 1748.403
L14 | WallTotal | Windy | Single Step |  | Top | 9.9547e-07 | 2286012.1039 | 0.26294 | -371662121.6588 | 6031.1577 | 58840375114.5898
L14 | WallTotal | Windy | Single Step |  | Bottom | 1.2682e-06 | 2286012.1039 | 0.26294 | -371662121.6613 | 6762.1276 | 65195488763.4799
L13 | WallTotal | AutoWind | Step By Step | 1 | Top | 1.1737e-06 | -0.10276 | -2466301.148 | -515.9971 | -63038574997.75 | -2642.0931
L13 | WallTotal | AutoWind | Step By Step | 1 | Bottom | 9.7067e-07 | -0.10276 | -2466301.148 | -515.9963 | -69894892189.1541 | -2927.7761
L13 | WallTotal | AutoWind | Step By Step | 2 | Top | 1.2965e-06 | 2364621.5618 | 0.088179 | -386726211.078 | 1987.5536 | 60306443307.323
L13 | WallTotal | AutoWind | Step By Step | 2 | Bottom | 1.605e-06 | 2364621.5618 | 0.088179 | -386726211.0801 | 2232.6897 | 66880091249.1159
L13 | WallTotal | Windx | Single Step |  | Top | 1.4615e-06 | 0.066657 | -2716487.5605 | 4173.0825 | -74145908747.0733 | 1748.4025
L13 | WallTotal | Windx | Single Step |  | Bottom | 1.3625e-06 | 0.066657 | -2716487.5605 | 4173.0845 | -81697744165.2249 | 1933.7092
L13 | WallTotal | Windy | Single Step |  | Top | 1.2773e-06 | 2382059.208 | 0.27777 | -387788258.148 | 6762.127 | 65195488763.4808
L13 | WallTotal | Windy | Single Step |  | Bottom | 1.5839e-06 | 2382059.208 | 0.27777 | -387788258.1506 | 7534.3305 | 71817613361.7755
L12 | WallTotal | AutoWind | Step By Step | 1 | Top | 1.3278e-06 | -0.10699 | -2581814.3236 | -557.7062 | -69894892189.1552 | -2927.7763
L12 | WallTotal | AutoWind | Step By Step | 1 | Bottom | 1.1669e-06 | -0.10699 | -2581814.3236 | -557.7072 | -77072336008.7255 | -3225.2025
L12 | WallTotal | AutoWind | Step By Step | 2 | Top | 1.3305e-06 | 2476000.8358 | 0.094252 | -405105225.0551 | 2232.6907 | 66880091249.1152
L12 | WallTotal | AutoWind | Step By Step | 2 | Bottom | 1.588e-06 | 2476000.8358 | 0.094252 | -405105225.0566 | 2494.7112 | 73763373572.5461
L12 | WallTotal | Windx | Single Step |  | Top | 1.3676e-06 | 0.06928 | -2822194.3296 | 4487.4454 | -81697744165.2265 | 1933.7089
L12 | WallTotal | Windx | Single Step |  | Bottom | 1.1803e-06 | 0.06928 | -2822194.3296 | 4487.4463 | -89543444401.5496 | 2126.3087
L12 | WallTotal | Windy | Single Step |  | Top | 1.2488e-06 | 2474444.252 | 0.29256 | -403288567.7278 | 7534.3313 | 71817613361.7755
L12 | WallTotal | Windy | Single Step |  | Bottom | 1.5637e-06 | 2474444.252 | 0.29256 | -403288567.7297 | 8347.6555 | 78696568382.2061
L11 | WallTotal | AutoWind | Step By Step | 1 | Top | 1.7078e-06 | -0.11097 | -2695084.6583 | -601.6579 | -77072336008.7259 | -3225.2033
L11 | WallTotal | AutoWind | Step By Step | 1 | Bottom | 1.3823e-06 | -0.11097 | -2695084.6583 | -601.6593 | -84564671358.9176 | -3533.7076
L11 | WallTotal | AutoWind | Step By Step | 2 | Top | 1.5728e-06 | 2585337.2774 | 0.10054 | -423084682.8835 | 2494.7112 | 73763373572.5471
L11 | WallTotal | AutoWind | Step By Step | 2 | Bottom | 1.8529e-06 | 2585337.2774 | 0.10054 | -423084682.8843 | 2774.2241 | 80950611203.623
L11 | WallTotal | Windx | Single Step |  | Top | 1.6431e-06 | 0.071831 | -2923478.8574 | 4808.8845 | -89543444401.5503 | 2126.3075
L11 | WallTotal | Windx | Single Step |  | Bottom | 1.5034e-06 | 0.071831 | -2923478.8574 | 4808.8831 | -97670715625.256 | 2325.9988
L11 | WallTotal | Windy | Single Step |  | Top | 1.5362e-06 | 2562957.2841 | 0.30731 | -418116783.8495 | 8347.6557 | 78696568382.2072
L11 | WallTotal | Windy | Single Step |  | Bottom | 1.8703e-06 | 2562957.2841 | 0.30731 | -418116783.8513 | 9201.9862 | 85821589631.9079
L10 | WallTotal | AutoWind | Step By Step | 1 | Top | 1.5318e-06 | -0.11469 | -2805954.8347 | -648.0383 | -84564671358.9171 | -3533.707
L10 | WallTotal | AutoWind | Step By Step | 1 | Bottom | 1.7344e-06 | -0.11469 | -2805954.8347 | -648.0351 | -92365225799.2794 | -3852.5458
L10 | WallTotal | AutoWind | Step By Step | 2 | Top | 1.9863e-06 | 2692490.9959 | 0.10708 | -440627581.7356 | 2774.2239 | 80950611203.6222
L10 | WallTotal | AutoWind | Step By Step | 2 | Bottom | 2.0845e-06 | 2692490.9959 | 0.10708 | -440627581.7366 | 3071.9009 | 88435736172.1243
L10 | WallTotal | Windx | Single Step |  | Top | 1.5143e-06 | 0.074352 | -3020212.6395 | 5134.162 | -97670715625.2552 | 2325.9994
L10 | WallTotal | Windx | Single Step |  | Bottom | 1.688e-06 | 0.074352 | -3020212.6395 | 5134.1638 | -106066906762.987 | 2532.6987
L10 | WallTotal | Windy | Single Step |  | Top | 2.031e-06 | 2647488.6896 | 0.32202 | -432241661.0688 | 9201.9856 | 85821589631.9075
L10 | WallTotal | Windy | Single Step |  | Bottom | 2.1169e-06 | 2647488.6896 | 0.32202 | -432241661.0693 | 10097.2064 | 93181608188.8929
L9 | WallTotal | AutoWind | Step By Step | 1 | Top | 1.3518e-06 | -0.11811 | -2914239.4814 | -697.0702 | -92365225799.2771 | -3852.5472
L9 | WallTotal | AutoWind | Step By Step | 1 | Bottom | 1.4899e-06 | -0.11811 | -2914239.4814 | -697.069 | -100466811557.519 | -4180.8916
L9 | WallTotal | AutoWind | Step By Step | 2 | Top | 2.071e-06 | 2797296.205 | 0.11388 | -457691871.7558 | 3071.9015 | 88435736172.1236
L9 | WallTotal | AutoWind | Step By Step | 2 | Bottom | 2.1188e-06 | 2797296.205 | 0.11388 | -457691871.7565 | 3388.4846 | 96212219622.0289
L9 | WallTotal | Windx | Single Step |  | Top | 1.1658e-06 | 0.076914 | -3112064.8516 | 5458.0481 | -106066906762.985 | 2532.6977
L9 | WallTotal | Windx | Single Step |  | Bottom | 1.4759e-06 | 0.076914 | -3112064.8516 | 5458.0516 | -114718447050.315 | 2746.5201
L9 | WallTotal | Windy | Single Step |  | Top | 2.1476e-06 | 2727888.6996 | 0.33668 | -445625037.9754 | 10097.2066 | 93181608188.8921
L9 | WallTotal | Windy | Single Step |  | Bottom | 2.1812e-06 | 2727888.6996 | 0.33668 | -445625037.9761 | 11033.189 | 100765138773.8
L8 | WallTotal | AutoWind | Step By Step | 1 | Top | 1.4461e-06 | -0.12119 | -3019711.5742 | -749.0032 | -100466811557.519 | -4180.8925
L8 | WallTotal | AutoWind | Step By Step | 1 | Bottom | 1.58e-06 | -0.12119 | -3019711.5742 | -749.0006 | -108861609733.698 | -4517.8062
L8 | WallTotal | AutoWind | Step By Step | 2 | Top | 2.2452e-06 | 2899550.4841 | 0.12098 | -474226454.3856 | 3388.485 | 96212219622.0289
L8 | WallTotal | AutoWind | Step By Step | 2 | Bottom | 2.2694e-06 | 2899550.4841 | 0.12098 | -474226454.3857 | 3724.7962 | 104272969967.869
L8 | WallTotal | Windx | Single Step |  | Top | 1.7066e-06 | 0.079625 | -3198797.6279 | 5771.9408 | -114718447050.317 | 2746.5201
L8 | WallTotal | Windx | Single Step |  | Bottom | 1.8484e-06 | 0.079625 | -3198797.6279 | 5771.9439 | -123611104455.978 | 2967.879
L8 | WallTotal | Windy | Single Step |  | Top | 2.2545e-06 | 2803925.8737 | 0.35129 | -458213366.4901 | 11033.1899 | 100765138773.801
L8 | WallTotal | Windy | Single Step |  | Bottom | 2.3015e-06 | 2803925.8737 | 0.35129 | -458213366.4905 | 12009.7714 | 108560052702.697
L7 | WallTotal | AutoWind | Step By Step | 1 | Top | 1.7197e-06 | -0.12389 | -3122090.2715 | -804.0423 | -108861609733.699 | -4517.8061
L7 | WallTotal | AutoWind | Step By Step | 1 | Bottom | 1.7351e-06 | -0.12389 | -3122090.2715 | -804.0396 | -117541020688.402 | -4862.2246
L7 | WallTotal | AutoWind | Step By Step | 2 | Top | 2.339e-06 | 2999001.9074 | 0.1284 | -490170907.7057 | 3724.7963 | 104272969967.869
L7 | WallTotal | AutoWind | Step By Step | 2 | Bottom | 2.3819e-06 | 2999001.9074 | 0.1284 | -490170907.706 | 4081.7449 | 112610195270.509
L7 | WallTotal | Windx | Single Step |  | Top | 1.6971e-06 | 0.082657 | -3280168.7758 | 6062.3901 | -123611104455.978 | 2967.8775
L7 | WallTotal | Windx | Single Step |  | Bottom | 1.7611e-06 | 0.082657 | -3280168.7758 | 6062.3913 | -132729973652.792 | 3197.664
L7 | WallTotal | Windy | Single Step |  | Top | 2.3607e-06 | 2875248.7594 | 0.3658 | -469933772.5386 | 12009.7709 | 108560052702.697
L7 | WallTotal | Windy | Single Step |  | Bottom | 2.3711e-06 | 2875248.7594 | 0.3658 | -469933772.5388 | 13026.7071 | 116553244253.847
L6 | WallTotal | AutoWind | Step By Step | 1 | Top | 1.6624e-06 | -0.12615 | -3221034.2581 | -862.4484 | -117541020688.402 | -4862.2243
L6 | WallTotal | AutoWind | Step By Step | 1 | Bottom | 1.6631e-06 | -0.12615 | -3221034.2581 | -862.446 | -126495495925.878 | -5212.9302
L6 | WallTotal | AutoWind | Step By Step | 2 | Top | 2.461e-06 | 3095342.7322 | 0.13618 | -505454576.0318 | 4081.7448 | 112610195270.508
L6 | WallTotal | AutoWind | Step By Step | 2 | Bottom | 2.4773e-06 | 3095342.7322 | 0.13618 | -505454576.032 | 4460.327 | 121215248065.994
L6 | WallTotal | Windx | Single Step |  | Top | 1.8699e-06 | 0.086266 | -3355731.6235 | 6306.9729 | -132729973652.792 | 3197.6645
L6 | WallTotal | Windx | Single Step |  | Bottom | 1.8578e-06 | 0.086266 | -3355731.6235 | 6306.9742 | -142058907566.036 | 3437.4847
L6 | WallTotal | Windy | Single Step |  | Top | 2.5118e-06 | 2941646.045 | 0.38016 | -480732322.7704 | 13026.7071 | 116553244253.846
L6 | WallTotal | Windy | Single Step |  | Bottom | 2.5509e-06 | 2941646.045 | 0.38016 | -480732322.771 | 14083.5476 | 124731020259.04
L5 | WallTotal | AutoWind | Step By Step | 1 | Top | 1.481e-06 | -0.12791 | -3317324.9405 | -924.2922 | -126495495925.877 | -5212.9313
L5 | WallTotal | AutoWind | Step By Step | 1 | Bottom | 1.5665e-06 | -0.12791 | -3317324.9405 | -924.2905 | -135717659260.57 | -5568.517
L5 | WallTotal | AutoWind | Step By Step | 2 | Top | 2.3781e-06 | 3189392.4272 | 0.14435 | -520172118.5764 | 4460.3271 | 121215248065.994
L5 | WallTotal | AutoWind | Step By Step | 2 | Bottom | 2.387e-06 | 3189392.4272 | 0.14435 | -520172118.5765 | 4861.6217 | 130081759013.691
L5 | WallTotal | Windx | Single Step |  | Top | 1.4706e-06 | 0.090869 | -3425035.375 | 6471.9949 | -142058907566.035 | 3437.4846
L5 | WallTotal | Windx | Single Step |  | Bottom | 1.5637e-06 | 0.090869 | -3425035.375 | 6471.9966 | -151580505908.441 | 3690.1012
L5 | WallTotal | Windy | Single Step |  | Top | 2.4538e-06 | 3002706.6962 | 0.3942 | -490525791.6075 | 14083.5475 | 124731020259.04
L5 | WallTotal | Windy | Single Step |  | Bottom | 2.4561e-06 | 3002706.6962 | 0.3942 | -490525791.6074 | 15179.4155 | 133078544874.379
L4 | WallTotal | AutoWind | Step By Step | 1 | Top | 1.2626e-06 | -0.12907 | -3412695.092 | -989.7342 | -135717659260.57 | -5568.5172
L4 | WallTotal | AutoWind | Step By Step | 1 | Bottom | 1.3378e-06 | -0.12907 | -3412695.092 | -989.7331 | -145204951616.274 | -5927.3436
L4 | WallTotal | AutoWind | Step By Step | 2 | Top | 2.4226e-06 | 3282925.2925 | 0.15292 | -534559667.2324 | 4861.6214 | 130081759013.691
L4 | WallTotal | AutoWind | Step By Step | 2 | Bottom | 2.4296e-06 | 3282925.2925 | 0.15292 | -534559667.2326 | 5286.732 | 139208291326.714
L4 | WallTotal | Windx | Single Step |  | Top | 1.3378e-06 | 0.097038 | -3487526.4199 | 6498.8298 | -151580505908.44 | 3690.1012
L4 | WallTotal | Windx | Single Step |  | Bottom | 1.377e-06 | 0.097038 | -3487526.4199 | 6498.8303 | -161275829355.874 | 3959.8659
L4 | WallTotal | Windy | Single Step |  | Top | 2.4633e-06 | 3057920.1868 | 0.40754 | -499217841.2132 | 15179.4151 | 133078544874.38
L4 | WallTotal | Windy | Single Step |  | Bottom | 2.4857e-06 | 3057920.1868 | 0.40754 | -499217841.2133 | 16312.3798 | 141579562993.743
L3 | WallTotal | AutoWind | Step By Step | 1 | Top | 1.0387e-06 | -0.12954 | -3507265.5097 | -1058.3735 | -145204951616.274 | -5927.3438
L3 | WallTotal | AutoWind | Step By Step | 1 | Bottom | 9.9558e-07 | -0.12954 | -3507265.5097 | -1058.3732 | -154955149733.202 | -6287.4554
L3 | WallTotal | AutoWind | Step By Step | 2 | Top | 2.2037e-06 | 3376102.08 | 0.16186 | -548624316.8819 | 5286.7321 | 139208291326.714
L3 | WallTotal | AutoWind | Step By Step | 2 | Bottom | 2.2084e-06 | 3376102.08 | 0.16186 | -548624316.8823 | 5736.6984 | 148593855109.094
L3 | WallTotal | Windx | Single Step |  | Top | 1.2906e-06 | 0.10582 | -3548953.7921 | 6307.1004 | -161275829355.874 | 3959.8659
L3 | WallTotal | Windx | Single Step |  | Bottom | 1.1341e-06 | 0.10582 | -3548953.7921 | 6307.1006 | -171141920898.034 | 4254.0321
L3 | WallTotal | Windy | Single Step |  | Top | 2.2103e-06 | 3112606.8719 | 0.41946 | -507576673.6251 | 16312.3802 | 141579562993.742
L3 | WallTotal | Windy | Single Step |  | Bottom | 2.1977e-06 | 3112606.8719 | 0.41946 | -507576673.6252 | 17478.4694 | 150232610097.541
L2 | WallTotal | AutoWind | Step By Step | 1 | Top | 8.8965e-07 | -0.12917 | -3600999.5776 | -1129.6806 | -154955149733.202 | -6287.455
L2 | WallTotal | AutoWind | Step By Step | 1 | Bottom | 8.822e-07 | -0.12917 | -3600999.5776 | -1129.6806 | -164965928558.978 | -6646.5599
L2 | WallTotal | AutoWind | Step By Step | 2 | Top | 2.2205e-06 | 3468913.26 | 0.17106 | -562358392.9302 | 5736.6983 | 148593855109.094
L2 | WallTotal | AutoWind | Step By Step | 2 | Bottom | 2.2224e-06 | 3468913.26 | 0.17106 | -562358392.9303 | 6212.247 | 158237433971.773
L2 | WallTotal | Windx | Single Step |  | Top | 9.2317e-07 | 0.11826 | -3609480.8904 | 5704.6243 | -171141920898.033 | 4254.0325
L2 | WallTotal | Windx | Single Step |  | Bottom | 9.8068e-07 | 0.11826 | -3609480.8904 | 5704.6244 | -181176277773.239 | 4582.8031
L2 | WallTotal | Windy | Single Step |  | Top | 2.3136e-06 | 3166928.4707 | 0.42804 | -515622577.9615 | 17478.4692 | 150232610097.541
L2 | WallTotal | Windy | Single Step |  | Bottom | 2.3118e-06 | 3166928.4707 | 0.42804 | -515622577.9616 | 18668.4296 | 159036671246.042
L1 | WallTotal | AutoWind | Step By Step | 1 | Top | 8.8336e-07 | -0.12768 | -3648501.1497 | -1197.1321 | -164965928558.979 | -6646.5613
L1 | WallTotal | AutoWind | Step By Step | 1 | Bottom | 8.8091e-07 | -0.12768 | -3648501.1497 | -1197.1327 | -181238243686.682 | -7216.0113
L1 | WallTotal | AutoWind | Step By Step | 2 | Top | 2.2757e-06 | 3515885.8824 | 0.18089 | -569152520.2013 | 6212.2476 | 158237433971.773
L1 | WallTotal | AutoWind | Step By Step | 2 | Bottom | 2.1504e-06 | 3515885.8824 | 0.18089 | -569152520.2011 | 7018.997 | 173918285007.066
L1 | WallTotal | Windx | Single Step |  | Top | 9.9279e-07 | 0.13488 | -3686827.9633 | 5088.1166 | -181176277773.239 | 4582.8015
L1 | WallTotal | Windx | Single Step |  | Bottom | 9.9186e-07 | 0.13488 | -3686827.9633 | 5088.1159 | -197619530489.359 | 5184.3466
L1 | WallTotal | Windy | Single Step |  | Top | 2.3202e-06 | 3236983.3907 | 0.43009 | -525788122.769 | 18668.43 | 159036671246.042
L1 | WallTotal | Windy | Single Step |  | Bottom | 2.2058e-06 | 3236983.3907 | 0.43009 | -525788122.769 | 20586.6399 | 173473617168.563
P1 | WallTotal | AutoWind | Step By Step | 1 | Top | -4.4261e-06 | -60.5878 | 8452588.0084 | 4571097.6535 | -181238243685.586 | -7216.0137
P1 | WallTotal | AutoWind | Step By Step | 1 | Bottom | -4.8699e-06 | -60.5878 | 8452588.0084 | 4571097.6536 | -143032545887.671 | -281072.6731
P1 | WallTotal | AutoWind | Step By Step | 2 | Top | 1.9539e-06 | -9635802.3863 | 84.8933 | -3962803009.9029 | 7018.9981 | 173918285006.417
P1 | WallTotal | AutoWind | Step By Step | 2 | Bottom | 1.9558e-06 | -9635802.3863 | 84.8933 | -3962803009.903 | 390736.6412 | 130364458220.386
P1 | WallTotal | Windx | Single Step |  | Top | -4.924e-06 | 177.1931 | 9237026.9162 | -6602480.4665 | -197619530488.167 | 5184.3443
P1 | WallTotal | Windx | Single Step |  | Bottom | -5.234e-06 | 177.1931 | 9237026.9162 | -6602480.4665 | -155868168826.721 | 806097.1924
P1 | WallTotal | Windy | Single Step |  | Top | 1.9828e-06 | -9689541.9564 | 51.375 | -4059390771.8942 | 20586.6411 | 173473617167.919
P1 | WallTotal | Windy | Single Step |  | Bottom | 1.9539e-06 | -9689541.9564 | 51.375 | -4059390771.8944 | 252801.7932 | 129676887525.027
P2 | WallTotal | AutoWind | Step By Step | 1 | Top | -7.9949e-06 | -48.0794 | 4598455.8461 | 1993698.9108 | -143032545887.274 | -281072.6731
P2 | WallTotal | AutoWind | Step By Step | 1 | Bottom | -8.0336e-06 | -48.0794 | 4598455.8461 | 1993698.9107 | -129237178349.042 | -425310.8744
P2 | WallTotal | AutoWind | Step By Step | 2 | Top | 1.9595e-06 | -10349329.3783 | 41.4571 | -6649715031.2737 | 390736.6415 | 130364458220.045
P2 | WallTotal | AutoWind | Step By Step | 2 | Bottom | 1.9837e-06 | -10349329.3783 | 41.4571 | -6649715031.2738 | 515107.8527 | 99316470085.2122
P2 | WallTotal | Windx | Single Step |  | Top | -8.7654e-06 | 13.2034 | 5006486.1714 | -11024050.9894 | -155868168826.289 | 806097.1919
P2 | WallTotal | Windx | Single Step |  | Bottom | -8.7479e-06 | 13.2034 | 5006486.1714 | -11024050.9895 | -140848710311.948 | 845707.3871
P2 | WallTotal | Windy | Single Step |  | Top | 1.9991e-06 | -10351475.5263 | 159.5661 | -6712652429.7294 | 252801.7932 | 129676887524.689
P2 | WallTotal | Windy | Single Step |  | Bottom | 2.0126e-06 | -10351475.5263 | 159.5661 | -6712652429.7294 | 731500.0284 | 98622460945.8288
P3 | WallTotal | AutoWind | Step By Step | 1 | Top | -1.3473e-05 | -14.0765 | 2473522.067 | 484825.9406 | -129237178348.725 | -425310.8745
P3 | WallTotal | AutoWind | Step By Step | 1 | Bottom | -1.3478e-05 | -14.0765 | 2473522.067 | 484825.9406 | -121816612147.739 | -467540.3094
P3 | WallTotal | AutoWind | Step By Step | 2 | Top | 1.9893e-06 | -8581349.2504 | 19.0966 | -6577342771.037 | 515107.8528 | 99316470085.0141
P3 | WallTotal | AutoWind | Step By Step | 2 | Bottom | 2.0053e-06 | -8581349.2504 | 19.0966 | -6577342771.037 | 572397.7426 | 73572422333.9507
P3 | WallTotal | Windx | Single Step |  | Top | -1.4743e-05 | -88.6909 | 2693745.8196 | -671400.0576 | -140848710311.603 | 845707.3869
P3 | WallTotal | Windx | Single Step |  | Bottom | -1.4725e-05 | -88.6909 | 2693745.8196 | -671400.0577 | -132767472852.733 | 579634.5482
P3 | WallTotal | Windy | Single Step |  | Top | 2.0098e-06 | -8572575.9922 | 66.8303 | -6607522081.7149 | 731500.0284 | 98622460945.6332
P3 | WallTotal | Windy | Single Step |  | Bottom | 2.0212e-06 | -8572575.9922 | 66.8303 | -6607522081.7149 | 931990.9207 | 72904732969.042
P4 | WallTotal | AutoWind | Step By Step | 1 | Top | -1.6156e-05 | 9.4161 | 1248241.8024 | -350330.3013 | -121816612147.545 | -467540.3095
P4 | WallTotal | AutoWind | Step By Step | 1 | Bottom | -1.6159e-05 | 9.4161 | 1248241.8024 | -350330.3013 | -118071886740.335 | -439291.942
P4 | WallTotal | AutoWind | Step By Step | 2 | Top | 2.0057e-06 | -6404468.1044 | -4.4436 | -5226821141.5607 | 572397.7427 | 73572422333.8466
P4 | WallTotal | AutoWind | Step By Step | 2 | Bottom | 2.0086e-06 | -6404468.1044 | -4.4436 | -5226821141.5607 | 559067.07 | 54359018020.7443
P4 | WallTotal | Windx | Single Step |  | Top | -1.7656e-05 | -98.2248 | 1365412.6932 | 1333708.7923 | -132767472852.522 | 579634.548
P4 | WallTotal | Windx | Single Step |  | Bottom | -1.767e-05 | -98.2248 | 1365412.6932 | 1333708.7923 | -128671234772.878 | 284960.1535
P4 | WallTotal | Windy | Single Step |  | Top | 2.033e-06 | -6402389.819 | -6.0353 | -5240936431.496 | 931990.9208 | 72904732968.9395
P4 | WallTotal | Windy | Single Step |  | Bottom | 2.0362e-06 | -6402389.819 | -6.0353 | -5240936431.496 | 913884.8764 | 53697563511.9394
P5 | WallTotal | AutoWind | Step By Step | 1 | Top | -1.7712e-05 | 25.0815 | 743323.9188 | -4420953.371 | -118071886740.238 | -439291.9421
P5 | WallTotal | AutoWind | Step By Step | 1 | Bottom | -1.7718e-05 | 25.0815 | 743323.9188 | -4420953.371 | -115841914983.799 | -364047.59
P5 | WallTotal | AutoWind | Step By Step | 2 | Top | 2.0113e-06 | -4937667.9614 | -63.4307 | -3627651832.524 | 559067.07 | 54359018020.709
P5 | WallTotal | AutoWind | Step By Step | 2 | Bottom | 2.0128e-06 | -4937667.9614 | -63.4307 | -3627651832.524 | 368774.8912 | 39546014136.3705
P5 | WallTotal | Windx | Single Step |  | Top | -1.9363e-05 | -66.3066 | 822176.7341 | -3338664.8476 | -128671234772.772 | 284960.1535
P5 | WallTotal | Windx | Single Step |  | Bottom | -1.9366e-05 | -66.3066 | 822176.7341 | -3338664.8476 | -126204704570.412 | 86040.2094
P5 | WallTotal | Windy | Single Step |  | Top | 2.0391e-06 | -4945254.6281 | -70.0881 | -3634116869.3367 | 913884.8764 | 53697563511.9049
P5 | WallTotal | Windy | Single Step |  | Bottom | 2.0411e-06 | -4945254.6281 | -70.0881 | -3634116869.3367 | 703620.6603 | 38861799627.7479

## Story Drifts
TABLE: Story Drifts
Story | Load Case/Combo | Step Type | Step | Label | Item | Drift | X | Y | Z
[7 empty] | mm | mm | mm
PH | AutoWind | Step By Step | 1 | 38 | Max Drift X | 0.0037338 | 2184.5 | 4115 | 90150
PH | AutoWind | Step By Step | 1 | 36 | Max Drift Y | 1.7833e-09 | 3682 | -4115 | 90150
PH | AutoWind | Step By Step | 2 | 35 | Max Drift X | 3.2905e-06 | 2184.5 | -4115 | 90150
PH | AutoWind | Step By Step | 2 | 29 | Max Drift Y | 0.0024113 | -3658 | 4115 | 90150
PH | Windx | Single Step |  | 35 | Max Drift X | 0.0042308 | 2184.5 | -4115 | 90150
PH | Windx | Single Step |  | 37 | Max Drift Y | 1.3497e-09 | 3682 | 4115 | 90150
PH | Windy | Single Step |  | 35 | Max Drift X | 4.1073e-06 | 2184.5 | -4115 | 90150
PH | Windy | Single Step |  | 29 | Max Drift Y | 0.0025058 | -3658 | 4115 | 90150
L30 | AutoWind | Step By Step | 1 | 12 | Max Drift X | 0.0037692 | 12955 | 12955 | 85080
L30 | AutoWind | Step By Step | 1 | 26 | Max Drift Y | 1.7847e-09 | 12955 | 4115 | 85080
L30 | AutoWind | Step By Step | 2 | 9 | Max Drift X | 1.8847e-05 | 12955 | -12955 | 85080
L30 | AutoWind | Step By Step | 2 | 24 | Max Drift Y | 0.0024296 | -12955 | -4115 | 85080
L30 | Windx | Single Step |  | 9 | Max Drift X | 0.0042771 | 12955 | -12955 | 85080
L30 | Windx | Single Step |  | 25 | Max Drift Y | 1.3791e-09 | 12955 | -4115 | 85080
L30 | Windy | Single Step |  | 9 | Max Drift X | 2.2934e-05 | 12955 | -12955 | 85080
L30 | Windy | Single Step |  | 24 | Max Drift Y | 0.0025272 | -12955 | -4115 | 85080
L29 | AutoWind | Step By Step | 1 | 12 | Max Drift X | 0.0037964 | 12955 | 12955 | 82300
L29 | AutoWind | Step By Step | 1 | 26 | Max Drift Y | 1.7853e-09 | 12955 | 4115 | 82300
L29 | AutoWind | Step By Step | 2 | 9 | Max Drift X | 2.2832e-05 | 12955 | -12955 | 82300
L29 | AutoWind | Step By Step | 2 | 24 | Max Drift Y | 0.0024345 | -12955 | -4115 | 82300
L29 | Windx | Single Step |  | 9 | Max Drift X | 0.0043084 | 12955 | -12955 | 82300
L29 | Windx | Single Step |  | 26 | Max Drift Y | 1.3884e-09 | 12955 | 4115 | 82300
L29 | Windy | Single Step |  | 9 | Max Drift X | 2.704e-05 | 12955 | -12955 | 82300
L29 | Windy | Single Step |  | 24 | Max Drift Y | 0.0025317 | -12955 | -4115 | 82300
L28 | AutoWind | Step By Step | 1 | 12 | Max Drift X | 0.0038234 | 12955 | 12955 | 79520
L28 | AutoWind | Step By Step | 1 | 26 | Max Drift Y | 1.7859e-09 | 12955 | 4115 | 79520
L28 | AutoWind | Step By Step | 2 | 9 | Max Drift X | 2.8402e-05 | 12955 | -12955 | 79520
L28 | AutoWind | Step By Step | 2 | 24 | Max Drift Y | 0.0024399 | -12955 | -4115 | 79520
L28 | Windx | Single Step |  | 9 | Max Drift X | 0.0043385 | 12955 | -12955 | 79520
L28 | Windx | Single Step |  | 26 | Max Drift Y | 1.4028e-09 | 12955 | 4115 | 79520
L28 | Windy | Single Step |  | 9 | Max Drift X | 3.297e-05 | 12955 | -12955 | 79520
L28 | Windy | Single Step |  | 24 | Max Drift Y | 0.0025365 | -12955 | -4115 | 79520
L27 | AutoWind | Step By Step | 1 | 12 | Max Drift X | 0.0038486 | 12955 | 12955 | 76740
L27 | AutoWind | Step By Step | 1 | 26 | Max Drift Y | 1.7867e-09 | 12955 | 4115 | 76740
L27 | AutoWind | Step By Step | 2 | 9 | Max Drift X | 3.4064e-05 | 12955 | -12955 | 76740
L27 | AutoWind | Step By Step | 2 | 24 | Max Drift Y | 0.002444 | -12955 | -4115 | 76740
L27 | Windx | Single Step |  | 9 | Max Drift X | 0.0043655 | 12955 | -12955 | 76740
L27 | Windx | Single Step |  | 26 | Max Drift Y | 1.4203e-09 | 12955 | 4115 | 76740
L27 | Windy | Single Step |  | 9 | Max Drift X | 3.8864e-05 | 12955 | -12955 | 76740
L27 | Windy | Single Step |  | 24 | Max Drift Y | 0.0025395 | -12955 | -4115 | 76740
L26 | AutoWind | Step By Step | 1 | 12 | Max Drift X | 0.0038712 | 12955 | 12955 | 73960
L26 | AutoWind | Step By Step | 1 | 26 | Max Drift Y | 1.7874e-09 | 12955 | 4115 | 73960
L26 | AutoWind | Step By Step | 2 | 9 | Max Drift X | 3.9954e-05 | 12955 | -12955 | 73960
L26 | AutoWind | Step By Step | 2 | 24 | Max Drift Y | 0.0024463 | -12955 | -4115 | 73960
L26 | Windx | Single Step |  | 9 | Max Drift X | 0.0043887 | 12955 | -12955 | 73960
L26 | Windx | Single Step |  | 26 | Max Drift Y | 1.4425e-09 | 12955 | 4115 | 73960
L26 | Windy | Single Step |  | 9 | Max Drift X | 4.4924e-05 | 12955 | -12955 | 73960
L26 | Windy | Single Step |  | 24 | Max Drift Y | 0.0025403 | -12955 | -4115 | 73960
L25 | AutoWind | Step By Step | 1 | 12 | Max Drift X | 0.0038901 | 12955 | 12955 | 71180
L25 | AutoWind | Step By Step | 1 | 26 | Max Drift Y | 1.7882e-09 | 12955 | 4115 | 71180
L25 | AutoWind | Step By Step | 2 | 9 | Max Drift X | 4.5892e-05 | 12955 | -12955 | 71180
L25 | AutoWind | Step By Step | 2 | 24 | Max Drift Y | 0.0024463 | -12955 | -4115 | 71180
L25 | Windx | Single Step |  | 9 | Max Drift X | 0.0044071 | 12955 | -12955 | 71180
L25 | Windx | Single Step |  | 25 | Max Drift Y | 1.4705e-09 | 12955 | -4115 | 71180
L25 | Windy | Single Step |  | 9 | Max Drift X | 5.0943e-05 | 12955 | -12955 | 71180
L25 | Windy | Single Step |  | 24 | Max Drift Y | 0.0025384 | -12955 | -4115 | 71180
L24 | AutoWind | Step By Step | 1 | 12 | Max Drift X | 0.0039047 | 12955 | 12955 | 68400
L24 | AutoWind | Step By Step | 1 | 12 | Max Drift Y | 1.789e-09 | 12955 | 12955 | 68400
L24 | AutoWind | Step By Step | 2 | 9 | Max Drift X | 5.1854e-05 | 12955 | -12955 | 68400
L24 | AutoWind | Step By Step | 2 | 24 | Max Drift Y | 0.0024436 | -12955 | -4115 | 68400
L24 | Windx | Single Step |  | 9 | Max Drift X | 0.0044197 | 12955 | -12955 | 68400
L24 | Windx | Single Step |  | 26 | Max Drift Y | 1.5066e-09 | 12955 | 4115 | 68400
L24 | Windy | Single Step |  | 9 | Max Drift X | 5.6912e-05 | 12955 | -12955 | 68400
L24 | Windy | Single Step |  | 24 | Max Drift Y | 0.0025334 | -12955 | -4115 | 68400
L23 | AutoWind | Step By Step | 1 | 12 | Max Drift X | 0.0039141 | 12955 | 12955 | 65620
L23 | AutoWind | Step By Step | 1 | 26 | Max Drift Y | 1.7898e-09 | 12955 | 4115 | 65620
L23 | AutoWind | Step By Step | 2 | 9 | Max Drift X | 5.7748e-05 | 12955 | -12955 | 65620
L23 | AutoWind | Step By Step | 2 | 24 | Max Drift Y | 0.0024377 | -12955 | -4115 | 65620
L23 | Windx | Single Step |  | 9 | Max Drift X | 0.0044257 | 12955 | -12955 | 65620
L23 | Windx | Single Step |  | 26 | Max Drift Y | 1.5535e-09 | 12955 | 4115 | 65620
L23 | Windy | Single Step |  | 9 | Max Drift X | 6.273e-05 | 12955 | -12955 | 65620
L23 | Windy | Single Step |  | 24 | Max Drift Y | 0.0025246 | -12955 | -4115 | 65620
L22 | AutoWind | Step By Step | 1 | 12 | Max Drift X | 0.0039171 | 12955 | 12955 | 62840
L22 | AutoWind | Step By Step | 1 | 26 | Max Drift Y | 1.7908e-09 | 12955 | 4115 | 62840
L22 | AutoWind | Step By Step | 2 | 9 | Max Drift X | 6.3543e-05 | 12955 | -12955 | 62840
L22 | AutoWind | Step By Step | 2 | 24 | Max Drift Y | 0.0024282 | -12955 | -4115 | 62840
L22 | Windx | Single Step |  | 9 | Max Drift X | 0.0044237 | 12955 | -12955 | 62840
L22 | Windx | Single Step |  | 9 | Max Drift Y | 1.6151e-09 | 12955 | -12955 | 62840
L22 | Windy | Single Step |  | 9 | Max Drift X | 6.8369e-05 | 12955 | -12955 | 62840
L22 | Windy | Single Step |  | 24 | Max Drift Y | 0.0025118 | -12955 | -4115 | 62840
L21 | AutoWind | Step By Step | 1 | 12 | Max Drift X | 0.003912 | 12955 | 12955 | 60060
L21 | AutoWind | Step By Step | 1 | 26 | Max Drift Y | 1.7919e-09 | 12955 | 4115 | 60060
L21 | AutoWind | Step By Step | 2 | 9 | Max Drift X | 6.8966e-05 | 12955 | -12955 | 60060
L21 | AutoWind | Step By Step | 2 | 24 | Max Drift Y | 0.0024144 | -12955 | -4115 | 60060
L21 | Windx | Single Step |  | 9 | Max Drift X | 0.0044118 | 12955 | -12955 | 60060
L21 | Windx | Single Step |  | 26 | Max Drift Y | 1.6958e-09 | 12955 | 4115 | 60060
L21 | Windy | Single Step |  | 9 | Max Drift X | 7.3538e-05 | 12955 | -12955 | 60060
L21 | Windy | Single Step |  | 24 | Max Drift Y | 0.0024941 | -12955 | -4115 | 60060
L20 | AutoWind | Step By Step | 1 | 12 | Max Drift X | 0.0038998 | 12955 | 12955 | 57280
L20 | AutoWind | Step By Step | 1 | 26 | Max Drift Y | 1.7932e-09 | 12955 | 4115 | 57280
L20 | AutoWind | Step By Step | 2 | 9 | Max Drift X | 7.4134e-05 | 12955 | -12955 | 57280
L20 | AutoWind | Step By Step | 2 | 24 | Max Drift Y | 0.0023959 | -12955 | -4115 | 57280
L20 | Windx | Single Step |  | 9 | Max Drift X | 0.0043914 | 12955 | -12955 | 57280
L20 | Windx | Single Step |  | 26 | Max Drift Y | 1.8011e-09 | 12955 | 4115 | 57280
L20 | Windy | Single Step |  | 9 | Max Drift X | 7.8384e-05 | 12955 | -12955 | 57280
L20 | Windy | Single Step |  | 24 | Max Drift Y | 0.0024715 | -12955 | -4115 | 57280
L19 | AutoWind | Step By Step | 1 | 12 | Max Drift X | 0.0038842 | 12955 | 12955 | 54500
L19 | AutoWind | Step By Step | 1 | 12 | Max Drift Y | 1.795e-09 | 12955 | 12955 | 54500
L19 | AutoWind | Step By Step | 2 | 9 | Max Drift X | 7.939e-05 | 12955 | -12955 | 54500
L19 | AutoWind | Step By Step | 2 | 24 | Max Drift Y | 0.0023744 | -12955 | -4115 | 54500
L19 | Windx | Single Step |  | 9 | Max Drift X | 0.0043669 | 12955 | -12955 | 54500
L19 | Windx | Single Step |  | 9 | Max Drift Y | 1.9426e-09 | 12955 | -12955 | 54500
L19 | Windy | Single Step |  | 9 | Max Drift X | 8.3275e-05 | 12955 | -12955 | 54500
L19 | Windy | Single Step |  | 24 | Max Drift Y | 0.0024457 | -12955 | -4115 | 54500
L18 | AutoWind | Step By Step | 1 | 12 | Max Drift X | 0.0038624 | 12955 | 12955 | 51720
L18 | AutoWind | Step By Step | 1 | 26 | Max Drift Y | 1.7974e-09 | 12955 | 4115 | 51720
L18 | AutoWind | Step By Step | 2 | 9 | Max Drift X | 8.4555e-05 | 12955 | -12955 | 51720
L18 | AutoWind | Step By Step | 2 | 24 | Max Drift Y | 0.0023482 | -12955 | -4115 | 51720
L18 | Windx | Single Step |  | 9 | Max Drift X | 0.0043349 | 12955 | -12955 | 51720
L18 | Windx | Single Step |  | 26 | Max Drift Y | 2.1339e-09 | 12955 | 4115 | 51720
L18 | Windy | Single Step |  | 9 | Max Drift X | 8.8008e-05 | 12955 | -12955 | 51720
L18 | Windy | Single Step |  | 24 | Max Drift Y | 0.0024148 | -12955 | -4115 | 51720
L17 | AutoWind | Step By Step | 1 | 12 | Max Drift X | 0.0038333 | 12955 | 12955 | 48940
L17 | AutoWind | Step By Step | 1 | 26 | Max Drift Y | 1.8007e-09 | 12955 | 4115 | 48940
L17 | AutoWind | Step By Step | 2 | 9 | Max Drift X | 8.9629e-05 | 12955 | -12955 | 48940
L17 | AutoWind | Step By Step | 2 | 24 | Max Drift Y | 0.0023167 | -12955 | -4115 | 48940
L17 | Windx | Single Step |  | 9 | Max Drift X | 0.0042942 | 12955 | -12955 | 48940
L17 | Windx | Single Step |  | 26 | Max Drift Y | 2.3942e-09 | 12955 | 4115 | 48940
L17 | Windy | Single Step |  | 9 | Max Drift X | 9.2584e-05 | 12955 | -12955 | 48940
L17 | Windy | Single Step |  | 24 | Max Drift Y | 0.0023783 | -12955 | -4115 | 48940
L16 | AutoWind | Step By Step | 1 | 12 | Max Drift X | 0.0037961 | 12955 | 12955 | 46160
L16 | AutoWind | Step By Step | 1 | 25 | Max Drift Y | 1.8052e-09 | 12955 | -4115 | 46160
L16 | AutoWind | Step By Step | 2 | 9 | Max Drift X | 9.4512e-05 | 12955 | -12955 | 46160
L16 | AutoWind | Step By Step | 2 | 24 | Max Drift Y | 0.0022796 | -12955 | -4115 | 46160
L16 | Windx | Single Step |  | 9 | Max Drift X | 0.0042439 | 12955 | -12955 | 46160
L16 | Windx | Single Step |  | 26 | Max Drift Y | 2.748e-09 | 12955 | 4115 | 46160
L16 | Windy | Single Step |  | 9 | Max Drift X | 9.6904e-05 | 12955 | -12955 | 46160
L16 | Windy | Single Step |  | 24 | Max Drift Y | 0.0023358 | -12955 | -4115 | 46160
L15 | AutoWind | Step By Step | 1 | 12 | Max Drift X | 0.0037498 | 12955 | 12955 | 43380
L15 | AutoWind | Step By Step | 1 | 12 | Max Drift Y | 1.8115e-09 | 12955 | 12955 | 43380
L15 | AutoWind | Step By Step | 2 | 9 | Max Drift X | 9.913e-05 | 12955 | -12955 | 43380
L15 | AutoWind | Step By Step | 2 | 24 | Max Drift Y | 0.0022364 | -12955 | -4115 | 43380
L15 | Windx | Single Step |  | 9 | Max Drift X | 0.0041831 | 12955 | -12955 | 43380
L15 | Windx | Single Step |  | 25 | Max Drift Y | 3.2307e-09 | 12955 | -4115 | 43380
L15 | Windy | Single Step |  | 9 | Max Drift X | 0.00010089 | 12955 | -12955 | 43380
L15 | Windy | Single Step |  | 24 | Max Drift Y | 0.002287 | -12955 | -4115 | 43380
L14 | AutoWind | Step By Step | 1 | 12 | Max Drift X | 0.0036935 | 12955 | 12955 | 40600
L14 | AutoWind | Step By Step | 1 | 26 | Max Drift Y | 1.8204e-09 | 12955 | 4115 | 40600
L14 | AutoWind | Step By Step | 2 | 9 | Max Drift X | 0.00010338 | 12955 | -12955 | 40600
L14 | AutoWind | Step By Step | 2 | 24 | Max Drift Y | 0.0021866 | -12955 | -4115 | 40600
L14 | Windx | Single Step |  | 9 | Max Drift X | 0.0041108 | 12955 | -12955 | 40600
L14 | Windx | Single Step |  | 26 | Max Drift Y | 3.8875e-09 | 12955 | 4115 | 40600
L14 | Windy | Single Step |  | 9 | Max Drift X | 0.00010446 | 12955 | -12955 | 40600
L14 | Windy | Single Step |  | 24 | Max Drift Y | 0.0022314 | -12955 | -4115 | 40600
L13 | AutoWind | Step By Step | 1 | 12 | Max Drift X | 0.0036259 | 12955 | 12955 | 37820
L13 | AutoWind | Step By Step | 1 | 26 | Max Drift Y | 1.8324e-09 | 12955 | 4115 | 37820
L13 | AutoWind | Step By Step | 2 | 9 | Max Drift X | 0.00010712 | 12955 | -12955 | 37820
L13 | AutoWind | Step By Step | 2 | 24 | Max Drift Y | 0.0021299 | -12955 | -4115 | 37820
L13 | Windx | Single Step |  | 9 | Max Drift X | 0.0040255 | 12955 | -12955 | 37820
L13 | Windx | Single Step |  | 25 | Max Drift Y | 4.7871e-09 | 12955 | -4115 | 37820
L13 | Windy | Single Step |  | 9 | Max Drift X | 0.00010746 | 12955 | -12955 | 37820
L13 | Windy | Single Step |  | 24 | Max Drift Y | 0.0021686 | -12955 | -4115 | 37820
L12 | AutoWind | Step By Step | 1 | 12 | Max Drift X | 0.0035451 | 12955 | 12955 | 35040
L12 | AutoWind | Step By Step | 1 | 26 | Max Drift Y | 1.85e-09 | 12955 | 4115 | 35040
L12 | AutoWind | Step By Step | 2 | 9 | Max Drift X | 0.00011024 | 12955 | -12955 | 35040
L12 | AutoWind | Step By Step | 2 | 24 | Max Drift Y | 0.0020656 | -12955 | -4115 | 35040
L12 | Windx | Single Step |  | 9 | Max Drift X | 0.0039253 | 12955 | -12955 | 35040
L12 | Windx | Single Step |  | 26 | Max Drift Y | 6.0117e-09 | 12955 | 4115 | 35040
L12 | Windy | Single Step |  | 9 | Max Drift X | 0.00010978 | 12955 | -12955 | 35040
L12 | Windy | Single Step |  | 24 | Max Drift Y | 0.0020982 | -12955 | -4115 | 35040
L11 | AutoWind | Step By Step | 1 | 12 | Max Drift X | 0.0034472 | 12955 | 12955 | 32260
L11 | AutoWind | Step By Step | 1 | 26 | Max Drift Y | 1.8723e-09 | 12955 | 4115 | 32260
L11 | AutoWind | Step By Step | 2 | 9 | Max Drift X | 0.00011196 | 12955 | -12955 | 32260
L11 | AutoWind | Step By Step | 2 | 24 | Max Drift Y | 0.0019927 | -12955 | -4115 | 32260
L11 | Windx | Single Step |  | 9 | Max Drift X | 0.0038062 | 12955 | -12955 | 32260
L11 | Windx | Single Step |  | 26 | Max Drift Y | 7.6802e-09 | 12955 | 4115 | 32260
L11 | Windy | Single Step |  | 9 | Max Drift X | 0.00011068 | 12955 | -12955 | 32260
L11 | Windy | Single Step |  | 24 | Max Drift Y | 0.002019 | -12955 | -4115 | 32260
L10 | AutoWind | Step By Step | 1 | 12 | Max Drift X | 0.0033395 | 12955 | 12955 | 29480
L10 | AutoWind | Step By Step | 1 | 26 | Max Drift Y | 1.9053e-09 | 12955 | 4115 | 29480
L10 | AutoWind | Step By Step | 2 | 9 | Max Drift X | 0.00011284 | 12955 | -12955 | 29480
L10 | AutoWind | Step By Step | 2 | 24 | Max Drift Y | 0.001913 | -12955 | -4115 | 29480
L10 | Windx | Single Step |  | 9 | Max Drift X | 0.0036767 | 12955 | -12955 | 29480
L10 | Windx | Single Step |  | 9 | Max Drift Y | 9.8624e-09 | 12955 | -12955 | 29480
L10 | Windy | Single Step |  | 9 | Max Drift X | 0.00011075 | 12955 | -12955 | 29480
L10 | Windy | Single Step |  | 24 | Max Drift Y | 0.0019335 | -12955 | -4115 | 29480
L9 | AutoWind | Step By Step | 1 | 12 | Max Drift X | 0.0032335 | 12955 | 12955 | 26700
L9 | AutoWind | Step By Step | 1 | 26 | Max Drift Y | 1.9448e-09 | 12955 | 4115 | 26700
L9 | AutoWind | Step By Step | 2 | 9 | Max Drift X | 0.00011372 | 12955 | -12955 | 26700
L9 | AutoWind | Step By Step | 2 | 24 | Max Drift Y | 0.001832 | -12955 | -4115 | 26700
L9 | Windx | Single Step |  | 9 | Max Drift X | 0.0035494 | 12955 | -12955 | 26700
L9 | Windx | Single Step |  | 12 | Max Drift Y | 1.2885e-08 | 12955 | 12955 | 26700
L9 | Windy | Single Step |  | 9 | Max Drift X | 0.00011084 | 12955 | -12955 | 26700
L9 | Windy | Single Step |  | 24 | Max Drift Y | 0.001847 | -12955 | -4115 | 26700
L8 | AutoWind | Step By Step | 1 | 12 | Max Drift X | 0.003117 | 12955 | 12955 | 23920
L8 | AutoWind | Step By Step | 1 | 26 | Max Drift Y | 2.0125e-09 | 12955 | 4115 | 23920
L8 | AutoWind | Step By Step | 2 | 9 | Max Drift X | 0.00011358 | 12955 | -12955 | 23920
L8 | AutoWind | Step By Step | 2 | 24 | Max Drift Y | 0.0017428 | -12955 | -4115 | 23920
L8 | Windx | Single Step |  | 9 | Max Drift X | 0.0034106 | 12955 | -12955 | 23920
L8 | Windx | Single Step |  | 2 | Max Drift Y | 1.7641e-08 | -12955 | 12955 | 23920
L8 | Windy | Single Step |  | 9 | Max Drift X | 0.00010993 | 12955 | -12955 | 23920
L8 | Windy | Single Step |  | 24 | Max Drift Y | 0.0017524 | -12955 | -4115 | 23920
L7 | AutoWind | Step By Step | 1 | 12 | Max Drift X | 0.0029869 | 12955 | 12955 | 21140
L7 | AutoWind | Step By Step | 1 | 25 | Max Drift Y | 2.0808e-09 | 12955 | -4115 | 21140
L7 | AutoWind | Step By Step | 2 | 9 | Max Drift X | 0.00011219 | 12955 | -12955 | 21140
L7 | AutoWind | Step By Step | 2 | 24 | Max Drift Y | 0.0016445 | -12955 | -4115 | 21140
L7 | Windx | Single Step |  | 9 | Max Drift X | 0.0032571 | 12955 | -12955 | 21140
L7 | Windx | Single Step |  | 4 | Max Drift Y | 2.4589e-08 | -12955 | -12955 | 21140
L7 | Windy | Single Step |  | 9 | Max Drift X | 0.00010781 | 12955 | -12955 | 21140
L7 | Windy | Single Step |  | 24 | Max Drift Y | 0.001649 | -12955 | -4115 | 21140
L6 | AutoWind | Step By Step | 1 | 12 | Max Drift X | 0.0028385 | 12955 | 12955 | 18360
L6 | AutoWind | Step By Step | 1 | 26 | Max Drift Y | 2.2241e-09 | 12955 | 4115 | 18360
L6 | AutoWind | Step By Step | 2 | 9 | Max Drift X | 0.00010877 | 12955 | -12955 | 18360
L6 | AutoWind | Step By Step | 2 | 24 | Max Drift Y | 0.0015361 | -12955 | -4115 | 18360
L6 | Windx | Single Step |  | 9 | Max Drift X | 0.0030845 | 12955 | -12955 | 18360
L6 | Windx | Single Step |  | 2 | Max Drift Y | 3.3486e-08 | -12955 | 12955 | 18360
L6 | Windy | Single Step |  | 9 | Max Drift X | 0.00010376 | 12955 | -12955 | 18360
L6 | Windy | Single Step |  | 24 | Max Drift Y | 0.001536 | -12955 | -4115 | 18360
L5 | AutoWind | Step By Step | 1 | 12 | Max Drift X | 0.0026656 | 12955 | 12955 | 15580
L5 | AutoWind | Step By Step | 1 | 26 | Max Drift Y | 2.3355e-09 | 12955 | 4115 | 15580
L5 | AutoWind | Step By Step | 2 | 9 | Max Drift X | 0.00010286 | 12955 | -12955 | 15580
L5 | AutoWind | Step By Step | 2 | 24 | Max Drift Y | 0.0014169 | -12955 | -4115 | 15580
L5 | Windx | Single Step |  | 9 | Max Drift X | 0.0028863 | 12955 | -12955 | 15580
L5 | Windx | Single Step |  | 24 | Max Drift Y | 4.6897e-08 | -12955 | -4115 | 15580
L5 | Windy | Single Step |  | 9 | Max Drift X | 9.7386e-05 | 12955 | -12955 | 15580
L5 | Windy | Single Step |  | 24 | Max Drift Y | 0.0014127 | -12955 | -4115 | 15580
L4 | AutoWind | Step By Step | 1 | 12 | Max Drift X | 0.0024549 | 12955 | 12955 | 12800
L4 | AutoWind | Step By Step | 1 | 12 | Max Drift Y | 2.6177e-09 | 12955 | 12955 | 12800
L4 | AutoWind | Step By Step | 2 | 9 | Max Drift X | 9.2819e-05 | 12955 | -12955 | 12800
L4 | AutoWind | Step By Step | 2 | 24 | Max Drift Y | 0.0012847 | -12955 | -4115 | 12800
L4 | Windx | Single Step |  | 9 | Max Drift X | 0.0026494 | 12955 | -12955 | 12800
L4 | Windx | Single Step |  | 23 | Max Drift Y | 6.1749e-08 | -12955 | 4115 | 12800
L4 | Windy | Single Step |  | 9 | Max Drift X | 8.716e-05 | 12955 | -12955 | 12800
L4 | Windy | Single Step |  | 24 | Max Drift Y | 0.0012772 | -12955 | -4115 | 12800
L3 | AutoWind | Step By Step | 1 | 12 | Max Drift X | 0.0021873 | 12955 | 12955 | 10020
L3 | AutoWind | Step By Step | 1 | 26 | Max Drift Y | 2.8356e-09 | 12955 | 4115 | 10020
L3 | AutoWind | Step By Step | 2 | 9 | Max Drift X | 7.8992e-05 | 12955 | -12955 | 10020
L3 | AutoWind | Step By Step | 2 | 24 | Max Drift Y | 0.0011397 | -12955 | -4115 | 10020
L3 | Windx | Single Step |  | 9 | Max Drift X | 0.0023552 | 12955 | -12955 | 10020
L3 | Windx | Single Step |  | 23 | Max Drift Y | 9.5567e-08 | -12955 | 4115 | 10020
L3 | Windy | Single Step |  | 9 | Max Drift X | 7.3478e-05 | 12955 | -12955 | 10020
L3 | Windy | Single Step |  | 24 | Max Drift Y | 0.0011297 | -12955 | -4115 | 10020
L2 | AutoWind | Step By Step | 1 | 12 | Max Drift X | 0.0018108 | 12955 | 12955 | 7240
L2 | AutoWind | Step By Step | 1 | 25 | Max Drift Y | 5.0023e-09 | 12955 | -4115 | 7240
L2 | AutoWind | Step By Step | 2 | 9 | Max Drift X | 4.8127e-05 | 12955 | -12955 | 7240
L2 | AutoWind | Step By Step | 2 | 24 | Max Drift Y | 0.00096677 | -12955 | -4115 | 7240
L2 | Windx | Single Step |  | 12 | Max Drift X | 0.0019518 | 12955 | 12955 | 7240
L2 | Windx | Single Step |  | 26 | Max Drift Y | 2.1972e-08 | 12955 | 4115 | 7240
L2 | Windy | Single Step |  | 9 | Max Drift X | 4.4084e-05 | 12955 | -12955 | 7240
L2 | Windy | Single Step |  | 24 | Max Drift Y | 0.00095659 | -12955 | -4115 | 7240
L1 | AutoWind | Step By Step | 1 | 5 | Max Drift X | 0.001439 | -3658 | 12955 | 4460
L1 | AutoWind | Step By Step | 1 | 12 | Max Drift Y | 3.6976e-05 | 12955 | 12955 | 4460
L1 | AutoWind | Step By Step | 2 | 12 | Max Drift X | 4.7496e-05 | 12955 | 12955 | 4460
L1 | AutoWind | Step By Step | 2 | 25 | Max Drift Y | 0.00090697 | 12955 | -4115 | 4460
L1 | Windx | Single Step |  | 5 | Max Drift X | 0.0015534 | -3658 | 12955 | 4460
L1 | Windx | Single Step |  | 9 | Max Drift Y | 3.9692e-05 | 12955 | -12955 | 4460
L1 | Windy | Single Step |  | 12 | Max Drift X | 4.9324e-05 | 12955 | 12955 | 4460
L1 | Windy | Single Step |  | 26 | Max Drift Y | 0.00090039 | 12955 | 4115 | 4460
P1 | AutoWind | Step By Step | 1 | 33 | Max Drift X | 0.00040879 | 912 | 4115 | -9.0949e-13
P1 | AutoWind | Step By Step | 1 | 65 | Max Drift Y | 5.0654e-05 | -22455 | 22455 | -9.0949e-13
P1 | AutoWind | Step By Step | 2 | 67 | Max Drift X | 5.3789e-05 | -22455 | -22455 | -9.0949e-13
P1 | AutoWind | Step By Step | 2 | 33 | Max Drift Y | 0.00035546 | 912 | 4115 | -9.0949e-13
P1 | Windx | Single Step |  | 32 | Max Drift X | 0.00044049 | 912 | -4115 | -9.0949e-13
P1 | Windx | Single Step |  | 67 | Max Drift Y | 5.4395e-05 | -22455 | -22455 | -9.0949e-13
P1 | Windy | Single Step |  | 67 | Max Drift X | 5.3107e-05 | -22455 | -22455 | -9.0949e-13
P1 | Windy | Single Step |  | 32 | Max Drift Y | 0.00035193 | 912 | -4115 | -9.0949e-13
P2 | AutoWind | Step By Step | 1 | 70 | Max Drift X | 3.5121e-05 | 12955 | 22455 | -4520
P2 | AutoWind | Step By Step | 1 | 67 | Max Drift Y | 2.19e-05 | -22455 | -22455 | -4520
P2 | AutoWind | Step By Step | 2 | 67 | Max Drift X | 3.4946e-05 | -22455 | -22455 | -4520
P2 | AutoWind | Step By Step | 2 | 33 | Max Drift Y | 0.00016435 | 912 | 4115 | -4520
P2 | Windx | Single Step |  | 75 | Max Drift X | 3.7309e-05 | 12955 | -22455 | -4520
P2 | Windx | Single Step |  | 67 | Max Drift Y | 2.3323e-05 | -22455 | -22455 | -4520
P2 | Windy | Single Step |  | 67 | Max Drift X | 3.4452e-05 | -22455 | -22455 | -4520
P2 | Windy | Single Step |  | 33 | Max Drift Y | 0.0001618 | 912 | 4115 | -4520
P3 | AutoWind | Step By Step | 1 | 63 | Max Drift X | 2.5252e-05 | -3658 | 22455 | -7520
P3 | AutoWind | Step By Step | 1 | 67 | Max Drift Y | 6.9634e-06 | -22455 | -22455 | -7520
P3 | AutoWind | Step By Step | 2 | 67 | Max Drift X | 1.7853e-05 | -22455 | -22455 | -7520
P3 | AutoWind | Step By Step | 2 | 33 | Max Drift Y | 7.3036e-05 | 912 | 4115 | -7520
P3 | Windx | Single Step |  | 72 | Max Drift X | 2.6617e-05 | -3658 | -22455 | -7520
P3 | Windx | Single Step |  | 67 | Max Drift Y | 7.2858e-06 | -22455 | -22455 | -7520
P3 | Windy | Single Step |  | 67 | Max Drift X | 1.753e-05 | -22455 | -22455 | -7520
P3 | Windy | Single Step |  | 33 | Max Drift Y | 7.1351e-05 | 912 | 4115 | -7520
P4 | AutoWind | Step By Step | 1 | 64 | Max Drift X | 1.9442e-05 | 912 | 22455 | -10520
P4 | AutoWind | Step By Step | 1 | 4 | Max Drift Y | 1.8112e-06 | -12955 | -12955 | -10520
P4 | AutoWind | Step By Step | 2 | 65 | Max Drift X | 3.2023e-06 | -22455 | 22455 | -10520
P4 | AutoWind | Step By Step | 2 | 77 | Max Drift Y | 3.6945e-05 | 22455 | -4115 | -10520
P4 | Windx | Single Step |  | 73 | Max Drift X | 2.0346e-05 | 912 | -22455 | -10520
P4 | Windx | Single Step |  | 2 | Max Drift Y | 2.0028e-06 | -12955 | 12955 | -10520
P4 | Windy | Single Step |  | 67 | Max Drift X | 3.0501e-06 | -22455 | -22455 | -10520
P4 | Windy | Single Step |  | 78 | Max Drift Y | 3.6109e-05 | 22455 | 4115 | -10520
P5 | AutoWind | Step By Step | 1 | 67 | Max Drift X | 1.5935e-05 | -22455 | -22455 | -13520
P5 | AutoWind | Step By Step | 1 | 29 | Max Drift Y | 2.0809e-05 | -3658 | 4115 | -13520
P5 | AutoWind | Step By Step | 2 | 70 | Max Drift X | 8.6242e-06 | 12955 | 22455 | -13520
P5 | AutoWind | Step By Step | 2 | 77 | Max Drift Y | 2.977e-05 | 22455 | -4115 | -13520
P5 | Windx | Single Step |  | 67 | Max Drift X | 1.6626e-05 | -22455 | -22455 | -13520
P5 | Windx | Single Step |  | 29 | Max Drift Y | 2.2688e-05 | -3658 | 4115 | -13520
P5 | Windy | Single Step |  | 70 | Max Drift X | 8.5909e-06 | 12955 | 22455 | -13520
P5 | Windy | Single Step |  | 78 | Max Drift Y | 2.9001e-05 | 22455 | 4115 | -13520

## Story Max Avg Displacements
TABLE: Story Max/Avg Displacements
Story | Load Case/Combo | Step Type | Step | Direction | Maximum | Average | Ratio
[5 empty] | mm | mm
PH | AutoWind | Step By Step | 1 | X | 306.1226 | 306.1226 | 1
L30 | AutoWind | Step By Step | 1 | X | 287.1923 | 287.1922 | 1
L29 | AutoWind | Step By Step | 1 | X | 276.7138 | 276.7137 | 1
L28 | AutoWind | Step By Step | 1 | X | 266.1598 | 266.1598 | 1
L27 | AutoWind | Step By Step | 1 | X | 255.5307 | 255.5307 | 1
L26 | AutoWind | Step By Step | 1 | X | 244.8316 | 244.8315 | 1
L25 | AutoWind | Step By Step | 1 | X | 234.0698 | 234.0697 | 1
L24 | AutoWind | Step By Step | 1 | X | 223.2552 | 223.2552 | 1
L23 | AutoWind | Step By Step | 1 | X | 212.4 | 212.4 | 1
L22 | AutoWind | Step By Step | 1 | X | 201.5189 | 201.5189 | 1
L21 | AutoWind | Step By Step | 1 | X | 190.6294 | 190.6294 | 1
L20 | AutoWind | Step By Step | 1 | X | 179.754 | 179.754 | 1
L19 | AutoWind | Step By Step | 1 | X | 168.9127 | 168.9126 | 1
L18 | AutoWind | Step By Step | 1 | X | 158.1145 | 158.1145 | 1
L17 | AutoWind | Step By Step | 1 | X | 147.3771 | 147.377 | 1
L16 | AutoWind | Step By Step | 1 | X | 136.7204 | 136.7204 | 1
L15 | AutoWind | Step By Step | 1 | X | 126.1673 | 126.1673 | 1
L14 | AutoWind | Step By Step | 1 | X | 115.7429 | 115.7428 | 1
L13 | AutoWind | Step By Step | 1 | X | 105.4748 | 105.4748 | 1
L12 | AutoWind | Step By Step | 1 | X | 95.3948 | 95.3947 | 1
L11 | AutoWind | Step By Step | 1 | X | 85.5394 | 85.5394 | 1
L10 | AutoWind | Step By Step | 1 | X | 75.9563 | 75.9563 | 1
L9 | AutoWind | Step By Step | 1 | X | 66.6724 | 66.6724 | 1
L8 | AutoWind | Step By Step | 1 | X | 57.6833 | 57.6832 | 1
L7 | AutoWind | Step By Step | 1 | X | 49.018 | 49.018 | 1
L6 | AutoWind | Step By Step | 1 | X | 40.7145 | 40.7145 | 1
L5 | AutoWind | Step By Step | 1 | X | 32.8234 | 32.8234 | 1
L4 | AutoWind | Step By Step | 1 | X | 25.413 | 25.4129 | 1
L3 | AutoWind | Step By Step | 1 | X | 18.5883 | 18.5883 | 1
L2 | AutoWind | Step By Step | 1 | X | 12.5077 | 12.5076 | 1
L1 | AutoWind | Step By Step | 1 | X | 7.4735 | 7.4735 | 1
P1 | AutoWind | Step By Step | 1 | X | 1.805 | 1.1318 | 1.5947
P2 | AutoWind | Step By Step | 1 | X | 0.27941 | 0.1111 | 2.5149
P3 | AutoWind | Step By Step | 1 | X | 0.18045 | 0.061764 | 2.9216
P4 | AutoWind | Step By Step | 1 | X | 0.10553 | 0.034868 | 3.0265
P5 | AutoWind | Step By Step | 1 | X | 0.047806 | 0.010865 | 4.3999
Base | AutoWind | Step By Step | 1 | Y | 0 | 0
PH | AutoWind | Step By Step | 2 | Y | 180.3421 | 178.5506 | 1.01
L30 | AutoWind | Step By Step | 2 | Y | 172.6175 | 166.3462 | 1.0377
L29 | AutoWind | Step By Step | 2 | Y | 165.8634 | 159.6444 | 1.039
L28 | AutoWind | Step By Step | 2 | Y | 159.0954 | 152.9399 | 1.0402
L27 | AutoWind | Step By Step | 2 | Y | 152.3124 | 146.2359 | 1.0416
L26 | AutoWind | Step By Step | 2 | Y | 145.5181 | 139.5363 | 1.0429
L25 | AutoWind | Step By Step | 2 | Y | 138.7174 | 132.8467 | 1.0442
L24 | AutoWind | Step By Step | 2 | Y | 131.9167 | 126.1735 | 1.0455
L23 | AutoWind | Step By Step | 2 | Y | 125.1234 | 119.5244 | 1.0468
L22 | AutoWind | Step By Step | 2 | Y | 118.3464 | 112.908 | 1.0482
L21 | AutoWind | Step By Step | 2 | Y | 111.5959 | 106.3342 | 1.0495
L20 | AutoWind | Step By Step | 2 | Y | 104.884 | 99.814 | 1.0508
L19 | AutoWind | Step By Step | 2 | Y | 98.2236 | 93.3596 | 1.0521
L18 | AutoWind | Step By Step | 2 | Y | 91.6227 | 86.9794 | 1.0534
L17 | AutoWind | Step By Step | 2 | Y | 85.0947 | 80.6865 | 1.0546
L16 | AutoWind | Step By Step | 2 | Y | 78.6543 | 74.4952 | 1.0558
L15 | AutoWind | Step By Step | 2 | Y | 72.317 | 68.4207 | 1.0569
L14 | AutoWind | Step By Step | 2 | Y | 66.0999 | 62.4792 | 1.058
L13 | AutoWind | Step By Step | 2 | Y | 60.021 | 56.6877 | 1.0588
L12 | AutoWind | Step By Step | 2 | Y | 54.1 | 51.0645 | 1.0594
L11 | AutoWind | Step By Step | 2 | Y | 48.3575 | 45.6285 | 1.0598
L10 | AutoWind | Step By Step | 2 | Y | 42.8179 | 40.4001 | 1.0598
L9 | AutoWind | Step By Step | 2 | Y | 37.4997 | 35.3956 | 1.0594
L8 | AutoWind | Step By Step | 2 | Y | 32.4066 | 30.6186 | 1.0584
L7 | AutoWind | Step By Step | 2 | Y | 27.5617 | 26.0895 | 1.0564
L6 | AutoWind | Step By Step | 2 | Y | 22.9901 | 21.8297 | 1.0532
L5 | AutoWind | Step By Step | 2 | Y | 18.7196 | 17.8616 | 1.048
L4 | AutoWind | Step By Step | 2 | Y | 14.7807 | 14.2086 | 1.0403
L3 | AutoWind | Step By Step | 2 | Y | 11.2092 | 10.8952 | 1.0288
L2 | AutoWind | Step By Step | 2 | Y | 8.041 | 7.9465 | 1.0119
L1 | AutoWind | Step By Step | 2 | Y | 5.432 | 5.3927 | 1.0073
P1 | AutoWind | Step By Step | 2 | Y | 2.2825 | 1.4895 | 1.5324
P2 | AutoWind | Step By Step | 2 | Y | 0.67579 | 0.57865 | 1.1679
P3 | AutoWind | Step By Step | 2 | Y | 0.33892 | 0.26082 | 1.2994
P4 | AutoWind | Step By Step | 2 | Y | 0.20015 | 0.081883 | 2.4443
P5 | AutoWind | Step By Step | 2 | Y | 0.08931 | 0.0038211 | 23.373
Base | AutoWind | Step By Step | 2 | Y | 0 | 0
PH | Windx | Single Step |  | X | 341.6104 | 341.6102 | 1
L30 | Windx | Single Step |  | X | 320.1607 | 320.1602 | 1
L29 | Windx | Single Step |  | X | 308.2704 | 308.2699 | 1
L28 | Windx | Single Step |  | X | 296.2931 | 296.2926 | 1
L27 | Windx | Single Step |  | X | 284.2322 | 284.2317 | 1
L26 | Windx | Single Step |  | X | 272.0961 | 272.0956 | 1
L25 | Windx | Single Step |  | X | 259.8954 | 259.895 | 1
L24 | Windx | Single Step |  | X | 247.6438 | 247.6433 | 1
L23 | Windx | Single Step |  | X | 235.3569 | 235.3564 | 1
L22 | Windx | Single Step |  | X | 223.0536 | 223.0531 | 1
L21 | Windx | Single Step |  | X | 210.7557 | 210.7553 | 1
L20 | Windx | Single Step |  | X | 198.4908 | 198.4903 | 1
L19 | Windx | Single Step |  | X | 186.2827 | 186.2822 | 1
L18 | Windx | Single Step |  | X | 174.1426 | 174.1421 | 1
L17 | Windx | Single Step |  | X | 162.0915 | 162.0911 | 1
L16 | Windx | Single Step |  | X | 150.1536 | 150.1531 | 1
L15 | Windx | Single Step |  | X | 138.3555 | 138.355 | 1
L14 | Windx | Single Step |  | X | 126.7264 | 126.726 | 1
L13 | Windx | Single Step |  | X | 115.2985 | 115.2981 | 1
L12 | Windx | Single Step |  | X | 104.1077 | 104.1073 | 1
L11 | Windx | Single Step |  | X | 93.1953 | 93.1949 | 1
L10 | Windx | Single Step |  | X | 82.6142 | 82.6138 | 1
L9 | Windx | Single Step |  | X | 72.3929 | 72.3925 | 1
L8 | Windx | Single Step |  | X | 62.5256 | 62.5253 | 1
L7 | Windx | Single Step |  | X | 53.0443 | 53.044 | 1
L6 | Windx | Single Step |  | X | 43.9895 | 43.9893 | 1
L5 | Windx | Single Step |  | X | 35.4147 | 35.4145 | 1
L4 | Windx | Single Step |  | X | 27.3908 | 27.3908 | 1
L3 | Windx | Single Step |  | X | 20.0258 | 20.0256 | 1
L2 | Windx | Single Step |  | X | 13.4789 | 13.4785 | 1
L1 | Windx | Single Step |  | X | 8.0528 | 8.0525 | 1
P1 | Windx | Single Step |  | X | 1.9293 | 1.2077 | 1.5976
P2 | Windx | Single Step |  | X | 0.29416 | 0.1083 | 2.716
P3 | Windx | Single Step |  | X | 0.18907 | 0.059567 | 3.174
P4 | Windx | Single Step |  | X | 0.11013 | 0.033458 | 3.2916
P5 | Windx | Single Step |  | X | 0.049879 | 0.0099816 | 4.9971
Base | Windx | Single Step |  | Y | 0 | 0
PH | Windy | Single Step |  | Y | 184.7473 | 182.9342 | 1.0099
L30 | Windy | Single Step |  | Y | 176.5889 | 170.2542 | 1.0372
L29 | Windy | Single Step |  | Y | 169.5632 | 163.2923 | 1.0384
L28 | Windy | Single Step |  | Y | 162.5251 | 156.3294 | 1.0396
L27 | Windy | Single Step |  | Y | 155.4736 | 149.3695 | 1.0409
L26 | Windy | Single Step |  | Y | 148.4138 | 142.4177 | 1.0421
L25 | Windy | Single Step |  | Y | 141.3517 | 135.4804 | 1.0433
L24 | Windy | Single Step |  | Y | 134.2948 | 128.5652 | 1.0446
L23 | Windy | Single Step |  | Y | 127.2521 | 121.6807 | 1.0458
L22 | Windy | Single Step |  | Y | 120.2336 | 114.8366 | 1.047
L21 | Windy | Single Step |  | Y | 113.2509 | 108.0439 | 1.0482
L20 | Windy | Single Step |  | Y | 106.3171 | 101.3146 | 1.0494
L19 | Windy | Single Step |  | Y | 99.4463 | 94.6617 | 1.0505
L18 | Windy | Single Step |  | Y | 92.6472 | 88.0941 | 1.0517
L17 | Windy | Single Step |  | Y | 85.9341 | 81.6256 | 1.0528
L16 | Windy | Single Step |  | Y | 79.3225 | 75.2714 | 1.0538
L15 | Windy | Single Step |  | Y | 72.829 | 69.0473 | 1.0548
L14 | Windy | Single Step |  | Y | 66.4712 | 62.97 | 1.0556
L13 | Windy | Single Step |  | Y | 60.268 | 57.0571 | 1.0563
L12 | Windy | Single Step |  | Y | 54.2393 | 51.3272 | 1.0567
L11 | Windy | Single Step |  | Y | 48.4063 | 45.7993 | 1.0569
L10 | Windy | Single Step |  | Y | 42.7933 | 40.494 | 1.0568
L9 | Windy | Single Step |  | Y | 37.418 | 35.4266 | 1.0562
L8 | Windy | Single Step |  | Y | 32.2833 | 30.6 | 1.055
L7 | Windy | Single Step |  | Y | 27.4117 | 26.034 | 1.0529
L6 | Windy | Single Step |  | Y | 22.8274 | 21.7493 | 1.0496
L5 | Windy | Single Step |  | Y | 18.5572 | 17.7676 | 1.0444
L4 | Windy | Single Step |  | Y | 14.6299 | 14.1111 | 1.0368
L3 | Windy | Single Step |  | Y | 11.0794 | 10.8029 | 1.0256
L2 | Windy | Single Step |  | Y | 7.9388 | 7.8665 | 1.0092
L1 | Windy | Single Step |  | Y | 5.3799 | 5.3297 | 1.0094
P1 | Windy | Single Step |  | Y | 2.2492 | 1.4662 | 1.534
P2 | Windy | Single Step |  | Y | 0.65861 | 0.56503 | 1.1656
P3 | Windy | Single Step |  | Y | 0.33142 | 0.25227 | 1.3138
P4 | Windy | Single Step |  | Y | 0.19533 | 0.077249 | 2.5286
P5 | Windy | Single Step |  | Y | 0.087003 | 0.0019996 | 43.5092
Base | Windy | Single Step |  | Y | 0 | 0