## Spandrel Forces
TABLE: Spandrel Forces
Story | Spandrel | Load Case/Combo | Step Type | Step | Location | P | V2 | V3 | T | M2 | M3
[6 empty] | N | N | N | N-mm | N-mm | N-mm
PH | CB-SW | RSAx | Max |  | Left | 3.1597e-11 | 706981.0442 | 3.5749e-13 | 172.3958 | 2.6557e-10 | 102841296.9073
PH | CB-SW | RSAx | Max |  | Right | 3.1597e-11 | 706981.0442 | 3.5749e-13 | 172.3958 | 3.9326e-10 | 830467866.3888
PH | CB-SW | RSAy | Max |  | Left | 7.1944e-08 | 530726.6932 | 3.7579e-07 | 2432145.9435 | 0.00021953 | 102281334.8619
PH | CB-SW | RSAy | Max |  | Right | 7.1944e-08 | 530726.6932 | 3.7579e-07 | 2432145.9435 | 0.0004795 | 598334641.9795
PH | CB-SW | RSAy-pT | Max |  | Left | 9.2188e-08 | 692929.016 | 3.9069e-07 | 3029721.8458 | 0.00022143 | 134161646.0285
PH | CB-SW | RSAy-pT | Max |  | Right | 9.2188e-08 | 692929.016 | 3.9069e-07 | 3029721.8458 | 0.00048522 | 780561396.8961
PH | CB-SW | RSAy-nT | Max |  | Left | 9.2188e-08 | 692929.016 | 3.9069e-07 | 3029721.8458 | 0.00022143 | 134161646.0285
PH | CB-SW | RSAy-nT | Max |  | Right | 9.2188e-08 | 692929.016 | 3.9069e-07 | 3029721.8458 | 0.00048522 | 780561396.8961
PH | CB-SW | RSAx-pT | Max |  | Left | 5.2873e-08 | 838671.2651 | 2.7943e-09 | 525198.7426 | 2.146e-06 | 128695730.8914
PH | CB-SW | RSAx-pT | Max |  | Right | 5.2873e-08 | 838671.2651 | 2.7943e-09 | 525198.7426 | 3.8151e-06 | 978444523.9622
PH | CB-SW | RSAx-nT | Max |  | Left | 4.3635e-08 | 819121.4593 | 4.657e-09 | 353698.0456 | 6.1991e-06 | 124744261.8521
PH | CB-SW | RSAx-nT | Max |  | Right | 4.3635e-08 | 819121.4593 | 4.657e-09 | 353698.0456 | 5.7224e-06 | 956590249.4038
PH | CB-SE | RSAx | Max |  | Left | 0 | 280536.3198 | 7.2261e-13 | 62.4728 | 1.1955e-10 | 232149469.3535
PH | CB-SE | RSAx | Max |  | Right | 0 | 280536.3198 | 7.2261e-13 | 62.4728 | 1.6041e-10 | 132902225.0989
PH | CB-SE | RSAy | Max |  | Left | 0 | 259699.755 | 9.137e-07 | 3911054.1768 | 6.8711e-05 | 190994505.868
PH | CB-SE | RSAy | Max |  | Right | 0 | 259699.755 | 9.137e-07 | 3911054.1768 | 1.9346e-05 | 140803581.4155
PH | CB-SE | RSAy-pT | Max |  | Left | 0 | 352954.0973 | 9.137e-07 | 4574990.4762 | 6.9187e-05 | 262052106.3156
PH | CB-SE | RSAy-pT | Max |  | Right | 0 | 352954.0973 | 9.137e-07 | 4574990.4762 | 1.9346e-05 | 188412131.5595
PH | CB-SE | RSAy-nT | Max |  | Left | 0 | 352954.0973 | 9.137e-07 | 4574990.4762 | 6.9187e-05 | 262052106.3156
PH | CB-SE | RSAy-nT | Max |  | Right | 0 | 352954.0973 | 9.137e-07 | 4574990.4762 | 1.9346e-05 | 188412131.5595
PH | CB-SE | RSAx-pT | Max |  | Left | 0 | 356268.0333 | 1.8634e-09 | 501978.8385 | 7.1538e-07 | 289847273.0827
PH | CB-SE | RSAx-pT | Max |  | Right | 0 | 356268.0333 | 1.8634e-09 | 501978.8385 | 1.6041e-10 | 171573026.8398
PH | CB-SE | RSAx-nT | Max |  | Left | 0 | 343159.1881 | 1.8634e-09 | 681448.9874 | 1.1922e-06 | 279545406.9035
PH | CB-SE | RSAx-nT | Max |  | Right | 0 | 343159.1881 | 1.8634e-09 | 681448.9874 | 1.9075e-06 | 165193887.4851
PH | CB-NW | RSAx | Max |  | Left | 2.6498e-05 | 706969.4154 | 2.6571e-11 | 170.6288 | 5.2187e-09 | 102838896.4016
PH | CB-NW | RSAx | Max |  | Right | 1.3249e-05 | 706969.4154 | 1.0532e-11 | 170.6288 | 3.6859e-09 | 830454880.221
PH | CB-NW | RSAy | Max |  | Left | 6.1514e-07 | 530727.751 | 7.8306e-06 | 2432145.9407 | 0.0010637 | 102281489.651
PH | CB-NW | RSAy | Max |  | Right | 3.0694e-07 | 530727.751 | 4.3958e-06 | 2432145.9407 | 0.0012026 | 598335882.4936
PH | CB-NW | RSAy-pT | Max |  | Left | 7.9239e-07 | 692930.0848 | 7.8604e-06 | 3029721.8457 | 0.0010808 | 134161802.6494
PH | CB-NW | RSAy-pT | Max |  | Right | 4.85e-07 | 692930.0848 | 4.433e-06 | 3029721.8458 | 0.0012179 | 780562650.0214
PH | CB-NW | RSAy-nT | Max |  | Left | 7.9239e-07 | 692930.0848 | 7.8604e-06 | 3029721.8457 | 0.0010808 | 134161802.6494
PH | CB-NW | RSAy-nT | Max |  | Right | 4.85e-07 | 692930.0848 | 4.433e-06 | 3029721.8458 | 0.0012179 | 780562650.0214
PH | CB-NW | RSAx-pT | Max |  | Left | 2.6953e-05 | 838659.6441 | 4.2867e-08 | 525196.9777 | 1.2403e-05 | 128693331.6922
PH | CB-NW | RSAx-pT | Max |  | Right | 1.3308e-05 | 838659.6441 | 1.0532e-11 | 525196.9777 | 1.911e-06 | 978431546.7906
PH | CB-NW | RSAx-nT | Max |  | Left | 2.6668e-05 | 819109.8381 | 2.2378e-08 | 353696.2807 | 1.0496e-05 | 124741862.6239
PH | CB-NW | RSAx-nT | Max |  | Right | 1.3327e-05 | 819109.8381 | 2.9813e-08 | 353696.2807 | 1.5262e-05 | 956577272.0329
PH | CB-NE | RSAx | Max |  | Left | 1.4738e-11 | 280525.8029 | 7.0976e-13 | 62.3766 | 6.8817e-10 | 232140993.912
PH | CB-NE | RSAx | Max |  | Right | 1.4738e-11 | 280525.8029 | 7.0976e-13 | 62.3766 | 6.409e-10 | 132897760.7446
PH | CB-NE | RSAy | Max |  | Left | 2.9312e-08 | 259700.1177 | 9.2259e-07 | 3911054.1768 | 0.00088575 | 190994768.661
PH | CB-NE | RSAy | Max |  | Right | 2.9312e-08 | 259700.1177 | 9.2259e-07 | 3911054.1768 | 0.00082204 | 140803778.7653
PH | CB-NE | RSAy-pT | Max |  | Left | 9.6769e-08 | 352954.4713 | 9.2631e-07 | 4574990.4762 | 0.00088862 | 262052379.8616
PH | CB-NE | RSAy-pT | Max |  | Right | 9.6769e-08 | 352954.4713 | 9.2631e-07 | 4574990.4762 | 0.00082395 | 188412332.5122
PH | CB-NE | RSAy-nT | Max |  | Left | 9.6769e-08 | 352954.4713 | 9.2631e-07 | 4574990.4762 | 0.00088862 | 262052379.8616
PH | CB-NE | RSAy-nT | Max |  | Right | 9.6769e-08 | 352954.4713 | 9.2631e-07 | 4574990.4762 | 0.00082395 | 188412332.5122
PH | CB-NE | RSAx-pT | Max |  | Left | 1.1402e-07 | 356257.5244 | 1.8634e-09 | 501978.7422 | 2.3911e-07 | 289838805.3051
PH | CB-NE | RSAx-pT | Max |  | Right | 1.1402e-07 | 356257.5244 | 1.8634e-09 | 501978.7422 | 6.409e-10 | 171568565.0541
PH | CB-NE | RSAx-nT | Max |  | Left | 3.8644e-10 | 343148.679 | 3.726e-09 | 681448.8911 | 2.8617e-06 | 279536938.9549
PH | CB-NE | RSAx-nT | Max |  | Right | 3.8644e-10 | 343148.679 | 3.726e-09 | 681448.8911 | 1.908e-06 | 165189425.6422
L30 | CB-SW | RSAx | Max |  | Left | 6.1685e-12 | 538984.9421 | 8.9844e-14 | 197.6466 | 1.556e-10 | 357100450.7403
L30 | CB-SW | RSAx | Max |  | Right | 6.1685e-12 | 538984.9421 | 8.9844e-14 | 197.6466 | 1.7319e-10 | 354359695.4919
L30 | CB-SW | RSAy | Max |  | Left | 1.2387e-08 | 327748.3691 | 4.7791e-08 | 4713160.3832 | 2.6408e-05 | 216967268.6087
L30 | CB-SW | RSAy | Max |  | Right | 1.2387e-08 | 327748.3691 | 4.7791e-08 | 4713160.3832 | 3.6121e-05 | 215660808.8867
L30 | CB-SW | RSAy-pT | Max |  | Left | 1.7683e-08 | 431900.0636 | 4.8723e-08 | 6552803.4723 | 2.7004e-05 | 285968500.2306
L30 | CB-SW | RSAy-pT | Max |  | Right | 1.7683e-08 | 431900.0636 | 4.8723e-08 | 6552803.4723 | 3.7551e-05 | 284139813.9973
L30 | CB-SW | RSAy-nT | Max |  | Left | 1.7683e-08 | 431900.0636 | 4.8723e-08 | 6552803.4723 | 2.7004e-05 | 285968500.2306
L30 | CB-SW | RSAy-nT | Max |  | Right | 1.7683e-08 | 431900.0636 | 4.8723e-08 | 6552803.4723 | 3.7551e-05 | 284139813.9973
L30 | CB-SW | RSAx-pT | Max |  | Left | 1.7386e-08 | 623392.4331 | 2.3284e-09 | 1528103.533 | 5.962e-07 | 413021114.2367
L30 | CB-SW | RSAx-pT | Max |  | Right | 1.7386e-08 | 623392.4331 | 2.3284e-09 | 1528103.533 | 4.7701e-07 | 409856920.0528
L30 | CB-SW | RSAx-nT | Max |  | Left | 6.5874e-10 | 613813.4432 | 2.3292e-10 | 1315707.4891 | 5.976e-08 | 406663700.73
L30 | CB-SW | RSAx-nT | Max |  | Right | 6.5874e-10 | 613813.4432 | 2.3292e-10 | 1315707.4891 | 1.7319e-10 | 403570066.8683
L30 | CB-SE | RSAx | Max |  | Left | 0 | 530071.8028 | 1.0478e-13 | 321.3352 | 7.7719e-11 | 339655273.8126
L30 | CB-SE | RSAx | Max |  | Right | 0 | 530071.8028 | 1.0478e-13 | 321.3352 | 9.4151e-11 | 334862375.7406
L30 | CB-SE | RSAy | Max |  | Left | 0 | 279637.5242 | 1.1238e-07 | 8019271.1845 | 7.1642e-05 | 179814944.8312
L30 | CB-SE | RSAy | Max |  | Right | 0 | 279637.5242 | 1.1238e-07 | 8019271.1845 | 9.3251e-05 | 176025395.96
L30 | CB-SE | RSAy-pT | Max |  | Left | 0 | 377838.8886 | 1.1331e-07 | 11342451.7167 | 7.1999e-05 | 242859006.9752
L30 | CB-SE | RSAy-pT | Max |  | Right | 0 | 377838.8886 | 1.1331e-07 | 11342451.7167 | 9.4681e-05 | 237942570.0249
L30 | CB-SE | RSAy-nT | Max |  | Left | 0 | 377838.8886 | 1.1331e-07 | 11342451.7167 | 7.1999e-05 | 242859006.9752
L30 | CB-SE | RSAy-nT | Max |  | Right | 0 | 377838.8886 | 1.1331e-07 | 11342451.7167 | 9.4681e-05 | 237942570.0249
L30 | CB-SE | RSAx-pT | Max |  | Left | 0 | 609911.6747 | 1.3971e-09 | 2770431.7327 | 7.7494e-07 | 390914403.6124
L30 | CB-SE | RSAx-pT | Max |  | Right | 0 | 609911.6747 | 1.3971e-09 | 2770431.7327 | 1.1922e-06 | 385199482.9152
L30 | CB-SE | RSAx-nT | Max |  | Left | 0 | 600364.4976 | 1.1643e-09 | 2370769.9717 | 7.7494e-07 | 384772322.6446
L30 | CB-SE | RSAx-nT | Max |  | Right | 0 | 600364.4976 | 1.1643e-09 | 2370769.9717 | 1.1922e-06 | 379192781.087
L30 | CB-NW | RSAx | Max |  | Left | 6.6254e-06 | 538977.1374 | 2.2987e-12 | 198.6527 | 4.9817e-10 | 357095281.2038
L30 | CB-NW | RSAx | Max |  | Right | 3.3127e-06 | 538977.1374 | 7.3106e-13 | 198.6527 | 2.1493e-10 | 354354562.763
L30 | CB-NW | RSAy | Max |  | Left | 7.0312e-08 | 327749.1855 | 3.2359e-07 | 4713160.385 | 0.00014521 | 216967809.8382
L30 | CB-NW | RSAy | Max |  | Right | 5.3181e-08 | 327749.1855 | 6.26e-07 | 4713160.385 | 0.00016032 | 215661345.2586
L30 | CB-NW | RSAy-pT | Max |  | Left | 1.0034e-07 | 431900.8915 | 3.357e-07 | 6552803.4726 | 0.00014688 | 285969049.0228
L30 | CB-NW | RSAy-pT | Max |  | Right | 6.7823e-08 | 431900.8915 | 6.2694e-07 | 6552803.4726 | 0.00016175 | 284140357.9278
L30 | CB-NW | RSAy-nT | Max |  | Left | 1.0034e-07 | 431900.8915 | 3.357e-07 | 6552803.4726 | 0.00014688 | 285969049.0228
L30 | CB-NW | RSAy-nT | Max |  | Right | 6.7823e-08 | 431900.8915 | 6.2694e-07 | 6552803.4726 | 0.00016175 | 284140357.9278
L30 | CB-NW | RSAx-pT | Max |  | Left | 6.6851e-06 | 623384.6365 | 6.0559e-09 | 1528104.538 | 9.5417e-07 | 413015950.0936
L30 | CB-NW | RSAx-pT | Max |  | Right | 3.3206e-06 | 623384.6365 | 9.3205e-10 | 1528104.538 | 1.6691e-06 | 409851792.7144
L30 | CB-NW | RSAx-nT | Max |  | Left | 6.6461e-06 | 613805.6464 | 1.1178e-08 | 1315708.4942 | 1.431e-06 | 406658536.4671
L30 | CB-NW | RSAx-nT | Max |  | Right | 3.3168e-06 | 613805.6464 | 4.6639e-10 | 1315708.4942 | 7.1547e-07 | 403564939.4102
L30 | CB-NE | RSAx | Max |  | Left | 2.7772e-12 | 530063.1823 | 2.3181e-13 | 321.3734 | 6.1536e-11 | 339649750.9278
L30 | CB-NE | RSAx | Max |  | Right | 2.7772e-12 | 530063.1823 | 2.3181e-13 | 321.3734 | 7.2003e-11 | 334856929.1844
L30 | CB-NE | RSAy | Max |  | Left | 1.6523e-08 | 279638.3446 | 3.1031e-07 | 8019271.1845 | 7.178e-05 | 179815470.2694
L30 | CB-NE | RSAy | Max |  | Right | 1.6523e-08 | 279638.3446 | 3.1031e-07 | 8019271.1845 | 9.1419e-05 | 176025914.404
L30 | CB-NE | RSAy-pT | Max |  | Left | 3.649e-08 | 377839.7248 | 3.1125e-07 | 11342451.7167 | 7.2495e-05 | 242859542.5385
L30 | CB-NE | RSAy-pT | Max |  | Right | 3.649e-08 | 377839.7248 | 3.1125e-07 | 11342451.7167 | 9.1896e-05 | 237943098.5129
L30 | CB-NE | RSAy-nT | Max |  | Left | 3.649e-08 | 377839.7248 | 3.1125e-07 | 11342451.7167 | 7.2495e-05 | 242859542.5385
L30 | CB-NE | RSAy-nT | Max |  | Right | 3.649e-08 | 377839.7248 | 3.1125e-07 | 11342451.7167 | 9.1896e-05 | 237943098.5129
L30 | CB-NE | RSAx-pT | Max |  | Left | 9.879e-10 | 609903.0655 | 9.3155e-10 | 2770431.7709 | 7.7492e-07 | 390908887.9466
L30 | CB-NE | RSAx-pT | Max |  | Right | 9.879e-10 | 609903.0655 | 9.3155e-10 | 2770431.7709 | 7.1533e-07 | 385194043.5201
L30 | CB-NE | RSAx-nT | Max |  | Left | 2.064e-09 | 600355.8882 | 1.3972e-09 | 2370770.0099 | 5.365e-07 | 384766806.8183
L30 | CB-NE | RSAx-nT | Max |  | Right | 2.064e-09 | 600355.8882 | 1.3972e-09 | 2370770.0099 | 4.7691e-07 | 379187341.5326
L29 | CB-SW | RSAx | Max |  | Left | 5.9959e-12 | 759398.1435 | 2.097e-13 | 344.9506 | 6.4039e-11 | 498725364.0422
L29 | CB-SW | RSAx | Max |  | Right | 5.9959e-12 | 759398.1435 | 2.097e-13 | 344.9506 | 5.717e-11 | 503680396.5549
L29 | CB-SW | RSAy | Max |  | Left | 7.9064e-09 | 398373.68 | 1.6164e-07 | 9024989.6864 | 3.45e-05 | 260306362.597
L29 | CB-SW | RSAy | Max |  | Right | 7.9064e-09 | 398373.68 | 1.6164e-07 | 9024989.6864 | 5.9957e-05 | 265549408.9851
L29 | CB-SW | RSAy-pT | Max |  | Left | 1.2382e-08 | 525148.2979 | 1.6303e-07 | 12395460.8411 | 3.4976e-05 | 343318275.6199
L29 | CB-SW | RSAy-pT | Max |  | Right | 1.2382e-08 | 525148.2979 | 1.6303e-07 | 12395460.8411 | 6.0434e-05 | 349879991.5347
L29 | CB-SW | RSAy-nT | Max |  | Left | 1.2382e-08 | 525148.2979 | 1.6303e-07 | 12395460.8411 | 3.4976e-05 | 343318275.6199
L29 | CB-SW | RSAy-nT | Max |  | Right | 1.2382e-08 | 525148.2979 | 1.6303e-07 | 12395460.8411 | 6.0434e-05 | 349879991.5347
L29 | CB-SW | RSAx-pT | Max |  | Left | 1.8225e-09 | 861329.5528 | 4.6587e-10 | 2775815.2585 | 6.5572e-07 | 565467185.5272
L29 | CB-SW | RSAx-pT | Max |  | Right | 1.8225e-09 | 861329.5528 | 4.6587e-10 | 2775815.2585 | 9.5373e-07 | 571488035.3209
L29 | CB-SW | RSAx-nT | Max |  | Left | 7.5105e-09 | 853164.426 | 4.6587e-10 | 2526616.7863 | 8.3453e-07 | 560143373.663
L29 | CB-SW | RSAx-nT | Max |  | Right | 7.5105e-09 | 853164.426 | 4.6587e-10 | 2526616.7863 | 7.1531e-07 | 566033879.8307
L29 | CB-SE | RSAx | Max |  | Left | 0 | 838944.6723 | 1.1833e-13 | 497.6726 | 6.1648e-11 | 537133213.1342
L29 | CB-SE | RSAx | Max |  | Right | 0 | 838944.6723 | 1.1833e-13 | 497.6726 | 5.1117e-11 | 530423893.9027
L29 | CB-SE | RSAy | Max |  | Left | 0 | 340275.3196 | 1.2684e-07 | 12469267.934 | 4.7632e-05 | 217834836.7699
L29 | CB-SE | RSAy | Max |  | Right | 0 | 340275.3196 | 1.2684e-07 | 12469267.934 | 1.2531e-05 | 215165510.5308
L29 | CB-SE | RSAy-pT | Max |  | Left | 0 | 460406.5646 | 1.287e-07 | 17474957.0162 | 4.8228e-05 | 294743233.0336
L29 | CB-SE | RSAy-pT | Max |  | Right | 0 | 460406.5646 | 1.287e-07 | 17474957.0162 | 1.3484e-05 | 291124123.6009
L29 | CB-SE | RSAy-nT | Max |  | Left | 0 | 460406.5646 | 1.287e-07 | 17474957.0162 | 4.8228e-05 | 294743233.0336
L29 | CB-SE | RSAy-nT | Max |  | Right | 0 | 460406.5646 | 1.287e-07 | 17474957.0162 | 1.3484e-05 | 291124123.6009
L29 | CB-SE | RSAx-pT | Max |  | Left | 0 | 935972.4433 | 6.9861e-10 | 4133172.0892 | 4.769e-07 | 599252391.9014
L29 | CB-SE | RSAx-pT | Max |  | Right | 0 | 935972.4433 | 6.9861e-10 | 4133172.0892 | 9.5373e-07 | 591772553.718
L29 | CB-SE | RSAx-nT | Max |  | Left | 0 | 928043.9503 | 2.3295e-10 | 3763208.3159 | 5.9666e-08 | 594176153.884
L29 | CB-SE | RSAx-nT | Max |  | Right | 0 | 928043.9503 | 2.3295e-10 | 3763208.3159 | 2.3847e-07 | 586759784.3622
L29 | CB-NW | RSAx | Max |  | Left | 3.3095e-06 | 759389.3449 | 3.8062e-12 | 344.1926 | 6.2169e-10 | 498719597.9697
L29 | CB-NW | RSAx | Max |  | Right | 1.6548e-06 | 759389.3449 | 1.3129e-12 | 344.1926 | 5.6309e-10 | 503674548.4679
L29 | CB-NW | RSAy | Max |  | Left | 1.8337e-07 | 398374.8389 | 3.1739e-06 | 9024989.6849 | 0.00064265 | 260307124.6491
L29 | CB-NW | RSAy | Max |  | Right | 8.1602e-08 | 398374.8389 | 1.0919e-06 | 9024989.6849 | 0.00028903 | 265550176.662
L29 | CB-NW | RSAy-pT | Max |  | Left | 2.0933e-07 | 525149.4751 | 3.185e-06 | 12395460.8409 | 0.00064384 | 343319049.7021
L29 | CB-NW | RSAy-pT | Max |  | Right | 9.8453e-08 | 525149.4751 | 1.0924e-06 | 12395460.8409 | 0.00028998 | 349880771.3454
L29 | CB-NW | RSAy-nT | Max |  | Left | 2.0933e-07 | 525149.4751 | 3.185e-06 | 12395460.8409 | 0.00064384 | 343319049.7021
L29 | CB-NW | RSAy-nT | Max |  | Right | 9.8453e-08 | 525149.4751 | 1.0924e-06 | 12395460.8409 | 0.00028998 | 349880771.3454
L29 | CB-NW | RSAx-pT | Max |  | Left | 3.3127e-06 | 861320.7672 | 2.3321e-09 | 2775814.5014 | 2.1464e-06 | 565461428.0337
L29 | CB-NW | RSAx-pT | Max |  | Right | 1.6613e-06 | 861320.7672 | 6.9862e-09 | 2775814.5014 | 1.4311e-06 | 571482195.8869
L29 | CB-NW | RSAx-nT | Max |  | Left | 3.3272e-06 | 853155.6401 | 6.0574e-09 | 2526616.0292 | 1.4311e-06 | 560137615.9789
L29 | CB-NW | RSAx-nT | Max |  | Right | 1.6577e-06 | 853155.6401 | 2.3296e-09 | 2526616.0292 | 5.6309e-10 | 566028040.2046
L29 | CB-NE | RSAx | Max |  | Left | 2.4661e-12 | 838935.1786 | 1.4165e-13 | 497.7554 | 6.6598e-11 | 537127133.173
L29 | CB-NE | RSAx | Max |  | Right | 2.4661e-12 | 838935.1786 | 1.4165e-13 | 497.7554 | 7.005e-11 | 530417893.0637
L29 | CB-NE | RSAy | Max |  | Left | 9.4635e-09 | 340276.6493 | 1.2269e-07 | 12469267.9341 | 4.7841e-05 | 217835688.0745
L29 | CB-NE | RSAy | Max |  | Right | 9.4635e-09 | 340276.6493 | 1.2269e-07 | 12469267.9341 | 1.4685e-05 | 215166351.3451
L29 | CB-NE | RSAy-pT | Max |  | Left | 1.8897e-08 | 460407.9208 | 1.2456e-07 | 17474957.0162 | 4.8675e-05 | 294744101.2922
L29 | CB-NE | RSAy-pT | Max |  | Right | 1.8897e-08 | 460407.9208 | 1.2456e-07 | 17474957.0162 | 1.5638e-05 | 291124981.1042
L29 | CB-NE | RSAy-nT | Max |  | Left | 1.8897e-08 | 460407.9208 | 1.2456e-07 | 17474957.0162 | 4.8675e-05 | 294744101.2922
L29 | CB-NE | RSAy-nT | Max |  | Right | 1.8897e-08 | 460407.9208 | 1.2456e-07 | 17474957.0162 | 1.5638e-05 | 291124981.1042
L29 | CB-NE | RSAx-pT | Max |  | Left | 1.3263e-09 | 935962.9684 | 1.1643e-09 | 4133172.172 | 7.1532e-07 | 599246324.0284
L29 | CB-NE | RSAx-pT | Max |  | Right | 1.3263e-09 | 935962.9684 | 1.1643e-09 | 4133172.172 | 7.1533e-07 | 591766564.7784
L29 | CB-NE | RSAx-nT | Max |  | Left | 2.3633e-09 | 928034.475 | 2.3297e-10 | 3763208.3986 | 5.9671e-08 | 594170085.7422
L29 | CB-NE | RSAx-nT | Max |  | Right | 2.3633e-09 | 928034.475 | 2.3297e-10 | 3763208.3986 | 2.3849e-07 | 586753795.158
L28 | CB-SW | RSAx | Max |  | Left | 5.8411e-12 | 988123.7504 | 1.5241e-13 | 417.236 | 4.589e-11 | 650435710.374
L28 | CB-SW | RSAx | Max |  | Right | 5.8411e-12 | 988123.7504 | 1.5241e-13 | 417.236 | 6.8688e-11 | 653887748.9978
L28 | CB-SW | RSAy | Max |  | Left | 8.2e-09 | 542906.0182 | 1.5709e-07 | 11701607.8561 | 4.4156e-05 | 356676034.0949
L28 | CB-SW | RSAy | Max |  | Right | 8.2e-09 | 542906.0182 | 1.5709e-07 | 11701607.8561 | 7.7876e-05 | 359961784.8503
L28 | CB-SW | RSAy-pT | Max |  | Left | 1.9704e-08 | 711459.9869 | 1.5802e-07 | 15932703.1886 | 4.499e-05 | 467599020.2826
L28 | CB-SW | RSAy-pT | Max |  | Right | 1.9704e-08 | 711459.9869 | 1.5802e-07 | 15932703.1886 | 7.8353e-05 | 471530037.3181
L28 | CB-SW | RSAy-nT | Max |  | Left | 1.9704e-08 | 711459.9869 | 1.5802e-07 | 15932703.1886 | 4.499e-05 | 467599020.2826
L28 | CB-SW | RSAy-nT | Max |  | Right | 1.9704e-08 | 711459.9869 | 1.5802e-07 | 15932703.1886 | 7.8353e-05 | 471530037.3181
L28 | CB-SW | RSAx-pT | Max |  | Left | 9.5999e-10 | 1121750.1488 | 2.7941e-09 | 3407055.9064 | 1.4902e-06 | 738375806.8684
L28 | CB-SW | RSAx-pT | Max |  | Right | 9.5999e-10 | 1121750.1488 | 2.7941e-09 | 3407055.9064 | 1.1922e-06 | 742334498.3781
L28 | CB-SW | RSAx-nT | Max |  | Left | 6.7109e-09 | 1112570.1328 | 6.9864e-10 | 3181718.824 | 5.3649e-07 | 732320991.243
L28 | CB-SW | RSAx-nT | Max |  | Right | 6.7109e-09 | 1112570.1328 | 6.9864e-10 | 3181718.824 | 2.3849e-07 | 736271692.8308
L28 | CB-SE | RSAx | Max |  | Left | 0 | 1095272.6213 | 8.5653e-14 | 632.5783 | 4.9197e-11 | 702010696.4566
L28 | CB-SE | RSAx | Max |  | Right | 0 | 1095272.6213 | 8.5653e-14 | 632.5783 | 7.9135e-11 | 691723749.4586
L28 | CB-SE | RSAy | Max |  | Left | 0 | 456491.6211 | 4.4694e-08 | 17566975.7959 | 4.5147e-05 | 292782272.7664
L28 | CB-SE | RSAy | Max |  | Right | 0 | 456491.6211 | 4.4694e-08 | 17566975.7959 | 7.3172e-05 | 288103466.1785
L28 | CB-SE | RSAy-pT | Max |  | Left | 0 | 613190.6232 | 4.6557e-08 | 24182081.021 | 4.6101e-05 | 393255382.9913
L28 | CB-SE | RSAy-pT | Max |  | Right | 0 | 613190.6232 | 4.6557e-08 | 24182081.021 | 7.4125e-05 | 387029836.1768
L28 | CB-SE | RSAy-nT | Max |  | Left | 0 | 613190.6232 | 4.6557e-08 | 24182081.021 | 4.6101e-05 | 393255382.9913
L28 | CB-SE | RSAy-nT | Max |  | Right | 0 | 613190.6232 | 4.6557e-08 | 24182081.021 | 7.4125e-05 | 387029836.1768
L28 | CB-SE | RSAx-pT | Max |  | Left | 0 | 1219859.4059 | 1.1642e-09 | 5338618.102 | 2.9807e-07 | 781896681.6571
L28 | CB-SE | RSAx-pT | Max |  | Right | 0 | 1219859.4059 | 1.1642e-09 | 5338618.102 | 7.1533e-07 | 770374447.6593
L28 | CB-SE | RSAx-nT | Max |  | Left | 0 | 1211397.2582 | 6.9858e-10 | 4988142.316 | 3.5768e-07 | 776471156.7832
L28 | CB-SE | RSAx-nT | Max |  | Right | 0 | 1211397.2582 | 6.9858e-10 | 4988142.316 | 4.7692e-07 | 765031889.613
L28 | CB-NW | RSAx | Max |  | Left | 3.3261e-06 | 988113.9859 | 8.5922e-13 | 417.5689 | 1.2571e-10 | 650429281.1323
L28 | CB-NW | RSAx | Max |  | Right | 1.663e-06 | 988113.9859 | 5.7234e-13 | 417.5689 | 7.2643e-11 | 653881289.0497
L28 | CB-NW | RSAy | Max |  | Left | 2.1854e-08 | 542907.5202 | 6.3251e-07 | 11701607.8581 | 8.7622e-05 | 356677023.8353
L28 | CB-NW | RSAy | Max |  | Right | 1.4119e-08 | 542907.5202 | 2.2073e-07 | 11701607.8581 | 3.9486e-05 | 359962777.7609
L28 | CB-NW | RSAy-pT | Max |  | Left | 4.2421e-08 | 711461.515 | 6.3251e-07 | 15932703.189 | 8.9529e-05 | 467600027.192
L28 | CB-NW | RSAy-pT | Max |  | Right | 2.4845e-08 | 711461.515 | 2.2725e-07 | 15932703.189 | 3.9486e-05 | 471531047.5155
L28 | CB-NW | RSAy-nT | Max |  | Left | 4.2421e-08 | 711461.515 | 6.3251e-07 | 15932703.189 | 8.9529e-05 | 467600027.192
L28 | CB-NW | RSAy-nT | Max |  | Right | 2.4845e-08 | 711461.515 | 2.2725e-07 | 15932703.189 | 3.9486e-05 | 471531047.5155
L28 | CB-NW | RSAx-pT | Max |  | Left | 3.3337e-06 | 1121740.4029 | 3.7261e-09 | 3407056.2381 | 4.7696e-07 | 738369389.8705
L28 | CB-NW | RSAx-pT | Max |  | Right | 1.6678e-06 | 1121740.4029 | 1.8632e-09 | 3407056.2381 | 2.3849e-07 | 742328050.7578
L28 | CB-NW | RSAx-nT | Max |  | Left | 3.3422e-06 | 1112560.3864 | 4.6575e-09 | 3181719.1557 | 9.538e-07 | 732314573.9732
L28 | CB-NW | RSAx-nT | Max |  | Right | 1.6643e-06 | 1112560.3864 | 2.3289e-09 | 3181719.1557 | 7.2643e-11 | 736265244.9367
L28 | CB-NE | RSAx | Max |  | Left | 2.2756e-12 | 1095262.2421 | 1.4169e-13 | 632.5022 | 1.1e-10 | 702004041.4089
L28 | CB-NE | RSAx | Max |  | Right | 2.2756e-12 | 1095262.2421 | 1.4169e-13 | 632.5022 | 6.598e-11 | 691717196.9391
L28 | CB-NE | RSAy | Max |  | Left | 1.321e-08 | 456493.3558 | 1.5354e-07 | 17566975.7958 | 0.00014845 | 292783384.4083
L28 | CB-NE | RSAy | Max |  | Right | 1.321e-08 | 456493.3558 | 1.5354e-07 | 17566975.7958 | 3.2401e-05 | 288104561.9218
L28 | CB-NE | RSAy-pT | Max |  | Left | 1.9253e-08 | 613192.3969 | 1.5493e-07 | 24182081.021 | 0.00014928 | 393256519.5934
L28 | CB-NE | RSAy-pT | Max |  | Right | 1.9253e-08 | 613192.3969 | 1.5493e-07 | 24182081.021 | 3.3355e-05 | 387030956.487
L28 | CB-NE | RSAy-nT | Max |  | Left | 1.9253e-08 | 613192.3969 | 1.5493e-07 | 24182081.021 | 0.00014928 | 393256519.5934
L28 | CB-NE | RSAy-nT | Max |  | Right | 1.9253e-08 | 613192.3969 | 1.5493e-07 | 24182081.021 | 3.3355e-05 | 387030956.487
L28 | CB-NE | RSAx-pT | Max |  | Left | 1.8009e-09 | 1219849.0544 | 6.9863e-10 | 5338618.026 | 5.9715e-08 | 781890044.4063
L28 | CB-NE | RSAx-pT | Max |  | Right | 1.8009e-09 | 1219849.0544 | 6.9863e-10 | 5338618.026 | 7.1532e-07 | 770367912.6563
L28 | CB-NE | RSAx-nT | Max |  | Left | 1.7703e-08 | 1211386.9061 | 2.3297e-10 | 4988142.2399 | 3.5774e-07 | 776464519.1366
L28 | CB-NE | RSAx-nT | Max |  | Right | 1.7703e-08 | 1211386.9061 | 2.3297e-10 | 4988142.2399 | 4.769e-07 | 765025354.2204
L27 | CB-SW | RSAx | Max |  | Left | 5.7e-12 | 1149349.8021 | 1.2836e-13 | 463.5027 | 1.6798e-10 | 755929863.5908
L27 | CB-SW | RSAx | Max |  | Right | 5.7e-12 | 1149349.8021 | 1.2836e-13 | 463.5027 | 6.297e-11 | 761211970.1885
L27 | CB-SW | RSAy | Max |  | Left | 1.1039e-08 | 661549.4006 | 6.3665e-08 | 15251505.0028 | 0.00017774 | 433606420.8123
L27 | CB-SW | RSAy | Max |  | Right | 1.1039e-08 | 661549.4006 | 6.3665e-08 | 15251505.0028 | 7.7512e-05 | 439641626.1095
L27 | CB-SW | RSAy-pT | Max |  | Left | 2.3879e-08 | 861334.2191 | 6.5528e-08 | 20492100.6801 | 0.00017989 | 564787728.0579
L27 | CB-SW | RSAy-pT | Max |  | Right | 2.3879e-08 | 861334.2191 | 6.5528e-08 | 20492100.6801 | 7.8466e-05 | 572176279.3106
L27 | CB-SW | RSAy-nT | Max |  | Left | 2.3879e-08 | 861334.2191 | 6.5528e-08 | 20492100.6801 | 0.00017989 | 564787728.0579
L27 | CB-SW | RSAy-nT | Max |  | Right | 2.3879e-08 | 861334.2191 | 6.5528e-08 | 20492100.6801 | 7.8466e-05 | 572176279.3106
L27 | CB-SW | RSAx-pT | Max |  | Left | 7.3605e-09 | 1305018.1625 | 2.3296e-10 | 4109914.1156 | 5.9621e-07 | 858140424.2875
L27 | CB-SW | RSAx-pT | Max |  | Right | 7.3605e-09 | 1305018.1625 | 2.3296e-10 | 4109914.1156 | 4.769e-07 | 864483645.1744
L27 | CB-SW | RSAx-nT | Max |  | Left | 5.7264e-09 | 1295744.0197 | 9.3145e-10 | 3872524.3406 | 1.0731e-06 | 852058469.6303
L27 | CB-SW | RSAx-nT | Max |  | Right | 5.7264e-09 | 1295744.0197 | 9.3145e-10 | 3872524.3406 | 9.5374e-07 | 858323731.3324
L27 | CB-SE | RSAx | Max |  | Left | 0 | 1285125.7434 | 3.3359e-14 | 682.2111 | 5.285e-11 | 823499888.7309
L27 | CB-SE | RSAx | Max |  | Right | 0 | 1285125.7434 | 3.3359e-14 | 682.2111 | 8.5989e-11 | 811822641.9563
L27 | CB-SE | RSAy | Max |  | Left | 0 | 563990.7289 | 1.8804e-08 | 22037893.3571 | 6.3785e-06 | 361653378.4657
L27 | CB-SE | RSAy | Max |  | Right | 0 | 563990.7289 | 1.8804e-08 | 22037893.3571 | 6.6253e-06 | 356024914.336
L27 | CB-SE | RSAy-pT | Max |  | Left | 0 | 751292.266 | 1.9735e-08 | 30138334.1433 | 7.0938e-06 | 481726121.1115
L27 | CB-SE | RSAy-pT | Max |  | Right | 0 | 751292.266 | 1.9735e-08 | 30138334.1433 | 7.579e-06 | 474293377.6872
L27 | CB-SE | RSAy-nT | Max |  | Left | 0 | 751292.266 | 1.9735e-08 | 30138334.1433 | 7.0938e-06 | 481726121.1115
L27 | CB-SE | RSAy-nT | Max |  | Right | 0 | 751292.266 | 1.9735e-08 | 30138334.1433 | 7.579e-06 | 474293377.6872
L27 | CB-SE | RSAx-pT | Max |  | Left | 0 | 1431252.1173 | 1.1642e-09 | 6355455.8359 | 4.7689e-07 | 917177489.9149
L27 | CB-SE | RSAx-pT | Max |  | Right | 0 | 1431252.1173 | 1.1642e-09 | 6355455.8359 | 7.1534e-07 | 904090851.5156
L27 | CB-SE | RSAx-nT | Max |  | Left | 0 | 1422561.6344 | 1.8627e-09 | 5990469.4925 | 8.9412e-07 | 911606440.3994
L27 | CB-SE | RSAx-nT | Max |  | Right | 0 | 1422561.6344 | 1.8627e-09 | 5990469.4925 | 1.4306e-06 | 898603261.561
L27 | CB-NW | RSAx | Max |  | Left | 4.7333e-09 | 1149341.216 | 2.496e-12 | 464.2119 | 6.9287e-10 | 755924221.5525
L27 | CB-NW | RSAx | Max |  | Right | 2.3669e-09 | 1149341.216 | 1.288e-12 | 464.2119 | 5.2545e-10 | 761206278.5918
L27 | CB-NW | RSAy | Max |  | Left | 5.9518e-08 | 661551.1332 | 1.922e-06 | 15251504.9999 | 0.00046052 | 433607561.6501
L27 | CB-NW | RSAy | Max |  | Right | 2.5368e-08 | 661551.1332 | 8.4099e-07 | 15251504.9999 | 0.00018133 | 439642772.3444
L27 | CB-NW | RSAy-pT | Max |  | Left | 7.3377e-08 | 861335.9853 | 1.9322e-06 | 20492100.6796 | 0.00046362 | 564788890.9701
L27 | CB-NW | RSAy-pT | Max |  | Right | 3.3339e-08 | 861335.9853 | 8.4192e-07 | 20492100.6796 | 0.00018228 | 572177447.7764
L27 | CB-NW | RSAy-nT | Max |  | Left | 7.3377e-08 | 861335.9853 | 1.9322e-06 | 20492100.6796 | 0.00046362 | 564788890.9701
L27 | CB-NW | RSAy-nT | Max |  | Right | 3.3339e-08 | 861335.9853 | 8.4192e-07 | 20492100.6796 | 0.00018228 | 572177447.7764
L27 | CB-NW | RSAx-pT | Max |  | Left | 2.1712e-08 | 1305009.6003 | 5.1248e-09 | 4109914.8265 | 3.8154e-06 | 858134797.9912
L27 | CB-NW | RSAx-pT | Max |  | Right | 1.4675e-08 | 1305009.6003 | 1.288e-12 | 4109914.8265 | 4.7736e-07 | 864477969.4314
L27 | CB-NW | RSAx-nT | Max |  | Left | 4.328e-08 | 1295735.457 | 1.8651e-09 | 3872525.0515 | 1.908e-06 | 852052842.9844
L27 | CB-NW | RSAx-nT | Max |  | Right | 1.649e-08 | 1295735.457 | 1.8639e-09 | 3872525.0515 | 5.2545e-10 | 858318055.2373
L27 | CB-NE | RSAx | Max |  | Left | 1.8986e-12 | 1285116.5145 | 2.545e-13 | 682.2195 | 1.2734e-10 | 823493973.5578
L27 | CB-NE | RSAx | Max |  | Right | 1.8986e-12 | 1285116.5145 | 2.545e-13 | 682.2195 | 1.0857e-10 | 811816813.3807
L27 | CB-NE | RSAy | Max |  | Left | 1.3754e-08 | 563992.7501 | 1.8015e-07 | 22037893.3573 | 3.9153e-06 | 361654673.459
L27 | CB-NE | RSAy | Max |  | Right | 1.3754e-08 | 563992.7501 | 1.8015e-07 | 22037893.3573 | 4.9549e-06 | 356026191.3574
L27 | CB-NE | RSAy-pT | Max |  | Left | 3.5453e-08 | 751294.3398 | 1.8202e-07 | 30138334.1433 | 4.5113e-06 | 481727449.7732
L27 | CB-NE | RSAy-pT | Max |  | Right | 3.5453e-08 | 751294.3398 | 1.8202e-07 | 30138334.1433 | 5.9086e-06 | 474294687.8498
L27 | CB-NE | RSAy-nT | Max |  | Left | 3.5453e-08 | 751294.3398 | 1.8202e-07 | 30138334.1433 | 4.5113e-06 | 481727449.7732
L27 | CB-NE | RSAy-nT | Max |  | Right | 3.5453e-08 | 751294.3398 | 1.8202e-07 | 30138334.1433 | 5.9086e-06 | 474294687.8498
L27 | CB-NE | RSAx-pT | Max |  | Left | 1.7304e-08 | 1431242.9258 | 1.1644e-09 | 6355455.8442 | 7.1538e-07 | 917171598.7477
L27 | CB-NE | RSAx-pT | Max |  | Right | 1.7304e-08 | 1431242.9258 | 1.1644e-09 | 6355455.8442 | 1.1922e-06 | 904085046.5701
L27 | CB-NE | RSAx-nT | Max |  | Left | 1.8268e-08 | 1422552.4421 | 2.3286e-09 | 5990469.5008 | 1.1326e-06 | 911600548.6983
L27 | CB-NE | RSAx-nT | Max |  | Right | 1.8268e-08 | 1422552.4421 | 2.3286e-09 | 5990469.5008 | 1.1922e-06 | 898597456.0899
L26 | CB-SW | RSAx | Max |  | Left | 5.5689e-12 | 1261260.3102 | 1.12e-13 | 442.7006 | 3.2343e-11 | 829718231.9947
L26 | CB-SW | RSAx | Max |  | Right | 5.5689e-12 | 1261260.3102 | 1.12e-13 | 442.7006 | 5.0064e-11 | 835145452.5849
L26 | CB-SW | RSAy | Max |  | Left | 7.7743e-09 | 773814.6925 | 5.0857e-08 | 17918987.3485 | 4.9383e-06 | 507687221.2472
L26 | CB-SW | RSAy | Max |  | Right | 7.7743e-09 | 773814.6925 | 5.0857e-08 | 17918987.3485 | 6.5395e-05 | 513750758.2474
L26 | CB-SW | RSAy-pT | Max |  | Left | 2.3191e-08 | 1000932.8104 | 5.2719e-08 | 23803411.4585 | 5.0575e-06 | 656954942.6504
L26 | CB-SW | RSAy-pT | Max |  | Right | 2.3191e-08 | 1000932.8104 | 5.2719e-08 | 23803411.4585 | 6.5395e-05 | 664278952.5276
L26 | CB-SW | RSAy-nT | Max |  | Left | 2.3191e-08 | 1000932.8104 | 5.2719e-08 | 23803411.4585 | 5.0575e-06 | 656954942.6504
L26 | CB-SW | RSAy-nT | Max |  | Right | 2.3191e-08 | 1000932.8104 | 5.2719e-08 | 23803411.4585 | 6.5395e-05 | 664278952.5276
L26 | CB-SW | RSAx-pT | Max |  | Left | 6.1676e-09 | 1435527.6259 | 2.3294e-10 | 4502743.9964 | 4.7687e-07 | 944252844.4801
L26 | CB-SW | RSAx-pT | Max |  | Right | 6.1676e-09 | 1435527.6259 | 2.3294e-10 | 4502743.9964 | 2.3847e-07 | 950643696.8687
L26 | CB-SW | RSAx-nT | Max |  | Left | 2.8612e-09 | 1425957.1947 | 9.3143e-10 | 4266173.8698 | 2.3845e-07 | 937958675.7247
L26 | CB-SW | RSAx-nT | Max |  | Right | 2.8612e-09 | 1425957.1947 | 9.3143e-10 | 4266173.8698 | 4.7689e-07 | 944304896.5022
L26 | CB-SE | RSAx | Max |  | Left | 0 | 1403322.3834 | 1.3399e-13 | 606.6416 | 8.2073e-11 | 899351518.3375
L26 | CB-SE | RSAx | Max |  | Right | 0 | 1403322.3834 | 1.3399e-13 | 606.6416 | 8.8935e-11 | 886376227.1242
L26 | CB-SE | RSAy | Max |  | Left | 0 | 658443.9736 | 1.3128e-07 | 25415949.0999 | 8.7395e-05 | 422268646.1608
L26 | CB-SE | RSAy | Max |  | Right | 0 | 658443.9736 | 1.3128e-07 | 25415949.0999 | 7.3868e-05 | 415601424.4553
L26 | CB-SE | RSAy-pT | Max |  | Left | 0 | 870111.8406 | 1.3314e-07 | 34540355.4015 | 8.811e-05 | 557971447.4039
L26 | CB-SE | RSAy-pT | Max |  | Right | 0 | 870111.8406 | 1.3314e-07 | 34540355.4015 | 7.5298e-05 | 549245984.0024
L26 | CB-SE | RSAy-nT | Max |  | Left | 0 | 870111.8406 | 1.3314e-07 | 34540355.4015 | 8.811e-05 | 557971447.4039
L26 | CB-SE | RSAy-nT | Max |  | Right | 0 | 870111.8406 | 1.3314e-07 | 34540355.4015 | 7.5298e-05 | 549245984.0024
L26 | CB-SE | RSAx-pT | Max |  | Left | 0 | 1565628.6238 | 1.6299e-09 | 6978629.1739 | 4.7692e-07 | 1003407828.964
L26 | CB-SE | RSAx-pT | Max |  | Right | 0 | 1565628.6238 | 1.6299e-09 | 6978629.1739 | 9.5376e-07 | 988854607.4405
L26 | CB-SE | RSAx-nT | Max |  | Left | 0 | 1556792.5034 | 9.3146e-10 | 6613055.4982 | 4.7692e-07 | 997743537.8814
L26 | CB-SE | RSAx-nT | Max |  | Right | 0 | 1556792.5034 | 9.3146e-10 | 6613055.4982 | 7.1534e-07 | 983274935.3607
L26 | CB-NW | RSAx | Max |  | Left | 5.0711e-07 | 1261254.0598 | 1.5433e-12 | 437.6827 | 5.2938e-10 | 829714122.2808
L26 | CB-NW | RSAx | Max |  | Right | 2.5356e-07 | 1261254.0598 | 6.4421e-13 | 437.6827 | 2.5224e-10 | 835141311.8412
L26 | CB-NW | RSAy | Max |  | Left | 9.0844e-08 | 773816.5714 | 8.6313e-08 | 17918987.3527 | 0.00019387 | 507688458.6415
L26 | CB-NW | RSAy | Max |  | Right | 6.1814e-08 | 773816.5714 | 1.2392e-08 | 17918987.3527 | 6.8697e-05 | 513752000.9493
L26 | CB-NW | RSAy-pT | Max |  | Left | 2.0397e-07 | 1000934.7296 | 9.2832e-08 | 23803411.4593 | 0.00019411 | 656956206.5385
L26 | CB-NW | RSAy-pT | Max |  | Right | 1.262e-07 | 1000934.7296 | 1.3323e-08 | 23803411.4593 | 6.8697e-05 | 664280221.9044
L26 | CB-NW | RSAy-nT | Max |  | Left | 2.0397e-07 | 1000934.7296 | 9.2832e-08 | 23803411.4593 | 0.00019411 | 656956206.5385
L26 | CB-NW | RSAy-nT | Max |  | Right | 1.262e-07 | 1000934.7296 | 1.3323e-08 | 23803411.4593 | 6.8697e-05 | 664280221.9044
L26 | CB-NW | RSAx-pT | Max |  | Left | 5.5574e-07 | 1435521.4043 | 4.672e-10 | 4502738.976 | 4.7737e-07 | 944248753.6603
L26 | CB-NW | RSAx-pT | Max |  | Right | 2.9839e-07 | 1435521.4043 | 4.6631e-10 | 4502738.976 | 7.1551e-07 | 950639575.1482
L26 | CB-NW | RSAx-nT | Max |  | Left | 5.3384e-07 | 1425950.9725 | 4.1925e-09 | 4266168.8495 | 7.1579e-07 | 937954584.4854
L26 | CB-NW | RSAx-nT | Max |  | Right | 2.8026e-07 | 1425950.9725 | 4.6631e-10 | 4266168.8495 | 2.3867e-07 | 944300774.3593
L26 | CB-NE | RSAx | Max |  | Left | 1.7785e-12 | 1403315.7365 | 1.3001e-13 | 607.0378 | 4.1383e-11 | 899347256.4362
L26 | CB-NE | RSAx | Max |  | Right | 1.7785e-12 | 1403315.7365 | 1.3001e-13 | 607.0378 | 8.4377e-11 | 886372030.8819
L26 | CB-NE | RSAy | Max |  | Left | 9.5893e-09 | 658446.158 | 1.3503e-07 | 25415949.0996 | 1.6122e-05 | 422270045.842
L26 | CB-NE | RSAy | Max |  | Right | 9.5893e-09 | 658446.158 | 1.3503e-07 | 25415949.0996 | 3.1646e-05 | 415602804.4614
L26 | CB-NE | RSAy-pT | Max |  | Left | 3.2173e-08 | 870114.0921 | 1.3783e-07 | 34540355.4015 | 1.7672e-05 | 557972890.0846
L26 | CB-NE | RSAy-pT | Max |  | Right | 3.2173e-08 | 870114.0921 | 1.3783e-07 | 34540355.4015 | 3.3076e-05 | 549247406.3294
L26 | CB-NE | RSAy-nT | Max |  | Left | 3.2173e-08 | 870114.0921 | 1.3783e-07 | 34540355.4015 | 1.7672e-05 | 557972890.0846
L26 | CB-NE | RSAy-nT | Max |  | Right | 3.2173e-08 | 870114.0921 | 1.3783e-07 | 34540355.4015 | 3.3076e-05 | 549247406.3294
L26 | CB-NE | RSAx-pT | Max |  | Left | 3.0909e-09 | 1565622.0247 | 1.3971e-09 | 6978629.5703 | 4.7688e-07 | 1003403597.7217
L26 | CB-NE | RSAx-pT | Max |  | Right | 3.0909e-09 | 1565622.0247 | 1.3971e-09 | 6978629.5703 | 9.5376e-07 | 988850441.3734
L26 | CB-NE | RSAx-nT | Max |  | Left | 4.016e-09 | 1556785.9033 | 1.1643e-09 | 6613055.8946 | 4.1727e-07 | 997739305.9572
L26 | CB-NE | RSAx-nT | Max |  | Right | 4.016e-09 | 1556785.9033 | 1.1643e-09 | 6613055.8946 | 4.7692e-07 | 983270768.6224
L25 | CB-SW | RSAx | Max |  | Left | 5.4438e-12 | 1330758.6049 | 1.3112e-13 | 426.9694 | 3.9586e-11 | 875290671.9831
L25 | CB-SW | RSAx | Max |  | Right | 5.4438e-12 | 1330758.6049 | 1.3112e-13 | 426.9694 | 3.9508e-11 | 881310726.042
L25 | CB-SW | RSAy | Max |  | Left | 4.4647e-09 | 862918.6373 | 1.2107e-07 | 20175743.1353 | 3.2325e-05 | 565942704.8198
L25 | CB-SW | RSAy | Max |  | Right | 4.4647e-09 | 862918.6373 | 1.2107e-07 | 20175743.1353 | 2.3276e-05 | 573112562.9544
L25 | CB-SW | RSAy-pT | Max |  | Left | 5.6553e-09 | 1109771.4189 | 1.2433e-07 | 26532010.6469 | 3.4471e-05 | 728117732.9196
L25 | CB-SW | RSAy-pT | Max |  | Right | 5.6553e-09 | 1109771.4189 | 1.2433e-07 | 26532010.6469 | 2.4706e-05 | 736783206.5759
L25 | CB-SW | RSAy-nT | Max |  | Left | 5.6553e-09 | 1109771.4189 | 1.2433e-07 | 26532010.6469 | 3.4471e-05 | 728117732.9196
L25 | CB-SW | RSAy-nT | Max |  | Right | 5.6553e-09 | 1109771.4189 | 1.2433e-07 | 26532010.6469 | 2.4706e-05 | 736783206.5759
L25 | CB-SW | RSAx-pT | Max |  | Left | 4.8704e-09 | 1518117.7565 | 1.3971e-09 | 4791629.8651 | 1.2517e-06 | 998378479.918
L25 | CB-SW | RSAx-pT | Max |  | Right | 4.8704e-09 | 1518117.7565 | 1.3971e-09 | 4791629.8651 | 1.4306e-06 | 1005536998.102
L25 | CB-SW | RSAx-nT | Max |  | Left | 4.0902e-09 | 1508466.1774 | 9.3145e-10 | 4552257.8297 | 1.3113e-06 | 992039446.3937
L25 | CB-SW | RSAx-nT | Max |  | Right | 4.0902e-09 | 1508466.1774 | 9.3145e-10 | 4552257.8297 | 2.3846e-07 | 999135947.3299
L25 | CB-SE | RSAx | Max |  | Left | 0 | 1473375.673 | 1.2816e-13 | 499.3214 | 8.856e-11 | 944264252.8549
L25 | CB-SE | RSAx | Max |  | Right | 0 | 1473375.673 | 1.2816e-13 | 499.3214 | 8.5667e-11 | 930606297.2239
L25 | CB-SE | RSAy | Max |  | Left | 0 | 736406.4181 | 3.0158e-08 | 27829170.0809 | 1.9844e-05 | 472266708.4461
L25 | CB-SE | RSAy | Max |  | Right | 0 | 736406.4181 | 3.0158e-08 | 27829170.0809 | 1.8168e-05 | 464810567.0069
L25 | CB-SE | RSAy-pT | Max |  | Left | 0 | 966307.0732 | 3.0624e-08 | 37659854.9667 | 2.0201e-05 | 619653729.201
L25 | CB-SE | RSAy-pT | Max |  | Right | 0 | 966307.0732 | 3.0624e-08 | 37659854.9667 | 1.8645e-05 | 609972129.7808
L25 | CB-SE | RSAy-nT | Max |  | Left | 0 | 966307.0732 | 3.0624e-08 | 37659854.9667 | 2.0201e-05 | 619653729.201
L25 | CB-SE | RSAy-nT | Max |  | Right | 0 | 966307.0732 | 3.0624e-08 | 37659854.9667 | 1.8645e-05 | 609972129.7808
L25 | CB-SE | RSAx-pT | Max |  | Left | 0 | 1647623.4374 | 1.1643e-09 | 7401483.0419 | 4.7693e-07 | 1055972025.0444
L25 | CB-SE | RSAx-pT | Max |  | Right | 0 | 1647623.4374 | 1.1643e-09 | 7401483.0419 | 7.1534e-07 | 1040628805.125
L25 | CB-SE | RSAx-nT | Max |  | Left | 0 | 1638679.4434 | 1.3971e-09 | 7032797.0623 | 5.9614e-07 | 1050238589.0687
L25 | CB-SE | RSAx-nT | Max |  | Right | 0 | 1638679.4434 | 1.3971e-09 | 7032797.0623 | 9.5376e-07 | 1034981008.754
L25 | CB-NW | RSAx | Max |  | Left | 3.3082e-06 | 1330754.566 | 1.0468e-12 | 443.5363 | 2.5158e-10 | 875288016.9396
L25 | CB-NW | RSAx | Max |  | Right | 1.6541e-06 | 1330754.566 | 2.5792e-13 | 443.5363 | 1.3114e-10 | 881308049.6194
L25 | CB-NW | RSAy | Max |  | Left | 8.8173e-08 | 862920.5904 | 7.6632e-07 | 20175743.1288 | 0.0002534 | 565943990.9853
L25 | CB-NW | RSAy | Max |  | Right | 3.7382e-08 | 862920.5904 | 1.2833e-07 | 20175743.1288 | 1.2882e-05 | 573113854.9344
L25 | CB-NW | RSAy-pT | Max |  | Left | 9.0663e-08 | 1109773.4178 | 7.7843e-07 | 26532010.6457 | 0.00025817 | 728119049.1659
L25 | CB-NW | RSAy-pT | Max |  | Right | 6.8449e-08 | 1109773.4178 | 1.3252e-07 | 26532010.6457 | 1.3359e-05 | 736784528.8398
L25 | CB-NW | RSAy-nT | Max |  | Left | 9.0663e-08 | 1109773.4178 | 7.7843e-07 | 26532010.6457 | 0.00025817 | 728119049.1659
L25 | CB-NW | RSAy-nT | Max |  | Right | 6.8449e-08 | 1109773.4178 | 1.3252e-07 | 26532010.6457 | 1.3359e-05 | 736784528.8398
L25 | CB-NW | RSAx-pT | Max |  | Left | 3.3126e-06 | 1518113.7501 | 9.3143e-09 | 4791646.4357 | 2.3844e-06 | 998375846.3271
L25 | CB-NW | RSAx-pT | Max |  | Right | 1.6664e-06 | 1518113.7501 | 9.3158e-10 | 4791646.4357 | 9.5381e-07 | 1005534343.2767
L25 | CB-NW | RSAx-nT | Max |  | Left | 3.3349e-06 | 1508462.1703 | 9.3237e-10 | 4552274.4002 | 1.9076e-06 | 992036812.3265
L25 | CB-NW | RSAx-nT | Max |  | Right | 1.6597e-06 | 1508462.1703 | 3.2599e-09 | 4552274.4002 | 1.1922e-06 | 999133292.0253
L25 | CB-NE | RSAx | Max |  | Left | 1.6832e-12 | 1473371.3411 | 1.0135e-13 | 497.3544 | 6.6777e-11 | 944261475.7731
L25 | CB-NE | RSAx | Max |  | Right | 1.6832e-12 | 1473371.3411 | 1.0135e-13 | 497.3544 | 4.5039e-11 | 930603561.8622
L25 | CB-NE | RSAy | Max |  | Left | 1.2529e-08 | 736408.6765 | 2.6658e-08 | 27829170.0814 | 8.3708e-05 | 472268155.4857
L25 | CB-NE | RSAy | Max |  | Right | 1.2529e-08 | 736408.6765 | 2.6658e-08 | 27829170.0814 | 1.6404e-05 | 464811993.772
L25 | CB-NE | RSAy-pT | Max |  | Left | 3.6095e-08 | 966309.4143 | 2.8521e-08 | 37659854.9667 | 8.4304e-05 | 619655229.3363
L25 | CB-NE | RSAy-pT | Max |  | Right | 3.6095e-08 | 966309.4143 | 2.8521e-08 | 37659854.9667 | 1.6881e-05 | 609973608.7968
L25 | CB-NE | RSAy-nT | Max |  | Left | 3.6095e-08 | 966309.4143 | 2.8521e-08 | 37659854.9667 | 8.4304e-05 | 619655229.3363
L25 | CB-NE | RSAy-nT | Max |  | Right | 3.6095e-08 | 966309.4143 | 2.8521e-08 | 37659854.9667 | 1.6881e-05 | 609973608.7968
L25 | CB-NE | RSAx-pT | Max |  | Left | 3.8375e-09 | 1647619.1644 | 1.1643e-09 | 7401481.0747 | 7.1532e-07 | 1055969285.82
L25 | CB-NE | RSAx-pT | Max |  | Right | 3.8375e-09 | 1647619.1644 | 1.1643e-09 | 7401481.0747 | 7.153e-07 | 1040626107.0183
L25 | CB-NE | RSAx-nT | Max |  | Left | 4.7241e-09 | 1638675.1691 | 1.1643e-09 | 7032795.0951 | 5.9611e-07 | 1050235849.0022
L25 | CB-NE | RSAx-nT | Max |  | Right | 4.7241e-09 | 1638675.1691 | 1.1643e-09 | 7032795.0951 | 9.5372e-07 | 1034978309.8187
L24 | CB-SW | RSAx | Max |  | Left | 5.3245e-12 | 1374975.0861 | 1.8422e-13 | 538.6037 | 8.3958e-11 | 904371224.2775
L24 | CB-SW | RSAx | Max |  | Right | 5.3245e-12 | 1374975.0861 | 1.8422e-13 | 538.6037 | 6.0688e-11 | 910595932.5637
L24 | CB-SW | RSAy | Max |  | Left | 5.7073e-09 | 930964.4583 | 1.5789e-08 | 21784703.4253 | 4.4002e-05 | 610672862.7388
L24 | CB-SW | RSAy | Max |  | Right | 5.7073e-09 | 930964.4583 | 1.5789e-08 | 21784703.4253 | 3.29e-05 | 618202648.681
L24 | CB-SW | RSAy-pT | Max |  | Left | 8.7168e-09 | 1192123.0473 | 1.6488e-08 | 28410160.198 | 4.4956e-05 | 782272648.5323
L24 | CB-SW | RSAy-pT | Max |  | Right | 8.7168e-09 | 1192123.0473 | 1.6488e-08 | 28410160.198 | 3.3377e-05 | 791332200.4329
L24 | CB-SW | RSAy-nT | Max |  | Left | 8.7168e-09 | 1192123.0473 | 1.6488e-08 | 28410160.198 | 4.4956e-05 | 782272648.5323
L24 | CB-SW | RSAy-nT | Max |  | Right | 8.7168e-09 | 1192123.0473 | 1.6488e-08 | 28410160.198 | 3.3377e-05 | 791332200.4329
L24 | CB-SW | RSAx-pT | Max |  | Left | 3.4978e-09 | 1572257.2927 | 1.63e-09 | 4980024.3436 | 5.9689e-08 | 1033999886.9752
L24 | CB-SW | RSAx-pT | Max |  | Right | 3.4978e-09 | 1572257.2927 | 1.63e-09 | 4980024.3436 | 7.1532e-07 | 1041379782.5679
L24 | CB-SW | RSAx-nT | Max |  | Left | 9.5178e-09 | 1562509.5083 | 2.3301e-10 | 4740163.5683 | 1.789e-07 | 1027593667.8499
L24 | CB-SW | RSAx-nT | Max |  | Right | 9.5178e-09 | 1562509.5083 | 2.3301e-10 | 4740163.5683 | 7.1532e-07 | 1034918926.2415
L24 | CB-SE | RSAx | Max |  | Left | 0 | 1515007.5617 | 5.137e-14 | 436.5286 | 7.2414e-11 | 970967526.5818
L24 | CB-SE | RSAx | Max |  | Right | 0 | 1515007.5617 | 5.137e-14 | 436.5286 | 6.6568e-11 | 956879601.8564
L24 | CB-SE | RSAy | Max |  | Left | 0 | 794555.0573 | 1.5603e-08 | 29326764.1515 | 9.365e-05 | 509568847.2555
L24 | CB-SE | RSAy | Max |  | Right | 0 | 794555.0573 | 1.5603e-08 | 29326764.1515 | 8.0528e-05 | 501502569.8634
L24 | CB-SE | RSAy-pT | Max |  | Left | 0 | 1036973.5317 | 1.6069e-08 | 39565155.9643 | 9.3889e-05 | 664978755.614
L24 | CB-SE | RSAy-pT | Max |  | Right | 0 | 1036973.5317 | 1.6069e-08 | 39565155.9643 | 8.1481e-05 | 654570170.2463
L24 | CB-SE | RSAy-nT | Max |  | Left | 0 | 1036973.5317 | 1.6069e-08 | 39565155.9643 | 9.3889e-05 | 664978755.614
L24 | CB-SE | RSAy-nT | Max |  | Right | 0 | 1036973.5317 | 1.6069e-08 | 39565155.9643 | 8.1481e-05 | 654570170.2463
L24 | CB-SE | RSAx-pT | Max |  | Left | 0 | 1697945.6422 | 1.1642e-09 | 7689474.5373 | 4.7691e-07 | 1088245210.0552
L24 | CB-SE | RSAx-pT | Max |  | Right | 0 | 1697945.6422 | 1.1642e-09 | 7689474.5373 | 7.1532e-07 | 1072390625.763
L24 | CB-SE | RSAx-nT | Max |  | Left | 0 | 1688944.0283 | 9.3137e-10 | 7319629.5519 | 3.577e-07 | 1082474861.2524
L24 | CB-SE | RSAx-nT | Max |  | Right | 0 | 1688944.0283 | 9.3137e-10 | 7319629.5519 | 7.1532e-07 | 1066706420.9583
L24 | CB-NW | RSAx | Max |  | Left | 7.1128e-08 | 1374972.2766 | 2.0728e-12 | 504.8305 | 5.6411e-10 | 904369377.2695
L24 | CB-NW | RSAx | Max |  | Right | 3.5565e-08 | 1374972.2766 | 9.9584e-13 | 504.8305 | 4.4702e-10 | 910594071.0252
L24 | CB-NW | RSAy | Max |  | Left | 3.6445e-08 | 930966.4356 | 1.5894e-06 | 21784703.4352 | 0.00049025 | 610674164.8675
L24 | CB-NW | RSAy | Max |  | Right | 1.6882e-08 | 930966.4356 | 2.6965e-07 | 21784703.4352 | 0.00013866 | 618203956.6021
L24 | CB-NW | RSAy-pT | Max |  | Left | 5.4611e-08 | 1192125.074 | 1.5997e-06 | 28410160.2001 | 0.00049144 | 782273983.1593
L24 | CB-NW | RSAy-pT | Max |  | Right | 3.4271e-08 | 1192125.074 | 2.7151e-07 | 28410160.2001 | 0.00013962 | 791333541.0654
L24 | CB-NW | RSAy-nT | Max |  | Left | 5.4611e-08 | 1192125.074 | 1.5997e-06 | 28410160.2001 | 0.00049144 | 782273983.1593
L24 | CB-NW | RSAy-nT | Max |  | Right | 3.4271e-08 | 1192125.074 | 2.7151e-07 | 28410160.2001 | 0.00013962 | 791333541.0654
L24 | CB-NW | RSAx-pT | Max |  | Left | 7.3572e-08 | 1572254.5184 | 4.6773e-10 | 4979990.5648 | 3.8153e-06 | 1033998063.1447
L24 | CB-NW | RSAx-pT | Max |  | Right | 4.5092e-08 | 1572254.5184 | 3.2606e-09 | 4979990.5648 | 9.5412e-07 | 1041377944.359
L24 | CB-NW | RSAx-nT | Max |  | Left | 9.1274e-08 | 1562506.7332 | 4.6587e-09 | 4740129.7896 | 9.5424e-07 | 1027591843.5051
L24 | CB-NW | RSAx-nT | Max |  | Right | 4.3889e-08 | 1562506.7332 | 2.5621e-09 | 4740129.7896 | 4.7728e-07 | 1034917087.5149
L24 | CB-NE | RSAx | Max |  | Left | 1.6422e-12 | 1515004.4241 | 8.4057e-14 | 442.4641 | 3.7098e-11 | 970965514.7332
L24 | CB-NE | RSAx | Max |  | Right | 1.6422e-12 | 1515004.4241 | 8.4057e-14 | 442.4641 | 3.3792e-11 | 956877621.1134
L24 | CB-NE | RSAy | Max |  | Left | 6.5436e-09 | 794557.3214 | 1.2045e-08 | 29326764.1507 | 9.4937e-06 | 509570297.952
L24 | CB-NE | RSAy | Max |  | Right | 6.5436e-09 | 794557.3214 | 1.2045e-08 | 29326764.1507 | 2.463e-05 | 501504000.3079
L24 | CB-NE | RSAy-pT | Max |  | Left | 1.1737e-08 | 1036975.896 | 1.3442e-08 | 39565155.9643 | 1.009e-05 | 664980270.5108
L24 | CB-NE | RSAy-pT | Max |  | Right | 1.1737e-08 | 1036975.896 | 1.3442e-08 | 39565155.9643 | 2.5107e-05 | 654571663.8583
L24 | CB-NE | RSAy-nT | Max |  | Left | 1.1737e-08 | 1036975.896 | 1.3442e-08 | 39565155.9643 | 1.009e-05 | 664980270.5108
L24 | CB-NE | RSAy-nT | Max |  | Right | 1.1737e-08 | 1036975.896 | 1.3442e-08 | 39565155.9643 | 2.5107e-05 | 654571663.8583
L24 | CB-NE | RSAx-pT | Max |  | Left | 4.6237e-09 | 1697942.5759 | 9.3141e-10 | 7689480.4734 | 4.7687e-07 | 1088243243.9813
L24 | CB-NE | RSAx-pT | Max |  | Right | 4.6237e-09 | 1697942.5759 | 9.3141e-10 | 7689480.4734 | 4.7687e-07 | 1072388690.0581
L24 | CB-NE | RSAx-nT | Max |  | Left | 5.4716e-09 | 1688940.9605 | 1.1642e-09 | 7319635.488 | 5.3648e-07 | 1082472894.1602
L24 | CB-NE | RSAx-nT | Max |  | Right | 5.4716e-09 | 1688940.9605 | 1.1642e-09 | 7319635.488 | 7.1529e-07 | 1066704484.2516
L23 | CB-SW | RSAx | Max |  | Left | 5.2274e-12 | 1402294.6271 | 1.9476e-13 | 712.8082 | 3.123e-11 | 922352837.0837
L23 | CB-SW | RSAx | Max |  | Right | 5.2274e-12 | 1402294.6271 | 1.9476e-13 | 712.8082 | 1.1397e-10 | 928676125.6684
L23 | CB-SW | RSAy | Max |  | Left | 8.0949e-09 | 974381.8396 | 7.4905e-08 | 22832420.4159 | 3.1284e-05 | 639170926.6546
L23 | CB-SW | RSAy | Max |  | Right | 8.0949e-09 | 974381.8396 | 7.4905e-08 | 22832420.4159 | 4.3801e-05 | 647015385.6235
L23 | CB-SW | RSAy-pT | Max |  | Left | 1.2998e-08 | 1245289.84 | 7.7233e-08 | 29617173.7515 | 3.2118e-05 | 817179050.6735
L23 | CB-SW | RSAy-pT | Max |  | Right | 1.2998e-08 | 1245289.84 | 7.7233e-08 | 29617173.7515 | 4.547e-05 | 826605822.1642
L23 | CB-SW | RSAy-nT | Max |  | Left | 1.2998e-08 | 1245289.84 | 7.7233e-08 | 29617173.7515 | 3.2118e-05 | 817179050.6735
L23 | CB-SW | RSAy-nT | Max |  | Right | 1.2998e-08 | 1245289.84 | 7.7233e-08 | 29617173.7515 | 4.547e-05 | 826605822.1642
L23 | CB-SW | RSAx-pT | Max |  | Left | 2.0703e-09 | 1606703.3982 | 1.3972e-09 | 5121570.2971 | 3.5766e-07 | 1056666126.4723
L23 | CB-SW | RSAx-pT | Max |  | Right | 2.0703e-09 | 1606703.3982 | 1.3972e-09 | 5121570.2971 | 2.3853e-07 | 1064182414.0691
L23 | CB-SW | RSAx-nT | Max |  | Left | 7.0867e-10 | 1596928.0008 | 6.9869e-10 | 4881007.2068 | 3.123e-11 | 1050243224.8464
L23 | CB-SW | RSAx-nT | Max |  | Right | 7.0867e-10 | 1596928.0008 | 6.9869e-10 | 4881007.2068 | 7.1537e-07 | 1057701791.1441
L23 | CB-SE | RSAx | Max |  | Left | 0 | 1540421.4308 | 1.2306e-13 | 515.6445 | 4.1806e-11 | 987248573.1573
L23 | CB-SE | RSAx | Max |  | Right | 0 | 1540421.4308 | 1.2306e-13 | 515.6445 | 7.3727e-11 | 972937709.4919
L23 | CB-SE | RSAy | Max |  | Left | 0 | 832187.868 | 1.6064e-07 | 30095955.581 | 3.6873e-05 | 533693154.4406
L23 | CB-SE | RSAy | Max |  | Right | 0 | 832187.868 | 1.6064e-07 | 30095955.581 | 8.2958e-05 | 525266010.069
L23 | CB-SE | RSAy-pT | Max |  | Left | 0 | 1083047.8672 | 1.625e-07 | 40558745.2688 | 3.8542e-05 | 694507799.8321
L23 | CB-SE | RSAy-pT | Max |  | Right | 0 | 1083047.8672 | 1.625e-07 | 40558745.2688 | 8.4388e-05 | 683670713.6459
L23 | CB-SE | RSAy-nT | Max |  | Left | 0 | 1083047.8672 | 1.625e-07 | 40558745.2688 | 3.8542e-05 | 694507799.8321
L23 | CB-SE | RSAy-nT | Max |  | Right | 0 | 1083047.8672 | 1.625e-07 | 40558745.2688 | 8.4388e-05 | 683670713.6459
L23 | CB-SE | RSAx-pT | Max |  | Left | 0 | 1729737.5957 | 4.6578e-10 | 7900119.1166 | 2.9807e-07 | 1108609720.5438
L23 | CB-SE | RSAx-pT | Max |  | Right | 0 | 1729737.5957 | 4.6578e-10 | 7900119.1166 | 2.3849e-07 | 1092481381.8943
L23 | CB-SE | RSAx-nT | Max |  | Left | 0 | 1720704.8095 | 1.1643e-09 | 7529508.4602 | 5.9609e-07 | 1102819516.387
L23 | CB-SE | RSAx-nT | Max |  | Right | 0 | 1720704.8095 | 1.1643e-09 | 7529508.4602 | 7.1533e-07 | 1086777365.6366
L23 | CB-NW | RSAx | Max |  | Left | 4.9621e-06 | 1402291.9787 | 2.639e-12 | 762.2975 | 5.2789e-10 | 922351095.6624
L23 | CB-NW | RSAx | Max |  | Right | 2.4811e-06 | 1402291.9787 | 1.0873e-12 | 762.2975 | 5.7435e-10 | 928674371.2257
L23 | CB-NW | RSAy | Max |  | Left | 4.4508e-08 | 974383.7963 | 1.2121e-06 | 22832420.4009 | 9.0042e-05 | 639172215.2999
L23 | CB-NW | RSAy | Max |  | Right | 1.1071e-08 | 974383.7963 | 7.2411e-07 | 22832420.4009 | 0.00031646 | 647016679.8446
L23 | CB-NW | RSAy-pT | Max |  | Left | 6.5663e-08 | 1245291.8473 | 1.22e-06 | 29617173.7483 | 9.3619e-05 | 817180372.604
L23 | CB-NW | RSAy-pT | Max |  | Right | 3.448e-08 | 1245291.8473 | 7.2877e-07 | 29617173.7483 | 0.00031789 | 826607149.878
L23 | CB-NW | RSAy-nT | Max |  | Left | 6.5663e-08 | 1245291.8473 | 1.22e-06 | 29617173.7483 | 9.3619e-05 | 817180372.604
L23 | CB-NW | RSAy-nT | Max |  | Right | 3.448e-08 | 1245291.8473 | 7.2877e-07 | 29617173.7483 | 0.00031789 | 826607149.878
L23 | CB-NW | RSAx-pT | Max |  | Left | 4.9718e-06 | 1606700.7859 | 4.6593e-09 | 5121619.7947 | 1.1926e-06 | 1056664408.7913
L23 | CB-NW | RSAx-pT | Max |  | Right | 2.4877e-06 | 1606700.7859 | 1.0873e-12 | 5121619.7947 | 4.7741e-07 | 1064180683.5148
L23 | CB-NW | RSAx-nT | Max |  | Left | 4.9755e-06 | 1596925.3877 | 3.2623e-09 | 4881056.7043 | 1.6695e-06 | 1050241506.6388
L23 | CB-NW | RSAx-nT | Max |  | Right | 2.4998e-06 | 1596925.3877 | 1.1652e-09 | 4881056.7043 | 1.6695e-06 | 1057700060.0598
L23 | CB-NE | RSAx | Max |  | Left | 1.6662e-12 | 1540418.2231 | 1.0608e-13 | 504.5376 | 5.6519e-11 | 987246516.1461
L23 | CB-NE | RSAx | Max |  | Right | 1.6662e-12 | 1540418.2231 | 1.0608e-13 | 504.5376 | 8.2338e-11 | 972935684.7311
L23 | CB-NE | RSAy | Max |  | Left | 7.4971e-09 | 832190.0778 | 4.4568e-08 | 30095955.5822 | 3.7053e-05 | 533694570.2619
L23 | CB-NE | RSAy | Max |  | Right | 7.4971e-09 | 832190.0778 | 4.4568e-08 | 30095955.5822 | 8.4777e-05 | 525267406.2744
L23 | CB-NE | RSAy-pT | Max |  | Left | 1.8286e-08 | 1083050.1965 | 4.6896e-08 | 40558745.2691 | 3.7768e-05 | 694509292.3147
L23 | CB-NE | RSAy-pT | Max |  | Right | 1.8286e-08 | 1083050.1965 | 4.6896e-08 | 40558745.2691 | 8.6207e-05 | 683672185.2653
L23 | CB-NE | RSAy-nT | Max |  | Left | 1.8286e-08 | 1083050.1965 | 4.6896e-08 | 40558745.2691 | 3.7768e-05 | 694509292.3147
L23 | CB-NE | RSAy-nT | Max |  | Right | 1.8286e-08 | 1083050.1965 | 4.6896e-08 | 40558745.2691 | 8.6207e-05 | 683672185.2653
L23 | CB-NE | RSAx-pT | Max |  | Left | 5.4393e-09 | 1729734.4732 | 4.6577e-10 | 7900108.0091 | 2.9808e-07 | 1108607718.1914
L23 | CB-NE | RSAx-pT | Max |  | Right | 5.4393e-09 | 1729734.4732 | 4.6577e-10 | 7900108.0091 | 2.385e-07 | 1092479410.9029
L23 | CB-NE | RSAx-nT | Max |  | Left | 6.2482e-09 | 1720701.6851 | 1.1643e-09 | 7529497.3526 | 3.5768e-07 | 1102817512.8186
L23 | CB-NE | RSAx-nT | Max |  | Right | 6.2482e-09 | 1720701.6851 | 1.1643e-09 | 7529497.3526 | 7.1534e-07 | 1086775393.449
L22 | CB-SW | RSAx | Max |  | Left | 5.1047e-12 | 1414575.6377 | 6.3386e-14 | 1105.5022 | 4.8926e-11 | 930359749.0367
L22 | CB-SW | RSAx | Max |  | Right | 5.1047e-12 | 1414575.6377 | 6.3386e-14 | 1105.5022 | 8.7681e-11 | 936880173.4946
L22 | CB-SW | RSAy | Max |  | Left | 7.3797e-09 | 992443.3837 | 3.3132e-08 | 23310878.6639 | 2.6912e-05 | 650943049.0008
L22 | CB-SW | RSAy | Max |  | Right | 7.3797e-09 | 992443.3837 | 3.3132e-08 | 23310878.6639 | 9.3479e-05 | 659084317.7465
L22 | CB-SW | RSAy-pT | Max |  | Left | 1.5432e-08 | 1270294.538 | 3.3132e-08 | 30218401.408 | 2.8461e-05 | 833486475.5529
L22 | CB-SW | RSAy-pT | Max |  | Right | 1.5432e-08 | 1270294.538 | 3.3132e-08 | 30218401.408 | 9.4671e-05 | 843304414.8967
L22 | CB-SW | RSAy-nT | Max |  | Left | 1.5432e-08 | 1270294.538 | 3.3132e-08 | 30218401.408 | 2.8461e-05 | 833486475.5529
L22 | CB-SW | RSAy-nT | Max |  | Right | 1.5432e-08 | 1270294.538 | 3.3132e-08 | 30218401.408 | 9.4671e-05 | 843304414.8967
L22 | CB-SW | RSAx-pT | Max |  | Left | 6.0391e-10 | 1623788.5798 | 2.3289e-10 | 5217226.1453 | 7.153e-07 | 1067811018.1517
L22 | CB-SW | RSAx-pT | Max |  | Right | 6.0391e-10 | 1623788.5798 | 2.3289e-10 | 5217226.1453 | 2.3851e-07 | 1075589987.8449
L22 | CB-SW | RSAx-nT | Max |  | Left | 8.1495e-09 | 1614014.0005 | 9.3139e-10 | 4976591.6628 | 1.7886e-07 | 1061388860.6449
L22 | CB-SW | RSAx-nT | Max |  | Right | 8.1495e-09 | 1614014.0005 | 9.3139e-10 | 4976591.6628 | 2.3851e-07 | 1069109700.7238
L22 | CB-SE | RSAx | Max |  | Left | 0 | 1550685.6364 | 1.3554e-13 | 621.6233 | 9.1945e-11 | 993828680.1958
L22 | CB-SE | RSAx | Max |  | Right | 0 | 1550685.6364 | 1.3554e-13 | 621.6233 | 9.6005e-11 | 979418809.9724
L22 | CB-SE | RSAy | Max |  | Left | 0 | 848673.1594 | 1.5138e-07 | 30387422.658 | 0.00010769 | 544298850.6107
L22 | CB-SE | RSAy | Max |  | Right | 0 | 848673.1594 | 1.5138e-07 | 30387422.658 | 8.035e-05 | 535637843.3193
L22 | CB-SE | RSAy-pT | Max |  | Left | 0 | 1105734.2597 | 1.5231e-07 | 41041216.8475 | 0.00010817 | 709095940.087
L22 | CB-SE | RSAy-pT | Max |  | Right | 0 | 1105734.2597 | 1.5231e-07 | 41041216.8475 | 8.0827e-05 | 697951003.9862
L22 | CB-SE | RSAy-nT | Max |  | Left | 0 | 1105734.2597 | 1.5231e-07 | 41041216.8475 | 0.00010817 | 709095940.087
L22 | CB-SE | RSAy-nT | Max |  | Right | 0 | 1105734.2597 | 1.5231e-07 | 41041216.8475 | 8.0827e-05 | 697951003.9862
L22 | CB-SE | RSAx-pT | Max |  | Left | 0 | 1744366.2533 | 6.9863e-10 | 8050733.4943 | 1.193e-07 | 1117993077.4199
L22 | CB-SE | RSAx-pT | Max |  | Right | 0 | 1744366.2533 | 6.9863e-10 | 8050733.4943 | 7.1535e-07 | 1101712997.7498
L22 | CB-SE | RSAx-nT | Max |  | Left | 0 | 1735335.4541 | 4.658e-10 | 7679717.7407 | 2.3851e-07 | 1112203798.2822
L22 | CB-SE | RSAx-nT | Max |  | Right | 0 | 1735335.4541 | 4.658e-10 | 7679717.7407 | 4.7693e-07 | 1096010584.913
L22 | CB-NW | RSAx | Max |  | Left | 4.964e-06 | 1414572.9665 | 1.6004e-12 | 1042.1953 | 3.9749e-10 | 930357992.1979
L22 | CB-NW | RSAx | Max |  | Right | 2.482e-06 | 1414572.9665 | 5.7237e-13 | 1042.1953 | 1.8736e-10 | 936878404.2725
L22 | CB-NW | RSAy | Max |  | Left | 3.9343e-08 | 992445.2699 | 7.3012e-07 | 23310878.6867 | 0.00017825 | 650944291.2273
L22 | CB-NW | RSAy | Max |  | Right | 1.5356e-08 | 992445.2699 | 4.4789e-07 | 23310878.6867 | 0.00016132 | 659085565.3578
L22 | CB-NW | RSAy-pT | Max |  | Left | 6.802e-08 | 1270296.4726 | 7.399e-07 | 30218401.4131 | 0.00018325 | 833487749.583
L22 | CB-NW | RSAy-pT | Max |  | Right | 3.4751e-08 | 1270296.4726 | 4.5161e-07 | 30218401.4131 | 0.00016275 | 843305694.4964
L22 | CB-NW | RSAy-nT | Max |  | Left | 6.802e-08 | 1270296.4726 | 7.399e-07 | 30218401.4131 | 0.00018325 | 833487749.583
L22 | CB-NW | RSAy-nT | Max |  | Right | 3.4751e-08 | 1270296.4726 | 4.5161e-07 | 30218401.4131 | 0.00016275 | 843305694.4964
L22 | CB-NW | RSAx-pT | Max |  | Left | 4.9768e-06 | 1623785.943 | 8.8492e-09 | 5217162.8258 | 1.1961e-07 | 1067809283.9988
L22 | CB-NW | RSAx-pT | Max |  | Right | 2.5005e-06 | 1623785.943 | 6.9906e-10 | 5217162.8258 | 1.6691e-06 | 1075588241.4406
L22 | CB-NW | RSAx-nT | Max |  | Left | 4.9703e-06 | 1614011.3629 | 5.5895e-09 | 4976528.3437 | 2.027e-06 | 1061387125.9893
L22 | CB-NW | RSAx-nT | Max |  | Right | 2.4829e-06 | 1614011.3629 | 9.3189e-10 | 4976528.3437 | 2.3861e-07 | 1069107953.8138
L22 | CB-NE | RSAx | Max |  | Left | 1.6742e-12 | 1550682.1559 | 2.3048e-13 | 639.0361 | 1.1027e-10 | 993826447.8791
L22 | CB-NE | RSAx | Max |  | Right | 1.6742e-12 | 1550682.1559 | 2.3048e-13 | 639.0361 | 8.1353e-11 | 979416613.2877
L22 | CB-NE | RSAy | Max |  | Left | 4.4168e-09 | 848675.251 | 1.5477e-07 | 30387422.656 | 0.00010754 | 544300190.5782
L22 | CB-NE | RSAy | Max |  | Right | 4.4168e-09 | 848675.251 | 1.5477e-07 | 30387422.656 | 2.147e-05 | 535639164.8633
L22 | CB-NE | RSAy-pT | Max |  | Left | 3.121e-08 | 1105736.493 | 1.5616e-07 | 41041216.847 | 0.00010849 | 709097370.9516
L22 | CB-NE | RSAy-pT | Max |  | Right | 3.121e-08 | 1105736.493 | 1.5616e-07 | 41041216.847 | 2.1946e-05 | 697952414.9213
L22 | CB-NE | RSAy-nT | Max |  | Left | 3.121e-08 | 1105736.493 | 1.5616e-07 | 41041216.847 | 0.00010849 | 709097370.9516
L22 | CB-NE | RSAy-nT | Max |  | Right | 3.121e-08 | 1105736.493 | 1.5616e-07 | 41041216.847 | 2.1946e-05 | 697952414.9213
L22 | CB-NE | RSAx-pT | Max |  | Left | 1.1783e-09 | 1744362.8738 | 9.3155e-10 | 8050750.9083 | 2.9813e-07 | 1117990909.9109
L22 | CB-NE | RSAx-pT | Max |  | Right | 1.1783e-09 | 1744362.8738 | 9.3155e-10 | 8050750.9083 | 4.7692e-07 | 1101710864.799
L22 | CB-NE | RSAx-nT | Max |  | Left | 4.0825e-10 | 1735332.0723 | 4.6589e-10 | 7679735.1546 | 2.3853e-07 | 1112201629.3313
L22 | CB-NE | RSAx-nT | Max |  | Right | 4.0825e-10 | 1735332.0723 | 4.6589e-10 | 7679735.1546 | 4.7692e-07 | 1096008450.5442
L21 | CB-SW | RSAx | Max |  | Left | 4.9447e-12 | 1411697.333 | 1.0048e-13 | 1523.4067 | 5.1449e-11 | 928725806.5966
L21 | CB-SW | RSAx | Max |  | Right | 4.9447e-12 | 1411697.333 | 1.0048e-13 | 1523.4067 | 4.9183e-11 | 934714753.3192
L21 | CB-SW | RSAy | Max |  | Left | 2.9151e-09 | 987470.5678 | 2.5317e-08 | 23199611.2062 | 5.9492e-05 | 647881128.5492
L21 | CB-SW | RSAy | Max |  | Right | 2.9151e-09 | 987470.5678 | 2.5317e-08 | 23199611.2062 | 5.4703e-05 | 655582181.7562
L21 | CB-SW | RSAy-pT | Max |  | Left | 2.3882e-08 | 1271120.6409 | 2.718e-08 | 30208243.9821 | 6.0863e-05 | 834301717.9218
L21 | CB-SW | RSAy-pT | Max |  | Right | 2.3882e-08 | 1271120.6409 | 2.718e-08 | 30208243.9821 | 5.5657e-05 | 843579688.8682
L21 | CB-SW | RSAy-nT | Max |  | Left | 2.3882e-08 | 1271120.6409 | 2.718e-08 | 30208243.9821 | 6.0863e-05 | 834301717.9218
L21 | CB-SW | RSAy-nT | Max |  | Right | 2.3882e-08 | 1271120.6409 | 2.718e-08 | 30208243.9821 | 5.5657e-05 | 843579688.8682
L21 | CB-SW | RSAx-pT | Max |  | Left | 8.9799e-10 | 1624295.3454 | 1.1643e-09 | 5262827.4794 | 4.1728e-07 | 1068447468.954
L21 | CB-SW | RSAx-pT | Max |  | Right | 8.9799e-10 | 1624295.3454 | 1.1643e-09 | 5262827.4794 | 9.5372e-07 | 1075622467.4332
L21 | CB-SW | RSAx-nT | Max |  | Left | 5.3387e-09 | 1614540.9036 | 6.9859e-10 | 5022791.9522 | 7.7491e-07 | 1062036821.2495
L21 | CB-SW | RSAx-nT | Max |  | Right | 5.3387e-09 | 1614540.9036 | 6.9859e-10 | 5022791.9522 | 9.5372e-07 | 1069157251.8699
L21 | CB-SE | RSAx | Max |  | Left | 0 | 1540173.9795 | 1.2748e-13 | 731.5283 | 8.0003e-11 | 986956858.1069
L21 | CB-SE | RSAx | Max |  | Right | 0 | 1540173.9795 | 1.2748e-13 | 731.5283 | 5.3578e-11 | 972914549.248
L21 | CB-SE | RSAy | Max |  | Left | 0 | 845728.8816 | 6.2807e-08 | 30355936.9138 | 4.7089e-06 | 542331890.0577
L21 | CB-SE | RSAy | Max |  | Right | 0 | 845728.8816 | 6.2807e-08 | 30355936.9138 | 3.3459e-06 | 533858210.013
L21 | CB-SE | RSAy-pT | Max |  | Left | 0 | 1108000.9685 | 6.4204e-08 | 41177506.067 | 5.7221e-06 | 710441154.6318
L21 | CB-SE | RSAy-pT | Max |  | Right | 0 | 1108000.9685 | 6.4204e-08 | 41177506.067 | 4.2996e-06 | 699490175.9225
L21 | CB-SE | RSAy-nT | Max |  | Left | 0 | 1108000.9685 | 6.4204e-08 | 41177506.067 | 5.7221e-06 | 710441154.6318
L21 | CB-SE | RSAy-nT | Max |  | Right | 0 | 1108000.9685 | 6.4204e-08 | 41177506.067 | 4.2996e-06 | 699490175.9225
L21 | CB-SE | RSAx-pT | Max |  | Left | 0 | 1736788.8616 | 9.3145e-10 | 8124505.3949 | 5.3652e-07 | 1112983203.1116
L21 | CB-SE | RSAx-pT | Max |  | Right | 0 | 1736788.8616 | 9.3145e-10 | 8124505.3949 | 4.7689e-07 | 1097080641.6108
L21 | CB-SE | RSAx-nT | Max |  | Left | 0 | 1727774.3314 | 9.3145e-10 | 7754032.8019 | 2.981e-07 | 1107205147.4153
L21 | CB-SE | RSAx-nT | Max |  | Right | 0 | 1727774.3314 | 9.3145e-10 | 7754032.8019 | 7.1531e-07 | 1091387707.624
L21 | CB-NW | RSAx | Max |  | Left | 8.275e-06 | 1411695.396 | 5.1065e-13 | 1601.3732 | 1.576e-10 | 928724533.0025
L21 | CB-NW | RSAx | Max |  | Right | 4.1375e-06 | 1411695.396 | 3.9784e-13 | 1601.3732 | 1.6196e-10 | 934713470.1013
L21 | CB-NW | RSAy | Max |  | Left | 5.6515e-08 | 987472.3287 | 3.061e-07 | 23199611.1716 | 8.6936e-05 | 647882288.7964
L21 | CB-NW | RSAy | Max |  | Right | 3.8214e-08 | 987472.3287 | 3.3641e-07 | 23199611.1716 | 0.00021162 | 655583345.9165
L21 | CB-NW | RSAy-pT | Max |  | Left | 6.7618e-08 | 1271122.4429 | 3.1448e-07 | 30208243.9741 | 8.9081e-05 | 834302905.2832
L21 | CB-NW | RSAy-pT | Max |  | Right | 6.8414e-08 | 1271122.4429 | 3.4013e-07 | 30208243.9741 | 0.00021209 | 843580880.2563
L21 | CB-NW | RSAy-nT | Max |  | Left | 6.7618e-08 | 1271122.4429 | 3.1448e-07 | 30208243.9741 | 8.9081e-05 | 834302905.2832
L21 | CB-NW | RSAy-nT | Max |  | Right | 6.8414e-08 | 1271122.4429 | 3.4013e-07 | 30208243.9741 | 0.00021209 | 843580880.2563
L21 | CB-NW | RSAx-pT | Max |  | Left | 8.2994e-06 | 1624293.4378 | 5.1228e-09 | 5262905.4648 | 3.5779e-07 | 1068446214.7049
L21 | CB-NW | RSAx-pT | Max |  | Right | 4.1678e-06 | 1624293.4378 | 4.4242e-09 | 5262905.4648 | 9.5384e-07 | 1075621203.6412
L21 | CB-NW | RSAx-nT | Max |  | Left | 8.3056e-06 | 1614538.9953 | 1.3975e-09 | 5022869.9372 | 1.7883e-06 | 1062035566.5724
L21 | CB-NW | RSAx-nT | Max |  | Right | 4.1653e-06 | 1614538.9953 | 6.9889e-10 | 5022869.9372 | 2.3858e-07 | 1069155987.6483
L21 | CB-NE | RSAx | Max |  | Left | 1.5974e-12 | 1540171.1229 | 1.4643e-13 | 702.858 | 5.4975e-11 | 986955025.0594
L21 | CB-NE | RSAx | Max |  | Right | 1.5974e-12 | 1540171.1229 | 1.4643e-13 | 702.858 | 1.0708e-10 | 972912747.1694
L21 | CB-NE | RSAy | Max |  | Left | 4.7544e-09 | 845730.7825 | 6.5945e-08 | 30355936.9171 | 4.7585e-06 | 542333107.5757
L21 | CB-NE | RSAy | Max |  | Right | 4.7544e-09 | 845730.7825 | 6.5945e-08 | 30355936.9171 | 0.00010318 | 533859411.3207
L21 | CB-NE | RSAy-pT | Max |  | Left | 3.2675e-08 | 1108003.0367 | 6.8273e-08 | 41177506.0679 | 5.0565e-06 | 710442479.5541
L21 | CB-NE | RSAy-pT | Max |  | Right | 3.2675e-08 | 1108003.0367 | 6.8273e-08 | 41177506.0679 | 0.00010413 | 699491482.8573
L21 | CB-NE | RSAy-nT | Max |  | Left | 3.2675e-08 | 1108003.0367 | 6.8273e-08 | 41177506.0679 | 5.0565e-06 | 710442479.5541
L21 | CB-NE | RSAy-nT | Max |  | Right | 3.2675e-08 | 1108003.0367 | 6.8273e-08 | 41177506.0679 | 0.00010413 | 699491482.8573
L21 | CB-NE | RSAx-pT | Max |  | Left | 1.4577e-08 | 1736786.1242 | 1.1643e-09 | 8124476.7228 | 4.7689e-07 | 1112981446.6398
L21 | CB-NE | RSAx-pT | Max |  | Right | 1.4577e-08 | 1736786.1242 | 1.1643e-09 | 8124476.7228 | 4.7694e-07 | 1097078914.8408
L21 | CB-NE | RSAx-nT | Max |  | Left | 4.0686e-10 | 1727771.5914 | 6.9864e-10 | 7754004.1298 | 2.3847e-07 | 1107203389.2395
L21 | CB-NE | RSAx-nT | Max |  | Right | 4.0686e-10 | 1727771.5914 | 6.9864e-10 | 7754004.1298 | 7.1536e-07 | 1091385979.1782
L20 | CB-SW | RSAx | Max |  | Left | 5.0874e-12 | 1462461.8395 | 6.7008e-14 | 2454.7622 | 6.1714e-11 | 961426581.3325
L20 | CB-SW | RSAx | Max |  | Right | 5.0874e-12 | 1462461.8395 | 6.7008e-14 | 2454.7622 | 8.7438e-11 | 969023120.3345
L20 | CB-SW | RSAy | Max |  | Left | 3.3832e-09 | 1002455.9739 | 7.2609e-08 | 23317068.8664 | 4.3197e-05 | 657331704.1691
L20 | CB-SW | RSAy | Max |  | Right | 3.3832e-09 | 1002455.9739 | 7.2609e-08 | 23317068.8664 | 3.5585e-05 | 665912423.9188
L20 | CB-SW | RSAy-pT | Max |  | Left | 1.0268e-08 | 1303450.1546 | 7.4472e-08 | 30611105.871 | 4.4509e-05 | 855024183.2784
L20 | CB-SW | RSAy-pT | Max |  | Right | 1.0268e-08 | 1303450.1546 | 7.4472e-08 | 30611105.871 | 3.6778e-05 | 865532263.4325
L20 | CB-SW | RSAy-nT | Max |  | Left | 1.0268e-08 | 1303450.1546 | 7.4472e-08 | 30611105.871 | 4.4509e-05 | 855024183.2784
L20 | CB-SW | RSAy-nT | Max |  | Right | 1.0268e-08 | 1303450.1546 | 7.4472e-08 | 30611105.871 | 3.6778e-05 | 865532263.4325
L20 | CB-SW | RSAx-pT | Max |  | Left | 3.7773e-10 | 1687062.6278 | 2.329e-10 | 5451671.5672 | 5.9611e-07 | 1108943492.4856
L20 | CB-SW | RSAx-pT | Max |  | Right | 3.7773e-10 | 1687062.6278 | 2.329e-10 | 5451671.5672 | 9.5376e-07 | 1117979249.6828
L20 | CB-SW | RSAx-nT | Max |  | Left | 1.6001e-09 | 1676914.7026 | 4.6573e-10 | 5205205.5445 | 1.0133e-06 | 1102278316.7104
L20 | CB-SW | RSAx-nT | Max |  | Right | 1.6001e-09 | 1676914.7026 | 4.6573e-10 | 5205205.5445 | 7.1534e-07 | 1111249164.1491
L20 | CB-SE | RSAx | Max |  | Left | 0 | 1582938.8273 | 7.7943e-14 | 752.9487 | 3.3433e-11 | 1015002909.0414
L20 | CB-SE | RSAx | Max |  | Right | 0 | 1582938.8273 | 7.7943e-14 | 752.9487 | 7.0315e-11 | 999286763.4337
L20 | CB-SE | RSAy | Max |  | Left | 0 | 856993.328 | 5.6305e-08 | 31016036.8092 | 2.878e-06 | 549814135.7623
L20 | CB-SE | RSAy | Max |  | Right | 0 | 856993.328 | 5.6305e-08 | 31016036.8092 | 7.7716e-05 | 540709989.7374
L20 | CB-SE | RSAy-pT | Max |  | Left | 0 | 1134241.1915 | 5.677e-08 | 42259476.3538 | 3.2356e-06 | 727604159.8456
L20 | CB-SE | RSAy-pT | Max |  | Right | 0 | 1134241.1915 | 5.677e-08 | 42259476.3538 | 7.8193e-05 | 715717871.9246
L20 | CB-SE | RSAy-nT | Max |  | Left | 0 | 1134241.1915 | 5.677e-08 | 42259476.3538 | 3.2356e-06 | 727604159.8456
L20 | CB-SE | RSAy-nT | Max |  | Right | 0 | 1134241.1915 | 5.677e-08 | 42259476.3538 | 7.8193e-05 | 715717871.9246
L20 | CB-SE | RSAx-pT | Max |  | Left | 0 | 1789846.2412 | 4.6574e-10 | 8400225.3352 | 4.1727e-07 | 1147686548.1157
L20 | CB-SE | RSAx-pT | Max |  | Right | 0 | 1789846.2412 | 4.6574e-10 | 8400225.3352 | 4.7691e-07 | 1129892808.5752
L20 | CB-SE | RSAx-nT | Max |  | Left | 0 | 1780495.6629 | 4.6574e-10 | 8020244.8927 | 2.9806e-07 | 1141690288.4271
L20 | CB-SE | RSAx-nT | Max |  | Right | 0 | 1780495.6629 | 4.6574e-10 | 8020244.8927 | 4.7691e-07 | 1123990457.3273
L20 | CB-NW | RSAx | Max |  | Left | 4.9654e-06 | 1462461.5123 | 1.1391e-12 | 2362.7272 | 2.1621e-10 | 961426364.6852
L20 | CB-NW | RSAx | Max |  | Right | 2.4827e-06 | 1462461.5123 | 5.2897e-13 | 2362.7272 | 1.4006e-10 | 969022904.972
L20 | CB-NW | RSAy | Max |  | Left | 8.2357e-08 | 1002457.629 | 7.6269e-07 | 23317068.9212 | 0.00018009 | 657332794.3353
L20 | CB-NW | RSAy | Max |  | Right | 3.2914e-08 | 1002457.629 | 3.5687e-07 | 23317068.9212 | 1.0818e-05 | 665913518.528
L20 | CB-NW | RSAy-pT | Max |  | Left | 8.9223e-08 | 1303451.8382 | 7.6501e-07 | 30611105.8839 | 0.00018033 | 855025292.1945
L20 | CB-NW | RSAy-pT | Max |  | Right | 3.5001e-08 | 1303451.8382 | 3.6059e-07 | 30611105.8839 | 1.2725e-05 | 865533376.8558
L20 | CB-NW | RSAy-nT | Max |  | Left | 8.9223e-08 | 1303451.8382 | 7.6501e-07 | 30611105.8839 | 0.00018033 | 855025292.1945
L20 | CB-NW | RSAy-nT | Max |  | Right | 3.5001e-08 | 1303451.8382 | 3.6059e-07 | 30611105.8839 | 1.2725e-05 | 865533376.8558
L20 | CB-NW | RSAx-pT | Max |  | Left | 5.0032e-06 | 1687062.3208 | 2.3294e-09 | 5451579.5024 | 2.3844e-06 | 1108943289.2236
L20 | CB-NW | RSAx-pT | Max |  | Right | 2.4842e-06 | 1687062.3208 | 2.3336e-10 | 5451579.5024 | 4.7698e-07 | 1117979047.7514
L20 | CB-NW | RSAx-nT | Max |  | Left | 4.997e-06 | 1676914.3952 | 1.3981e-09 | 5205113.4803 | 1.0731e-06 | 1102278113.1538
L20 | CB-NW | RSAx-nT | Max |  | Right | 2.4836e-06 | 1676914.3952 | 9.3185e-10 | 5205113.4803 | 4.7698e-07 | 1111248961.9222
L20 | CB-NE | RSAx | Max |  | Left | 1.6476e-12 | 1582937.6009 | 1.0314e-13 | 802.9591 | 7.2258e-11 | 1015002121.8206
L20 | CB-NE | RSAx | Max |  | Right | 1.6476e-12 | 1582937.6009 | 1.0314e-13 | 802.9591 | 7.8198e-11 | 999285990.0735
L20 | CB-NE | RSAy | Max |  | Left | 4.7636e-09 | 856995.0451 | 5.8115e-08 | 31016036.8034 | 3.8058e-06 | 549815236.0921
L20 | CB-NE | RSAy | Max |  | Right | 4.7636e-09 | 856995.0451 | 5.8115e-08 | 31016036.8034 | 2.5815e-05 | 540711074.4839
L20 | CB-NE | RSAy-pT | Max |  | Left | 7.2779e-09 | 1134243.1165 | 5.858e-08 | 42259476.352 | 4.2826e-06 | 727605393.6331
L20 | CB-NE | RSAy-pT | Max |  | Right | 7.2779e-09 | 1134243.1165 | 5.858e-08 | 42259476.352 | 2.6292e-05 | 715719087.6992
L20 | CB-NE | RSAy-nT | Max |  | Left | 7.2779e-09 | 1134243.1165 | 5.858e-08 | 42259476.352 | 4.2826e-06 | 727605393.6331
L20 | CB-NE | RSAy-nT | Max |  | Right | 7.2779e-09 | 1134243.1165 | 5.858e-08 | 42259476.352 | 2.6292e-05 | 715719087.6992
L20 | CB-NE | RSAx-pT | Max |  | Left | 7.3986e-10 | 1789845.163 | 9.3143e-10 | 8400275.3484 | 5.9612e-07 | 1147685856.0439
L20 | CB-NE | RSAx-pT | Max |  | Right | 7.3986e-10 | 1789845.163 | 9.3143e-10 | 8400275.3484 | 7.1533e-07 | 1129892128.6318
L20 | CB-NE | RSAx-nT | Max |  | Left | 7.4465e-09 | 1780494.5814 | 6.986e-10 | 8020294.9058 | 6.5572e-07 | 1141689594.2376
L20 | CB-NE | RSAx-nT | Max |  | Right | 7.4465e-09 | 1780494.5814 | 6.986e-10 | 8020294.9058 | 4.7692e-07 | 1123989775.3049
L19 | CB-SW | RSAx | Max |  | Left | 4.9412e-12 | 1458733.2911 | 6.3897e-14 | 3495.3517 | 1.1765e-10 | 959432219.7115
L19 | CB-SW | RSAx | Max |  | Right | 4.9412e-12 | 1458733.2911 | 6.3897e-14 | 3495.3517 | 6.1356e-11 | 966095779.1452
L19 | CB-SW | RSAy | Max |  | Left | 7.8896e-09 | 955586.5357 | 5.8552e-08 | 22226528.5969 | 3.1674e-05 | 627000181.7416
L19 | CB-SW | RSAy | Max |  | Right | 7.8896e-09 | 955586.5357 | 5.8552e-08 | 22226528.5969 | 3.317e-05 | 634376390.2071
L19 | CB-SW | RSAy-pT | Max |  | Left | 1.2647e-08 | 1261461.5228 | 6.1113e-08 | 29571029.3216 | 3.3581e-05 | 828011926.4202
L19 | CB-SW | RSAy-pT | Max |  | Right | 1.2647e-08 | 1261461.5228 | 6.1113e-08 | 29571029.3216 | 3.4839e-05 | 837119628.4802
L19 | CB-SW | RSAy-nT | Max |  | Left | 1.2647e-08 | 1261461.5228 | 6.1113e-08 | 29571029.3216 | 3.3581e-05 | 828011926.4202
L19 | CB-SW | RSAy-nT | Max |  | Right | 1.2647e-08 | 1261461.5228 | 6.1113e-08 | 29571029.3216 | 3.4839e-05 | 837119628.4802
L19 | CB-SW | RSAx-pT | Max |  | Left | 1.9619e-09 | 1686011.4742 | 4.6573e-10 | 5469896.4134 | 4.7695e-07 | 1108793422.4161
L19 | CB-SW | RSAx-pT | Max |  | Right | 1.9619e-09 | 1686011.4742 | 4.6573e-10 | 5469896.4134 | 2.3848e-07 | 1116741778.0577
L19 | CB-SW | RSAx-nT | Max |  | Left | 4.3474e-09 | 1675898.4781 | 6.3897e-14 | 5225025.5136 | 1.1765e-10 | 1102147501.1188
L19 | CB-SW | RSAx-nT | Max |  | Right | 4.3474e-09 | 1675898.4781 | 6.3897e-14 | 5225025.5136 | 2.3848e-07 | 1110038544.5504
L19 | CB-SE | RSAx | Max |  | Left | 0 | 1570354.4154 | 1.0815e-13 | 816.4811 | 6.1562e-11 | 1006445104.909
L19 | CB-SE | RSAx | Max |  | Right | 0 | 1570354.4154 | 1.0815e-13 | 816.4811 | 8.631e-11 | 991830897.5864
L19 | CB-SE | RSAy | Max |  | Left | 0 | 817611.0002 | 8.1247e-08 | 30567812.812 | 7.0311e-05 | 524313634.0508
L19 | CB-SE | RSAy | Max |  | Right | 0 | 817611.0002 | 8.1247e-08 | 30567812.812 | 6.5078e-05 | 516096487.3299
L19 | CB-SE | RSAy-pT | Max |  | Left | 0 | 1098911.9505 | 8.2178e-08 | 41857604.3196 | 7.0848e-05 | 704623044.5759
L19 | CB-SE | RSAy-pT | Max |  | Right | 0 | 1098911.9505 | 8.2178e-08 | 41857604.3196 | 6.6032e-05 | 693742536.1403
L19 | CB-SE | RSAy-nT | Max |  | Left | 0 | 1098911.9505 | 8.2178e-08 | 41857604.3196 | 7.0848e-05 | 704623044.5759
L19 | CB-SE | RSAy-nT | Max |  | Right | 0 | 1098911.9505 | 8.2178e-08 | 41857604.3196 | 6.6032e-05 | 693742536.1403
L19 | CB-SE | RSAx-pT | Max |  | Left | 0 | 1779431.2835 | 4.6577e-10 | 8405428.3885 | 2.3848e-07 | 1140459803.3609
L19 | CB-SE | RSAx-pT | Max |  | Right | 0 | 1779431.2835 | 4.6577e-10 | 8405428.3885 | 4.7692e-07 | 1123866513.7738
L19 | CB-SE | RSAx-nT | Max |  | Left | 0 | 1770117.5409 | 1.1643e-09 | 8028655.0287 | 7.1532e-07 | 1134489765.2717
L19 | CB-SE | RSAx-nT | Max |  | Right | 0 | 1770117.5409 | 1.1643e-09 | 8028655.0287 | 7.1534e-07 | 1117984814.4684
L19 | CB-NW | RSAx | Max |  | Left | 3.4014e-07 | 1458734.7674 | 2.3092e-12 | 3595.7879 | 4.3588e-10 | 959433188.735
L19 | CB-NW | RSAx | Max |  | Right | 1.7007e-07 | 1458734.7674 | 6.5748e-13 | 3595.7879 | 3.2157e-10 | 966096758.8126
L19 | CB-NW | RSAy | Max |  | Left | 2.4539e-08 | 955587.9886 | 3.1125e-06 | 22226528.5153 | 0.00059484 | 627001139.7485
L19 | CB-NW | RSAy | Max |  | Right | 1.178e-08 | 955587.9886 | 8.994e-07 | 22226528.5153 | 0.00044119 | 634377350.0801
L19 | CB-NW | RSAy-pT | Max |  | Left | 7.1883e-08 | 1261462.9826 | 3.1163e-06 | 29571029.3024 | 0.00059484 | 828012889.0415
L19 | CB-NW | RSAy-pT | Max |  | Right | 2.4379e-08 | 1261462.9826 | 9.0312e-07 | 29571029.3024 | 0.00044358 | 837120592.8839
L19 | CB-NW | RSAy-nT | Max |  | Left | 7.1883e-08 | 1261462.9826 | 3.1163e-06 | 29571029.3024 | 0.00059484 | 828012889.0415
L19 | CB-NW | RSAy-nT | Max |  | Right | 2.4379e-08 | 1261462.9826 | 9.0312e-07 | 29571029.3024 | 0.00044358 | 837120592.8839
L19 | CB-NW | RSAx-pT | Max |  | Left | 3.6988e-07 | 1686012.9554 | 1.865e-09 | 5469996.8941 | 1.4309e-06 | 1108794394.7507
L19 | CB-NW | RSAx-pT | Max |  | Right | 1.8326e-07 | 1686012.9554 | 2.3349e-10 | 5469996.8941 | 3.2157e-10 | 1116742760.9767
L19 | CB-NW | RSAx-nT | Max |  | Left | 3.7569e-07 | 1675899.9593 | 1.2575e-08 | 5225125.9932 | 1.7886e-06 | 1102148473.3837
L19 | CB-NW | RSAx-nT | Max |  | Right | 1.8089e-07 | 1675899.9593 | 4.4244e-09 | 5225125.9932 | 2.1461e-06 | 1110039527.401
L19 | CB-NE | RSAx | Max |  | Left | 1.4702e-12 | 1570355.1704 | 1.4824e-13 | 733.1654 | 1.053e-10 | 1006445588.344
L19 | CB-NE | RSAx | Max |  | Right | 1.4702e-12 | 1570355.1704 | 1.4824e-13 | 733.1654 | 8.6669e-11 | 991831374.8655
L19 | CB-NE | RSAy | Max |  | Left | 5.9693e-09 | 817612.4303 | 8.2948e-08 | 30567812.8213 | 3.4173e-05 | 524314549.7862
L19 | CB-NE | RSAy | Max |  | Right | 5.9693e-09 | 817612.4303 | 8.2948e-08 | 30567812.8213 | 3.7872e-05 | 516097391.4584
L19 | CB-NE | RSAy-pT | Max |  | Left | 1.9543e-08 | 1098913.6286 | 8.3414e-08 | 41857604.3226 | 3.5068e-05 | 704624119.4682
L19 | CB-NE | RSAy-pT | Max |  | Right | 1.9543e-08 | 1098913.6286 | 8.3414e-08 | 41857604.3226 | 3.8826e-05 | 693743596.6531
L19 | CB-NE | RSAy-nT | Max |  | Left | 1.9543e-08 | 1098913.6286 | 8.3414e-08 | 41857604.3226 | 3.5068e-05 | 704624119.4682
L19 | CB-NE | RSAy-nT | Max |  | Right | 1.9543e-08 | 1098913.6286 | 8.3414e-08 | 41857604.3226 | 3.8826e-05 | 693743596.6531
L19 | CB-NE | RSAx-pT | Max |  | Left | 1.4997e-10 | 1779432.2153 | 6.9864e-10 | 8405345.0683 | 5.9615e-07 | 1140460400.2649
L19 | CB-NE | RSAx-pT | Max |  | Right | 1.4997e-10 | 1779432.2153 | 6.9864e-10 | 8405345.0683 | 4.7692e-07 | 1123867102.5453
L19 | CB-NE | RSAx-nT | Max |  | Left | 8.2932e-09 | 1770118.4688 | 9.3147e-10 | 8028571.7086 | 7.7497e-07 | 1134490359.6498
L19 | CB-NE | RSAx-nT | Max |  | Right | 8.2932e-09 | 1770118.4688 | 9.3147e-10 | 8028571.7086 | 7.1534e-07 | 1117985400.7581
L18 | CB-SW | RSAx | Max |  | Left | 4.789e-12 | 1469516.7288 | 7.1604e-14 | 5324.4989 | 5.3964e-11 | 966445447.6782
L18 | CB-SW | RSAx | Max |  | Right | 4.789e-12 | 1469516.7288 | 7.1604e-14 | 5324.4989 | 6.6702e-11 | 973316689.7106
L18 | CB-SW | RSAy | Max |  | Left | 5.611e-09 | 890044.8154 | 5.953e-08 | 20817976.0698 | 5.4978e-05 | 583859235.4545
L18 | CB-SW | RSAy | Max |  | Right | 5.611e-09 | 890044.8154 | 5.953e-08 | 20817976.0698 | 3.4431e-05 | 591002876.4003
L18 | CB-SW | RSAy-pT | Max |  | Left | 8.2075e-09 | 1201744.6052 | 5.9763e-08 | 28304441.7204 | 5.5276e-05 | 788663145.1425
L18 | CB-SW | RSAy-pT | Max |  | Right | 8.2075e-09 | 1201744.6052 | 5.9763e-08 | 28304441.7204 | 3.467e-05 | 797642689.2372
L18 | CB-SW | RSAy-nT | Max |  | Left | 8.2075e-09 | 1201744.6052 | 5.9763e-08 | 28304441.7204 | 5.5276e-05 | 788663145.1425
L18 | CB-SW | RSAy-nT | Max |  | Right | 8.2075e-09 | 1201744.6052 | 5.9763e-08 | 28304441.7204 | 3.467e-05 | 797642689.2372
L18 | CB-SW | RSAx-pT | Max |  | Left | 3.8976e-09 | 1699917.0785 | 7.1604e-14 | 5546306.6194 | 4.1729e-07 | 1117829941.1785
L18 | CB-SW | RSAx-pT | Max |  | Right | 3.8976e-09 | 1699917.0785 | 7.1604e-14 | 5546306.6194 | 7.1532e-07 | 1126060657.8462
L18 | CB-SW | RSAx-nT | Max |  | Left | 4.6429e-09 | 1689849.3292 | 1.3971e-09 | 5301676.9694 | 1.1325e-06 | 1111214949.9787
L18 | CB-SW | RSAx-nT | Max |  | Right | 4.6429e-09 | 1689849.3292 | 1.3971e-09 | 5301676.9694 | 9.5374e-07 | 1119386219.8661
L18 | CB-SE | RSAx | Max |  | Left | 0 | 1579868.1977 | 1.2429e-13 | 819.5153 | 6.7545e-11 | 1012554320.4054
L18 | CB-SE | RSAx | Max |  | Right | 0 | 1579868.1977 | 1.2429e-13 | 819.5153 | 8.685e-11 | 997827968.6438
L18 | CB-SE | RSAy | Max |  | Left | 0 | 763938.1322 | 5.0788e-08 | 30318428.9397 | 3.336e-05 | 489896574.5579
L18 | CB-SE | RSAy | Max |  | Right | 0 | 763938.1322 | 5.0788e-08 | 30318428.9397 | 3.0844e-05 | 482214838.3953
L18 | CB-SE | RSAy-pT | Max |  | Left | 0 | 1050820.5161 | 5.2185e-08 | 41832107.5879 | 3.3956e-05 | 673786874.9179
L18 | CB-SE | RSAy-pT | Max |  | Right | 0 | 1050820.5161 | 5.2185e-08 | 41832107.5879 | 3.1798e-05 | 663382371.6294
L18 | CB-SE | RSAy-nT | Max |  | Left | 0 | 1050820.5161 | 5.2185e-08 | 41832107.5879 | 3.3956e-05 | 673786874.9179
L18 | CB-SE | RSAy-nT | Max |  | Right | 0 | 1050820.5161 | 5.2185e-08 | 41832107.5879 | 3.1798e-05 | 663382371.6294
L18 | CB-SE | RSAx-pT | Max |  | Left | 0 | 1791959.4983 | 6.9862e-10 | 8523087.9794 | 2.9809e-07 | 1148504859.1381
L18 | CB-SE | RSAx-pT | Max |  | Right | 0 | 1791959.4983 | 6.9862e-10 | 8523087.9794 | 7.1534e-07 | 1131763609.9142
L18 | CB-SE | RSAx-nT | Max |  | Left | 0 | 1782676.0529 | 9.3145e-10 | 8146408.2022 | 8.3453e-07 | 1142554062.2411
L18 | CB-SE | RSAx-nT | Max |  | Right | 0 | 1782676.0529 | 9.3145e-10 | 8146408.2022 | 7.1534e-07 | 1125901222.5494
L18 | CB-NW | RSAx | Max |  | Left | 3.3249e-06 | 1469518.9686 | 2.2114e-12 | 5216.6803 | 5.6025e-10 | 966446917.3118
L18 | CB-NW | RSAx | Max |  | Right | 1.6624e-06 | 1469518.9686 | 1.038e-12 | 5216.6803 | 4.0411e-10 | 973318176.5432
L18 | CB-NW | RSAy | Max |  | Left | 5.0915e-08 | 890046.0649 | 2.086e-07 | 20817976.191 | 0.00011105 | 583860060.1928
L18 | CB-NW | RSAy | Max |  | Right | 2.6751e-08 | 890046.0649 | 1.6279e-07 | 20817976.191 | 0.00019325 | 591003700.9593
L18 | CB-NW | RSAy-pT | Max |  | Left | 7.9295e-08 | 1201745.8297 | 2.1558e-07 | 28304441.7485 | 0.0001132 | 788663953.5327
L18 | CB-NW | RSAy-pT | Max |  | Right | 4.9796e-08 | 1201745.8297 | 1.6791e-07 | 28304441.7485 | 0.00019397 | 797643497.1524
L18 | CB-NW | RSAy-nT | Max |  | Left | 7.9295e-08 | 1201745.8297 | 2.1558e-07 | 28304441.7485 | 0.0001132 | 788663953.5327
L18 | CB-NW | RSAy-nT | Max |  | Right | 4.9796e-08 | 1201745.8297 | 1.6791e-07 | 28304441.7485 | 0.00019397 | 797643497.1524
L18 | CB-NW | RSAx-pT | Max |  | Left | 3.3626e-06 | 1699919.3005 | 9.3353e-10 | 5546198.7343 | 1.4311e-06 | 1117831399.1827
L18 | CB-NW | RSAx-pT | Max |  | Right | 1.6723e-06 | 1699919.3005 | 1.6309e-09 | 5546198.7343 | 2.3882e-07 | 1126062132.8387
L18 | CB-NW | RSAx-nT | Max |  | Left | 3.3383e-06 | 1689851.5515 | 2.3305e-09 | 5301569.0858 | 8.3503e-07 | 1111216408.2466
L18 | CB-NW | RSAx-nT | Max |  | Right | 1.685e-06 | 1689851.5515 | 2.795e-09 | 5301569.0858 | 1.6693e-06 | 1119387695.127
L18 | CB-NE | RSAx | Max |  | Left | 1.2188e-12 | 1579869.7954 | 1.0095e-13 | 941.8967 | 9.1643e-11 | 1012555344.723
L18 | CB-NE | RSAx | Max |  | Right | 1.2188e-12 | 1579869.7954 | 1.0095e-13 | 941.8967 | 8.0188e-11 | 997828977.3009
L18 | CB-NE | RSAy | Max |  | Left | 8.3748e-09 | 763939.2728 | 5.2477e-08 | 30318428.9249 | 1.9281e-05 | 489897304.5895
L18 | CB-NE | RSAy | Max |  | Right | 8.3748e-09 | 763939.2728 | 5.2477e-08 | 30318428.9249 | 2.056e-05 | 482215559.8557
L18 | CB-NE | RSAy-pT | Max |  | Left | 2.3155e-08 | 1050821.9563 | 5.3641e-08 | 41832107.583 | 2.0413e-05 | 673787797.2429
L18 | CB-NE | RSAy-pT | Max |  | Right | 2.3155e-08 | 1050821.9563 | 5.3641e-08 | 41832107.583 | 2.1513e-05 | 663383281.9519
L18 | CB-NE | RSAy-nT | Max |  | Left | 2.3155e-08 | 1050821.9563 | 5.3641e-08 | 41832107.583 | 2.0413e-05 | 673787797.2429
L18 | CB-NE | RSAy-nT | Max |  | Right | 2.3155e-08 | 1050821.9563 | 5.3641e-08 | 41832107.583 | 2.1513e-05 | 663383281.9519
L18 | CB-NE | RSAx-pT | Max |  | Left | 1.0465e-09 | 1791961.3095 | 9.3142e-10 | 8523210.3679 | 8.3456e-07 | 1148506020.5462
L18 | CB-NE | RSAx-pT | Max |  | Right | 1.0465e-09 | 1791961.3095 | 9.3142e-10 | 8523210.3679 | 7.1534e-07 | 1131764753.2156
L18 | CB-NE | RSAx-nT | Max |  | Left | 1.6994e-09 | 1782677.8594 | 6.9859e-10 | 8146530.5906 | 8.3456e-07 | 1142555220.597
L18 | CB-NE | RSAx-nT | Max |  | Right | 1.6994e-09 | 1782677.8594 | 6.9859e-10 | 8146530.5906 | 9.5375e-07 | 1125902362.8531
L17 | CB-SW | RSAx | Max |  | Left | 4.6356e-12 | 1497073.8465 | 2.5519e-13 | 7831.1616 | 2.0047e-10 | 984613667.8334
L17 | CB-SW | RSAx | Max |  | Right | 4.6356e-12 | 1497073.8465 | 2.5519e-13 | 7831.1616 | 1.4431e-10 | 991523874.1794
L17 | CB-SW | RSAy | Max |  | Left | 1.0575e-09 | 812368.9784 | 7.1563e-08 | 19051334.8585 | 2.2301e-05 | 532945409.7581
L17 | CB-SW | RSAy | Max |  | Right | 1.0575e-09 | 812368.9784 | 7.1563e-08 | 19051334.8585 | 2.4055e-05 | 539385242.5398
L17 | CB-SW | RSAy-pT | Max |  | Left | 8.1192e-09 | 1132105.4205 | 7.2494e-08 | 26736181.4098 | 2.2897e-05 | 743049893.9158
L17 | CB-SW | RSAy-pT | Max |  | Right | 8.1192e-09 | 1132105.4205 | 7.2494e-08 | 26736181.4098 | 2.5009e-05 | 751332862.0225
L17 | CB-SW | RSAy-nT | Max |  | Left | 8.1192e-09 | 1132105.4205 | 7.2494e-08 | 26736181.4098 | 2.2897e-05 | 743049893.9158
L17 | CB-SW | RSAy-nT | Max |  | Right | 8.1192e-09 | 1132105.4205 | 7.2494e-08 | 26736181.4098 | 2.5009e-05 | 751332862.0225
L17 | CB-SW | RSAx-pT | Max |  | Left | 5.1897e-09 | 1732186.3818 | 2.3309e-10 | 5666784.4798 | 2.3862e-07 | 1139110185.6577
L17 | CB-SW | RSAx-pT | Max |  | Right | 5.1897e-09 | 1732186.3818 | 2.3309e-10 | 5666784.4798 | 4.7698e-07 | 1147375902.8322
L17 | CB-SW | RSAx-nT | Max |  | Left | 1.2605e-09 | 1722144.6267 | 2.5519e-13 | 5422506.1969 | 9.5387e-07 | 1132511662.2566
L17 | CB-SW | RSAx-nT | Max |  | Right | 1.2605e-09 | 1722144.6267 | 2.5519e-13 | 5422506.1969 | 7.154e-07 | 1140719309.5252
L17 | CB-SE | RSAx | Max |  | Left | 0 | 1610076.6051 | 7.6135e-14 | 1282.6481 | 5.1657e-11 | 1031908259.4909
L17 | CB-SE | RSAx | Max |  | Right | 0 | 1610076.6051 | 7.6135e-14 | 1282.6481 | 5.5928e-11 | 1016914230.9172
L17 | CB-SE | RSAy | Max |  | Left | 0 | 697311.7592 | 1.5234e-08 | 29874733.7345 | 6.381e-05 | 447166623.6276
L17 | CB-SE | RSAy | Max |  | Right | 0 | 697311.7592 | 1.5234e-08 | 29874733.7345 | 3.052e-05 | 440162757.8288
L17 | CB-SE | RSAy-pT | Max |  | Left | 0 | 991578.0183 | 1.6631e-08 | 41697962.2198 | 6.4645e-05 | 635790019.9612
L17 | CB-SE | RSAy-pT | Max |  | Right | 0 | 991578.0183 | 1.6631e-08 | 41697962.2198 | 3.195e-05 | 625993176.287
L17 | CB-SE | RSAy-nT | Max |  | Left | 0 | 991578.0183 | 1.6631e-08 | 41697962.2198 | 6.4645e-05 | 635790019.9612
L17 | CB-SE | RSAy-nT | Max |  | Right | 0 | 991578.0183 | 1.6631e-08 | 41697962.2198 | 3.195e-05 | 625993176.287
L17 | CB-SE | RSAx-pT | Max |  | Left | 0 | 1826501.5398 | 4.6574e-10 | 8708171.8267 | 5.3649e-07 | 1170636166.3728
L17 | CB-SE | RSAx-pT | Max |  | Right | 0 | 1826501.5398 | 4.6574e-10 | 8708171.8267 | 4.7689e-07 | 1153587053.496
L17 | CB-SE | RSAx-nT | Max |  | Left | 0 | 1817242.5585 | 4.6574e-10 | 8331938.3216 | 4.7689e-07 | 1164701033.7999
L17 | CB-SE | RSAx-nT | Max |  | Right | 0 | 1817242.5585 | 4.6574e-10 | 8331938.3216 | 4.7689e-07 | 1147740132.3339
L17 | CB-NW | RSAx | Max |  | Left | 3.387e-07 | 1497075.3974 | 1.4374e-12 | 7944.665 | 4.7004e-10 | 984614687.2296
L17 | CB-NW | RSAx | Max |  | Right | 1.6935e-07 | 1497075.3974 | 3.3815e-13 | 7944.665 | 2.0995e-10 | 991524901.9255
L17 | CB-NW | RSAy | Max |  | Left | 2.6971e-08 | 812370.0445 | 1.2487e-06 | 19051334.6797 | 0.00018014 | 532946114.7673
L17 | CB-NW | RSAy | Max |  | Right | 1.7094e-08 | 812370.0445 | 4.6376e-07 | 19051334.6797 | 0.00023854 | 539385944.8084
L17 | CB-NW | RSAy-pT | Max |  | Left | 6.6429e-08 | 1132106.4149 | 1.2566e-06 | 26736181.3704 | 0.00018372 | 743050551.8485
L17 | CB-NW | RSAy-pT | Max |  | Right | 2.0683e-08 | 1132106.4149 | 4.6563e-07 | 26736181.3704 | 0.00024068 | 751333516.6372
L17 | CB-NW | RSAy-nT | Max |  | Left | 6.6429e-08 | 1132106.4149 | 1.2566e-06 | 26736181.3704 | 0.00018372 | 743050551.8485
L17 | CB-NW | RSAy-nT | Max |  | Right | 2.0683e-08 | 1132106.4149 | 4.6563e-07 | 26736181.3704 | 0.00024068 | 751333516.6372
L17 | CB-NW | RSAx-pT | Max |  | Left | 3.5484e-07 | 1732187.8815 | 1.1643e-08 | 5666898.0826 | 2.2654e-06 | 1139111171.523
L17 | CB-NW | RSAx-pT | Max |  | Right | 1.9078e-07 | 1732187.8815 | 3.9585e-09 | 5666898.0826 | 1.6691e-06 | 1147376896.636
L17 | CB-NW | RSAx-nT | Max |  | Left | 3.4727e-07 | 1722146.1276 | 4.671e-10 | 5422619.7974 | 1.9078e-06 | 1132512648.8742
L17 | CB-NW | RSAx-nT | Max |  | Right | 1.738e-07 | 1722146.1276 | 2.0958e-09 | 5422619.7974 | 4.7705e-07 | 1140720304.0906
L17 | CB-NE | RSAx | Max |  | Left | 1.098e-12 | 1610077.4265 | 9.6834e-14 | 1135.5257 | 8.6693e-11 | 1031908784.5312
L17 | CB-NE | RSAx | Max |  | Right | 1.098e-12 | 1610077.4265 | 9.6834e-14 | 1135.5257 | 8.3564e-11 | 1016914751.2056
L17 | CB-NE | RSAy | Max |  | Left | 5.9174e-09 | 697312.6345 | 1.1363e-07 | 29874733.7584 | 6.4731e-05 | 447167183.4073
L17 | CB-NE | RSAy | Max |  | Right | 5.9174e-09 | 697312.6345 | 1.1363e-07 | 29874733.7584 | 2.9943e-05 | 440163311.953
L17 | CB-NE | RSAy-pT | Max |  | Left | 7.0344e-09 | 991579.2604 | 1.1549e-07 | 41697962.2277 | 6.5744e-05 | 635790815.1632
L17 | CB-NE | RSAy-pT | Max |  | Right | 7.0344e-09 | 991579.2604 | 1.1549e-07 | 41697962.2277 | 3.0897e-05 | 625993961.5593
L17 | CB-NE | RSAy-nT | Max |  | Left | 7.0344e-09 | 991579.2604 | 1.1549e-07 | 41697962.2277 | 6.5744e-05 | 635790815.1632
L17 | CB-NE | RSAy-nT | Max |  | Right | 7.0344e-09 | 991579.2604 | 1.1549e-07 | 41697962.2277 | 3.0897e-05 | 625993961.5593
L17 | CB-NE | RSAx-pT | Max |  | Left | 1.9606e-09 | 1826502.6227 | 2.3293e-10 | 8708024.6929 | 5.3653e-07 | 1170636859.2477
L17 | CB-NE | RSAx-pT | Max |  | Right | 1.9606e-09 | 1826502.6227 | 2.3293e-10 | 8708024.6929 | 7.1534e-07 | 1153587738.572
L17 | CB-NE | RSAx-nT | Max |  | Left | 2.5738e-09 | 1817243.6355 | 6.9859e-10 | 8331791.1881 | 9.5376e-07 | 1164701722.9374
L17 | CB-NE | RSAx-nT | Max |  | Right | 2.5738e-09 | 1817243.6355 | 6.9859e-10 | 8331791.1881 | 7.1534e-07 | 1147740813.7404
L16 | CB-SW | RSAx | Max |  | Left | 4.4769e-12 | 1535938.6072 | 2.0925e-13 | 11895.9757 | 5.031e-11 | 1010165635.7141
L16 | CB-SW | RSAx | Max |  | Right | 4.4769e-12 | 1535938.6072 | 2.0925e-13 | 11895.9757 | 1.1629e-10 | 1017273409.9851
L16 | CB-SW | RSAy | Max |  | Left | 4.8037e-09 | 724934.1775 | 9.3506e-08 | 17004683.8049 | 2.8581e-05 | 475497577.0505
L16 | CB-SW | RSAy | Max |  | Right | 4.8037e-09 | 724934.1775 | 9.3506e-08 | 17004683.8049 | 5.5818e-05 | 481420099.4855
L16 | CB-SW | RSAy-pT | Max |  | Left | 1.0376e-08 | 1054190.8713 | 9.5135e-08 | 24942428.4121 | 2.9952e-05 | 691844016.8779
L16 | CB-SW | RSAy-pT | Max |  | Right | 1.0376e-08 | 1054190.8713 | 9.5135e-08 | 24942428.4121 | 5.7248e-05 | 699692495.454
L16 | CB-SW | RSAy-nT | Max |  | Left | 1.0376e-08 | 1054190.8713 | 9.5135e-08 | 24942428.4121 | 2.9952e-05 | 691844016.8779
L16 | CB-SW | RSAy-nT | Max |  | Right | 1.0376e-08 | 1054190.8713 | 9.5135e-08 | 24942428.4121 | 5.7248e-05 | 699692495.454
L16 | CB-SW | RSAx-pT | Max |  | Left | 8.0575e-09 | 1776743.5863 | 1.63e-09 | 5827753.4425 | 2.9807e-07 | 1168392418.7231
L16 | CB-SW | RSAx-pT | Max |  | Right | 8.0575e-09 | 1776743.5863 | 1.63e-09 | 5827753.4425 | 4.7695e-07 | 1176909199.3364
L16 | CB-SW | RSAx-nT | Max |  | Left | 3.4123e-10 | 1766731.372 | 6.987e-10 | 5583661.184 | 2.3847e-07 | 1161813720.3885
L16 | CB-SW | RSAx-nT | Max |  | Right | 3.4123e-10 | 1766731.372 | 6.987e-10 | 5583661.184 | 2.3853e-07 | 1170271774.8284
L16 | CB-SE | RSAx | Max |  | Left | 0 | 1653957.2542 | 6.5119e-14 | 1743.0718 | 5.3179e-11 | 1060025145.3661
L16 | CB-SE | RSAx | Max |  | Right | 0 | 1653957.2542 | 6.5119e-14 | 1743.0718 | 6.3436e-11 | 1044635475.5442
L16 | CB-SE | RSAy | Max |  | Left | 0 | 620607.8688 | 2.7712e-08 | 29175535.6685 | 5.6892e-05 | 397974922.8075
L16 | CB-SE | RSAy | Max |  | Right | 0 | 620607.8688 | 2.7712e-08 | 29175535.6685 | 3.1319e-05 | 391748799.3314
L16 | CB-SE | RSAy-pT | Max |  | Left | 0 | 923853.301 | 2.8411e-08 | 41389617.8461 | 5.725e-05 | 592355190.8234
L16 | CB-SE | RSAy-pT | Max |  | Right | 0 | 923853.301 | 2.8411e-08 | 41389617.8461 | 3.1795e-05 | 583248343.7794
L16 | CB-SE | RSAy-nT | Max |  | Left | 0 | 923853.301 | 2.8411e-08 | 41389617.8461 | 5.725e-05 | 592355190.8234
L16 | CB-SE | RSAy-nT | Max |  | Right | 0 | 923853.301 | 2.8411e-08 | 41389617.8461 | 3.1795e-05 | 583248343.7794
L16 | CB-SE | RSAx-pT | Max |  | Left | 0 | 1875807.9248 | 9.3139e-10 | 8952881.7949 | 4.1729e-07 | 1202231849.0523
L16 | CB-SE | RSAx-pT | Max |  | Right | 0 | 1875807.9248 | 9.3139e-10 | 8952881.7949 | 7.1532e-07 | 1184733750.2609
L16 | CB-SE | RSAx-nT | Max |  | Left | 0 | 1866571.4433 | 4.6573e-10 | 8576954.645 | 2.3847e-07 | 1196311105.5596
L16 | CB-SE | RSAx-nT | Max |  | Right | 0 | 1866571.4433 | 4.6573e-10 | 8576954.645 | 7.1532e-07 | 1178901071.022
L16 | CB-NW | RSAx | Max |  | Left | 1.9427e-06 | 1535938.3279 | 9.3277e-13 | 11774.4052 | 2.2701e-10 | 1010165449.3702
L16 | CB-NW | RSAx | Max |  | Right | 9.7139e-07 | 1535938.3279 | 4.8576e-13 | 11774.4052 | 2.9045e-10 | 1017273227.5874
L16 | CB-NW | RSAy | Max |  | Left | 7.4859e-08 | 724935.0847 | 1.0459e-06 | 17004684.0649 | 0.00020104 | 475498178.8308
L16 | CB-NW | RSAy | Max |  | Right | 4.0859e-08 | 724935.0847 | 2.6353e-07 | 17004684.0649 | 0.00013566 | 481420695.2317
L16 | CB-NW | RSAy-pT | Max |  | Left | 9.59e-08 | 1054191.6399 | 1.0464e-06 | 24942428.4631 | 0.00020152 | 691844527.6712
L16 | CB-NW | RSAy-pT | Max |  | Right | 8.4475e-08 | 1054191.6399 | 2.6678e-07 | 24942428.4631 | 0.00013757 | 699692999.2209
L16 | CB-NW | RSAy-nT | Max |  | Left | 9.59e-08 | 1054191.6399 | 1.0464e-06 | 24942428.4631 | 0.00020152 | 691844527.6712
L16 | CB-NW | RSAy-nT | Max |  | Right | 8.4475e-08 | 1054191.6399 | 2.6678e-07 | 24942428.4631 | 0.00013757 | 699692999.2209
L16 | CB-NW | RSAx-pT | Max |  | Left | 1.9672e-06 | 1776743.2082 | 9.3142e-09 | 5827631.723 | 2.5036e-06 | 1168392167.5502
L16 | CB-NW | RSAx-pT | Max |  | Right | 9.8939e-07 | 1776743.2082 | 1.3975e-09 | 5827631.723 | 4.7713e-07 | 1176908951.4028
L16 | CB-NW | RSAx-nT | Max |  | Left | 1.972e-06 | 1766730.9961 | 4.6575e-09 | 5583539.4678 | 2.6228e-06 | 1161813470.6661
L16 | CB-NW | RSAx-nT | Max |  | Right | 9.7255e-07 | 1766730.9961 | 3.7258e-09 | 5583539.4678 | 1.4308e-06 | 1170271528.3611
L16 | CB-NE | RSAx | Max |  | Left | 6.0946e-13 | 1653955.9558 | 8.9684e-14 | 1908.3633 | 4.6399e-11 | 1060024312.5303
L16 | CB-NE | RSAx | Max |  | Right | 6.0946e-13 | 1653955.9558 | 8.9684e-14 | 1908.3633 | 6.654e-11 | 1044634656.1643
L16 | CB-NE | RSAy | Max |  | Left | 6.5731e-09 | 620608.5331 | 7.1749e-08 | 29175535.6302 | 6.1848e-06 | 397975347.0462
L16 | CB-NE | RSAy | Max |  | Right | 6.5731e-09 | 620608.5331 | 7.1749e-08 | 29175535.6302 | 3.191e-05 | 391749220.4639
L16 | CB-NE | RSAy-pT | Max |  | Left | 2.3869e-08 | 923854.4198 | 7.1982e-08 | 41389617.8339 | 6.8404e-06 | 592355906.8923
L16 | CB-NE | RSAy-pT | Max |  | Right | 2.3869e-08 | 923854.4198 | 7.1982e-08 | 41389617.8339 | 3.2387e-05 | 583249051.3471
L16 | CB-NE | RSAy-nT | Max |  | Left | 2.3869e-08 | 923854.4198 | 7.1982e-08 | 41389617.8339 | 6.8404e-06 | 592355906.8923
L16 | CB-NE | RSAy-nT | Max |  | Right | 2.3869e-08 | 923854.4198 | 7.1982e-08 | 41389617.8339 | 3.2387e-05 | 583249051.3471
L16 | CB-NE | RSAx-pT | Max |  | Left | 1.035e-08 | 1875806.9504 | 6.9858e-10 | 8953047.105 | 5.9609e-07 | 1202231224.2604
L16 | CB-NE | RSAx-pT | Max |  | Right | 1.035e-08 | 1875806.9504 | 6.9858e-10 | 8953047.105 | 4.769e-07 | 1184733135.0791
L16 | CB-NE | RSAx-nT | Max |  | Left | 3.9788e-09 | 1866570.4617 | 2.3292e-10 | 8577119.9547 | 4.1728e-07 | 1196310476.1342
L16 | CB-NE | RSAx-nT | Max |  | Right | 3.9788e-09 | 1866570.4617 | 2.3292e-10 | 8577119.9547 | 6.654e-11 | 1178900451.2923
L15 | CB-SW | RSAx | Max |  | Left | 4.3226e-12 | 1580971.0945 | 4.9821e-14 | 17705.1932 | 5.408e-11 | 1039796856.9475
L15 | CB-SW | RSAx | Max |  | Right | 4.3226e-12 | 1580971.0945 | 4.9821e-14 | 17705.1932 | 6.0366e-11 | 1047085075.2734
L15 | CB-SW | RSAy | Max |  | Left | 6.0779e-09 | 635059.7583 | 5.4331e-08 | 14761444.4095 | 5.7653e-05 | 416448586.4244
L15 | CB-SW | RSAy | Max |  | Right | 6.0779e-09 | 635059.7583 | 5.4331e-08 | 14761444.4095 | 3.1533e-05 | 421835927.7322
L15 | CB-SW | RSAy-pT | Max |  | Left | 1.0295e-08 | 975291.2091 | 5.4797e-08 | 22985214.9061 | 5.801e-05 | 640019550.5072
L15 | CB-SW | RSAy-pT | Max |  | Right | 1.0295e-08 | 975291.2091 | 5.4797e-08 | 22985214.9061 | 3.1771e-05 | 647370478.6648
L15 | CB-SW | RSAy-nT | Max |  | Left | 1.0295e-08 | 975291.2091 | 5.4797e-08 | 22985214.9061 | 5.801e-05 | 640019550.5072
L15 | CB-SW | RSAy-nT | Max |  | Right | 1.0295e-08 | 975291.2091 | 5.4797e-08 | 22985214.9061 | 3.1771e-05 | 647370478.6648
L15 | CB-SW | RSAx-pT | Max |  | Left | 1.1072e-09 | 1828309.0448 | 2.3288e-10 | 6004590.7861 | 2.3847e-07 | 1202326263.3408
L15 | CB-SW | RSAx-pT | Max |  | Right | 1.1072e-09 | 1828309.0448 | 2.3288e-10 | 6004590.7861 | 2.3848e-07 | 1211041763.3009
L15 | CB-SW | RSAx-nT | Max |  | Left | 5.4831e-09 | 1818326.3601 | 5.8213e-10 | 5760813.3323 | 1.4907e-07 | 1195766619.1439
L15 | CB-SW | RSAx-nT | Max |  | Right | 5.4831e-09 | 1818326.3601 | 5.8213e-10 | 5760813.3323 | 6.0366e-11 | 1204424263.745
L15 | CB-SE | RSAx | Max |  | Left | 0 | 1702783.937 | 7.5242e-14 | 2920.0785 | 4.0994e-11 | 1091319302.8486
L15 | CB-SE | RSAx | Max |  | Right | 0 | 1702783.937 | 7.5242e-14 | 2920.0785 | 7.7827e-11 | 1075473274.3543
L15 | CB-SE | RSAy | Max |  | Left | 0 | 537859.9692 | 3.7842e-08 | 28152638.8468 | 3.8255e-05 | 344915388.5375
L15 | CB-SE | RSAy | Max |  | Right | 0 | 537859.9692 | 3.7842e-08 | 28152638.8468 | 3.8974e-05 | 339511688.4211
L15 | CB-SE | RSAy-pT | Max |  | Left | 0 | 851277.5911 | 3.8774e-08 | 40809651.0028 | 3.8672e-05 | 545816311.8792
L15 | CB-SE | RSAy-pT | Max |  | Right | 0 | 851277.5911 | 3.8774e-08 | 40809651.0028 | 3.9928e-05 | 537434688.9311
L15 | CB-SE | RSAy-nT | Max |  | Left | 0 | 851277.5911 | 3.8774e-08 | 40809651.0028 | 3.8672e-05 | 545816311.8792
L15 | CB-SE | RSAy-nT | Max |  | Right | 0 | 851277.5911 | 3.8774e-08 | 40809651.0028 | 3.9928e-05 | 537434688.9311
L15 | CB-SE | RSAx-pT | Max |  | Left | 0 | 1930690.1304 | 4.6574e-10 | 9219358.9657 | 1.7885e-07 | 1237407538.8041
L15 | CB-SE | RSAx-pT | Max |  | Right | 0 | 1930690.1304 | 4.6574e-10 | 9219358.9657 | 4.7691e-07 | 1219395669.4679
L15 | CB-SE | RSAx-nT | Max |  | Left | 0 | 1921480.4007 | 1.1642e-09 | 8843876.5079 | 4.1727e-07 | 1231503938.3152
L15 | CB-SE | RSAx-nT | Max |  | Right | 0 | 1921480.4007 | 1.1642e-09 | 8843876.5079 | 7.1533e-07 | 1213579888.8925
L15 | CB-NW | RSAx | Max |  | Left | 1.7861e-06 | 1580969.352 | 1.3067e-12 | 17838.6371 | 2.706e-10 | 1039795710.6136
L15 | CB-NW | RSAx | Max |  | Right | 8.9305e-07 | 1580969.352 | 3.8371e-13 | 17838.6371 | 2.1743e-10 | 1047083921.4971
L15 | CB-NW | RSAy | Max |  | Left | 4.1519e-08 | 635060.4921 | 1.5059e-06 | 14761444.0432 | 0.00031081 | 416449076.0904
L15 | CB-NW | RSAy | Max |  | Right | 2.5054e-08 | 635060.4921 | 4.1782e-07 | 14761444.0432 | 0.00019011 | 421836406.696
L15 | CB-NW | RSAy-pT | Max |  | Left | 4.4502e-08 | 975291.7101 | 1.5152e-06 | 22985214.8533 | 0.00031153 | 640019887.3012
L15 | CB-NW | RSAy-pT | Max |  | Right | 3.4046e-08 | 975291.7101 | 4.1782e-07 | 22985214.8533 | 0.00019082 | 647370803.2062
L15 | CB-NW | RSAy-nT | Max |  | Left | 4.4502e-08 | 975291.7101 | 1.5152e-06 | 22985214.8533 | 0.00031153 | 640019887.3012
L15 | CB-NW | RSAy-nT | Max |  | Right | 3.4046e-08 | 975291.7101 | 4.1782e-07 | 22985214.8533 | 0.00019082 | 647370803.2062
L15 | CB-NW | RSAx-pT | Max |  | Left | 1.7894e-06 | 1828307.1364 | 2.3414e-10 | 6004724.4535 | 1.3116e-06 | 1202325008.0679
L15 | CB-NW | RSAx-pT | Max |  | Right | 9.0754e-07 | 1828307.1364 | 3.8371e-13 | 6004724.4535 | 2.1743e-10 | 1211040499.4807
L15 | CB-NW | RSAx-nT | Max |  | Left | 1.7934e-06 | 1818324.4554 | 7.9175e-09 | 5760946.9946 | 5.9632e-07 | 1195765366.3052
L15 | CB-NW | RSAx-nT | Max |  | Right | 8.9829e-07 | 1818324.4554 | 1.1645e-09 | 5760946.9946 | 2.1743e-10 | 1204423002.3837
L15 | CB-NE | RSAx | Max |  | Left | 4.9012e-13 | 1702780.934 | 9.7116e-14 | 2732.5607 | 5.743e-11 | 1091317375.5753
L15 | CB-NE | RSAx | Max |  | Right | 4.9012e-13 | 1702780.934 | 9.7116e-14 | 2732.5607 | 5.7383e-11 | 1075471380.2721
L15 | CB-NE | RSAy | Max |  | Left | 1.3426e-08 | 537860.4909 | 6.4479e-08 | 28152638.9088 | 1.2778e-05 | 344915720.9587
L15 | CB-NE | RSAy | Max |  | Right | 1.3426e-08 | 537860.4909 | 6.4479e-08 | 28152638.9088 | 1.3422e-05 | 339512019.8399
L15 | CB-NE | RSAy-pT | Max |  | Left | 1.7147e-08 | 851278.6829 | 6.5178e-08 | 40809651.0215 | 1.3731e-05 | 545817010.503
L15 | CB-NE | RSAy-pT | Max |  | Right | 1.7147e-08 | 851278.6829 | 6.5178e-08 | 40809651.0215 | 1.3899e-05 | 537435379.6732
L15 | CB-NE | RSAy-nT | Max |  | Left | 1.7147e-08 | 851278.6829 | 6.5178e-08 | 40809651.0215 | 1.3731e-05 | 545817010.503
L15 | CB-NE | RSAy-nT | Max |  | Right | 1.7147e-08 | 851278.6829 | 6.5178e-08 | 40809651.0215 | 1.3899e-05 | 537435379.6732
L15 | CB-NE | RSAx-pT | Max |  | Left | 1.1319e-08 | 1930687.5338 | 2.3293e-10 | 9219171.417 | 8.3452e-07 | 1237405872.5895
L15 | CB-NE | RSAx-pT | Max |  | Right | 1.1319e-08 | 1930687.5338 | 2.3293e-10 | 9219171.417 | 4.7689e-07 | 1219394031.5403
L15 | CB-NE | RSAx-nT | Max |  | Left | 1.1853e-08 | 1921477.7951 | 6.9859e-10 | 8843688.9599 | 7.7492e-07 | 1231502266.2853
L15 | CB-NE | RSAx-nT | Max |  | Right | 1.1853e-08 | 1921477.7951 | 6.9859e-10 | 8843688.9599 | 7.1531e-07 | 1213578245.259
L14 | CB-SW | RSAx | Max |  | Left | 4.1733e-12 | 1628878.224 | 4.3174e-14 | 26767.3005 | 4.7076e-11 | 1071266797.4935
L14 | CB-SW | RSAx | Max |  | Right | 4.1733e-12 | 1628878.224 | 4.3174e-14 | 26767.3005 | 5.3633e-11 | 1078852545.7511
L14 | CB-SW | RSAy | Max |  | Left | 7.5571e-09 | 551884.0807 | 3.9867e-08 | 12503697.5863 | 4.0609e-05 | 361692333.3602
L14 | CB-SW | RSAy | Max |  | Right | 7.5571e-09 | 551884.0807 | 3.9867e-08 | 12503697.5863 | 6.4788e-05 | 366801435.8617
L14 | CB-SW | RSAy-pT | Max |  | Left | 1.5825e-08 | 903862.5881 | 4.0333e-08 | 21039323.3928 | 4.1443e-05 | 592959304.5605
L14 | CB-SW | RSAy-pT | Max |  | Right | 1.5825e-08 | 903862.5881 | 4.0333e-08 | 21039323.3928 | 6.5027e-05 | 600146094.504
L14 | CB-SW | RSAy-nT | Max |  | Left | 1.5825e-08 | 903862.5881 | 4.0333e-08 | 21039323.3928 | 4.1443e-05 | 592959304.5605
L14 | CB-SW | RSAy-nT | Max |  | Right | 1.5825e-08 | 903862.5881 | 4.0333e-08 | 21039323.3928 | 6.5027e-05 | 600146094.504
L14 | CB-SW | RSAx-pT | Max |  | Left | 2.858e-09 | 1883089.2711 | 6.9854e-10 | 6191213.9391 | 1.1926e-07 | 1238296032.0619
L14 | CB-SW | RSAx-pT | Max |  | Right | 2.858e-09 | 1883089.2711 | 6.9854e-10 | 6191213.9391 | 1.1926e-07 | 1247381893.4416
L14 | CB-SW | RSAx-nT | Max |  | Left | 3.657e-09 | 1873151.5359 | 1.1646e-10 | 5947859.1459 | 3.2787e-07 | 1231766488.8011
L14 | CB-SW | RSAx-nT | Max |  | Right | 3.657e-09 | 1873151.5359 | 1.1646e-10 | 5947859.1459 | 4.7689e-07 | 1240793626.2531
L14 | CB-SE | RSAx | Max |  | Left | 0 | 1752687.6154 | 5.509e-14 | 4329.8359 | 4.8144e-11 | 1123309894.5401
L14 | CB-SE | RSAx | Max |  | Right | 0 | 1752687.6154 | 5.509e-14 | 4329.8359 | 5.6278e-11 | 1106985111.5477
L14 | CB-SE | RSAy | Max |  | Left | 0 | 455434.1749 | 1.7869e-08 | 26815863.396 | 3.694e-05 | 292075865.828
L14 | CB-SE | RSAy | Max |  | Right | 0 | 455434.1749 | 1.7869e-08 | 26815863.396 | 4.0636e-05 | 287464467.8262
L14 | CB-SE | RSAy-pT | Max |  | Left | 0 | 779913.1765 | 1.8567e-08 | 39957246.1663 | 3.7238e-05 | 500071927.0823
L14 | CB-SE | RSAy-pT | Max |  | Right | 0 | 779913.1765 | 1.8567e-08 | 39957246.1663 | 4.1351e-05 | 492367936.1486
L14 | CB-SE | RSAy-nT | Max |  | Left | 0 | 779913.1765 | 1.8567e-08 | 39957246.1663 | 3.7238e-05 | 500071927.0823
L14 | CB-SE | RSAy-nT | Max |  | Right | 0 | 779913.1765 | 1.8567e-08 | 39957246.1663 | 4.1351e-05 | 492367936.1486
L14 | CB-SE | RSAx-pT | Max |  | Left | 0 | 1987037.779 | 9.3138e-10 | 9495288.1352 | 2.9807e-07 | 1273531858.1045
L14 | CB-SE | RSAx-pT | Max |  | Right | 0 | 1987037.779 | 9.3138e-10 | 9495288.1352 | 7.1531e-07 | 1254973731.1727
L14 | CB-SE | RSAx-nT | Max |  | Left | 0 | 1977863.6987 | 5.509e-14 | 9120358.6584 | 5.9653e-08 | 1267650996.263
L14 | CB-SE | RSAx-nT | Max |  | Right | 0 | 1977863.6987 | 5.509e-14 | 9120358.6584 | 2.3847e-07 | 1249180575.864
L14 | CB-NW | RSAx | Max |  | Left | 1.7883e-06 | 1628876.3996 | 9.085e-13 | 26617.2464 | 1.4554e-10 | 1071265597.1626
L14 | CB-NW | RSAx | Max |  | Right | 8.9415e-07 | 1628876.3996 | 2.0164e-13 | 26617.2464 | 1.291e-10 | 1078851337.993
L14 | CB-NW | RSAy | Max |  | Left | 6.5115e-08 | 551884.508 | 1.0743e-06 | 12503698.0677 | 0.00018962 | 361692624.2511
L14 | CB-NW | RSAy | Max |  | Right | 2.5539e-08 | 551884.508 | 2.0571e-07 | 12503698.0677 | 0.00011575 | 366801709.1485
L14 | CB-NW | RSAy-pT | Max |  | Left | 8.024e-08 | 903862.6516 | 1.0767e-06 | 21039323.4043 | 0.00019248 | 592959356.4877
L14 | CB-NW | RSAy-pT | Max |  | Right | 2.9548e-08 | 903862.6516 | 2.085e-07 | 21039323.4043 | 0.00011622 | 600146126.4616
L14 | CB-NW | RSAy-nT | Max |  | Left | 8.024e-08 | 903862.6516 | 1.0767e-06 | 21039323.4043 | 0.00019248 | 592959356.4877
L14 | CB-NW | RSAy-nT | Max |  | Right | 2.9548e-08 | 903862.6516 | 2.085e-07 | 21039323.4043 | 0.00011622 | 600146126.4616
L14 | CB-NW | RSAx-pT | Max |  | Left | 1.7912e-06 | 1883087.1875 | 2.3374e-10 | 6191063.55 | 1.073e-06 | 1238294661.4274
L14 | CB-NW | RSAx-pT | Max |  | Right | 8.9818e-07 | 1883087.1875 | 1.3972e-09 | 6191063.55 | 2.3855e-07 | 1247380513.6939
L14 | CB-NW | RSAx-nT | Max |  | Left | 1.817e-06 | 1873149.4581 | 9.085e-13 | 5947708.7643 | 1.1922e-06 | 1231765121.9694
L14 | CB-NW | RSAx-nT | Max |  | Right | 9.0728e-07 | 1873149.4581 | 6.9869e-10 | 5947708.7643 | 4.7697e-07 | 1240792250.3458
L14 | CB-NE | RSAx | Max |  | Left | 2.7887e-13 | 1752684.4449 | 1.0867e-13 | 4546.2434 | 6.114e-11 | 1123307860.1656
L14 | CB-NE | RSAx | Max |  | Right | 2.7887e-13 | 1752684.4449 | 1.0867e-13 | 4546.2434 | 5.9996e-11 | 1106983111.4572
L14 | CB-NE | RSAy | Max |  | Left | 1.1514e-08 | 455434.5991 | 8.8238e-08 | 26815863.2953 | 1.7101e-05 | 292076135.2826
L14 | CB-NE | RSAy | Max |  | Right | 1.1514e-08 | 455434.5991 | 8.8238e-08 | 26815863.2953 | 1.2094e-05 | 287464738.1012
L14 | CB-NE | RSAy-pT | Max |  | Left | 1.6614e-08 | 779914.3243 | 8.8703e-08 | 39957246.1386 | 1.7876e-05 | 500072661.3724
L14 | CB-NE | RSAy-pT | Max |  | Right | 1.6614e-08 | 779914.3243 | 8.8703e-08 | 39957246.1386 | 1.2571e-05 | 492368662.3869
L14 | CB-NE | RSAy-nT | Max |  | Left | 1.6614e-08 | 779914.3243 | 8.8703e-08 | 39957246.1386 | 1.7876e-05 | 500072661.3724
L14 | CB-NE | RSAy-nT | Max |  | Right | 1.6614e-08 | 779914.3243 | 8.8703e-08 | 39957246.1386 | 1.2571e-05 | 492368662.3869
L14 | CB-NE | RSAx-pT | Max |  | Left | 2.5828e-09 | 1987035.1243 | 4.6577e-10 | 9495504.5947 | 6.5571e-07 | 1273530155.0962
L14 | CB-NE | RSAx-pT | Max |  | Right | 2.5828e-09 | 1987035.1243 | 4.6577e-10 | 9495504.5947 | 4.769e-07 | 1254972056.1236
L14 | CB-NE | RSAx-nT | Max |  | Left | 5.3624e-09 | 1977861.0326 | 1.0867e-13 | 9120575.1167 | 2.3848e-07 | 1267649285.8722
L14 | CB-NE | RSAx-nT | Max |  | Right | 5.3624e-09 | 1977861.0326 | 1.0867e-13 | 9120575.1167 | 2.3848e-07 | 1249178893.5734
L13 | CB-SW | RSAx | Max |  | Left | 4.0322e-12 | 1681118.8138 | 5.4426e-14 | 40002.8715 | 1.0532e-11 | 1105689492.344
L13 | CB-SW | RSAx | Max |  | Right | 4.0322e-12 | 1681118.8138 | 5.4426e-14 | 40002.8715 | 6.4827e-11 | 1113387401.474
L13 | CB-SW | RSAy | Max |  | Left | 7.8519e-09 | 488770.1701 | 2.9385e-08 | 10477936.3516 | 7.8217e-06 | 320051416.7035
L13 | CB-SW | RSAy | Max |  | Right | 7.8519e-09 | 488770.1701 | 2.9385e-08 | 10477936.3516 | 7.0991e-06 | 325132413.5316
L13 | CB-SW | RSAy-pT | Max |  | Left | 9.5338e-09 | 853442.1043 | 3.0782e-08 | 19347045.4215 | 8.1793e-06 | 559699175.8949
L13 | CB-SW | RSAy-pT | Max |  | Right | 9.5338e-09 | 853442.1043 | 3.0782e-08 | 19347045.4215 | 7.576e-06 | 566851607.4867
L13 | CB-SW | RSAy-nT | Max |  | Left | 9.5338e-09 | 853442.1043 | 3.0782e-08 | 19347045.4215 | 8.1793e-06 | 559699175.8949
L13 | CB-SW | RSAy-nT | Max |  | Right | 9.5338e-09 | 853442.1043 | 3.0782e-08 | 19347045.4215 | 7.576e-06 | 566851607.4867
L13 | CB-SW | RSAx-pT | Max |  | Left | 2.8015e-09 | 1942867.9749 | 8.1496e-10 | 6395896.0905 | 7.7487e-07 | 1277700347.5392
L13 | CB-SW | RSAx-pT | Max |  | Right | 2.8015e-09 | 1942867.9749 | 8.1496e-10 | 6395896.0905 | 9.5374e-07 | 1286885438.9876
L13 | CB-SW | RSAx-nT | Max |  | Left | 2.0722e-09 | 1932986.8394 | 1.1647e-10 | 6153204.143 | 8.9417e-08 | 1271207028.2424
L13 | CB-SW | RSAx-nT | Max |  | Right | 2.0722e-09 | 1932986.8394 | 1.1647e-10 | 6153204.143 | 2.3848e-07 | 1280335659.3522
L13 | CB-SE | RSAx | Max |  | Left | 0 | 1805511.3097 | 8.2461e-14 | 7194.7301 | 5.5425e-11 | 1157164276.2585
L13 | CB-SE | RSAx | Max |  | Right | 0 | 1805511.3097 | 8.2461e-14 | 7194.7301 | 5.1939e-11 | 1140348875.8651
L13 | CB-SE | RSAy | Max |  | Left | 0 | 382864.8634 | 1.9087e-08 | 25220607.4844 | 1.2046e-05 | 245575094.6654
L13 | CB-SE | RSAy | Max |  | Right | 0 | 382864.8634 | 1.9087e-08 | 25220607.4844 | 1.518e-05 | 241620874.628
L13 | CB-SE | RSAy-pT | Max |  | Left | 0 | 719004.4006 | 1.9553e-08 | 38869164.8489 | 1.2463e-05 | 461038874.3489
L13 | CB-SE | RSAy-pT | Max |  | Right | 0 | 719004.4006 | 1.9553e-08 | 38869164.8489 | 1.5657e-05 | 453894655.9667
L13 | CB-SE | RSAy-nT | Max |  | Left | 0 | 719004.4006 | 1.9553e-08 | 38869164.8489 | 1.2463e-05 | 461038874.3489
L13 | CB-SE | RSAy-nT | Max |  | Right | 0 | 719004.4006 | 1.9553e-08 | 38869164.8489 | 1.5657e-05 | 453894655.9667
L13 | CB-SE | RSAx-pT | Max |  | Left | 0 | 2046710.5727 | 8.2461e-14 | 9785920.2862 | 2.9858e-08 | 1311771532.1184
L13 | CB-SE | RSAx-pT | Max |  | Right | 0 | 2046710.5727 | 8.2461e-14 | 9785920.2862 | 2.3847e-07 | 1292667682.2057
L13 | CB-SE | RSAx-nT | Max |  | Left | 0 | 2037588.8244 | 2.3291e-10 | 9412134.1804 | 5.966e-08 | 1305924374.5604
L13 | CB-SE | RSAx-nT | Max |  | Right | 0 | 2037588.8244 | 2.3291e-10 | 9412134.1804 | 2.3847e-07 | 1286907415.1091
L13 | CB-NW | RSAx | Max |  | Left | 1.6544e-06 | 1681118.4873 | 1.2436e-12 | 40172.5894 | 2.2024e-10 | 1105689274.4998
L13 | CB-NW | RSAx | Max |  | Right | 8.2718e-07 | 1681118.4873 | 3.3341e-13 | 40172.5894 | 1.8651e-10 | 1113387188.3424
L13 | CB-NW | RSAy | Max |  | Left | 8.5198e-08 | 488769.9469 | 1.7054e-06 | 10477935.8216 | 0.00028413 | 320051282.3714
L13 | CB-NW | RSAy | Max |  | Right | 5.9625e-08 | 488769.9469 | 4.2368e-07 | 10477935.8216 | 0.00023884 | 325132253.3086
L13 | CB-NW | RSAy-pT | Max |  | Left | 1.1289e-07 | 853441.3357 | 1.7175e-06 | 19347045.5955 | 0.00028854 | 559698683.3118
L13 | CB-NW | RSAy-pT | Max |  | Right | 7.3379e-08 | 853441.3357 | 4.2764e-07 | 19347045.5955 | 0.00024098 | 566851085.6118
L13 | CB-NW | RSAy-nT | Max |  | Left | 1.1289e-07 | 853441.3357 | 1.7175e-06 | 19347045.5955 | 0.00028854 | 559698683.3118
L13 | CB-NW | RSAy-nT | Max |  | Right | 7.3379e-08 | 853441.3357 | 4.2764e-07 | 19347045.5955 | 0.00024098 | 566851085.6118
L13 | CB-NW | RSAx-pT | Max |  | Left | 1.6755e-06 | 1942867.2597 | 2.0967e-09 | 6396066.3104 | 7.1548e-07 | 1277699874.3645
L13 | CB-NW | RSAx-pT | Max |  | Right | 8.4179e-07 | 1942867.2597 | 2.5615e-09 | 6396066.3104 | 2.3861e-07 | 1286884968.1017
L13 | CB-NW | RSAx-nT | Max |  | Left | 1.6792e-06 | 1932986.1328 | 2.3296e-09 | 6153374.3518 | 1.1943e-07 | 1271206560.7665
L13 | CB-NW | RSAx-nT | Max |  | Right | 8.4029e-07 | 1932986.1328 | 2.5615e-09 | 6153374.3518 | 1.1923e-06 | 1280335194.2192
L13 | CB-NE | RSAx | Max |  | Left | 5.3605e-13 | 1805509.7512 | 7.8137e-14 | 6946.6018 | 7.2605e-11 | 1157163276.0033
L13 | CB-NE | RSAx | Max |  | Right | 5.3605e-13 | 1805509.7512 | 7.8137e-14 | 6946.6018 | 7.4937e-11 | 1140347893.0541
L13 | CB-NE | RSAy | Max |  | Left | 5.5347e-09 | 382865.1674 | 3.8977e-08 | 25220607.6473 | 1.0975e-05 | 245575286.7877
L13 | CB-NE | RSAy | Max |  | Right | 5.5347e-09 | 382865.1674 | 3.8977e-08 | 25220607.6473 | 1.3292e-05 | 241621069.2949
L13 | CB-NE | RSAy-pT | Max |  | Left | 1.2071e-08 | 719005.6329 | 3.9443e-08 | 38869164.8867 | 1.1273e-05 | 461039662.8892
L13 | CB-NE | RSAy-pT | Max |  | Right | 1.2071e-08 | 719005.6329 | 3.9443e-08 | 38869164.8867 | 1.3768e-05 | 453895435.5532
L13 | CB-NE | RSAy-nT | Max |  | Left | 1.2071e-08 | 719005.6329 | 3.9443e-08 | 38869164.8867 | 1.1273e-05 | 461039662.8892
L13 | CB-NE | RSAy-nT | Max |  | Right | 1.2071e-08 | 719005.6329 | 3.9443e-08 | 38869164.8867 | 1.3768e-05 | 453895435.5532
L13 | CB-NE | RSAx-pT | Max |  | Left | 5.9015e-09 | 2046709.6761 | 2.3291e-10 | 9785672.0688 | 3.577e-07 | 1311770957.0232
L13 | CB-NE | RSAx-pT | Max |  | Right | 5.9015e-09 | 2046709.6761 | 2.3291e-10 | 9785672.0688 | 2.3849e-07 | 1292667116.3583
L13 | CB-NE | RSAx-nT | Max |  | Left | 1.0959e-09 | 2037587.9131 | 2.3291e-10 | 9411885.9649 | 3.279e-07 | 1305923789.9918
L13 | CB-NE | RSAx-nT | Max |  | Right | 1.0959e-09 | 2037587.9131 | 2.3291e-10 | 9411885.9649 | 7.4937e-11 | 1286906839.971
L12 | CB-SW | RSAx | Max |  | Left | 3.9144e-12 | 1736581.3959 | 6.8285e-14 | 60280.2761 | 3.4443e-11 | 1141985189.2142
L12 | CB-SW | RSAx | Max |  | Right | 3.9144e-12 | 1736581.3959 | 6.8285e-14 | 60280.2761 | 3.2385e-11 | 1150302315.1235
L12 | CB-SW | RSAy | Max |  | Left | 2.6658e-09 | 459062.3012 | 2.3346e-08 | 9054761.2637 | 1.7827e-05 | 300203507.2201
L12 | CB-SW | RSAy | Max |  | Right | 2.6658e-09 | 459062.3012 | 2.3346e-08 | 9054761.2637 | 3.2928e-05 | 305765323.4701
L12 | CB-SW | RSAy-pT | Max |  | Left | 5.848e-09 | 836033.9355 | 2.4044e-08 | 18283102.0063 | 1.8005e-05 | 547848905.4298
L12 | CB-SW | RSAy-pT | Max |  | Right | 5.848e-09 | 836033.9355 | 2.4044e-08 | 18283102.0063 | 3.3644e-05 | 555722482.533
L12 | CB-SW | RSAy-nT | Max |  | Left | 5.848e-09 | 836033.9355 | 2.4044e-08 | 18283102.0063 | 1.8005e-05 | 547848905.4298
L12 | CB-SW | RSAy-nT | Max |  | Right | 5.848e-09 | 836033.9355 | 2.4044e-08 | 18283102.0063 | 3.3644e-05 | 555722482.533
L12 | CB-SW | RSAx-pT | Max |  | Left | 9.5049e-10 | 2005835.6823 | 1.0478e-09 | 6639054.5137 | 6.8549e-07 | 1318867527.6609
L12 | CB-SW | RSAx-pT | Max |  | Right | 9.5049e-10 | 2005835.6823 | 1.0478e-09 | 6639054.5137 | 2.3845e-07 | 1328835634.788
L12 | CB-SW | RSAx-nT | Max |  | Left | 3.4428e-09 | 1996058.343 | 3.4931e-10 | 6397356.7826 | 3.2786e-07 | 1312444425.1146
L12 | CB-SW | RSAx-nT | Max |  | Right | 3.4428e-09 | 1996058.343 | 3.4931e-10 | 6397356.7826 | 7.1529e-07 | 1322352649.3702
L12 | CB-SE | RSAx | Max |  | Left | 0 | 1864282.6361 | 7.8002e-14 | 11269.4709 | 4.2332e-11 | 1194856359.4845
L12 | CB-SE | RSAx | Max |  | Right | 0 | 1864282.6361 | 7.8002e-14 | 11269.4709 | 6.0981e-11 | 1177443303.5302
L12 | CB-SE | RSAy | Max |  | Left | 0 | 333758.1273 | 9.6912e-08 | 23602896.3608 | 5.3237e-05 | 214160743.6976
L12 | CB-SE | RSAy | Max |  | Right | 0 | 333758.1273 | 9.6912e-08 | 23602896.3608 | 4.9259e-05 | 210546974.1853
L12 | CB-SE | RSAy-pT | Max |  | Left | 0 | 681790.2409 | 9.7378e-08 | 37823907.6669 | 5.3356e-05 | 437275083.573
L12 | CB-SE | RSAy-pT | Max |  | Right | 0 | 681790.2409 | 9.7378e-08 | 37823907.6669 | 4.9735e-05 | 430303498.8857
L12 | CB-SE | RSAy-nT | Max |  | Left | 0 | 681790.2409 | 9.7378e-08 | 37823907.6669 | 5.3356e-05 | 437275083.573
L12 | CB-SE | RSAy-nT | Max |  | Right | 0 | 681790.2409 | 9.7378e-08 | 37823907.6669 | 4.9735e-05 | 430303498.8857
L12 | CB-SE | RSAx-pT | Max |  | Left | 0 | 2112776.2227 | 3.4932e-10 | 10146159.2896 | 2.3846e-07 | 1354158741.1137
L12 | CB-SE | RSAx-pT | Max |  | Right | 0 | 2112776.2227 | 3.4932e-10 | 10146159.2896 | 2.3848e-07 | 1334349010.8298
L12 | CB-SE | RSAx-nT | Max |  | Left | 0 | 2103735.9567 | 3.4932e-10 | 9773409.6519 | 1.4905e-07 | 1348363167.1897
L12 | CB-SE | RSAx-nT | Max |  | Right | 0 | 2103735.9567 | 3.4932e-10 | 9773409.6519 | 1.1927e-07 | 1328640846.3142
L12 | CB-NW | RSAx | Max |  | Left | 1.9415e-06 | 1736583.362 | 7.6069e-13 | 60086.0719 | 2.3864e-10 | 1141986483.4163
L12 | CB-NW | RSAx | Max |  | Right | 9.7075e-07 | 1736583.362 | 3.154e-13 | 60086.0719 | 9.4226e-11 | 1150303616.2081
L12 | CB-NW | RSAy | Max |  | Left | 6.5265e-08 | 459060.9006 | 5.4671e-07 | 9054761.5669 | 0.0001672 | 300202599.5474
L12 | CB-NW | RSAy | Max |  | Right | 3.6763e-08 | 459060.9006 | 1.5711e-07 | 9054761.5669 | 4.3438e-05 | 305764382.588
L12 | CB-NW | RSAy-pT | Max |  | Left | 1.0597e-07 | 836031.7405 | 5.5416e-07 | 18283101.2559 | 0.00016792 | 547847475.9572
L12 | CB-NW | RSAy-pT | Max |  | Right | 6.0084e-08 | 836031.7405 | 1.5967e-07 | 18283101.2559 | 4.4391e-05 | 555721014.8493
L12 | CB-NW | RSAy-nT | Max |  | Left | 1.0597e-07 | 836031.7405 | 5.5416e-07 | 18283101.2559 | 0.00016792 | 547847475.9572
L12 | CB-NW | RSAy-nT | Max |  | Right | 6.0084e-08 | 836031.7405 | 1.5967e-07 | 18283101.2559 | 4.4391e-05 | 555721014.8493
L12 | CB-NW | RSAx-pT | Max |  | Left | 1.957e-06 | 2005837.0823 | 4.4245e-09 | 6638859.5583 | 2.3864e-10 | 1318868449.956
L12 | CB-NW | RSAx-pT | Max |  | Right | 9.89e-07 | 2005837.0823 | 1.3973e-09 | 6638859.5583 | 5.9614e-07 | 1328836560.4007
L12 | CB-NW | RSAx-nT | Max |  | Left | 1.9604e-06 | 1996059.7555 | 1.1649e-09 | 6397161.8439 | 3.5787e-07 | 1312445355.7079
L12 | CB-NW | RSAx-nT | Max |  | Right | 9.7274e-07 | 1996059.7555 | 4.6598e-10 | 6397161.8439 | 3.5772e-07 | 1322353583.3606
L12 | CB-NE | RSAx | Max |  | Left | 8.6804e-13 | 1864283.5124 | 5.2283e-14 | 11555.5045 | 7.2116e-11 | 1194856918.8015
L12 | CB-NE | RSAx | Max |  | Right | 8.6804e-13 | 1864283.5124 | 5.2283e-14 | 11555.5045 | 6.2943e-11 | 1177443859.2286
L12 | CB-NE | RSAy | Max |  | Left | 1.2366e-08 | 333758.2387 | 4.4211e-08 | 23602896.1019 | 5.3871e-05 | 214160813.0049
L12 | CB-NE | RSAy | Max |  | Right | 1.2366e-08 | 333758.2387 | 4.4211e-08 | 23602896.1019 | 4.8855e-05 | 210547046.6715
L12 | CB-NE | RSAy-pT | Max |  | Left | 2.0397e-08 | 681791.5538 | 4.4677e-08 | 37823907.6264 | 5.4527e-05 | 437275924.8983
L12 | CB-NE | RSAy-pT | Max |  | Right | 2.0397e-08 | 681791.5538 | 4.4677e-08 | 37823907.6264 | 4.9331e-05 | 430304328.2157
L12 | CB-NE | RSAy-nT | Max |  | Left | 2.0397e-08 | 681791.5538 | 4.4677e-08 | 37823907.6264 | 5.4527e-05 | 437275924.8983
L12 | CB-NE | RSAy-nT | Max |  | Right | 2.0397e-08 | 681791.5538 | 4.4677e-08 | 37823907.6264 | 4.9331e-05 | 430304328.2157
L12 | CB-NE | RSAx-pT | Max |  | Left | 4.8206e-10 | 2112777.9554 | 4.6571e-10 | 10146445.4789 | 4.7691e-07 | 1354159850.7603
L12 | CB-NE | RSAx-pT | Max |  | Right | 4.8206e-10 | 2112777.9554 | 4.6571e-10 | 10146445.4789 | 4.769e-07 | 1334350106.041
L12 | CB-NE | RSAx-nT | Max |  | Left | 6.7349e-11 | 2103737.6704 | 4.6571e-10 | 9773695.8377 | 3.577e-07 | 1348364264.5724
L12 | CB-NE | RSAx-nT | Max |  | Right | 6.7349e-11 | 2103737.6704 | 4.6571e-10 | 9773695.8377 | 3.5769e-07 | 1328641929.5026
L11 | CB-SW | RSAx | Max |  | Left | 3.8069e-12 | 1793254.551 | 8.6605e-14 | 90109.3702 | 4.409e-11 | 1179837582.6889
L11 | CB-SW | RSAx | Max |  | Right | 3.8069e-12 | 1793254.551 | 8.6605e-14 | 90109.3702 | 6.4131e-11 | 1187258483.2835
L11 | CB-SW | RSAy | Max |  | Left | 9.044e-09 | 471317.1528 | 4.233e-08 | 8562718.776 | 9.9129e-06 | 308104803.5587
L11 | CB-SW | RSAy | Max |  | Right | 9.044e-09 | 471317.1528 | 4.233e-08 | 8562718.776 | 1.0127e-05 | 314039189.1484
L11 | CB-SW | RSAy-pT | Max |  | Left | 9.5495e-09 | 861971.2722 | 4.2796e-08 | 18153691.9886 | 1.0092e-05 | 564887166.6938
L11 | CB-SW | RSAy-pT | Max |  | Right | 9.5495e-09 | 861971.2722 | 4.2796e-08 | 18153691.9886 | 1.0366e-05 | 572920263.6286
L11 | CB-SW | RSAy-nT | Max |  | Left | 9.5495e-09 | 861971.2722 | 4.2796e-08 | 18153691.9886 | 1.0092e-05 | 564887166.6938
L11 | CB-SW | RSAy-nT | Max |  | Right | 9.5495e-09 | 861971.2722 | 4.2796e-08 | 18153691.9886 | 1.0366e-05 | 572920263.6286
L11 | CB-SW | RSAx-pT | Max |  | Left | 2.7679e-09 | 2071316.7588 | 5.8216e-10 | 6911853.9004 | 4.409e-11 | 1362611569.6277
L11 | CB-SW | RSAx-pT | Max |  | Right | 2.7679e-09 | 2071316.7588 | 5.8216e-10 | 6911853.9004 | 1.1927e-07 | 1371526610.6606
L11 | CB-SW | RSAx-nT | Max |  | Left | 2.176e-09 | 2061651.6395 | 8.6605e-14 | 6672273.7982 | 4.7688e-07 | 1356258693.5791
L11 | CB-SW | RSAx-nT | Max |  | Right | 2.176e-09 | 2061651.6395 | 8.6605e-14 | 6672273.7982 | 6.4131e-11 | 1365121529.2478
L11 | CB-SE | RSAx | Max |  | Left | 0 | 1920619.8336 | 7.6839e-14 | 18791.0108 | 3.844e-11 | 1230680024.3945
L11 | CB-SE | RSAx | Max |  | Right | 0 | 1920619.8336 | 7.6839e-14 | 18791.0108 | 7.692e-11 | 1213308724.2472
L11 | CB-SE | RSAy | Max |  | Left | 0 | 322857.0059 | 1.1872e-08 | 22246208.0655 | 3.2277e-06 | 207192095.5904
L11 | CB-SE | RSAy | Max |  | Right | 0 | 322857.0059 | 1.1872e-08 | 22246208.0655 | 4.0183e-06 | 203643870.818
L11 | CB-SE | RSAy-pT | Max |  | Left | 0 | 683726.2169 | 1.2571e-08 | 37056335.8841 | 3.4065e-06 | 438482578.3926
L11 | CB-SE | RSAy-pT | Max |  | Right | 0 | 683726.2169 | 1.2571e-08 | 37056335.8841 | 4.4952e-06 | 431559459.101
L11 | CB-SE | RSAy-nT | Max |  | Left | 0 | 683726.2169 | 1.2571e-08 | 37056335.8841 | 3.4065e-06 | 438482578.3926
L11 | CB-SE | RSAy-nT | Max |  | Right | 0 | 683726.2169 | 1.2571e-08 | 37056335.8841 | 4.4952e-06 | 431559459.101
L11 | CB-SE | RSAx-pT | Max |  | Left | 0 | 2177449.4861 | 4.6574e-10 | 10551611.772 | 2.9806e-07 | 1395288719.5396
L11 | CB-SE | RSAx-pT | Max |  | Right | 0 | 2177449.4861 | 4.6574e-10 | 10551611.772 | 4.7691e-07 | 1375515761.9879
L11 | CB-SE | RSAx-nT | Max |  | Left | 0 | 2168507.5949 | 6.9857e-10 | 10181375.85 | 2.9806e-07 | 1389557466.1923
L11 | CB-SE | RSAx-nT | Max |  | Right | 0 | 2168507.5949 | 6.9857e-10 | 10181375.85 | 3.577e-07 | 1369868458.7062
L11 | CB-NW | RSAx | Max |  | Left | 2.5703e-06 | 1793258.2562 | 3.6248e-13 | 90334.8023 | 2.5405e-10 | 1179840012.3493
L11 | CB-NW | RSAx | Max |  | Right | 1.2851e-06 | 1793258.2562 | 2.0999e-13 | 90334.8023 | 7.3817e-11 | 1187260944.5155
L11 | CB-NW | RSAy | Max |  | Left | 3.1995e-08 | 471314.1217 | 4.1403e-07 | 8562719.2835 | 7.575e-05 | 308102820.113
L11 | CB-NW | RSAy | Max |  | Right | 2.0025e-08 | 471314.1217 | 8.9696e-08 | 8562719.2835 | 4.8605e-05 | 314037171.6805
L11 | CB-NW | RSAy-pT | Max |  | Left | 4.1478e-08 | 861967.1024 | 4.1403e-07 | 18153694.0687 | 7.6227e-05 | 564884435.1917
L11 | CB-NW | RSAy-pT | Max |  | Right | 3.0375e-08 | 861967.1024 | 9.249e-08 | 18153694.0687 | 4.8844e-05 | 572917491.1457
L11 | CB-NW | RSAy-nT | Max |  | Left | 4.1478e-08 | 861967.1024 | 4.1403e-07 | 18153694.0687 | 7.6227e-05 | 564884435.1917
L11 | CB-NW | RSAy-nT | Max |  | Right | 3.0375e-08 | 861967.1024 | 9.249e-08 | 18153694.0687 | 4.8844e-05 | 572917491.1457
L11 | CB-NW | RSAx-pT | Max |  | Left | 2.5749e-06 | 2071319.6524 | 4.8898e-09 | 6912080.4538 | 1.3116e-06 | 1362613466.106
L11 | CB-NW | RSAx-pT | Max |  | Right | 1.292e-06 | 2071319.6524 | 2.5613e-09 | 6912080.4538 | 2.3849e-07 | 1371528533.7505
L11 | CB-NW | RSAx-nT | Max |  | Left | 2.5719e-06 | 2061654.5513 | 1.6302e-09 | 6672500.3266 | 1.1946e-07 | 1356260601.9515
L11 | CB-NW | RSAx-nT | Max |  | Right | 1.2908e-06 | 2061654.5513 | 9.3153e-10 | 6672500.3266 | 2.3849e-07 | 1365123464.3425
L11 | CB-NE | RSAx | Max |  | Left | 1.0994e-12 | 1920622.369 | 8.0341e-14 | 18456.8153 | 6.5518e-11 | 1230681647.6423
L11 | CB-NE | RSAx | Max |  | Right | 1.0994e-12 | 1920622.369 | 8.0341e-14 | 18456.8153 | 3.0296e-11 | 1213310327.3095
L11 | CB-NE | RSAy | Max |  | Left | 1.2294e-08 | 322857.005 | 9.3764e-09 | 22246208.4587 | 2.9534e-05 | 207192095.0609
L11 | CB-NE | RSAy | Max |  | Right | 1.2294e-08 | 322857.005 | 9.3764e-09 | 22246208.4587 | 9.0537e-06 | 203643870.2187
L11 | CB-NE | RSAy-pT | Max |  | Left | 2.1889e-08 | 683727.7857 | 9.8421e-09 | 37056335.889 | 2.9892e-05 | 438483586.2843
L11 | CB-NE | RSAy-pT | Max |  | Right | 2.1889e-08 | 683727.7857 | 9.8421e-09 | 37056335.889 | 9.2922e-06 | 431560447.4138
L11 | CB-NE | RSAy-nT | Max |  | Left | 2.1889e-08 | 683727.7857 | 9.8421e-09 | 37056335.889 | 2.9892e-05 | 438483586.2843
L11 | CB-NE | RSAy-nT | Max |  | Right | 2.1889e-08 | 683727.7857 | 9.8421e-09 | 37056335.889 | 9.2922e-06 | 431560447.4138
L11 | CB-NE | RSAx-pT | Max |  | Left | 6.3246e-10 | 2177453.1404 | 5.8216e-10 | 10551277.2996 | 3.875e-07 | 1395291061.6268
L11 | CB-NE | RSAx-pT | Max |  | Right | 6.3246e-10 | 2177453.1404 | 5.8216e-10 | 10551277.2996 | 3.5766e-07 | 1375518069.983
L11 | CB-NE | RSAx-nT | Max |  | Left | 8.4583e-09 | 2168511.2242 | 6.9857e-10 | 10181041.3838 | 5.9611e-07 | 1389559792.2588
L11 | CB-NE | RSAx-nT | Max |  | Right | 8.4583e-09 | 2168511.2242 | 6.9857e-10 | 10181041.3838 | 5.9608e-07 | 1369870750.9905
L10 | CB-SW | RSAx | Max |  | Left | 4.0752e-12 | 1993279.3391 | 3.7882e-14 | 147291.199 | 4.0391e-11 | 1309861416.4149
L10 | CB-SW | RSAx | Max |  | Right | 4.0752e-12 | 1993279.3391 | 3.7882e-14 | 147291.199 | 4.4839e-11 | 1321267378.4967
L10 | CB-SW | RSAy | Max |  | Left | 1.0244e-08 | 560844.2098 | 4.2539e-08 | 9775064.1905 | 1.7042e-05 | 366310996.1376
L10 | CB-SW | RSAy | Max |  | Right | 1.0244e-08 | 560844.2098 | 4.2539e-08 | 9775064.1905 | 4.1542e-05 | 374007479.8997
L10 | CB-SW | RSAy-pT | Max |  | Left | 1.721e-08 | 995949.7265 | 4.3237e-08 | 20283185.0477 | 1.7698e-05 | 652006485.2855
L10 | CB-SW | RSAy-pT | Max |  | Right | 1.721e-08 | 995949.7265 | 4.3237e-08 | 20283185.0477 | 4.178e-05 | 662651272.8351
L10 | CB-SW | RSAy-nT | Max |  | Left | 1.721e-08 | 995949.7265 | 4.3237e-08 | 20283185.0477 | 1.7698e-05 | 652006485.2855
L10 | CB-SW | RSAy-nT | Max |  | Right | 1.721e-08 | 995949.7265 | 4.3237e-08 | 20283185.0477 | 4.178e-05 | 662651272.8351
L10 | CB-SW | RSAx-pT | Max |  | Left | 9.96e-10 | 2302101.6352 | 3.4928e-10 | 7611683.5071 | 1.7885e-07 | 1512638026.8689
L10 | CB-SW | RSAx-pT | Max |  | Right | 9.96e-10 | 2302101.6352 | 3.4928e-10 | 7611683.5071 | 1.1925e-07 | 1526136198.8687
L10 | CB-SW | RSAx-nT | Max |  | Left | 1.5729e-09 | 2291869.3474 | 3.4928e-10 | 7362535.8696 | 3.5767e-07 | 1505919491.6516
L10 | CB-SW | RSAx-nT | Max |  | Right | 1.5729e-09 | 2291869.3474 | 3.4928e-10 | 7362535.8696 | 2.3846e-07 | 1519348114.1954
L10 | CB-SE | RSAx | Max |  | Left | 0 | 2127109.1509 | 6.733e-14 | 33433.3539 | 3.2417e-11 | 1364462551.7866
L10 | CB-SE | RSAx | Max |  | Right | 0 | 2127109.1509 | 6.733e-14 | 33433.3539 | 1.9804e-11 | 1342283858.7545
L10 | CB-SE | RSAy | Max |  | Left | 0 | 376724.235 | 3.7604e-08 | 22111109.3202 | 2.4047e-05 | 242003063.7366
L10 | CB-SE | RSAy | Max |  | Right | 0 | 376724.235 | 3.7604e-08 | 22111109.3202 | 2.1866e-05 | 237378967.7742
L10 | CB-SE | RSAy-pT | Max |  | Left | 0 | 776993.3916 | 3.7604e-08 | 38310198.3253 | 2.4464e-05 | 498754670.0742
L10 | CB-SE | RSAy-pT | Max |  | Right | 0 | 776993.3916 | 3.7604e-08 | 38310198.3253 | 2.1866e-05 | 489969863.2127
L10 | CB-SE | RSAy-nT | Max |  | Left | 0 | 776993.3916 | 3.7604e-08 | 38310198.3253 | 2.4464e-05 | 498754670.0742
L10 | CB-SE | RSAy-nT | Max |  | Right | 0 | 776993.3916 | 3.7604e-08 | 38310198.3253 | 2.1866e-05 | 489969863.2127
L10 | CB-SE | RSAx-pT | Max |  | Left | 0 | 2411261.2729 | 2.329e-10 | 11542439.5122 | 8.9439e-08 | 1546731214.69
L10 | CB-SE | RSAx-pT | Max |  | Right | 0 | 2411261.2729 | 2.329e-10 | 11542439.5122 | 1.9804e-11 | 1521598771.1805
L10 | CB-SE | RSAx-nT | Max |  | Left | 0 | 2401834.9187 | 4.6573e-10 | 11158043.3789 | 3.2417e-11 | 1540684604.9299
L10 | CB-SE | RSAx-nT | Max |  | Right | 0 | 2401834.9187 | 4.6573e-10 | 11158043.3789 | 1.1923e-07 | 1515650345.1415
L10 | CB-NW | RSAx | Max |  | Left | 1.654e-06 | 1993284.772 | 6.3005e-13 | 147015.1631 | 8.374e-11 | 1309864993.6386
L10 | CB-NW | RSAx | Max |  | Right | 8.2702e-07 | 1993284.772 | 1.8769e-13 | 147015.1631 | 1.0143e-10 | 1321270972.7272
L10 | CB-NW | RSAy | Max |  | Left | 7.2217e-08 | 560838.9372 | 6.0349e-07 | 9775061.8655 | 8.6415e-05 | 366307537.3283
L10 | CB-NW | RSAy | Max |  | Right | 3.9256e-08 | 560838.9372 | 1.7211e-07 | 9775061.8655 | 8.2588e-05 | 374003979.0126
L10 | CB-NW | RSAy-pT | Max |  | Left | 8.1638e-08 | 995942.6933 | 6.0815e-07 | 20283180.1731 | 8.6534e-05 | 652001870.0624
L10 | CB-NW | RSAy-pT | Max |  | Right | 4.211e-08 | 995942.6933 | 1.749e-07 | 20283180.1731 | 8.2826e-05 | 662646604.3504
L10 | CB-NW | RSAy-nT | Max |  | Left | 8.1638e-08 | 995942.6933 | 6.0815e-07 | 20283180.1731 | 8.6534e-05 | 652001870.0624
L10 | CB-NW | RSAy-nT | Max |  | Right | 4.211e-08 | 995942.6933 | 1.749e-07 | 20283180.1731 | 8.2826e-05 | 662646604.3504
L10 | CB-NW | RSAx-pT | Max |  | Left | 1.6736e-06 | 2302105.8132 | 2.3289e-09 | 7611405.6532 | 5.9613e-07 | 1512640779.8362
L10 | CB-NW | RSAx-pT | Max |  | Right | 8.2767e-07 | 2302105.8132 | 2.3302e-10 | 7611405.6532 | 1.1931e-07 | 1526138960.8712
L10 | CB-NW | RSAx-nT | Max |  | Left | 1.6557e-06 | 2291873.5534 | 3.2603e-09 | 7362258.0562 | 9.5376e-07 | 1505922263.0035
L10 | CB-NW | RSAx-nT | Max |  | Right | 8.3263e-07 | 2291873.5534 | 1.63e-09 | 7362258.0562 | 2.3852e-07 | 1519350894.7603
L10 | CB-NE | RSAx | Max |  | Left | 1.4356e-12 | 2127112.7711 | 4.73e-14 | 33840.9476 | 3.885e-11 | 1364464871.9699
L10 | CB-NE | RSAx | Max |  | Right | 1.4356e-12 | 2127112.7711 | 4.73e-14 | 33840.9476 | 3.458e-11 | 1342286145.2805
L10 | CB-NE | RSAy | Max |  | Left | 9.7051e-09 | 376724.6137 | 3.0019e-08 | 22111108.7345 | 2.2683e-05 | 242003310.2486
L10 | CB-NE | RSAy | Max |  | Right | 9.7051e-09 | 376724.6137 | 3.0019e-08 | 22111108.7345 | 2.1588e-05 | 237379203.0882
L10 | CB-NE | RSAy-pT | Max |  | Left | 1.1627e-08 | 776996.0203 | 3.0019e-08 | 38310198.5087 | 2.2861e-05 | 498756363.852
L10 | CB-NE | RSAy-pT | Max |  | Right | 1.1627e-08 | 776996.0203 | 3.0019e-08 | 38310198.5087 | 2.1826e-05 | 489971514.3817
L10 | CB-NE | RSAy-nT | Max |  | Left | 1.1627e-08 | 776996.0203 | 3.0019e-08 | 38310198.5087 | 2.2861e-05 | 498756363.852
L10 | CB-NE | RSAy-nT | Max |  | Right | 1.1627e-08 | 776996.0203 | 3.0019e-08 | 38310198.5087 | 2.1826e-05 | 489971514.3817
L10 | CB-NE | RSAx-pT | Max |  | Left | 4.839e-10 | 2411266.497 | 4.73e-14 | 11542847.6543 | 8.9446e-08 | 1546734566.5255
L10 | CB-NE | RSAx-pT | Max |  | Right | 4.839e-10 | 2411266.497 | 4.73e-14 | 11542847.6543 | 1.1924e-07 | 1521602066.9685
L10 | CB-NE | RSAx-nT | Max |  | Left | 8.3042e-09 | 2401840.107 | 4.73e-14 | 11158451.5087 | 3.5767e-07 | 1540687933.771
L10 | CB-NE | RSAx-nT | Max |  | Right | 8.3042e-09 | 2401840.107 | 4.73e-14 | 11158451.5087 | 2.3845e-07 | 1515653618.4341
L9 | CB-SW | RSAx | Max |  | Left | 3.9728e-12 | 2071494.4928 | 4.9194e-14 | 217484.6861 | 2.5007e-11 | 1362380388.471
L9 | CB-SW | RSAx | Max |  | Right | 3.9728e-12 | 2071494.4928 | 4.9194e-14 | 217484.6861 | 2.8248e-11 | 1371992412.8644
L9 | CB-SW | RSAy | Max |  | Left | 9.0621e-09 | 633638.7464 | 3.8522e-08 | 11343600.7214 | 6.285e-06 | 414442862.8271
L9 | CB-SW | RSAy | Max |  | Right | 9.0621e-09 | 633638.7464 | 3.8522e-08 | 11343600.7214 | 7.5585e-06 | 421963635.8075
L9 | CB-SW | RSAy-pT | Max |  | Left | 1.1646e-08 | 1083915.9122 | 3.8755e-08 | 22260757.028 | 6.4638e-06 | 710354890.78
L9 | CB-SW | RSAy-pT | Max |  | Right | 1.1646e-08 | 1083915.9122 | 3.8755e-08 | 22260757.028 | 8.0353e-06 | 720417466.6687
L9 | CB-SW | RSAy-nT | Max |  | Left | 1.1646e-08 | 1083915.9122 | 3.8755e-08 | 22260757.028 | 6.4638e-06 | 710354890.78
L9 | CB-SW | RSAy-nT | Max |  | Right | 1.1646e-08 | 1083915.9122 | 3.8755e-08 | 22260757.028 | 8.0353e-06 | 720417466.6687
L9 | CB-SW | RSAx-pT | Max |  | Left | 4.2874e-09 | 2390106.574 | 4.9194e-14 | 7950684.1838 | 5.0666e-07 | 1571765565.4829
L9 | CB-SW | RSAx-pT | Max |  | Right | 4.2874e-09 | 2390106.574 | 4.9194e-14 | 7950684.1838 | 2.8248e-11 | 1583175182.9699
L9 | CB-SW | RSAx-nT | Max |  | Left | 5.6206e-11 | 2380031.3294 | 2.3288e-10 | 7705488.0524 | 5.963e-08 | 1565144197.383
L9 | CB-SW | RSAx-nT | Max |  | Right | 5.6206e-11 | 2380031.3294 | 2.3288e-10 | 7705488.0524 | 2.3845e-07 | 1576497228.1908
L9 | CB-SE | RSAx | Max |  | Left | 0 | 2217219.7616 | 7.849e-14 | 55374.4977 | 4.7265e-11 | 1421090402.6925
L9 | CB-SE | RSAx | Max |  | Right | 0 | 2217219.7616 | 7.849e-14 | 55374.4977 | 5.3555e-11 | 1400321763.2044
L9 | CB-SE | RSAy | Max |  | Left | 0 | 434746.4932 | 1.6886e-08 | 21437955.5856 | 2.6659e-05 | 279052178.6086
L9 | CB-SE | RSAy | Max |  | Right | 0 | 434746.4932 | 1.6886e-08 | 21437955.5856 | 2.7917e-05 | 274163110.8768
L9 | CB-SE | RSAy-pT | Max |  | Left | 0 | 849268.8523 | 1.7119e-08 | 38223025.5987 | 2.6779e-05 | 544756662.6788
L9 | CB-SE | RSAy-pT | Max |  | Right | 0 | 849268.8523 | 1.7119e-08 | 38223025.5987 | 2.8155e-05 | 535938328.6869
L9 | CB-SE | RSAy-nT | Max |  | Left | 0 | 849268.8523 | 1.7119e-08 | 38223025.5987 | 2.6779e-05 | 544756662.6788
L9 | CB-SE | RSAy-nT | Max |  | Right | 0 | 849268.8523 | 1.7119e-08 | 38223025.5987 | 2.8155e-05 | 535938328.6869
L9 | CB-SE | RSAx-pT | Max |  | Left | 0 | 2510610.7087 | 4.6574e-10 | 11948407.0978 | 5.9652e-08 | 1609150847.0398
L9 | CB-SE | RSAx-pT | Max |  | Right | 0 | 2510610.7087 | 4.6574e-10 | 11948407.0978 | 5.3555e-11 | 1585601299.0251
L9 | CB-SE | RSAx-nT | Max |  | Left | 0 | 2501329.7814 | 4.6574e-10 | 11571256.3625 | 1.7886e-07 | 1603201840.1161
L9 | CB-SE | RSAx-nT | Max |  | Right | 0 | 2501329.7814 | 4.6574e-10 | 11571256.3625 | 2.3847e-07 | 1579740325.9498
L9 | CB-NW | RSAx | Max |  | Left | 2.482e-06 | 2071501.1941 | 1.0654e-12 | 217804.4573 | 1.5124e-10 | 1362384773.3764
L9 | CB-NW | RSAx | Max |  | Right | 1.241e-06 | 2071501.1941 | 4.0859e-13 | 217804.4573 | 1.1527e-10 | 1371996873.6369
L9 | CB-NW | RSAy | Max |  | Left | 1.0904e-07 | 633631.4985 | 5.8862e-07 | 11343605.5179 | 0.00010703 | 414438102.5205
L9 | CB-NW | RSAy | Max |  | Right | 4.7442e-08 | 633631.4985 | 2.2147e-07 | 11343605.5179 | 8.6959e-05 | 421958828.9261
L9 | CB-NW | RSAy-pT | Max |  | Left | 1.1398e-07 | 1083906.2499 | 5.9188e-07 | 22260765.5666 | 0.00010762 | 710348545.3364
L9 | CB-NW | RSAy-pT | Max |  | Right | 5.0915e-08 | 1083906.2499 | 2.2217e-07 | 22260765.5666 | 8.7436e-05 | 720411057.9297
L9 | CB-NW | RSAy-nT | Max |  | Left | 1.1398e-07 | 1083906.2499 | 5.9188e-07 | 22260765.5666 | 0.00010762 | 710348545.3364
L9 | CB-NW | RSAy-nT | Max |  | Right | 5.0915e-08 | 1083906.2499 | 2.2217e-07 | 22260765.5666 | 8.7436e-05 | 720411057.9297
L9 | CB-NW | RSAx-pT | Max |  | Left | 2.5032e-06 | 2390111.5543 | 2.795e-09 | 7951006.6232 | 4.7699e-07 | 1571768820.5373
L9 | CB-NW | RSAx-pT | Max |  | Right | 1.2433e-06 | 2390111.5543 | 4.0859e-13 | 7951006.6232 | 2.3853e-07 | 1583178501.9734
L9 | CB-NW | RSAx-nT | Max |  | Left | 2.4881e-06 | 2380036.3481 | 4.6673e-10 | 7705810.4324 | 3.5778e-07 | 1565147477.6356
L9 | CB-NW | RSAx-nT | Max |  | Right | 1.2423e-06 | 2380036.3481 | 5.8249e-10 | 7705810.4324 | 1.1932e-07 | 1576500572.6583
L9 | CB-NE | RSAx | Max |  | Left | 1.6169e-12 | 2217224.178 | 1.2542e-13 | 54904.7359 | 8.9281e-11 | 1421093229.2164
L9 | CB-NE | RSAx | Max |  | Right | 1.6169e-12 | 2217224.178 | 1.2542e-13 | 54904.7359 | 1.0177e-10 | 1400324556.5435
L9 | CB-NE | RSAy | Max |  | Left | 5.1846e-09 | 434747.845 | 6.6361e-08 | 21437956.1991 | 2.6468e-05 | 279053052.1979
L9 | CB-NE | RSAy | Max |  | Right | 5.1846e-09 | 434747.845 | 6.6361e-08 | 21437956.1991 | 2.8753e-05 | 274163957.3783
L9 | CB-NE | RSAy-pT | Max |  | Left | 8.9295e-09 | 849273.1477 | 6.6594e-08 | 38223024.8264 | 2.6528e-05 | 544759428.1059
L9 | CB-NE | RSAy-pT | Max |  | Right | 8.9295e-09 | 849273.1477 | 6.6594e-08 | 38223024.8264 | 2.8753e-05 | 535941029.227
L9 | CB-NE | RSAy-nT | Max |  | Left | 8.9295e-09 | 849273.1477 | 6.6594e-08 | 38223024.8264 | 2.6528e-05 | 544759428.1059
L9 | CB-NE | RSAy-nT | Max |  | Right | 8.9295e-09 | 849273.1477 | 6.6594e-08 | 38223024.8264 | 2.8753e-05 | 535941029.227
L9 | CB-NE | RSAx-pT | Max |  | Left | 1.7493e-09 | 2510617.2235 | 1.1654e-10 | 11947936.348 | 2.3851e-07 | 1609155022.1093
L9 | CB-NE | RSAx-pT | Max |  | Right | 1.7493e-09 | 2510617.2235 | 1.1654e-10 | 11947936.348 | 2.3852e-07 | 1585605413.966
L9 | CB-NE | RSAx-nT | Max |  | Left | 2.0785e-09 | 2501336.2494 | 1.1654e-10 | 11570785.6347 | 2.3851e-07 | 1603205985.126
L9 | CB-NE | RSAx-nT | Max |  | Right | 2.0785e-09 | 2501336.2494 | 1.1654e-10 | 11570785.6347 | 2.3852e-07 | 1579744411.4317
L8 | CB-SW | RSAx | Max |  | Left | 3.8563e-12 | 2161175.0227 | 1.1387e-13 | 322609.0527 | 4.6112e-11 | 1421230707.1835
L8 | CB-SW | RSAx | Max |  | Right | 3.8563e-12 | 2161175.0227 | 1.1387e-13 | 322609.0527 | 2.5662e-11 | 1431520387.0824
L8 | CB-SW | RSAy | Max |  | Left | 1.5437e-08 | 712515.1083 | 1.3527e-08 | 13310004.196 | 2.2102e-05 | 466071774.4996
L8 | CB-SW | RSAy | Max |  | Right | 1.5437e-08 | 712515.1083 | 1.3527e-08 | 13310004.196 | 1.2473e-05 | 474452160.7483
L8 | CB-SW | RSAy-pT | Max |  | Left | 1.7131e-08 | 1177135.6084 | 1.4226e-08 | 24762194.9056 | 2.2549e-05 | 771364018.2398
L8 | CB-SW | RSAy-pT | Max |  | Right | 1.7131e-08 | 1177135.6084 | 1.4226e-08 | 24762194.9056 | 1.2831e-05 | 782458977.1367
L8 | CB-SW | RSAy-nT | Max |  | Left | 1.7131e-08 | 1177135.6084 | 1.4226e-08 | 24762194.9056 | 2.2549e-05 | 771364018.2398
L8 | CB-SW | RSAy-nT | Max |  | Right | 1.7131e-08 | 1177135.6084 | 1.4226e-08 | 24762194.9056 | 1.2831e-05 | 782458977.1367
L8 | CB-SW | RSAx-pT | Max |  | Left | 5.7707e-09 | 2488686.0265 | 1.1653e-10 | 8392065.3728 | 2.9848e-08 | 1636431907.5887
L8 | CB-SW | RSAx-pT | Max |  | Right | 5.7707e-09 | 2488686.0265 | 1.1653e-10 | 8392065.3728 | 1.1923e-07 | 1648633711.7559
L8 | CB-SW | RSAx-nT | Max |  | Left | 2.1237e-09 | 2478811.3547 | 4.6578e-10 | 8148961.5742 | 4.6112e-11 | 1629943660.6302
L8 | CB-SW | RSAx-nT | Max |  | Right | 2.1237e-09 | 2478811.3547 | 4.6578e-10 | 8148961.5742 | 2.3844e-07 | 1642087391.923
L8 | CB-SE | RSAx | Max |  | Left | 0 | 2335032.9418 | 1.0784e-13 | 92434.5051 | 4.5348e-11 | 1496653763.4212
L8 | CB-SE | RSAx | Max |  | Right | 0 | 2335032.9418 | 1.0784e-13 | 92434.5051 | 6.0723e-11 | 1474675675.7735
L8 | CB-SE | RSAy | Max |  | Left | 0 | 504876.7195 | 3.4321e-09 | 22728486.0711 | 8.4263e-06 | 324034970.7013
L8 | CB-SE | RSAy | Max |  | Right | 0 | 504876.7195 | 3.4321e-09 | 22728486.0711 | 1.7014e-05 | 318421015.4454
L8 | CB-SE | RSAy-pT | Max |  | Left | 0 | 933920.326 | 4.1306e-09 | 40370481.3308 | 8.6647e-06 | 599068381.6278
L8 | CB-SE | RSAy-pT | Max |  | Right | 0 | 933920.326 | 4.1306e-09 | 40370481.3308 | 1.749e-05 | 589345593.7507
L8 | CB-SE | RSAy-nT | Max |  | Left | 0 | 933920.326 | 4.1306e-09 | 40370481.3308 | 8.6647e-06 | 599068381.6278
L8 | CB-SE | RSAy-nT | Max |  | Right | 0 | 933920.326 | 4.1306e-09 | 40370481.3308 | 1.749e-05 | 589345593.7507
L8 | CB-SE | RSAx-pT | Max |  | Left | 0 | 2637468.6515 | 4.6577e-10 | 12524589.8055 | 1.4906e-07 | 1690526043.1876
L8 | CB-SE | RSAx-pT | Max |  | Right | 0 | 2637468.6515 | 4.6577e-10 | 12524589.8055 | 2.3848e-07 | 1665652836.5796
L8 | CB-SE | RSAx-nT | Max |  | Left | 0 | 2628349.3067 | 4.6577e-10 | 12150060.9242 | 1.1925e-07 | 1684680231.0447
L8 | CB-SE | RSAx-nT | Max |  | Right | 0 | 2628349.3067 | 4.6577e-10 | 12150060.9242 | 2.3848e-07 | 1659894282.423
L8 | CB-NW | RSAx | Max |  | Left | 1.809e-07 | 2161184.739 | 3.8154e-13 | 322238.9434 | 2.5246e-10 | 1421237126.2975
L8 | CB-NW | RSAx | Max |  | Right | 9.045e-08 | 2161184.739 | 3.4082e-13 | 322238.9434 | 1.1565e-10 | 1431526793.5946
L8 | CB-NW | RSAy | Max |  | Left | 5.3741e-08 | 712505.5629 | 2.4629e-07 | 13309996.0632 | 5.0726e-05 | 466065495.2236
L8 | CB-NW | RSAy | Max |  | Right | 3.0934e-08 | 712505.5629 | 9.4072e-08 | 13309996.0632 | 3.1003e-05 | 474445840.1092
L8 | CB-NW | RSAy-pT | Max |  | Left | 5.759e-08 | 1177122.7299 | 2.5374e-07 | 24762181.2886 | 5.2395e-05 | 771355546.054
L8 | CB-NW | RSAy-pT | Max |  | Right | 3.5818e-08 | 1177122.7299 | 9.477e-08 | 24762181.2886 | 3.1242e-05 | 782450449.7051
L8 | CB-NW | RSAy-nT | Max |  | Left | 5.759e-08 | 1177122.7299 | 2.5374e-07 | 24762181.2886 | 5.2395e-05 | 771355546.054
L8 | CB-NW | RSAy-nT | Max |  | Right | 3.5818e-08 | 1177122.7299 | 9.477e-08 | 24762181.2886 | 3.1242e-05 | 782450449.7051
L8 | CB-NW | RSAx-pT | Max |  | Left | 1.8359e-07 | 2488693.3671 | 2.3287e-09 | 8391691.3532 | 5.9857e-08 | 1636436763.6332
L8 | CB-NW | RSAx-pT | Max |  | Right | 9.2763e-08 | 2488693.3671 | 1.1676e-10 | 8391691.3532 | 1.1932e-07 | 1648638545.3025
L8 | CB-NW | RSAx-nT | Max |  | Left | 1.8581e-07 | 2478818.7483 | 2.5615e-09 | 8148587.6417 | 4.7709e-07 | 1629948551.5324
L8 | CB-NW | RSAx-nT | Max |  | Right | 9.4688e-08 | 2478818.7483 | 5.8242e-10 | 8148587.6417 | 2.3853e-07 | 1642092260.548
L8 | CB-NE | RSAx | Max |  | Left | 1.6889e-12 | 2335039.1684 | 2.7833e-14 | 92976.2969 | 5.0996e-11 | 1496657753.7375
L8 | CB-NE | RSAx | Max |  | Right | 1.6889e-12 | 2335039.1684 | 2.7833e-14 | 92976.2969 | 5.9197e-11 | 1474679608.723
L8 | CB-NE | RSAy | Max |  | Left | 5.0722e-09 | 504879.7068 | 4.9839e-09 | 22728485.7214 | 7.2061e-06 | 324036895.9669
L8 | CB-NE | RSAy | Max |  | Right | 5.0722e-09 | 504879.7068 | 4.9839e-09 | 22728485.7214 | 1.139e-05 | 318422891.5915
L8 | CB-NE | RSAy-pT | Max |  | Left | 6.9447e-09 | 933927.2043 | 5.4496e-09 | 40370483.5555 | 7.7128e-06 | 599072807.2362
L8 | CB-NE | RSAy-pT | Max |  | Right | 6.9447e-09 | 933927.2043 | 5.4496e-09 | 40370483.5555 | 1.1867e-05 | 589349920.8709
L8 | CB-NE | RSAy-nT | Max |  | Left | 6.9447e-09 | 933927.2043 | 5.4496e-09 | 40370483.5555 | 7.7128e-06 | 599072807.2362
L8 | CB-NE | RSAy-nT | Max |  | Right | 6.9447e-09 | 933927.2043 | 5.4496e-09 | 40370483.5555 | 1.1867e-05 | 589349920.8709
L8 | CB-NE | RSAx-pT | Max |  | Left | 3.0723e-09 | 2637477.6516 | 1.1644e-10 | 12525133.4325 | 1.4906e-07 | 1690531815.7947
L8 | CB-NE | RSAx-pT | Max |  | Right | 3.0723e-09 | 2637477.6516 | 1.1644e-10 | 12525133.4325 | 1.1927e-07 | 1665658516.6289
L8 | CB-NE | RSAx-nT | Max |  | Left | 3.3612e-09 | 2628358.245 | 2.3286e-10 | 12150604.5103 | 2.3847e-07 | 1684685963.9217
L8 | CB-NE | RSAx-nT | Max |  | Right | 3.3612e-09 | 2628358.245 | 2.3286e-10 | 12150604.5103 | 1.1927e-07 | 1659899923.5268
L7 | CB-SW | RSAx | Max |  | Left | 3.7302e-12 | 2256509.8297 | 1.0181e-13 | 479279.2362 | 1.1994e-10 | 1483915455.7384
L7 | CB-SW | RSAx | Max |  | Right | 3.7302e-12 | 2256509.8297 | 1.0181e-13 | 479279.2362 | 5.4723e-11 | 1494677576.9502
L7 | CB-SW | RSAy | Max |  | Left | 4.2354e-09 | 788899.4544 | 1.2489e-08 | 15448079.371 | 1.6789e-05 | 516065364.1479
L7 | CB-SW | RSAy | Max |  | Right | 4.2354e-09 | 788899.4544 | 1.2489e-08 | 15448079.371 | 1.1863e-05 | 525286205.1597
L7 | CB-SW | RSAy-pT | Max |  | Left | 5.821e-09 | 1266138.5074 | 1.2838e-08 | 27435142.6942 | 1.6818e-05 | 829583779.1833
L7 | CB-SW | RSAy-pT | Max |  | Right | 5.821e-09 | 1266138.5074 | 1.2838e-08 | 27435142.6942 | 1.2339e-05 | 841723340.1799
L7 | CB-SW | RSAy-nT | Max |  | Left | 5.821e-09 | 1266138.5074 | 1.2838e-08 | 27435142.6942 | 1.6818e-05 | 829583779.1833
L7 | CB-SW | RSAy-nT | Max |  | Right | 5.821e-09 | 1266138.5074 | 1.2838e-08 | 27435142.6942 | 1.2339e-05 | 841723340.1799
L7 | CB-SW | RSAx-pT | Max |  | Left | 2.685e-10 | 2591633.9062 | 1.0181e-13 | 8873271.5866 | 2.9922e-08 | 1704072810.4943
L7 | CB-SW | RSAx-pT | Max |  | Right | 2.685e-10 | 2591633.9062 | 1.0181e-13 | 8873271.5866 | 1.1926e-07 | 1716884003.1447
L7 | CB-SW | RSAx-nT | Max |  | Left | 3.0965e-09 | 2581991.8955 | 1.0478e-09 | 8632951.1582 | 3.5775e-07 | 1697738181.9106
L7 | CB-SW | RSAx-nT | Max |  | Right | 3.0965e-09 | 2581991.8955 | 1.0478e-09 | 8632951.1582 | 2.3847e-07 | 1710491177.7286
L7 | CB-SE | RSAx | Max |  | Left | 0 | 2469413.7765 | 1.0014e-13 | 159485.6821 | 2.7967e-11 | 1582797898.4909
L7 | CB-SE | RSAx | Max |  | Right | 0 | 2469413.7765 | 1.0014e-13 | 159485.6821 | 3.3965e-11 | 1559531147.8617
L7 | CB-SE | RSAy | Max |  | Left | 0 | 575265.911 | 1.5e-08 | 25130869.1394 | 1.4307e-05 | 369186305.8712
L7 | CB-SE | RSAy | Max |  | Right | 0 | 575265.911 | 1.5e-08 | 25130869.1394 | 1.5275e-05 | 362839942.953
L7 | CB-SE | RSAy-pT | Max |  | Left | 0 | 1017627.5473 | 1.5466e-08 | 43621040.0337 | 1.4396e-05 | 652771314.1058
L7 | CB-SE | RSAy-pT | Max |  | Right | 0 | 1017627.5473 | 1.5466e-08 | 43621040.0337 | 1.5394e-05 | 642160116.9733
L7 | CB-SE | RSAy-nT | Max |  | Left | 0 | 1017627.5473 | 1.5466e-08 | 43621040.0337 | 1.4396e-05 | 652771314.1058
L7 | CB-SE | RSAy-nT | Max |  | Right | 0 | 1017627.5473 | 1.5466e-08 | 43621040.0337 | 1.5394e-05 | 642160116.9733
L7 | CB-SE | RSAx-pT | Max |  | Left | 0 | 2779906.6094 | 1.1652e-10 | 13104010.3081 | 5.9633e-08 | 1781844443.7824
L7 | CB-SE | RSAx-pT | Max |  | Right | 0 | 2779906.6094 | 1.1652e-10 | 13104010.3081 | 3.3965e-11 | 1755586732.387
L7 | CB-SE | RSAx-nT | Max |  | Left | 0 | 2770979.9883 | 2.3293e-10 | 12733436.0479 | 8.9435e-08 | 1776121976.0185
L7 | CB-SE | RSAx-nT | Max |  | Right | 0 | 2770979.9883 | 2.3293e-10 | 12733436.0479 | 1.1924e-07 | 1749950074.8452
L7 | CB-NW | RSAx | Max |  | Left | 2.0751e-06 | 2256523.9819 | 1.9683e-12 | 479725.8259 | 3.9111e-10 | 1483924692.3174
L7 | CB-NW | RSAx | Max |  | Right | 1.0376e-06 | 2256523.9819 | 9.351e-13 | 479725.8259 | 3.6459e-10 | 1494687021.3247
L7 | CB-NW | RSAy | Max |  | Left | 9.9972e-08 | 788887.2157 | 1.1988e-07 | 15448092.1581 | 1.7691e-05 | 516057334.2821
L7 | CB-NW | RSAy | Max |  | Right | 4.5057e-08 | 788887.2157 | 1.9381e-08 | 15448092.1581 | 1.5924e-05 | 525278080.0308
L7 | CB-NW | RSAy-pT | Max |  | Left | 1.3198e-07 | 1266121.7652 | 1.2105e-07 | 27435163.5198 | 1.7691e-05 | 829572798.1495
L7 | CB-NW | RSAy-pT | Max |  | Right | 5.4388e-08 | 1266121.7652 | 1.9381e-08 | 27435163.5198 | 1.5924e-05 | 841712221.4977
L7 | CB-NW | RSAy-nT | Max |  | Left | 1.3198e-07 | 1266121.7652 | 1.2105e-07 | 27435163.5198 | 1.7691e-05 | 829572798.1495
L7 | CB-NW | RSAy-nT | Max |  | Right | 5.4388e-08 | 1266121.7652 | 1.9381e-08 | 27435163.5198 | 1.5924e-05 | 841712221.4977
L7 | CB-NW | RSAx-pT | Max |  | Left | 2.0894e-06 | 2591644.8483 | 7.0046e-10 | 8873723.9078 | 2.3881e-07 | 1704079943.5128
L7 | CB-NW | RSAx-pT | Max |  | Right | 1.0417e-06 | 2591644.8483 | 8.1584e-10 | 8873723.9078 | 2.3878e-07 | 1716891313.748
L7 | CB-NW | RSAx-nT | Max |  | Left | 2.0813e-06 | 2582002.9093 | 5.8227e-09 | 8633403.3518 | 9.5407e-07 | 1697745361.837
L7 | CB-NW | RSAx-nT | Max |  | Right | 1.0379e-06 | 2582002.9093 | 9.351e-13 | 8633403.3518 | 3.6459e-10 | 1710498535.9139
L7 | CB-NE | RSAx | Max |  | Left | 1.7564e-12 | 2469423.9229 | 5.7517e-14 | 158839.9199 | 4.2824e-11 | 1582804392.6979
L7 | CB-NE | RSAx | Max |  | Right | 1.7564e-12 | 2469423.9229 | 5.7517e-14 | 158839.9199 | 3.3977e-11 | 1559537564.9262
L7 | CB-NE | RSAy | Max |  | Left | 5.8486e-09 | 575271.1632 | 1.516e-08 | 25130868.5902 | 1.5807e-05 | 369189691.8373
L7 | CB-NE | RSAy | Max |  | Right | 5.8486e-09 | 575271.1632 | 1.516e-08 | 25130868.5902 | 1.6983e-05 | 362843240.4292
L7 | CB-NE | RSAy-pT | Max |  | Left | 5.9392e-09 | 1017637.9412 | 1.5392e-08 | 43621034.6063 | 1.6135e-05 | 652778006.5347
L7 | CB-NE | RSAy-pT | Max |  | Right | 5.9392e-09 | 1017637.9412 | 1.5392e-08 | 43621034.6063 | 1.7221e-05 | 642166650.7556
L7 | CB-NE | RSAy-nT | Max |  | Left | 5.9392e-09 | 1017637.9412 | 1.5392e-08 | 43621034.6063 | 1.6135e-05 | 652778006.5347
L7 | CB-NE | RSAy-nT | Max |  | Right | 5.9392e-09 | 1017637.9412 | 1.5392e-08 | 43621034.6063 | 1.7221e-05 | 642166650.7556
L7 | CB-NE | RSAx-pT | Max |  | Left | 7.2592e-10 | 2779920.4208 | 1.1647e-10 | 13103361.0681 | 1.1925e-07 | 1781853294.8882
L7 | CB-NE | RSAx-pT | Max |  | Right | 7.2592e-10 | 2779920.4208 | 1.1647e-10 | 13103361.0681 | 1.1924e-07 | 1755595456.3421
L7 | CB-NE | RSAx-nT | Max |  | Left | 9.749e-10 | 2770993.718 | 1.1647e-10 | 12732786.8854 | 2.9845e-08 | 1776130774.5835
L7 | CB-NE | RSAx-nT | Max |  | Right | 9.749e-10 | 2770993.718 | 1.1647e-10 | 12732786.8854 | 1.1924e-07 | 1749958747.3745
L6 | CB-SW | RSAx | Max |  | Left | 3.5768e-12 | 2349196.9514 | 2.721e-14 | 713157.8507 | 1.0248e-11 | 1545177732.416
L6 | CB-SW | RSAx | Max |  | Right | 3.5768e-12 | 2349196.9514 | 2.721e-14 | 713157.8507 | 2.1644e-11 | 1555762268.0486
L6 | CB-SW | RSAy | Max |  | Left | 2.9505e-09 | 853871.6217 | 4.4365e-09 | 17460887.7294 | 1.0736e-05 | 559046232.0457
L6 | CB-SW | RSAy | Max |  | Right | 2.9505e-09 | 853871.6217 | 4.4365e-09 | 17460887.7294 | 7.3642e-06 | 568069584.6707
L6 | CB-SW | RSAy-pT | Max |  | Left | 4.177e-09 | 1339945.4962 | 4.7858e-09 | 29927439.7163 | 1.0974e-05 | 878543535.4063
L6 | CB-SW | RSAy-pT | Max |  | Right | 4.177e-09 | 1339945.4962 | 4.7858e-09 | 29927439.7163 | 7.8411e-06 | 890189795.6798
L6 | CB-SW | RSAy-nT | Max |  | Left | 4.177e-09 | 1339945.4962 | 4.7858e-09 | 29927439.7163 | 1.0974e-05 | 878543535.4063
L6 | CB-SW | RSAy-nT | Max |  | Right | 4.177e-09 | 1339945.4962 | 4.7858e-09 | 29927439.7163 | 7.8411e-06 | 890189795.6798
L6 | CB-SW | RSAx-pT | Max |  | Left | 2.6268e-09 | 2689706.7223 | 1.1644e-10 | 9407048.5388 | 1.7882e-07 | 1768997220.6784
L6 | CB-SW | RSAx-pT | Max |  | Right | 2.6268e-09 | 2689706.7223 | 1.1644e-10 | 9407048.5388 | 1.7884e-07 | 1781415677.3955
L6 | CB-SW | RSAx-nT | Max |  | Left | 8.0449e-10 | 2680357.8777 | 5.8235e-11 | 9170497.8286 | 4.4714e-08 | 1762852506.307
L6 | CB-SW | RSAx-nT | Max |  | Right | 8.0449e-10 | 2680357.8777 | 5.8235e-11 | 9170497.8286 | 2.3844e-07 | 1775219916.8441
L6 | CB-SE | RSAx | Max |  | Left | 0 | 2612808.4673 | 8.1158e-14 | 277646.3556 | 2.6458e-11 | 1674740933.6242
L6 | CB-SE | RSAx | Max |  | Right | 0 | 2612808.4673 | 8.1158e-14 | 277646.3556 | 3.041e-11 | 1650057849.5038
L6 | CB-SE | RSAy | Max |  | Left | 0 | 635526.5917 | 1.8259e-08 | 28086031.4476 | 9.5029e-06 | 407829150.6516
L6 | CB-SE | RSAy | Max |  | Right | 0 | 635526.5917 | 1.8259e-08 | 28086031.4476 | 4.9106e-06 | 400878840.7513
L6 | CB-SE | RSAy-pT | Max |  | Left | 0 | 1086887.7115 | 1.8609e-08 | 47340492.1748 | 9.6222e-06 | 697193765.8322
L6 | CB-SE | RSAy-pT | Max |  | Right | 0 | 1086887.7115 | 1.8609e-08 | 47340492.1748 | 5.0298e-06 | 685871250.5504
L6 | CB-SE | RSAy-nT | Max |  | Left | 0 | 1086887.7115 | 1.8609e-08 | 47340492.1748 | 9.6222e-06 | 697193765.8322
L6 | CB-SE | RSAy-nT | Max |  | Right | 0 | 1086887.7115 | 1.8609e-08 | 47340492.1748 | 5.0298e-06 | 685871250.5504
L6 | CB-SE | RSAx-pT | Max |  | Left | 0 | 2928735.2077 | 2.3291e-10 | 13697979.9899 | 1.4928e-08 | 1877277792.4197
L6 | CB-SE | RSAx-pT | Max |  | Right | 0 | 2928735.2077 | 2.3291e-10 | 13697979.9899 | 3.041e-11 | 1849537767.8832
L6 | CB-SE | RSAx-nT | Max |  | Left | 0 | 2920069.6296 | 4.6574e-10 | 13332956.1049 | 1.1924e-07 | 1871722543.5108
L6 | CB-SE | RSAx-nT | Max |  | Right | 0 | 2920069.6296 | 4.6574e-10 | 13332956.1049 | 2.3845e-07 | 1844066068.6755
L6 | CB-NW | RSAx | Max |  | Left | 6.2528e-07 | 2349219.5131 | 8.8304e-13 | 712645.55 | 2.2391e-10 | 1545192674.4468
L6 | CB-NW | RSAx | Max |  | Right | 3.1265e-07 | 2349219.5131 | 6.0477e-13 | 712645.55 | 2.6168e-10 | 1555777107.4201
L6 | CB-NW | RSAy | Max |  | Left | 2.6077e-08 | 853855.4179 | 1.9319e-07 | 17460868.4567 | 3.7793e-05 | 559035546.1789
L6 | CB-NW | RSAy | Max |  | Right | 1.4641e-08 | 853855.4179 | 7.4427e-08 | 17460868.4567 | 4.2067e-05 | 568058881.5913
L6 | CB-NW | RSAy-pT | Max |  | Left | 2.6169e-08 | 1339922.9542 | 1.9994e-07 | 29927408.7204 | 3.8448e-05 | 878528667.2578
L6 | CB-NW | RSAy-pT | Max |  | Right | 1.6012e-08 | 1339922.9542 | 7.5358e-08 | 29927408.7204 | 4.2186e-05 | 890174908.5188
L6 | CB-NW | RSAy-nT | Max |  | Left | 2.6169e-08 | 1339922.9542 | 1.9994e-07 | 29927408.7204 | 3.8448e-05 | 878528667.2578
L6 | CB-NW | RSAy-nT | Max |  | Right | 1.6012e-08 | 1339922.9542 | 7.5358e-08 | 29927408.7204 | 4.2186e-05 | 890174908.5188
L6 | CB-NW | RSAx-pT | Max |  | Left | 6.2884e-07 | 2689724.7662 | 1.2815e-09 | 9406527.8793 | 3.5785e-07 | 1769009181.6214
L6 | CB-NW | RSAx-pT | Max |  | Right | 3.2086e-07 | 2689724.7662 | 8.1551e-10 | 9406527.8793 | 2.3868e-07 | 1781427534.3936
L6 | CB-NW | RSAx-nT | Max |  | Left | 6.3071e-07 | 2680376.0223 | 9.3221e-10 | 9169977.3553 | 1.1943e-07 | 1762864533.7258
L6 | CB-NW | RSAx-nT | Max |  | Right | 3.1403e-07 | 2680376.0223 | 5.8268e-10 | 9169977.3553 | 3.5789e-07 | 1775231840.3461
L6 | CB-NE | RSAx | Max |  | Left | 1.7094e-12 | 2612823.902 | 3.8449e-14 | 278396.3425 | 3.5168e-11 | 1674750840.3289
L6 | CB-NE | RSAx | Max |  | Right | 1.7094e-12 | 2612823.902 | 3.8449e-14 | 278396.3425 | 3.3082e-11 | 1650067583.4998
L6 | CB-NE | RSAy | Max |  | Left | 4.2139e-09 | 635535.0695 | 2.0781e-08 | 28086034.1589 | 9.9167e-06 | 407834596.0094
L6 | CB-NE | RSAy | Max |  | Right | 4.2139e-09 | 635535.0695 | 2.0781e-08 | 28086034.1589 | 1.5572e-05 | 400884183.3358
L6 | CB-NE | RSAy-pT | Max |  | Left | 6.357e-09 | 1086903.1333 | 2.1013e-08 | 47340504.2521 | 1.0125e-05 | 697203668.3598
L6 | CB-NE | RSAy-pT | Max |  | Right | 6.357e-09 | 1086903.1333 | 2.1013e-08 | 47340504.2521 | 1.5811e-05 | 685880972.2178
L6 | CB-NE | RSAy-nT | Max |  | Left | 6.357e-09 | 1086903.1333 | 2.1013e-08 | 47340504.2521 | 1.0125e-05 | 697203668.3598
L6 | CB-NE | RSAy-nT | Max |  | Right | 6.357e-09 | 1086903.1333 | 2.1013e-08 | 47340504.2521 | 1.5811e-05 | 685880972.2178
L6 | CB-NE | RSAx-pT | Max |  | Left | 2.1596e-09 | 2928755.5922 | 1.1645e-10 | 13698736.6543 | 1.0434e-07 | 1877290876.2501
L6 | CB-NE | RSAx-pT | Max |  | Right | 2.1596e-09 | 2928755.5922 | 1.1645e-10 | 13698736.6543 | 1.1924e-07 | 1849550623.3425
L6 | CB-NE | RSAx-nT | Max |  | Left | 1.3596e-09 | 2920089.9037 | 4.657e-10 | 13333712.6205 | 1.1924e-07 | 1871735556.5129
L6 | CB-NE | RSAx-nT | Max |  | Right | 1.3596e-09 | 2920089.9037 | 4.657e-10 | 13333712.6205 | 2.3845e-07 | 1844078854.547
L5 | CB-SW | RSAx | Max |  | Left | 3.37e-12 | 2416528.3291 | 1.7125e-14 | 1054414.5618 | 5.4616e-11 | 1588855539.4872
L5 | CB-SW | RSAx | Max |  | Right | 3.37e-12 | 2416528.3291 | 1.7125e-14 | 1054414.5618 | 1.697e-11 | 1600961876.3873
L5 | CB-SW | RSAy | Max |  | Left | 2.0695e-09 | 887307.1176 | 6.6884e-09 | 19180175.2899 | 9.7729e-06 | 580113949.2097
L5 | CB-SW | RSAy | Max |  | Right | 2.0695e-09 | 887307.1176 | 6.6884e-09 | 19180175.2899 | 2.5907e-06 | 591137485.9167
L5 | CB-SW | RSAy-pT | Max |  | Left | 2.9809e-09 | 1369665.0035 | 6.8048e-09 | 32049202.3963 | 1.0101e-05 | 896744448.4804
L5 | CB-SW | RSAy-pT | Max |  | Right | 2.9809e-09 | 1369665.0035 | 6.8048e-09 | 32049202.3963 | 2.8291e-06 | 911219396.0791
L5 | CB-SW | RSAy-nT | Max |  | Left | 2.9809e-09 | 1369665.0035 | 6.8048e-09 | 32049202.3963 | 1.0101e-05 | 896744448.4804
L5 | CB-SW | RSAy-nT | Max |  | Right | 2.9809e-09 | 1369665.0035 | 6.8048e-09 | 32049202.3963 | 2.8291e-06 | 911219396.0791
L5 | CB-SW | RSAx-pT | Max |  | Left | 1.2871e-09 | 2754435.7328 | 1.7464e-10 | 10033362.0305 | 1.3417e-07 | 1810663134.7517
L5 | CB-SW | RSAx-pT | Max |  | Right | 1.2871e-09 | 2754435.7328 | 1.7464e-10 | 10033362.0305 | 1.1923e-07 | 1825192054.0108
L5 | CB-SW | RSAx-nT | Max |  | Left | 2.2082e-09 | 2745562.8621 | 1.7464e-10 | 9801532.0382 | 2.3847e-07 | 1804838015.6328
L5 | CB-SW | RSAx-nT | Max |  | Right | 2.2082e-09 | 2745562.8621 | 1.7464e-10 | 9801532.0382 | 5.9622e-08 | 1819304983.8496
L5 | CB-SE | RSAx | Max |  | Left | 0 | 2752054.8439 | 5.891e-14 | 492677.1408 | 1.4164e-11 | 1763904308.9517
L5 | CB-SE | RSAx | Max |  | Right | 0 | 2752054.8439 | 5.891e-14 | 492677.1408 | 5.785e-11 | 1738085481.8835
L5 | CB-SE | RSAy | Max |  | Left | 0 | 677778.3842 | 7.4746e-09 | 31348143.7468 | 3.9142e-06 | 434972899.5135
L5 | CB-SE | RSAy | Max |  | Right | 0 | 677778.3842 | 7.4746e-09 | 31348143.7468 | 8.0021e-06 | 427500530.21
L5 | CB-SE | RSAy-pT | Max |  | Left | 0 | 1130805.1249 | 7.9402e-09 | 51267008.2992 | 4.2719e-06 | 725444415.6657
L5 | CB-SE | RSAy-pT | Max |  | Right | 0 | 1130805.1249 | 7.9402e-09 | 51267008.2992 | 8.2405e-06 | 713505541.5273
L5 | CB-SE | RSAy-nT | Max |  | Left | 0 | 1130805.1249 | 7.9402e-09 | 51267008.2992 | 4.2719e-06 | 725444415.6657
L5 | CB-SE | RSAy-nT | Max |  | Right | 0 | 1130805.1249 | 7.9402e-09 | 51267008.2992 | 8.2405e-06 | 713505541.5273
L5 | CB-SE | RSAx-pT | Max |  | Left | 0 | 3069177.9784 | 4.0751e-10 | 14382794.2532 | 1.1922e-07 | 1967235934.0021
L5 | CB-SE | RSAx-pT | Max |  | Right | 0 | 3069177.9784 | 4.0751e-10 | 14382794.2532 | 1.7887e-07 | 1938293045.5883
L5 | CB-SE | RSAx-nT | Max |  | Left | 0 | 3060874.9044 | 2.3289e-10 | 14024440.9253 | 1.3412e-07 | 1961912474.9337
L5 | CB-SE | RSAx-nT | Max |  | Right | 0 | 3060874.9044 | 2.3289e-10 | 14024440.9253 | 1.1927e-07 | 1933050842.8842
L5 | CB-NW | RSAx | Max |  | Left | 5.3835e-07 | 2416558.8413 | 8.8832e-13 | 1055116.5882 | 2.5787e-10 | 1588875386.475
L5 | CB-NW | RSAx | Max |  | Right | 2.6916e-07 | 2416558.8413 | 2.9426e-13 | 1055116.5882 | 2.1467e-10 | 1600982305.5974
L5 | CB-NW | RSAy | Max |  | Left | 2.6439e-08 | 887286.7241 | 1.4632e-07 | 19180203.4933 | 1.7324e-05 | 580100627.0035
L5 | CB-NW | RSAy | Max |  | Right | 9.361e-09 | 887286.7241 | 2.6631e-08 | 19180203.4933 | 1.8151e-05 | 591123888.8543
L5 | CB-NW | RSAy-pT | Max |  | Left | 3.1617e-08 | 1369636.3398 | 1.4702e-07 | 32049247.5249 | 1.7324e-05 | 896725734.6158
L5 | CB-NW | RSAy-pT | Max |  | Right | 1.5857e-08 | 1369636.3398 | 2.7446e-08 | 32049247.5249 | 1.827e-05 | 911200273.9786
L5 | CB-NW | RSAy-nT | Max |  | Left | 3.1617e-08 | 1369636.3398 | 1.4702e-07 | 32049247.5249 | 1.7324e-05 | 896725734.6158
L5 | CB-NW | RSAy-nT | Max |  | Right | 1.5857e-08 | 1369636.3398 | 2.7446e-08 | 32049247.5249 | 1.827e-05 | 911200273.9786
L5 | CB-NW | RSAx-pT | Max |  | Left | 5.3941e-07 | 2754460.35 | 9.3221e-10 | 10034076.1247 | 1.7907e-07 | 1810679138.5829
L5 | CB-NW | RSAx-pT | Max |  | Right | 2.7093e-07 | 2754460.35 | 4.6596e-10 | 10034076.1247 | 3.5784e-07 | 1825208544.9984
L5 | CB-NW | RSAx-nT | Max |  | Left | 5.4352e-07 | 2745587.6108 | 1.0486e-09 | 9802245.8637 | 1.1947e-07 | 1804854105.156
L5 | CB-NW | RSAx-nT | Max |  | Right | 2.716e-07 | 2745587.6108 | 3.4954e-10 | 9802245.8637 | 2.1467e-10 | 1819321562.6502
L5 | CB-NE | RSAx | Max |  | Left | 1.5925e-12 | 2752077.2541 | 4.5657e-14 | 491693.0298 | 3.1144e-11 | 1763918641.8687
L5 | CB-NE | RSAx | Max |  | Right | 1.5925e-12 | 2752077.2541 | 4.5657e-14 | 491693.0298 | 3.1019e-11 | 1738099665.9929
L5 | CB-NE | RSAy | Max |  | Left | 3.5951e-09 | 677790.4671 | 1.9893e-08 | 31348136.5757 | 1.7399e-05 | 434980719.1501
L5 | CB-NE | RSAy | Max |  | Right | 3.5951e-09 | 677790.4671 | 1.9893e-08 | 31348136.5757 | 8.0606e-06 | 427508086.0609
L5 | CB-NE | RSAy-pT | Max |  | Left | 7.8601e-09 | 1130826.2527 | 2.0475e-08 | 51266983.0047 | 1.7578e-05 | 725458071.6738
L5 | CB-NE | RSAy-pT | Max |  | Right | 7.8601e-09 | 1130826.2527 | 2.0475e-08 | 51266983.0047 | 8.2991e-06 | 713518770.6688
L5 | CB-NE | RSAy-nT | Max |  | Left | 7.8601e-09 | 1130826.2527 | 2.0475e-08 | 51266983.0047 | 1.7578e-05 | 725458071.6738
L5 | CB-NE | RSAy-nT | Max |  | Right | 7.8601e-09 | 1130826.2527 | 2.0475e-08 | 51266983.0047 | 8.2991e-06 | 713518770.6688
L5 | CB-NE | RSAx-pT | Max |  | Left | 3.6386e-09 | 3069206.836 | 2.9108e-10 | 14381797.2211 | 1.9375e-07 | 1967254427.1603
L5 | CB-NE | RSAx-pT | Max |  | Right | 3.6386e-09 | 3069206.836 | 2.9108e-10 | 14381797.2211 | 1.7884e-07 | 1938311273.6982
L5 | CB-NE | RSAx-nT | Max |  | Left | 8.4113e-11 | 3060903.6182 | 4.5657e-14 | 14023444.1811 | 8.9438e-08 | 1961930875.3474
L5 | CB-NE | RSAx-nT | Max |  | Right | 8.4113e-11 | 3060903.6182 | 4.5657e-14 | 14023444.1811 | 1.1924e-07 | 1933068980.8419
L4 | CB-SW | RSAx | Max |  | Left | 3.0707e-12 | 2439617.5289 | 2.7483e-14 | 1539345.1782 | 2.9133e-11 | 1606145244.4697
L4 | CB-SW | RSAx | Max |  | Right | 3.0707e-12 | 2439617.5289 | 2.7483e-14 | 1539345.1782 | 6.4653e-11 | 1614149979.0218
L4 | CB-SW | RSAy | Max |  | Left | 2.6018e-09 | 895557.5382 | 6.9137e-09 | 20274614.9292 | 7.3631e-06 | 587194865.9712
L4 | CB-SW | RSAy | Max |  | Right | 2.6018e-09 | 895557.5382 | 6.9137e-09 | 20274614.9292 | 5.0382e-06 | 594948421.3524
L4 | CB-SW | RSAy-pT | Max |  | Left | 5.7614e-09 | 1365621.8388 | 7.3212e-09 | 33238357.8229 | 7.378e-06 | 896575223.3244
L4 | CB-SW | RSAy-pT | Max |  | Right | 5.7614e-09 | 1365621.8388 | 7.3212e-09 | 33238357.8229 | 5.217e-06 | 906052940.8138
L4 | CB-SW | RSAy-nT | Max |  | Left | 5.7614e-09 | 1365621.8388 | 7.3212e-09 | 33238357.8229 | 7.378e-06 | 896575223.3244
L4 | CB-SW | RSAy-nT | Max |  | Right | 5.7614e-09 | 1365621.8388 | 7.3212e-09 | 33238357.8229 | 5.217e-06 | 906052940.8138
L4 | CB-SW | RSAx-pT | Max |  | Left | 7.632e-11 | 2769827.0926 | 5.8235e-11 | 10629946.0245 | 1.493e-08 | 1823482081.1714
L4 | CB-SW | RSAx-pT | Max |  | Right | 7.632e-11 | 2769827.0926 | 5.8235e-11 | 10629946.0245 | 5.9669e-08 | 1832689766.3578
L4 | CB-SW | RSAx-nT | Max |  | Left | 1.7632e-09 | 2761530.4721 | 5.8235e-11 | 10406910.2468 | 1.4904e-07 | 1818022060.829
L4 | CB-SW | RSAx-nT | Max |  | Right | 1.7632e-09 | 2761530.4721 | 5.8235e-11 | 10406910.2468 | 6.4653e-11 | 1827198247.6546
L4 | CB-SE | RSAx | Max |  | Left | 0 | 2833053.6592 | 7.007e-14 | 873217.4372 | 4.375e-11 | 1815763446.4137
L4 | CB-SE | RSAx | Max |  | Right | 0 | 2833053.6592 | 7.007e-14 | 873217.4372 | 4.0336e-11 | 1789297340.5564
L4 | CB-SE | RSAy | Max |  | Left | 0 | 689676.5649 | 5.2992e-09 | 34152123.3553 | 8.3368e-06 | 442543402.8589
L4 | CB-SE | RSAy | Max |  | Right | 0 | 689676.5649 | 5.2992e-09 | 34152123.3553 | 1.4977e-06 | 435070469.4044
L4 | CB-SE | RSAy-pT | Max |  | Left | 0 | 1131162.5102 | 5.7067e-09 | 54212431.7693 | 8.3964e-06 | 725602575.0024
L4 | CB-SE | RSAy-pT | Max |  | Right | 0 | 1131162.5102 | 5.7067e-09 | 54212431.7693 | 1.6765e-06 | 713802162.5471
L4 | CB-SE | RSAy-nT | Max |  | Left | 0 | 1131162.5102 | 5.7067e-09 | 54212431.7693 | 8.3964e-06 | 725602575.0024
L4 | CB-SE | RSAy-nT | Max |  | Right | 0 | 1131162.5102 | 5.7067e-09 | 54212431.7693 | 1.6765e-06 | 713802162.5471
L4 | CB-SE | RSAx-pT | Max |  | Left | 0 | 3143059.5701 | 1.7469e-10 | 14936052.6826 | 8.9451e-08 | 2014523498.0951
L4 | CB-SE | RSAx-pT | Max |  | Right | 0 | 3143059.5701 | 1.7469e-10 | 14936052.6826 | 5.9645e-08 | 1985019810.5349
L4 | CB-SE | RSAx-nT | Max |  | Left | 0 | 3135297.5965 | 1.1649e-10 | 14591486.677 | 1.4945e-08 | 2009547227.5123
L4 | CB-SE | RSAx-nT | Max |  | Right | 0 | 3135297.5965 | 1.1649e-10 | 14591486.677 | 5.9645e-08 | 1980118969.7081
L4 | CB-NW | RSAx | Max |  | Left | 1.0527e-06 | 2439663.7247 | 9.6839e-13 | 1538658.1761 | 1.5962e-10 | 1606175957.3043
L4 | CB-NW | RSAx | Max |  | Right | 5.2635e-07 | 2439663.7247 | 4.6313e-13 | 1538658.1761 | 1.32e-10 | 1614180244.4041
L4 | CB-NW | RSAy | Max |  | Left | 3.6585e-08 | 895528.6413 | 2.4634e-07 | 20274574.6891 | 5.1308e-05 | 587175690.5487
L4 | CB-NW | RSAy | Max |  | Right | 2.1244e-08 | 895528.6413 | 8.2212e-08 | 20274574.6891 | 1.6617e-05 | 594929452.9489
L4 | CB-NW | RSAy-pT | Max |  | Left | 3.9503e-08 | 1365580.5314 | 2.4762e-07 | 33238293.5562 | 5.1368e-05 | 896547802.6894
L4 | CB-NW | RSAy-pT | Max |  | Right | 2.4496e-08 | 1365580.5314 | 8.2328e-08 | 33238293.5562 | 1.6736e-05 | 906025835.7418
L4 | CB-NW | RSAy-nT | Max |  | Left | 3.9503e-08 | 1365580.5314 | 2.4762e-07 | 33238293.5562 | 5.1368e-05 | 896547802.6894
L4 | CB-NW | RSAy-nT | Max |  | Right | 2.4496e-08 | 1365580.5314 | 8.2328e-08 | 33238293.5562 | 1.6736e-05 | 906025835.7418
L4 | CB-NW | RSAx-pT | Max |  | Left | 1.0619e-06 | 2769864.4422 | 9.3229e-10 | 10629241.8915 | 4.1739e-07 | 1823506916.9063
L4 | CB-NW | RSAx-pT | Max |  | Right | 5.2946e-07 | 2769864.4422 | 1.7509e-10 | 10629241.8915 | 1.7895e-07 | 1832714231.9961
L4 | CB-NW | RSAx-nT | Max |  | Left | 1.0536e-06 | 2761568.019 | 2.338e-10 | 10406206.4954 | 1.4917e-07 | 1818047027.6189
L4 | CB-NW | RSAx-nT | Max |  | Right | 5.266e-07 | 2761568.019 | 4.6313e-13 | 10406206.4954 | 1.1934e-07 | 1827222842.6204
L4 | CB-NE | RSAx | Max |  | Left | 1.4366e-12 | 2833081.8889 | 7.7191e-14 | 874217.25 | 5.4005e-11 | 1815781630.7376
L4 | CB-NE | RSAx | Max |  | Right | 1.4366e-12 | 2833081.8889 | 7.7191e-14 | 874217.25 | 5.5676e-11 | 1789315078.6345
L4 | CB-NE | RSAy | Max |  | Left | 3.4103e-09 | 689695.2624 | 9.2982e-09 | 34152138.4614 | 8.9599e-06 | 442555267.7546
L4 | CB-NE | RSAy | Max |  | Right | 3.4103e-09 | 689695.2624 | 9.2982e-09 | 34152138.4614 | 1.3334e-05 | 435082396.9588
L4 | CB-NE | RSAy-pT | Max |  | Left | 6.1207e-09 | 1131194.0038 | 9.4728e-09 | 54212481.8993 | 9.1834e-06 | 725622579.5349
L4 | CB-NE | RSAy-pT | Max |  | Right | 6.1207e-09 | 1131194.0038 | 9.4728e-09 | 54212481.8993 | 1.3453e-05 | 713822233.6408
L4 | CB-NE | RSAy-nT | Max |  | Left | 6.1207e-09 | 1131194.0038 | 9.4728e-09 | 54212481.8993 | 9.1834e-06 | 725622579.5349
L4 | CB-NE | RSAy-nT | Max |  | Right | 6.1207e-09 | 1131194.0038 | 9.4728e-09 | 54212481.8993 | 1.3453e-05 | 713822233.6408
L4 | CB-NE | RSAx-pT | Max |  | Left | 1.4307e-09 | 3143096.9211 | 1.1649e-10 | 14937077.4663 | 4.4757e-08 | 2014547484.4183
L4 | CB-NE | RSAx-pT | Max |  | Right | 1.4307e-09 | 3143096.9211 | 1.1649e-10 | 14937077.4663 | 5.966e-08 | 1985043353.3747
L4 | CB-NE | RSAx-nT | Max |  | Left | 1.5638e-09 | 3135334.7441 | 1.747e-10 | 14592510.9042 | 8.9461e-08 | 2009571084.4837
L4 | CB-NE | RSAx-nT | Max |  | Right | 1.5638e-09 | 3135334.7441 | 1.747e-10 | 14592510.9042 | 1.1926e-07 | 1980142383.1309
L3 | CB-SW | RSAx | Max |  | Left | 2.7181e-12 | 2286459.9457 | 5.2889e-14 | 2157400.9669 | 2.0574e-11 | 1501759374.2798
L3 | CB-SW | RSAx | Max |  | Right | 2.7181e-12 | 2286459.9457 | 5.2889e-14 | 2157400.9669 | 2.6018e-11 | 1516367854.5016
L3 | CB-SW | RSAy | Max |  | Left | 1.3413e-09 | 816411.9905 | 2.443e-09 | 20860499.1055 | 8.3929e-06 | 531720533.8775
L3 | CB-SW | RSAy | Max |  | Right | 1.3413e-09 | 816411.9905 | 2.443e-09 | 20860499.1055 | 1.5924e-06 | 545952626.3177
L3 | CB-SW | RSAy-pT | Max |  | Left | 1.4092e-09 | 1235322.3303 | 2.734e-09 | 33877092.243 | 8.4674e-06 | 805788567.8439
L3 | CB-SW | RSAy-pT | Max |  | Right | 1.4092e-09 | 1235322.3303 | 2.734e-09 | 33877092.243 | 1.7712e-06 | 824846240.8203
L3 | CB-SW | RSAy-nT | Max |  | Left | 1.4092e-09 | 1235322.3303 | 2.734e-09 | 33877092.243 | 8.4674e-06 | 805788567.8439
L3 | CB-SW | RSAy-nT | Max |  | Right | 1.4092e-09 | 1235322.3303 | 2.734e-09 | 33877092.243 | 1.7712e-06 | 824846240.8203
L3 | CB-SW | RSAx-pT | Max |  | Left | 3.3859e-10 | 2581953.0359 | 1.1647e-10 | 11355852.9817 | 8.9428e-08 | 1695077726.613
L3 | CB-SW | RSAx-pT | Max |  | Right | 3.3859e-10 | 2581953.0359 | 1.1647e-10 | 11355852.9817 | 5.9631e-08 | 1713100381.1874
L3 | CB-SW | RSAx-nT | Max |  | Left | 4.7832e-10 | 2574806.3888 | 1.1647e-10 | 11140901.65 | 9.6878e-08 | 1690401095.6922
L3 | CB-SW | RSAx-nT | Max |  | Right | 4.7832e-10 | 2574806.3888 | 1.1647e-10 | 11140901.65 | 2.9828e-08 | 1708343437.9557
L3 | CB-SE | RSAx | Max |  | Left | 0 | 2759112.9222 | 6.5712e-14 | 1497626.779 | 3.3649e-11 | 1767630740.7937
L3 | CB-SE | RSAx | Max |  | Right | 0 | 2759112.9222 | 6.5712e-14 | 1497626.779 | 4.0247e-11 | 1743340465.5037
L3 | CB-SE | RSAy | Max |  | Left | 0 | 660519.2286 | 1.1273e-08 | 36784011.6518 | 1.4926e-06 | 424062334.683
L3 | CB-SE | RSAy | Max |  | Right | 0 | 660519.2286 | 1.1273e-08 | 36784011.6518 | 4.0087e-07 | 416448991.4332
L3 | CB-SE | RSAy-pT | Max |  | Left | 0 | 1070790.4745 | 1.1331e-08 | 57170808.9219 | 1.5522e-06 | 687238188.9107
L3 | CB-SE | RSAy-pT | Max |  | Right | 0 | 1070790.4745 | 1.1331e-08 | 57170808.9219 | 4.0087e-07 | 675343297.6277
L3 | CB-SE | RSAy-nT | Max |  | Left | 0 | 1070790.4745 | 1.1331e-08 | 57170808.9219 | 1.5522e-06 | 687238188.9107
L3 | CB-SE | RSAy-nT | Max |  | Right | 0 | 1070790.4745 | 1.1331e-08 | 57170808.9219 | 4.0087e-07 | 675343297.6277
L3 | CB-SE | RSAx-pT | Max |  | Left | 0 | 3048638.3232 | 1.4558e-10 | 15905990.9598 | 2.9836e-08 | 1953352504.3102
L3 | CB-SE | RSAx-pT | Max |  | Right | 0 | 3048638.3232 | 1.4558e-10 | 15905990.9598 | 5.9645e-08 | 1926039774.6398
L3 | CB-SE | RSAx-nT | Max |  | Left | 0 | 3041682.6036 | 8.7377e-11 | 15569891.9834 | 2.2385e-08 | 1948891001.4852
L3 | CB-SE | RSAx-nT | Max |  | Right | 0 | 3041682.6036 | 8.7377e-11 | 15569891.9834 | 2.9843e-08 | 1921650124.3576
L3 | CB-NW | RSAx | Max |  | Left | 6.2996e-07 | 2286515.5608 | 5.1851e-13 | 2158857.5315 | 1.3786e-10 | 1501795322.2873
L3 | CB-NW | RSAx | Max |  | Right | 3.1499e-07 | 2286515.5608 | 1.5283e-13 | 2158857.5315 | 1.412e-10 | 1516405319.2207
L3 | CB-NW | RSAy | Max |  | Left | 1.4343e-08 | 816379.3323 | 1.829e-07 | 20860554.5409 | 4.0354e-05 | 531699425.1748
L3 | CB-NW | RSAy | Max |  | Right | 2.7603e-09 | 816379.3323 | 6.2617e-08 | 20860554.541 | 2.2782e-05 | 545930626.6245
L3 | CB-NW | RSAy-pT | Max |  | Left | 1.572e-08 | 1235275.3896 | 1.8313e-07 | 33877180.7971 | 4.0354e-05 | 805758255.9395
L3 | CB-NW | RSAy-pT | Max |  | Right | 3.0811e-09 | 1235275.3896 | 6.2849e-08 | 33877180.7971 | 2.2842e-05 | 824814591.4719
L3 | CB-NW | RSAy-nT | Max |  | Left | 1.572e-08 | 1235275.3896 | 1.8313e-07 | 33877180.7971 | 4.0354e-05 | 805758255.9395
L3 | CB-NW | RSAy-nT | Max |  | Right | 3.0811e-09 | 1235275.3896 | 6.2849e-08 | 33877180.7971 | 2.2842e-05 | 824814591.4719
L3 | CB-NW | RSAx-pT | Max |  | Left | 6.3227e-07 | 2581998.4703 | 1.2811e-09 | 11357333.158 | 2.3856e-07 | 1695107114.5144
L3 | CB-NW | RSAx-pT | Max |  | Right | 3.1651e-07 | 2581998.4703 | 5.836e-11 | 11357333.158 | 2.3856e-07 | 1713130967.5975
L3 | CB-NW | RSAx-nT | Max |  | Left | 6.3075e-07 | 2574852.0502 | 1.1693e-10 | 11142381.3002 | 2.994e-08 | 1690430629.8488
L3 | CB-NW | RSAx-nT | Max |  | Right | 3.1812e-07 | 2574852.0502 | 1.7478e-10 | 11142381.3002 | 1.7896e-07 | 1708374177.7213
L3 | CB-NE | RSAx | Max |  | Left | 1.279e-12 | 2759148.6394 | 6.5109e-14 | 1495580.1303 | 4.7186e-11 | 1767653467.4477
L3 | CB-NE | RSAx | Max |  | Right | 1.279e-12 | 2759148.6394 | 6.5109e-14 | 1495580.1303 | 3.2204e-11 | 1743363188.8498
L3 | CB-NE | RSAy | Max |  | Left | 2.4978e-09 | 660540.7867 | 1.1132e-08 | 36783981.5438 | 7.3079e-06 | 424076835.1023
L3 | CB-NE | RSAy | Max |  | Right | 2.4978e-09 | 660540.7867 | 1.1132e-08 | 36783981.5438 | 7.0933e-06 | 416461924.105
L3 | CB-NE | RSAy-pT | Max |  | Left | 3.6313e-09 | 1070826.6119 | 1.1248e-08 | 57170712.9252 | 7.3079e-06 | 687262385.6969
L3 | CB-NE | RSAy-pT | Max |  | Right | 3.6313e-09 | 1070826.6119 | 1.1248e-08 | 57170712.9252 | 7.0933e-06 | 675365086.0487
L3 | CB-NE | RSAy-nT | Max |  | Left | 3.6313e-09 | 1070826.6119 | 1.1248e-08 | 57170712.9252 | 7.3079e-06 | 687262385.6969
L3 | CB-NE | RSAy-nT | Max |  | Right | 3.6313e-09 | 1070826.6119 | 1.1248e-08 | 57170712.9252 | 7.0933e-06 | 675365086.0487
L3 | CB-NE | RSAx-pT | Max |  | Left | 7.8545e-10 | 3048684.4327 | 5.8273e-11 | 15903897.3333 | 1.0436e-07 | 1953382142.7306
L3 | CB-NE | RSAx-pT | Max |  | Right | 7.8545e-10 | 3048684.4327 | 5.8273e-11 | 15903897.3333 | 1.1924e-07 | 1926068810.6271
L3 | CB-NE | RSAx-nT | Max |  | Left | 6.8813e-10 | 3041728.4816 | 2.9169e-11 | 15567799.4037 | 4.4751e-08 | 1948920485.8341
L3 | CB-NE | RSAx-nT | Max |  | Right | 6.8813e-10 | 3041728.4816 | 2.9169e-11 | 15567799.4037 | 2.9835e-08 | 1921679019.6442
L2 | CB-SW | RSAx | Max |  | Left | 2.2001e-12 | 1886388.8132 | 3.2532e-14 | 2655853.1864 | 2.6029e-11 | 1250396383.8899
L2 | CB-SW | RSAx | Max |  | Right | 2.2001e-12 | 1886388.8132 | 3.2532e-14 | 2655853.1864 | 2.6377e-11 | 1239637214.1492
L2 | CB-SW | RSAy | Max |  | Left | 6.9646e-10 | 734070.3177 | 4.6997e-09 | 19545838.3236 | 9.4732e-07 | 483433907.1744
L2 | CB-SW | RSAy | Max |  | Right | 6.9646e-10 | 734070.3177 | 4.6997e-09 | 19545838.3236 | 7.5421e-07 | 485549201.5827
L2 | CB-SW | RSAy-pT | Max |  | Left | 1.427e-09 | 1105924.8207 | 4.7288e-09 | 31350481.0078 | 1.0442e-06 | 729420926.1243
L2 | CB-SW | RSAy-pT | Max |  | Right | 1.427e-09 | 1105924.8207 | 4.7288e-09 | 31350481.0078 | 8.1381e-07 | 730410126.6297
L2 | CB-SW | RSAy-nT | Max |  | Left | 1.427e-09 | 1105924.8207 | 4.7288e-09 | 31350481.0078 | 1.0442e-06 | 729420926.1243
L2 | CB-SW | RSAy-nT | Max |  | Right | 1.427e-09 | 1105924.8207 | 4.7288e-09 | 31350481.0078 | 8.1381e-07 | 730410126.6297
L2 | CB-SW | RSAx-pT | Max |  | Left | 5.4693e-10 | 2149972.6107 | 5.824e-11 | 11058194.0632 | 2.6029e-11 | 1424761341.5204
L2 | CB-SW | RSAx-pT | Max |  | Right | 5.4693e-10 | 2149972.6107 | 5.824e-11 | 11058194.0632 | 2.6377e-11 | 1413202869.2998
L2 | CB-SW | RSAx-nT | Max |  | Left | 6.1778e-10 | 2143830.8348 | 5.824e-11 | 10870255.7637 | 3.7279e-08 | 1420698360.2126
L2 | CB-SW | RSAx-nT | Max |  | Right | 6.1778e-10 | 2143830.8348 | 5.824e-11 | 10870255.7637 | 2.9829e-08 | 1409158706.3384
L2 | CB-SE | RSAx | Max |  | Left | 0 | 2225082.3683 | 4.935e-14 | 2079132.2399 | 1.6421e-11 | 1423408297.1613
L2 | CB-SE | RSAx | Max |  | Right | 0 | 2225082.3683 | 4.935e-14 | 2079132.2399 | 2.574e-11 | 1408009147.7932
L2 | CB-SE | RSAy | Max |  | Left | 0 | 604272.2691 | 3.5239e-09 | 39953358.4769 | 1.3927e-06 | 387816170.9282
L2 | CB-SE | RSAy | Max |  | Right | 0 | 604272.2691 | 3.5239e-09 | 39953358.4769 | 1.0309e-06 | 381121470.739
L2 | CB-SE | RSAy-pT | Max |  | Left | 0 | 971820.0548 | 3.6694e-09 | 59020131.3185 | 1.4225e-06 | 623616325.9292
L2 | CB-SE | RSAy-pT | Max |  | Right | 0 | 971820.0548 | 3.6694e-09 | 59020131.3185 | 1.1203e-06 | 613025873.0253
L2 | CB-SE | RSAy-nT | Max |  | Left | 0 | 971820.0548 | 3.6694e-09 | 59020131.3185 | 1.4225e-06 | 623616325.9292
L2 | CB-SE | RSAy-nT | Max |  | Right | 0 | 971820.0548 | 3.6694e-09 | 59020131.3185 | 1.1203e-06 | 613025873.0253
L2 | CB-SE | RSAx-pT | Max |  | Left | 0 | 2485828.134 | 5.8257e-11 | 15658416.9538 | 3.7269e-08 | 1590692224.9993
L2 | CB-SE | RSAx-pT | Max |  | Right | 0 | 2485828.134 | 5.8257e-11 | 15658416.9538 | 2.9828e-08 | 1572524206.8108
L2 | CB-SE | RSAx-nT | Max |  | Left | 0 | 2479795.7672 | 5.8257e-11 | 15355921.3326 | 2.2368e-08 | 1586822764.1708
L2 | CB-SE | RSAx-nT | Max |  | Right | 0 | 2479795.7672 | 5.8257e-11 | 15355921.3326 | 5.963e-08 | 1568717480.8735
L2 | CB-NW | RSAx | Max |  | Left | 1.1252e-07 | 1886487.4293 | 9.7847e-13 | 2656230.4437 | 2.2079e-10 | 1250461918.1186
L2 | CB-NW | RSAx | Max |  | Right | 5.6262e-08 | 1886487.4293 | 3.0299e-13 | 2656230.4437 | 1.039e-10 | 1239701854.1243
L2 | CB-NW | RSAy | Max |  | Left | 8.882e-09 | 734011.9709 | 2.3318e-07 | 19545765.1727 | 4.6679e-05 | 483395064.6859
L2 | CB-NW | RSAy | Max |  | Right | 4.6642e-09 | 734011.9709 | 5.7489e-08 | 19545765.1727 | 2.7316e-05 | 485511026.899
L2 | CB-NW | RSAy-pT | Max |  | Left | 1.0119e-08 | 1105838.7489 | 2.3318e-07 | 31350365.2101 | 4.6828e-05 | 729363627.6816
L2 | CB-NW | RSAy-pT | Max |  | Right | 6.4e-09 | 1105838.7489 | 5.7722e-08 | 31350365.2101 | 2.7465e-05 | 730353810.8534
L2 | CB-NW | RSAy-nT | Max |  | Left | 1.0119e-08 | 1105838.7489 | 2.3318e-07 | 31350365.2101 | 4.6828e-05 | 729363627.6816
L2 | CB-NW | RSAy-nT | Max |  | Right | 6.4e-09 | 1105838.7489 | 5.7722e-08 | 31350365.2101 | 2.7465e-05 | 730353810.8534
L2 | CB-NW | RSAx-pT | Max |  | Left | 1.143e-07 | 2150051.465 | 8.1589e-10 | 11058540.9222 | 8.9628e-08 | 1424813720.762
L2 | CB-NW | RSAx-pT | Max |  | Right | 5.8162e-08 | 2150051.465 | 3.2045e-10 | 11058540.9222 | 1.1931e-07 | 1413254578.684
L2 | CB-NW | RSAx-nT | Max |  | Left | 1.1281e-07 | 2143910.1298 | 2.0471e-10 | 10870603.3006 | 1.1943e-07 | 1420751032.8417
L2 | CB-NW | RSAx-nT | Max |  | Right | 5.7085e-08 | 2143910.1298 | 1.4582e-10 | 10870603.3006 | 8.9511e-08 | 1409210704.0999
L2 | CB-NE | RSAx | Max |  | Left | 1.0338e-12 | 2225130.6673 | 3.6684e-14 | 2079193.374 | 2.2124e-11 | 1423439884.8683
L2 | CB-NE | RSAx | Max |  | Right | 1.0338e-12 | 2225130.6673 | 3.6684e-14 | 2079193.374 | 2.7361e-11 | 1408039022.2652
L2 | CB-NE | RSAy | Max |  | Left | 1.8756e-09 | 604319.4237 | 3.6405e-09 | 39953391.4314 | 1.5903e-06 | 387844212.8766
L2 | CB-NE | RSAy | Max |  | Right | 1.8756e-09 | 604319.4237 | 3.6405e-09 | 39953391.4314 | 2.8469e-06 | 381153433.3678
L2 | CB-NE | RSAy-pT | Max |  | Left | 2.3405e-09 | 971894.9145 | 3.6987e-09 | 59020274.0175 | 1.6573e-06 | 623660987.1193
L2 | CB-NE | RSAy-pT | Max |  | Right | 2.3405e-09 | 971894.9145 | 3.6987e-09 | 59020274.0175 | 2.9363e-06 | 613076471.2311
L2 | CB-NE | RSAy-nT | Max |  | Left | 2.3405e-09 | 971894.9145 | 3.6987e-09 | 59020274.0175 | 1.6573e-06 | 623660987.1193
L2 | CB-NE | RSAy-nT | Max |  | Right | 2.3405e-09 | 971894.9145 | 3.6987e-09 | 59020274.0175 | 2.9363e-06 | 613076471.2311
L2 | CB-NE | RSAx-pT | Max |  | Left | 7.2531e-10 | 2485896.181 | 3.6684e-14 | 15658556.3409 | 5.2176e-08 | 1590735658.8841
L2 | CB-NE | RSAx-pT | Max |  | Right | 7.2531e-10 | 2485896.181 | 3.6684e-14 | 15658556.3409 | 2.983e-08 | 1572567364.4412
L2 | CB-NE | RSAx-nT | Max |  | Left | 1.4492e-10 | 2479863.3738 | 8.7348e-11 | 15356058.9767 | 4.4726e-08 | 1586865933.9238
L2 | CB-NE | RSAx-nT | Max |  | Right | 1.4492e-10 | 2479863.3738 | 8.7348e-11 | 15356058.9767 | 2.983e-08 | 1568760342.2834
L1 | CB-SW | RSAx | Max |  | Left | 6.3274e-12 | 5644355.699 | 8.686e-14 | 14949752.966 | 6.1891e-11 | 2857479255.4222
L1 | CB-SW | RSAx | Max |  | Right | 6.3274e-12 | 5644355.699 | 8.686e-14 | 14949752.966 | 7.8246e-11 | 4595815397.0431
L1 | CB-SW | RSAy | Max |  | Left | 2.8891e-09 | 2758633.8415 | 3.9176e-09 | 31930933.3667 | 8.8369e-06 | 1360598297.618
L1 | CB-SW | RSAy | Max |  | Right | 2.8891e-09 | 2758633.8415 | 3.9176e-09 | 31930933.3667 | 1.4642e-05 | 2287691487.5891
L1 | CB-SW | RSAy-pT | Max |  | Left | 4.822e-09 | 4125834.6932 | 4.5579e-09 | 52540379.0394 | 8.971e-06 | 2081203988.9494
L1 | CB-SW | RSAy-pT | Max |  | Right | 4.822e-09 | 4125834.6932 | 4.5579e-09 | 52540379.0394 | 1.4821e-05 | 3371790920.5643
L1 | CB-SW | RSAy-nT | Max |  | Left | 4.822e-09 | 4125834.6932 | 4.5579e-09 | 52540379.0394 | 8.971e-06 | 2081203988.9494
L1 | CB-SW | RSAy-nT | Max |  | Right | 4.822e-09 | 4125834.6932 | 4.5579e-09 | 52540379.0394 | 1.4821e-05 | 3371790920.5643
L1 | CB-SW | RSAx-pT | Max |  | Left | 1.0349e-09 | 6618573.8855 | 1.165e-10 | 29704034.9703 | 2.9864e-08 | 3371217978.4125
L1 | CB-SW | RSAx-pT | Max |  | Right | 1.0349e-09 | 6618573.8855 | 1.165e-10 | 29704034.9703 | 7.8246e-11 | 5368044680.2583
L1 | CB-SW | RSAx-nT | Max |  | Left | 9.8467e-10 | 6596797.9104 | 1.165e-10 | 29387506.7651 | 1.1927e-07 | 3359782234.0039
L1 | CB-SW | RSAx-nT | Max |  | Right | 9.8467e-10 | 6596797.9104 | 1.165e-10 | 29387506.7651 | 5.9683e-08 | 5350736137.498
L1 | CB-SE | RSAx | Max |  | Left | 0 | 5217115.9751 | 7.7362e-14 | 4784024.3172 | 6.5136e-11 | 3833360917.4676
L1 | CB-SE | RSAx | Max |  | Right | 0 | 5217115.9751 | 7.7362e-14 | 4784024.3172 | 5.1932e-11 | 2805505150.0221
L1 | CB-SE | RSAy | Max |  | Left | 0 | 1616271.7023 | 1.1129e-08 | 140733753.882 | 8.1978e-06 | 1151041354.3975
L1 | CB-SE | RSAy | Max |  | Right | 0 | 1616271.7023 | 1.1129e-08 | 140733753.882 | 4.482e-06 | 909137830.1697
L1 | CB-SE | RSAy-pT | Max |  | Left | 0 | 2649660.4932 | 1.1129e-08 | 174697988.8641 | 8.1978e-06 | 1878713863.5135
L1 | CB-SE | RSAy-pT | Max |  | Right | 0 | 2649660.4932 | 1.1129e-08 | 174697988.8641 | 4.482e-06 | 1496452557.505
L1 | CB-SE | RSAy-nT | Max |  | Left | 0 | 2649660.4932 | 1.1129e-08 | 174697988.8641 | 8.1978e-06 | 1878713863.5135
L1 | CB-SE | RSAy-nT | Max |  | Right | 0 | 2649660.4932 | 1.1129e-08 | 174697988.8641 | 4.482e-06 | 1496452557.505
L1 | CB-SE | RSAx-pT | Max |  | Left | 0 | 5954513.3886 | 5.8285e-11 | 29133331.5101 | 2.9867e-08 | 4352680902.2448
L1 | CB-SE | RSAx-pT | Max |  | Right | 0 | 5954513.3886 | 5.8285e-11 | 29133331.5101 | 5.1932e-11 | 3224523373.972
L1 | CB-SE | RSAx-nT | Max |  | Left | 0 | 5938217.4621 | 5.8285e-11 | 28617012.9752 | 7.4571e-08 | 4341217756.4686
L1 | CB-SE | RSAx-nT | Max |  | Right | 0 | 5938217.4621 | 5.8285e-11 | 28617012.9752 | 5.9657e-08 | 3215249953.1544
L1 | CB-NW | RSAx | Max |  | Left | 9.4882e-12 | 5645027.7815 | 8.686e-14 | 14950164.7348 | 1.0765e-10 | 2857873348.5081
L1 | CB-NW | RSAx | Max |  | Right | 9.4882e-12 | 5645027.7815 | 8.686e-14 | 14950164.7348 | 8.044e-11 | 4596304808.6559
L1 | CB-NW | RSAy | Max |  | Left | 2.31e-09 | 2758282.365 | 3.9176e-09 | 31931406.3291 | 8.8478e-06 | 1360381579.1902
L1 | CB-NW | RSAy | Max |  | Right | 2.31e-09 | 2758282.365 | 3.9176e-09 | 31931406.3291 | 1.4649e-05 | 2287444863.2341
L1 | CB-NW | RSAy-pT | Max |  | Left | 3.3468e-09 | 4125307.7451 | 4.3251e-09 | 52541180.1174 | 8.8627e-06 | 2080878592.9474
L1 | CB-NW | RSAy-pT | Max |  | Right | 3.3468e-09 | 4125307.7451 | 4.3251e-09 | 52541180.1174 | 1.4828e-05 | 3371421351.1975
L1 | CB-NW | RSAy-nT | Max |  | Left | 3.3468e-09 | 4125307.7451 | 4.3251e-09 | 52541180.1174 | 8.8627e-06 | 2080878592.9474
L1 | CB-NW | RSAy-nT | Max |  | Right | 3.3468e-09 | 4125307.7451 | 4.3251e-09 | 52541180.1174 | 1.4828e-05 | 3371421351.1975
L1 | CB-NW | RSAx-pT | Max |  | Left | 6.2096e-10 | 6619120.8799 | 1.165e-10 | 29704680.6437 | 2.991e-08 | 3371534600.0317
L1 | CB-NW | RSAx-pT | Max |  | Right | 6.2096e-10 | 6619120.8799 | 1.165e-10 | 29704680.6437 | 8.044e-11 | 5368446447.0058
L1 | CB-NW | RSAx-nT | Max |  | Left | 1.477e-09 | 6597347.6915 | 1.165e-10 | 29388147.225 | 1.0765e-10 | 3360100581.8201
L1 | CB-NW | RSAx-nT | Max |  | Right | 1.477e-09 | 6597347.6915 | 1.165e-10 | 29388147.225 | 5.9685e-08 | 5351139856.6039
L1 | CB-NE | RSAx | Max |  | Left | 3.0244e-12 | 5217020.1467 | 1.241e-13 | 4775396.3412 | 5.8985e-11 | 3833240227.0143
L1 | CB-NE | RSAx | Max |  | Right | 3.0244e-12 | 5217020.1467 | 1.241e-13 | 4775396.3412 | 4.2854e-11 | 2805507646.0036
L1 | CB-NE | RSAy | Max |  | Left | 3.2661e-09 | 1616311.0175 | 1.2409e-08 | 140733889.2904 | 6.6949e-06 | 1151294382.2932
L1 | CB-NE | RSAy | Max |  | Right | 3.2661e-09 | 1616311.0175 | 1.2409e-08 | 140733889.2904 | 3.2528e-06 | 908944321.5593
L1 | CB-NE | RSAy-pT | Max |  | Left | 8.2273e-09 | 2649731.1837 | 1.2584e-08 | 174697571.79 | 6.7396e-06 | 1879112012.0934
L1 | CB-NE | RSAy-pT | Max |  | Right | 8.2273e-09 | 2649731.1837 | 1.2584e-08 | 174697571.79 | 3.3124e-06 | 1496153853.2781
L1 | CB-NE | RSAy-nT | Max |  | Left | 8.2273e-09 | 2649731.1837 | 1.2584e-08 | 174697571.79 | 6.7396e-06 | 1879112012.0934
L1 | CB-NE | RSAy-nT | Max |  | Right | 8.2273e-09 | 2649731.1837 | 1.2584e-08 | 174697571.79 | 3.3124e-06 | 1496153853.2781
L1 | CB-NE | RSAx-pT | Max |  | Left | 3.081e-09 | 5954439.9465 | 5.8332e-11 | 29124309.2755 | 2.9861e-08 | 4352663655.9214
L1 | CB-NE | RSAx-pT | Max |  | Right | 3.081e-09 | 5954439.9465 | 5.8332e-11 | 29124309.2755 | 5.9647e-08 | 3224450912.3806
L1 | CB-NE | RSAx-nT | Max |  | Left | 1.3471e-09 | 5938143.5249 | 1.241e-13 | 28607999.489 | 1.0437e-07 | 4341198204.0901
L1 | CB-NE | RSAx-nT | Max |  | Right | 1.3471e-09 | 5938143.5249 | 1.241e-13 | 28607999.489 | 5.9647e-08 | 3215179167.6798
P1 | CB-SW | RSAx | Max |  | Left | 2033360.7201 | 2538353.9068 | 9397.7416 | 242664.4641 | 18497625.4985 | 1648313229.4876
P1 | CB-SW | RSAx | Max |  | Right | 2033360.7201 | 2538353.9068 | 9397.7416 | 242664.4641 | 12714409.7705 | 1800412417.469
P1 | CB-SW | RSAy | Max |  | Left | 818043.3071 | 1618114.8097 | 6093.5724 | 13034426.1785 | 71051085.2741 | 1130417943.1489
P1 | CB-SW | RSAy | Max |  | Right | 818043.3071 | 1618114.8097 | 6093.5724 | 13034426.1785 | 72070704.3301 | 1074075567.3146
P1 | CB-SW | RSAy-pT | Max |  | Left | 1014640.0601 | 2482368.4527 | 9075.9983 | 21125608.8278 | 84610851.8272 | 1708613884.9485
P1 | CB-SW | RSAy-pT | Max |  | Right | 1014640.0601 | 2482368.4527 | 9075.9983 | 21125608.8278 | 81693668.7181 | 1636694434.3558
P1 | CB-SW | RSAy-nT | Max |  | Left | 1014640.0601 | 2482368.4527 | 9075.9983 | 21125608.8278 | 84610851.8272 | 1708613884.9485
P1 | CB-SW | RSAy-nT | Max |  | Right | 1014640.0601 | 2482368.4527 | 9075.9983 | 21125608.8278 | 81693668.7181 | 1636694434.3558
P1 | CB-SW | RSAx-pT | Max |  | Left | 2174414.0222 | 3155989.3252 | 11531.9803 | 6062459.5042 | 28241848.556 | 2061215401.3248
P1 | CB-SW | RSAx-pT | Max |  | Right | 2174414.0222 | 3155989.3252 | 11531.9803 | 6062459.5042 | 19641437.736 | 2202788997.929
P1 | CB-SW | RSAx-nT | Max |  | Left | 2171437.5333 | 3142517.8457 | 11485.1105 | 5942531.8385 | 28037465.4927 | 2052153130.7423
P1 | CB-SW | RSAx-nT | Max |  | Right | 2171437.5333 | 3142517.8457 | 11485.1105 | 5942531.8385 | 19498922.7763 | 2194068915.5869
P1 | CB-SE | RSAx | Max |  | Left | 743488.3358 | 2482057.5545 | 29890.0504 | 11673382.3027 | 95579386.5538 | 1567554892.4737
P1 | CB-SE | RSAx | Max |  | Right | 743488.3358 | 2482057.5545 | 29890.0504 | 11673382.3027 | 59502842.4627 | 1591213356.1298
P1 | CB-SE | RSAy | Max |  | Left | 1754051.3515 | 1035863.5948 | 19527.9515 | 66062807.7188 | 63083402.495 | 726111163.5877
P1 | CB-SE | RSAy | Max |  | Right | 1754051.3515 | 1035863.5948 | 19527.9515 | 66062807.7188 | 80178555.6344 | 673857071.4007
P1 | CB-SE | RSAy-pT | Max |  | Left | 2014570.5129 | 1710302.9154 | 25977.7965 | 83195064.9088 | 63673062.378 | 1153258041.3406
P1 | CB-SE | RSAy-pT | Max |  | Right | 2014570.5129 | 1710302.9154 | 25977.7965 | 83195064.9088 | 87796323.5456 | 1104934229.0709
P1 | CB-SE | RSAy-nT | Max |  | Left | 2014570.5129 | 1710302.9154 | 25977.7965 | 83195064.9088 | 63673062.378 | 1153258041.3406
P1 | CB-SE | RSAy-nT | Max |  | Right | 2014570.5129 | 1710302.9154 | 25977.7965 | 83195064.9088 | 87796323.5456 | 1104934229.0709
P1 | CB-SE | RSAx-pT | Max |  | Left | 929612.16 | 2964399.9053 | 34467.2263 | 23990760.0214 | 95849223.9422 | 1873005022.7026
P1 | CB-SE | RSAx-pT | Max |  | Right | 929612.16 | 2964399.9053 | 34467.2263 | 23990760.0214 | 65057461.3912 | 1899543867.2098
P1 | CB-SE | RSAx-nT | Max |  | Left | 925546.6169 | 2953942.1756 | 34359.501 | 23735637.4813 | 95810940.8435 | 1866375301.824
P1 | CB-SE | RSAx-nT | Max |  | Right | 925546.6169 | 2953942.1756 | 34359.501 | 23735637.4813 | 64958664.0988 | 1892866127.0752
P1 | CB-NW | RSAx | Max |  | Left | 2480212.673 | 2538039.9659 | 1857.8984 | 241689.9488 | 19827558.3981 | 1648191503.4587
P1 | CB-NW | RSAx | Max |  | Right | 1825732.1608 | 2538040.3667 | 5967.1825 | 241685.6184 | 12723895.3986 | 1800098797.6975
P1 | CB-NW | RSAy | Max |  | Left | 634709.8135 | 1617887.808 | 3859.0334 | 13034250.7001 | 70825776.8172 | 1130244772.6904
P1 | CB-NW | RSAy | Max |  | Right | 918202.4123 | 1617888.0476 | 3778.5423 | 13034260.1045 | 71735360.1946 | 1073955138.3972
P1 | CB-NW | RSAy-pT | Max |  | Left | 713184.8084 | 2482018.3005 | 4349.5744 | 21125332.3352 | 84986633.2023 | 1708350585.5648
P1 | CB-NW | RSAy-pT | Max |  | Right | 1174064.8572 | 2482018.669 | 5643.8037 | 21125335.9191 | 81272791.6255 | 1636501771.9498
P1 | CB-NW | RSAy-nT | Max |  | Left | 713184.8084 | 2482018.3005 | 4349.5744 | 21125332.3352 | 84986633.2023 | 1708350585.5648
P1 | CB-NW | RSAy-nT | Max |  | Right | 1174064.8572 | 2482018.669 | 5643.8037 | 21125335.9191 | 81272791.6255 | 1636501771.9498
P1 | CB-NW | RSAx-pT | Max |  | Left | 2537074.7475 | 3155587.5769 | 2206.6162 | 6061413.0247 | 30001766.9999 | 2061029416.1884
P1 | CB-NW | RSAx-pT | Max |  | Right | 2009026.965 | 3155588.0699 | 7302.2034 | 6061404.4589 | 19589434.817 | 2202423871.8658
P1 | CB-NW | RSAx-nT | Max |  | Left | 2535976.5302 | 3142118.0504 | 2198.3918 | 5941486.9749 | 29787918.8313 | 2051968575.5171
P1 | CB-NW | RSAx-nT | Max |  | Right | 2005108.0683 | 3142118.5414 | 7272.9132 | 5941478.4872 | 19448206.3012 | 2193704934.5283
P1 | CB-NE | RSAx | Max |  | Left | 743916.952 | 2482035.7311 | 29903.7857 | 11662938.4447 | 95614841.5905 | 1567944842.913
P1 | CB-NE | RSAx | Max |  | Right | 743916.952 | 2482035.7311 | 29903.7857 | 11662938.4447 | 59514798.6089 | 1590817049.9287
P1 | CB-NE | RSAy | Max |  | Left | 1753844.68 | 1035750.3136 | 19527.0594 | 66062714.7111 | 63090919.0032 | 726061032.635
P1 | CB-NE | RSAy | Max |  | Right | 1753844.68 | 1035750.3136 | 19527.0594 | 66062714.7111 | 80182875.2424 | 673766363.8837
P1 | CB-NE | RSAy-pT | Max |  | Left | 2014587.6148 | 1710123.5175 | 25977.8033 | 83194861.5261 | 63681648.3196 | 1153187826.6895
P1 | CB-NE | RSAy-pT | Max |  | Right | 2014587.6148 | 1710123.5175 | 25977.8033 | 83194861.5261 | 87800717.5853 | 1104779471.7992
P1 | CB-NE | RSAy-nT | Max |  | Left | 2014587.6148 | 1710123.5175 | 25977.8033 | 83194861.5261 | 63681648.3196 | 1153187826.6895
P1 | CB-NE | RSAy-nT | Max |  | Right | 2014587.6148 | 1710123.5175 | 25977.8033 | 83194861.5261 | 87800717.5853 | 1104779471.7992
P1 | CB-NE | RSAx-pT | Max |  | Left | 930200.2225 | 2964330.9678 | 34481.5992 | 23980237.4185 | 95885427.2993 | 1873380699.3498
P1 | CB-NE | RSAx-pT | Max |  | Right | 930200.2225 | 2964330.9678 | 34481.5992 | 23980237.4185 | 65069480.5175 | 1899101882.0875
P1 | CB-NE | RSAx-nT | Max |  | Left | 926131.1131 | 2953874.2912 | 34373.8593 | 23725116.6294 | 95847125.9546 | 1866751304.5952
P1 | CB-NE | RSAx-nT | Max |  | Right | 926131.1131 | 2953874.2912 | 34373.8593 | 23725116.6294 | 64970682.9192 | 1892425155.8946
P2 | CB-SW | RSAx | Max |  | Left | 73068.8235 | 1060826.9786 | 4270.0533 | 3525532.4812 | 16409251.0727 | 714995644.7722
P2 | CB-SW | RSAx | Max |  | Right | 73068.8235 | 1060826.9786 | 4270.0533 | 3525532.4812 | 10775006.3431 | 685300988.9345
P2 | CB-SW | RSAy | Max |  | Left | 149969.778 | 189830.0786 | 1251.5095 | 6429963.4091 | 3190682.1155 | 124327911.7442
P2 | CB-SW | RSAy | Max |  | Right | 149969.778 | 189830.0786 | 1251.5095 | 6429963.4091 | 4654905.5131 | 126255174.5973
P2 | CB-SW | RSAy-pT | Max |  | Left | 163639.8036 | 227188.3544 | 1327.0986 | 6921318.0578 | 3557330.5389 | 148881767.7029
P2 | CB-SW | RSAy-pT | Max |  | Right | 163639.8036 | 227188.3544 | 1327.0986 | 6921318.0578 | 4921776.3397 | 151014242.6922
P2 | CB-SW | RSAy-nT | Max |  | Left | 163639.8036 | 227188.3544 | 1327.0986 | 6921318.0578 | 3557330.5389 | 148881767.7029
P2 | CB-SW | RSAy-nT | Max |  | Right | 163639.8036 | 227188.3544 | 1327.0986 | 6921318.0578 | 4921776.3397 | 151014242.6922
P2 | CB-SW | RSAx-pT | Max |  | Left | 82797.5019 | 1087566.671 | 4326.0507 | 3883942.6545 | 16678904.7957 | 732572295.9323
P2 | CB-SW | RSAx-pT | Max |  | Right | 82797.5019 | 1087566.671 | 4326.0507 | 3883942.6545 | 10970743.566 | 703020731.6952
P2 | CB-SW | RSAx-nT | Max |  | Left | 82577.4703 | 1086991.7713 | 4325.0311 | 3877460.2927 | 16674105.6511 | 732194742.8217
P2 | CB-SW | RSAx-nT | Max |  | Right | 82577.4703 | 1086991.7713 | 4325.0311 | 3877460.2927 | 10967290.1719 | 702639417.1584
P2 | CB-SE | RSAx | Max |  | Left | 401709.1025 | 2124241.8906 | 10921.5443 | 8918318.0817 | 3956041.6128 | 1339323934.5332
P2 | CB-SE | RSAx | Max |  | Right | 401709.1025 | 2124241.8906 | 10921.5443 | 8918318.0817 | 10525824.4053 | 1363784026.3549
P2 | CB-SE | RSAy | Max |  | Left | 450748.3133 | 92808.6385 | 2454.4354 | 82187457.1812 | 4490038.7444 | 59608286.0174
P2 | CB-SE | RSAy | Max |  | Right | 450748.3133 | 92808.6385 | 2454.4354 | 82187457.1812 | 3398544.1192 | 63741971.3507
P2 | CB-SE | RSAy-pT | Max |  | Left | 470609.9983 | 150597.0642 | 2631.9149 | 83717201.7038 | 5381544.2018 | 97310821.9488
P2 | CB-SE | RSAy-pT | Max |  | Right | 470609.9983 | 150597.0642 | 2631.9149 | 83717201.7038 | 4064206.9079 | 99575207.1489
P2 | CB-SE | RSAy-nT | Max |  | Left | 470609.9983 | 150597.0642 | 2631.9149 | 83717201.7038 | 5381544.2018 | 97310821.9488
P2 | CB-SE | RSAy-nT | Max |  | Right | 470609.9983 | 150597.0642 | 2631.9149 | 83717201.7038 | 4064206.9079 | 99575207.1489
P2 | CB-SE | RSAx-pT | Max |  | Left | 415933.617 | 2165508.1052 | 11045.2451 | 10025748.4283 | 4595896.4814 | 1366251052.2045
P2 | CB-SE | RSAx-pT | Max |  | Right | 415933.617 | 2165508.1052 | 11045.2451 | 10025748.4283 | 11008270.0999 | 1389368166.8461
P2 | CB-SE | RSAx-nT | Max |  | Left | 415630.2286 | 2164602.1128 | 11042.5239 | 10004064.9706 | 4583640.3858 | 1365660685.0573
P2 | CB-SE | RSAx-nT | Max |  | Right | 415630.2286 | 2164602.1128 | 11042.5239 | 10004064.9706 | 10999476.6413 | 1388805658.6601
P2 | CB-NW | RSAx | Max |  | Left | 586442.9629 | 1060645.4503 | 1111.7534 | 3527228.8576 | 17204116.4377 | 714870716.1298
P2 | CB-NW | RSAx | Max |  | Right | 202097.6665 | 1060643.4821 | 2788.4273 | 3527206.9733 | 10680163.0425 | 685181220.9327
P2 | CB-NW | RSAy | Max |  | Left | 155691.0347 | 189826.403 | 604.5947 | 6429667.8989 | 3000628.034 | 124324714.7939
P2 | CB-NW | RSAy | Max |  | Right | 148821.91 | 189826.0949 | 826.9309 | 6429935.4054 | 4652124.4438 | 126252645.1356
P2 | CB-NW | RSAy-pT | Max |  | Left | 156141.9417 | 227175.554 | 630.114 | 6920916.3501 | 3386317.8695 | 148872983.5723
P2 | CB-NW | RSAy-pT | Max |  | Right | 168936.7299 | 227175.1828 | 867.4031 | 6921184.5371 | 4919273.8464 | 151005083.0633
P2 | CB-NW | RSAy-nT | Max |  | Left | 156141.9417 | 227175.554 | 630.114 | 6920916.3501 | 3386317.8695 | 148872983.5723
P2 | CB-NW | RSAy-nT | Max |  | Right | 168936.7299 | 227175.1828 | 867.4031 | 6921184.5371 | 4919273.8464 | 151005083.0633
P2 | CB-NW | RSAx-pT | Max |  | Left | 586726.1053 | 1087378.6318 | 1130.491 | 3885563.3518 | 17487777.9746 | 732443379.9113
P2 | CB-NW | RSAx-pT | Max |  | Right | 216431.7236 | 1087376.6184 | 2818.5863 | 3885541.9187 | 10876063.1567 | 702896233.1759
P2 | CB-NW | RSAx-nT | Max |  | Left | 586712.3709 | 1086803.876 | 1130.1245 | 3879082.681 | 17482715.7026 | 732065914.806
P2 | CB-NW | RSAx-nT | Max |  | Right | 216111.1711 | 1086801.8636 | 2818.0517 | 3879061.2308 | 10872602.0759 | 702515023.2704
P2 | CB-NE | RSAx | Max |  | Left | 402292.1875 | 2123920.4391 | 10911.4289 | 8908350.8681 | 3936259.4824 | 1339059569.9414
P2 | CB-NE | RSAx | Max |  | Right | 402292.1875 | 2123920.4391 | 10911.4289 | 8908350.8681 | 10536605.7877 | 1363639305.2155
P2 | CB-NE | RSAy | Max |  | Left | 450872.9742 | 92757.4298 | 2454.6635 | 82187847.4061 | 4490488.9946 | 59566385.8268
P2 | CB-NE | RSAy | Max |  | Right | 450872.9742 | 92757.4298 | 2454.6635 | 82187847.4061 | 3398709.4098 | 63725699.3129
P2 | CB-NE | RSAy-pT | Max |  | Left | 470646.9843 | 150514.5049 | 2632.3135 | 83717982.4542 | 5382320.6777 | 97239372.693
P2 | CB-NE | RSAy-pT | Max |  | Right | 470646.9843 | 150514.5049 | 2632.3135 | 83717982.4542 | 4064481.4137 | 99548590.4571
P2 | CB-NE | RSAy-nT | Max |  | Left | 470646.9843 | 150514.5049 | 2632.3135 | 83717982.4542 | 5382320.6777 | 97239372.693
P2 | CB-NE | RSAy-nT | Max |  | Right | 470646.9843 | 150514.5049 | 2632.3135 | 83717982.4542 | 4064481.4137 | 99548590.4571
P2 | CB-NE | RSAx-pT | Max |  | Left | 416454.2543 | 2165164.3079 | 11035.2512 | 10016059.7791 | 4576347.2792 | 1365965625.4525
P2 | CB-NE | RSAx-pT | Max |  | Right | 416454.2543 | 2165164.3079 | 11035.2512 | 10016059.7791 | 11019129.6775 | 1389216072.7365
P2 | CB-NE | RSAx-nT | Max |  | Left | 416152.267 | 2164258.8139 | 11032.5273 | 9994370.1243 | 4564085.999 | 1365375728.0138
P2 | CB-NE | RSAx-nT | Max |  | Right | 416152.267 | 2164258.8139 | 11032.5273 | 9994370.1243 | 11010334.4971 | 1388653729.094

## Pier Forces
TABLE: Pier Forces
Story | Pier | Load Case/Combo | Step Type | Step | Location | P | V2 | V3 | T | M2 | M3
[6 empty] | N | N | N | N-mm | N-mm | N-mm
PH | W1 | RSAx | Max |  | Top | 1413950.4593 | 16.9953 | 349256.5133 | 27378.2207 | 1206671691.9945 | 112273.2651
PH | W1 | RSAx | Max |  | Bottom | 1413950.4593 | 16.9953 | 349256.5133 | 27378.2218 | 564309086.5622 | 198098.0206
PH | W1 | RSAy | Max |  | Top | 3.3915 | 650551.9124 | 0.83323 | 1132330716.1513 | 2914.8672 | 4372425907.0015
PH | W1 | RSAy | Max |  | Bottom | 3.3915 | 650551.9124 | 0.83323 | 1132330716.1455 | 1310.1173 | 7225328199.408
PH | W1 | RSAy-pT | Max |  | Top | 3.4025 | 872883.8429 | 0.83562 | 1454596937.677 | 2924.4463 | 5708546220.3981
PH | W1 | RSAy-pT | Max |  | Bottom | 3.4025 | 872883.8429 | 0.83562 | 1454596937.6667 | 1312.6646 | 9688671400.4166
PH | W1 | RSAy-nT | Max |  | Top | 3.4025 | 872883.8429 | 0.83562 | 1454596937.677 | 2924.4463 | 5708546220.3981
PH | W1 | RSAy-nT | Max |  | Bottom | 3.4025 | 872883.8429 | 0.83562 | 1454596937.6667 | 1312.6646 | 9688671400.4166
PH | W1 | RSAx-pT | Max |  | Top | 1413950.4671 | 170596.3647 | 349256.5151 | 264641386.5577 | 1206671698.8273 | 1084972875.8955
PH | W1 | RSAx-pT | Max |  | Bottom | 1413950.4671 | 170596.3647 | 349256.515 | 264641386.5557 | 564309088.3804 | 1949896103.363
PH | W1 | RSAx-nT | Max |  | Top | 1413950.467 | 189205.478 | 349256.515 | 210208069.2274 | 1206671698.6759 | 923734972.4194
PH | W1 | RSAx-nT | Max |  | Bottom | 1413950.467 | 189205.478 | 349256.515 | 210208069.2253 | 564309088.3403 | 1883006404.2293
PH | W2 | RSAx | Max |  | Top | 965993.296 | 5.6744 | 688563.1231 | 98406.8897 | 4839928494.4291 | 50469.2039
PH | W2 | RSAx | Max |  | Bottom | 965993.296 | 5.6744 | 688563.1231 | 98406.8905 | 1410680873.2716 | 78951.138
PH | W2 | RSAy | Max |  | Top | 1.6116 | 673150.1511 | 1.9504 | 3327530892.586 | 12767.6378 | 2361305568.3445
PH | W2 | RSAy | Max |  | Bottom | 1.6116 | 673150.1511 | 1.9504 | 3327530892.5866 | 2940.0854 | 5669949495.2824
PH | W2 | RSAy-pT | Max |  | Top | 1.612 | 740443.5606 | 1.9556 | 4549118263.2722 | 12817.9127 | 2931270470.6904
PH | W2 | RSAy-pT | Max |  | Bottom | 1.612 | 740443.5606 | 1.9556 | 4549118263.2737 | 2964.0296 | 6581091983.5361
PH | W2 | RSAy-nT | Max |  | Top | 1.612 | 740443.5606 | 1.9556 | 4549118263.2722 | 12817.9127 | 2931270470.6904
PH | W2 | RSAy-nT | Max |  | Bottom | 1.612 | 740443.5606 | 1.9556 | 4549118263.2737 | 2964.0296 | 6581091983.5361
PH | W2 | RSAx-pT | Max |  | Top | 965993.2963 | 52201.4235 | 688563.1268 | 994636705.3705 | 4839928530.281 | 462642869.1034
PH | W2 | RSAx-pT | Max |  | Bottom | 965993.2963 | 52201.4235 | 688563.1268 | 994636705.3721 | 1410680890.3456 | 727303798.8978
PH | W2 | RSAx-nT | Max |  | Top | 965993.2963 | 53970.0873 | 688563.1267 | 805544125.5203 | 4839928529.4846 | 409649702.7685
PH | W2 | RSAx-nT | Max |  | Bottom | 965993.2963 | 53970.0873 | 688563.1267 | 805544125.5219 | 1410680889.9661 | 683277758.0818
PH | W3 | RSAx | Max |  | Top | 561062.1225 | 12.158 | 117321.2677 | 18229.3978 | 921638823.8337 | 61859.5956
PH | W3 | RSAx | Max |  | Bottom | 561062.1225 | 12.158 | 117321.2677 | 18229.3969 | 845040529.3829 | 123332.4467
PH | W3 | RSAy | Max |  | Top | 1.9242 | 712514.3703 | 0.35918 | 546822526.3236 | 3052.2398 | 2131050961.3018
PH | W3 | RSAy | Max |  | Bottom | 1.9242 | 712514.3703 | 0.35918 | 546822526.3231 | 1519.8327 | 5593023386.1315
PH | W3 | RSAy-pT | Max |  | Top | 1.9355 | 867601.4018 | 0.36119 | 776496381.1065 | 3069.1785 | 2897206372.3525
PH | W3 | RSAy-pT | Max |  | Bottom | 1.9355 | 867601.4018 | 0.36119 | 776496381.1051 | 1526.6052 | 7145470047.0919
PH | W3 | RSAy-nT | Max |  | Top | 1.9355 | 867601.4018 | 0.36119 | 776496381.1065 | 3069.1785 | 2897206372.3525
PH | W3 | RSAy-nT | Max |  | Bottom | 1.9355 | 867601.4018 | 0.36119 | 776496381.1051 | 1526.6052 | 7145470047.0919
PH | W3 | RSAx-pT | Max |  | Top | 561062.1306 | 118431.0901 | 117321.2692 | 192423202.7414 | 921638835.908 | 622330062.3264
PH | W3 | RSAx-pT | Max |  | Bottom | 561062.1306 | 118431.0901 | 117321.2692 | 192423202.7397 | 845040534.215 | 1222775521.0464
PH | W3 | RSAx-nT | Max |  | Top | 561062.1304 | 135270.1154 | 117321.2691 | 123789513.4068 | 921638835.6389 | 514085325.1853
PH | W3 | RSAx-nT | Max |  | Bottom | 561062.1304 | 135270.1154 | 117321.2691 | 123789513.4054 | 845040534.1082 | 1199904642.1503
L30 | W1 | RSAx | Max |  | Top | 2491644.852 | 49.8824 | 513020.3263 | 39801.9342 | 914721373.1236 | 272216.6921
L30 | W1 | RSAx | Max |  | Bottom | 2491644.852 | 49.8824 | 513020.3263 | 39801.9344 | 513787106.0245 | 144197.5849
L30 | W1 | RSAy | Max |  | Top | 6.0587 | 1749626.6043 | 1.3613 | 1213428334.6396 | 2349.0262 | 9874733760.1777
L30 | W1 | RSAy | Max |  | Bottom | 6.0587 | 1749626.6043 | 1.3613 | 1213428334.6376 | 1437.0867 | 7013925254.4387
L30 | W1 | RSAy-pT | Max |  | Top | 6.0811 | 2099279.2692 | 1.3678 | 1581160219.9639 | 2362.1524 | 13198924740.1906
L30 | W1 | RSAy-pT | Max |  | Bottom | 6.0811 | 2099279.2692 | 1.3678 | 1581160219.9607 | 1441.9767 | 9366081826.0088
L30 | W1 | RSAy-nT | Max |  | Top | 6.0811 | 2099279.2692 | 1.3678 | 1581160219.9639 | 2362.1524 | 13198924740.1906
L30 | W1 | RSAy-nT | Max |  | Bottom | 6.0811 | 2099279.2692 | 1.3678 | 1581160219.9607 | 1441.9767 | 9366081826.0088
L30 | W1 | RSAx-pT | Max |  | Top | 2491644.868 | 309874.483 | 513020.3309 | 306943669.634 | 914721382.4832 | 2647699717.9636
L30 | W1 | RSAx-pT | Max |  | Bottom | 2491644.868 | 309874.483 | 513020.3309 | 306943669.6335 | 513787109.5116 | 1786259309.1405
L30 | W1 | RSAx-nT | Max |  | Top | 2491644.8676 | 261584.1112 | 513020.3308 | 283327912.3899 | 914721382.2751 | 2501550138.9743
L30 | W1 | RSAx-nT | Max |  | Bottom | 2491644.8676 | 261584.1112 | 513020.3308 | 283327912.3892 | 513787109.4341 | 1774356963.7375
L30 | W2 | RSAx | Max |  | Top | 1038135.4166 | 7.8063 | 1853942.3061 | 89919.3852 | 5381341445.1383 | 82570.2666
L30 | W2 | RSAx | Max |  | Bottom | 1038135.4166 | 7.8063 | 1853942.3061 | 89919.3848 | 869105776.9678 | 65261.1331
L30 | W2 | RSAy | Max |  | Top | 1.4735 | 1504138.436 | 5.2004 | 2489717926.4714 | 13232.9008 | 6185830136.0438
L30 | W2 | RSAy | Max |  | Bottom | 1.4735 | 1504138.436 | 5.2004 | 2489717926.4715 | 1748.0018 | 10097792408.5619
L30 | W2 | RSAy-pT | Max |  | Top | 1.4782 | 1557442.4887 | 5.2205 | 3347656526.249 | 13305.5558 | 7142976747.9379
L30 | W2 | RSAy-pT | Max |  | Bottom | 1.4782 | 1557442.4887 | 5.2205 | 3347656526.2495 | 1764.6203 | 10906753753.9107
L30 | W2 | RSAy-nT | Max |  | Top | 1.4782 | 1557442.4887 | 5.2205 | 3347656526.249 | 13305.5558 | 7142976747.9379
L30 | W2 | RSAy-nT | Max |  | Bottom | 1.4782 | 1557442.4887 | 5.2205 | 3347656526.2495 | 1764.6203 | 10906753753.9107
L30 | W2 | RSAx-pT | Max |  | Top | 1038135.4199 | 49593.9715 | 1853942.3205 | 719941484.2248 | 5381341496.9472 | 762414501.0399
L30 | W2 | RSAx-pT | Max |  | Bottom | 1038135.4199 | 49593.9715 | 1853942.3205 | 719941484.2246 | 869105788.8192 | 624547652.5286
L30 | W2 | RSAx-nT | Max |  | Top | 1038135.4198 | 39444.8481 | 1853942.3202 | 670483592.1772 | 5381341495.7958 | 718501172.0448
L30 | W2 | RSAx-nT | Max |  | Bottom | 1038135.4198 | 39444.8481 | 1853942.3202 | 670483592.1771 | 869105788.5561 | 608848886.5727
L30 | W3 | RSAx | Max |  | Top | 1596952.0354 | 38.3113 | 1143728.2847 | 77698.0131 | 2721787417.929 | 193833.585
L30 | W3 | RSAx | Max |  | Bottom | 1596952.0354 | 38.3113 | 1143728.2847 | 77698.0135 | 547608835.0131 | 95597.3415
L30 | W3 | RSAy | Max |  | Top | 4.8497 | 1157353.2309 | 3.1115 | 1637686660.0779 | 6790.6532 | 7855525444.3878
L30 | W3 | RSAy | Max |  | Bottom | 4.8497 | 1157353.2309 | 3.1115 | 1637686660.0777 | 1914.2359 | 8889880436.2504
L30 | W3 | RSAy-pT | Max |  | Top | 4.8768 | 1453490.7211 | 3.125 | 2360883167.1309 | 6826.2058 | 10222815760.712
L30 | W3 | RSAy-pT | Max |  | Bottom | 4.8768 | 1453490.7211 | 3.125 | 2360883167.1301 | 1916.1082 | 10433908529.8552
L30 | W3 | RSAy-nT | Max |  | Top | 4.8768 | 1453490.7211 | 3.125 | 2360883167.1309 | 6826.2058 | 10222815760.712
L30 | W3 | RSAy-nT | Max |  | Bottom | 4.8768 | 1453490.7211 | 3.125 | 2360883167.1301 | 1916.1082 | 10433908529.8552
L30 | W3 | RSAx-pT | Max |  | Top | 1596952.0548 | 260123.2181 | 1143728.2943 | 608517487.8983 | 2721787443.281 | 1885468435.1005
L30 | W3 | RSAx-pT | Max |  | Bottom | 1596952.0548 | 260123.2181 | 1143728.2943 | 608517487.8983 | 547608836.3475 | 1162334157.9625
L30 | W3 | RSAx-nT | Max |  | Top | 1596952.0544 | 221988.0418 | 1143728.2941 | 547938963.4027 | 2721787442.7176 | 1783224964.5279
L30 | W3 | RSAx-nT | Max |  | Bottom | 1596952.0544 | 221988.0418 | 1143728.2941 | 547938963.4029 | 547608836.3176 | 1166106477.5987
L29 | W1 | RSAx | Max |  | Top | 4010017.0133 | 72.5622 | 968565.4051 | 81933.9034 | 1570679821.8512 | 231444.7284
L29 | W1 | RSAx | Max |  | Bottom | 4010017.0133 | 72.5622 | 968565.4051 | 81933.9036 | 1127689112.9218 | 92956.5984
L29 | W1 | RSAy | Max |  | Top | 9.6878 | 2577259.113 | 2.3039 | 2963548121.6536 | 3529.9424 | 9885974564.8768
L29 | W1 | RSAy | Max |  | Bottom | 9.6878 | 2577259.113 | 2.3039 | 2963548121.6523 | 2881.0917 | 8223880067.5321
L29 | W1 | RSAy-pT | Max |  | Top | 9.7285 | 3060448.0858 | 2.3151 | 3823927160.8591 | 3550.0437 | 13288227259.0574
L29 | W1 | RSAy-pT | Max |  | Bottom | 9.7285 | 3060448.0858 | 2.3151 | 3823927160.8569 | 2892.0787 | 10282867417.4298
L29 | W1 | RSAy-nT | Max |  | Top | 9.7285 | 3060448.0858 | 2.3151 | 3823927160.8591 | 3550.0437 | 13288227259.0574
L29 | W1 | RSAy-nT | Max |  | Bottom | 9.7285 | 3060448.0858 | 2.3151 | 3823927160.8569 | 2892.0787 | 10282867417.4298
L29 | W1 | RSAx-pT | Max |  | Top | 4010017.0423 | 415855.3338 | 968565.4131 | 699827265.2015 | 1570679836.1863 | 2630793049.0035
L29 | W1 | RSAx-pT | Max |  | Bottom | 4010017.0423 | 415855.3338 | 968565.4131 | 699827265.201 | 1127689120.7574 | 1474778455.9009
L29 | W1 | RSAx-nT | Max |  | Top | 4010017.0417 | 385859.3671 | 968565.4129 | 642174347.288 | 1570679835.8679 | 2551193312.0338
L29 | W1 | RSAx-nT | Max |  | Bottom | 4010017.0417 | 385859.3671 | 968565.4129 | 642174347.2876 | 1127689120.5835 | 1478567506.4983
L29 | W2 | RSAx | Max |  | Top | 969039.4462 | 9.5352 | 2905820.9943 | 173367.9053 | 6233114372.0531 | 67993.6252
L29 | W2 | RSAx | Max |  | Bottom | 969039.4462 | 9.5352 | 2905820.9943 | 173367.9047 | 2306170891.3661 | 53392.7855
L29 | W2 | RSAy | Max |  | Top | 1.1439 | 2323750.1166 | 7.6341 | 4823328257.8626 | 13451.6458 | 10753263234.6583
L29 | W2 | RSAy | Max |  | Bottom | 1.1439 | 2323750.1166 | 7.6341 | 4823328257.8628 | 8099.9252 | 17092390511.2518
L29 | W2 | RSAy-pT | Max |  | Top | 1.1568 | 2371259.8531 | 7.6702 | 6708301863.4599 | 13547.7176 | 11613629068.8478
L29 | W2 | RSAy-pT | Max |  | Bottom | 1.1568 | 2371259.8531 | 7.6702 | 6708301863.4603 | 8104.4046 | 17820679278.1197
L29 | W2 | RSAy-nT | Max |  | Top | 1.1568 | 2371259.8531 | 7.6702 | 6708301863.4599 | 13547.7176 | 11613629068.8478
L29 | W2 | RSAy-nT | Max |  | Bottom | 1.1568 | 2371259.8531 | 7.6702 | 6708301863.4603 | 8104.4046 | 17820679278.1197
L29 | W2 | RSAx-pT | Max |  | Top | 969039.4554 | 45110.203 | 2905821.0201 | 1537640488.4624 | 6233114440.5609 | 662192896.1029
L29 | W2 | RSAx-pT | Max |  | Bottom | 969039.4554 | 45110.203 | 2905821.0201 | 1537640488.462 | 2306170894.5583 | 536798438.6649
L29 | W2 | RSAx-nT | Max |  | Top | 969039.4552 | 41846.4138 | 2905821.0195 | 1424061054.0771 | 6233114439.0386 | 644788165.4406
L29 | W2 | RSAx-nT | Max |  | Bottom | 969039.4552 | 41846.4138 | 2905821.0195 | 1424061054.0768 | 2306170894.487 | 528467042.0324
L29 | W3 | RSAx | Max |  | Top | 3257800.773 | 56.2304 | 1379373.3561 | 112073.7819 | 2608976560.7808 | 180047.951
L29 | W3 | RSAx | Max |  | Bottom | 3257800.773 | 56.2304 | 1379373.3561 | 112073.7821 | 1321494798.0365 | 64838.5297
L29 | W3 | RSAy | Max |  | Top | 9.2011 | 1908028.2001 | 3.7194 | 2744527947.6968 | 6078.1603 | 11345431921.0426
L29 | W3 | RSAy | Max |  | Bottom | 9.2011 | 1908028.2001 | 3.7194 | 2744527947.6966 | 4331.6685 | 14192565718.0738
L29 | W3 | RSAy-pT | Max |  | Top | 9.2546 | 2343339.0659 | 3.7406 | 3856993098.3094 | 6124.2297 | 13888151648.4172
L29 | W3 | RSAy-pT | Max |  | Bottom | 9.2546 | 2343339.0659 | 3.7406 | 3856993098.3087 | 4344.6003 | 15525121238.6049
L29 | W3 | RSAy-nT | Max |  | Top | 9.2546 | 2343339.0659 | 3.7406 | 3856993098.3094 | 6124.2297 | 13888151648.4172
L29 | W3 | RSAy-nT | Max |  | Bottom | 9.2546 | 2343339.0659 | 3.7406 | 3856993098.3087 | 4344.6003 | 15525121238.6049
L29 | W3 | RSAx-pT | Max |  | Top | 3257800.8112 | 370470.6397 | 1379373.3712 | 915006297.837 | 2608976593.6294 | 1969222590.2092
L29 | W3 | RSAx-pT | Max |  | Bottom | 3257800.8112 | 370470.6397 | 1379373.3712 | 915006297.8368 | 1321494807.2555 | 939355322.941
L29 | W3 | RSAx-nT | Max |  | Top | 3257800.8103 | 343748.9348 | 1379373.3709 | 847339302.5583 | 2608976592.8989 | 1907003482.9852
L29 | W3 | RSAx-nT | Max |  | Bottom | 3257800.8103 | 343748.9348 | 1379373.3709 | 847339302.5584 | 1321494807.0502 | 951422555.3177
L28 | W1 | RSAx | Max |  | Top | 5980793.3696 | 95.0902 | 1087061.8315 | 86265.7572 | 1593059432.1876 | 170087.2922
L28 | W1 | RSAx | Max |  | Bottom | 5980793.3696 | 95.0902 | 1087061.8315 | 86265.7579 | 1442301759.5166 | 180546.2418
L28 | W1 | RSAy | Max |  | Top | 14.0494 | 3591971.0927 | 2.3729 | 3378076118.6962 | 3115.5322 | 10706766614.3464
L28 | W1 | RSAy | Max |  | Bottom | 14.0494 | 3591971.0927 | 2.3729 | 3378076118.6945 | 3501.0913 | 12132558374.4795
L28 | W1 | RSAy-pT | Max |  | Top | 14.1162 | 4283120.1209 | 2.3877 | 4323294472.2228 | 3140.196 | 14161415424.5448
L28 | W1 | RSAy-pT | Max |  | Bottom | 14.1162 | 4283120.1209 | 2.3877 | 4323294472.22 | 3517.754 | 13665812886.2463
L28 | W1 | RSAy-nT | Max |  | Top | 14.1162 | 4283120.1209 | 2.3877 | 4323294472.2228 | 3140.196 | 14161415424.5448
L28 | W1 | RSAy-nT | Max |  | Bottom | 14.1162 | 4283120.1209 | 2.3877 | 4323294472.22 | 3517.754 | 13665812886.2463
L28 | W1 | RSAx-pT | Max |  | Top | 5980793.4172 | 563561.3283 | 1087061.8421 | 749584374.8949 | 1593059449.7757 | 2581414199.2838
L28 | W1 | RSAx-pT | Max |  | Bottom | 5980793.4172 | 563561.3283 | 1087061.8421 | 749584374.8948 | 1442301771.3995 | 1014988516.3426
L28 | W1 | RSAx-nT | Max |  | Top | 5980793.4162 | 531457.0498 | 1087061.8418 | 706808903.3901 | 1593059449.385 | 2509201042.0069
L28 | W1 | RSAx-nT | Max |  | Bottom | 5980793.4162 | 531457.0498 | 1087061.8418 | 706808903.39 | 1442301771.1356 | 1032025253.3051
L28 | W2 | RSAx | Max |  | Top | 901471.7108 | 12.9272 | 3566545.5506 | 205039.5765 | 6084688506.3311 | 57973.0443
L28 | W2 | RSAx | Max |  | Bottom | 901471.7108 | 12.9272 | 3566545.5506 | 205039.5758 | 4415399423.3331 | 51099.5602
L28 | W2 | RSAy | Max |  | Top | 1.3402 | 2899797.9146 | 8.5619 | 6164105142.5396 | 10164.8773 | 18022774303.7031
L28 | W2 | RSAy | Max |  | Bottom | 1.3402 | 2899797.9146 | 8.5619 | 6164105142.5397 | 14335.489 | 25992111067.1643
L28 | W2 | RSAy-pT | Max |  | Top | 1.3659 | 2977280.7466 | 8.6131 | 8473481679.2668 | 10275.3259 | 18843861372.6481
L28 | W2 | RSAy-pT | Max |  | Bottom | 1.3659 | 2977280.7466 | 8.6131 | 8473481679.2672 | 14367.4517 | 26597795863.3117
L28 | W2 | RSAy-nT | Max |  | Top | 1.3659 | 2977280.7466 | 8.6131 | 8473481679.2668 | 10275.3259 | 18843861372.6481
L28 | W2 | RSAy-nT | Max |  | Bottom | 1.3659 | 2977280.7466 | 8.6131 | 8473481679.2672 | 14367.4517 | 26597795863.3117
L28 | W2 | RSAx-pT | Max |  | Top | 901471.7291 | 65819.7048 | 3566545.5871 | 1835510237.1506 | 6084688585.0914 | 607336309.1255
L28 | W2 | RSAx-pT | Max |  | Bottom | 901471.7291 | 65819.7048 | 3566545.5871 | 1835510237.1503 | 4415399446.1219 | 424386593.7821
L28 | W2 | RSAx-nT | Max |  | Top | 901471.7287 | 62458.6912 | 3566545.5863 | 1723009086.9645 | 6084688583.3415 | 593347134.1207
L28 | W2 | RSAx-nT | Max |  | Bottom | 901471.7287 | 62458.6912 | 3566545.5863 | 1723009086.9641 | 4415399445.6149 | 419741036.673
L28 | W3 | RSAx | Max |  | Top | 5425867.7005 | 72.9825 | 1781680.8118 | 139476.8854 | 2831420682.4815 | 145746.6756
L28 | W3 | RSAx | Max |  | Bottom | 5425867.7005 | 72.9825 | 1781680.8118 | 139476.8857 | 2255949405.4642 | 113082.995
L28 | W3 | RSAy | Max |  | Top | 14.4441 | 2466560.2377 | 4.331 | 3733577301.7937 | 5390.2742 | 16997901887.1101
L28 | W3 | RSAy | Max |  | Bottom | 14.4441 | 2466560.2377 | 4.331 | 3733577301.7936 | 6800.3716 | 20947882823.1718
L28 | W3 | RSAy-pT | Max |  | Top | 14.5366 | 3079698.6794 | 4.3616 | 5180287866.2858 | 5447.9181 | 19633320565.8646
L28 | W3 | RSAy-pT | Max |  | Bottom | 14.5366 | 3079698.6794 | 4.3616 | 5180287866.2854 | 6828.0243 | 21878776634.1479
L28 | W3 | RSAy-nT | Max |  | Top | 14.5366 | 3079698.6794 | 4.3616 | 5180287866.2858 | 5447.9181 | 19633320565.8646
L28 | W3 | RSAy-nT | Max |  | Bottom | 14.5366 | 3079698.6794 | 4.3616 | 5180287866.2854 | 6828.0243 | 21878776634.1479
L28 | W3 | RSAx-pT | Max |  | Top | 5425867.7665 | 497349.2181 | 1781680.8337 | 1154898713.6323 | 2831420723.5835 | 1975461553.574
L28 | W3 | RSAx-pT | Max |  | Bottom | 5425867.7665 | 497349.2181 | 1781680.8337 | 1154898713.6323 | 2255949425.1798 | 593000955.073
L28 | W3 | RSAx-nT | Max |  | Top | 5425867.765 | 468620.803 | 1781680.8332 | 1085148204.4988 | 2831420722.6696 | 1917184356.4488
L28 | W3 | RSAx-nT | Max |  | Bottom | 5425867.765 | 468620.803 | 1781680.8332 | 1085148204.4988 | 2255949424.7411 | 614588751.7769
L27 | W1 | RSAx | Max |  | Top | 8258228.8358 | 90.826 | 1254830.0654 | 88135.6981 | 1741549074.38 | 153235.0485
L27 | W1 | RSAx | Max |  | Bottom | 8258228.8358 | 90.826 | 1254830.0654 | 88135.6985 | 1771265220.6357 | 308148.8135
L27 | W1 | RSAy | Max |  | Top | 18.5106 | 4324704.3647 | 2.3537 | 4309222092.2493 | 2734.2047 | 12781088797.8743
L27 | W1 | RSAy | Max |  | Bottom | 18.5106 | 4324704.3647 | 2.3537 | 4309222092.2479 | 3874.231 | 18223165921.4973
L27 | W1 | RSAy-pT | Max |  | Top | 18.611 | 5130324.667 | 2.3723 | 5476577907.1555 | 2763.3813 | 15969053695.5383
L27 | W1 | RSAy-pT | Max |  | Bottom | 18.611 | 5130324.667 | 2.3723 | 5476577907.153 | 3896.8639 | 19171506378.7993
L27 | W1 | RSAy-nT | Max |  | Top | 18.611 | 5130324.667 | 2.3723 | 5476577907.1555 | 2763.3813 | 15969053695.5383
L27 | W1 | RSAy-nT | Max |  | Bottom | 18.611 | 5130324.667 | 2.3723 | 5476577907.153 | 3896.8639 | 19171506378.7993
L27 | W1 | RSAx-pT | Max |  | Top | 8258228.9074 | 625085.0084 | 1254830.0787 | 903840777.4015 | 1741549095.187 | 2304330810.6831
L27 | W1 | RSAx-pT | Max |  | Bottom | 8258228.9074 | 625085.0084 | 1254830.0787 | 903840777.4015 | 1771265236.7763 | 567001897.3314
L27 | W1 | RSAx-nT | Max |  | Top | 8258228.9058 | 594436.064 | 1254830.0784 | 852443133.8519 | 1741549094.7249 | 2244566570.644
L27 | W1 | RSAx-nT | Max |  | Bottom | 8258228.9058 | 594436.064 | 1254830.0784 | 852443133.8518 | 1771265236.4179 | 592441722.6095
L27 | W2 | RSAx | Max |  | Top | 857396.6453 | 12.394 | 3942375.1605 | 195828.332 | 5645421337.7593 | 54255.6719
L27 | W2 | RSAx | Max |  | Bottom | 857396.6453 | 12.394 | 3942375.1605 | 195828.3312 | 6257211360.7247 | 66741.1697
L27 | W2 | RSAy | Max |  | Top | 2.0505 | 3326568.9509 | 8.1707 | 7311808746.1693 | 6399.7389 | 27052618434.7586
L27 | W2 | RSAy | Max |  | Bottom | 2.0505 | 3326568.9509 | 8.1707 | 7311808746.1696 | 18891.5259 | 36223075081.9564
L27 | W2 | RSAy-pT | Max |  | Top | 2.0951 | 3415164.906 | 8.2365 | 9982079731.7414 | 6518.8678 | 27755320868.6088
L27 | W2 | RSAy-pT | Max |  | Bottom | 2.0951 | 3415164.906 | 8.2365 | 9982079731.742 | 18955.4367 | 36679480760.6462
L27 | W2 | RSAy-nT | Max |  | Top | 2.0951 | 3415164.906 | 8.2365 | 9982079731.7414 | 6518.8678 | 27755320868.6088
L27 | W2 | RSAy-nT | Max |  | Bottom | 2.0951 | 3415164.906 | 8.2365 | 9982079731.742 | 18955.4367 | 36679480760.6462
L27 | W2 | RSAx-pT | Max |  | Top | 857396.6771 | 69107.8173 | 3942375.2074 | 2065036726.8073 | 5645421422.7106 | 498429597.2234
L27 | W2 | RSAx-pT | Max |  | Bottom | 857396.6771 | 69107.8173 | 3942375.2074 | 2065036726.8066 | 6257211406.2936 | 306356805.9551
L27 | W2 | RSAx-nT | Max |  | Top | 857396.6764 | 66307.7456 | 3942375.2064 | 1952243825.739 | 5645421420.8232 | 489235713.3626
L27 | W2 | RSAx-nT | Max |  | Bottom | 857396.6764 | 66307.7456 | 3942375.2064 | 1952243825.7384 | 6257211405.2801 | 304947121.4606
L27 | W3 | RSAx | Max |  | Top | 7953087.0914 | 69.7387 | 1954098.7277 | 132852.0088 | 2694477910.1371 | 110438.4831
L27 | W3 | RSAx | Max |  | Bottom | 7953087.0914 | 69.7387 | 1954098.7277 | 132852.0091 | 2961703351.0163 | 185449.4446
L27 | W3 | RSAy | Max |  | Top | 19.8488 | 2860922.8377 | 4.1004 | 4504978639.5318 | 3628.9694 | 23939011505.6949
L27 | W3 | RSAy | Max |  | Bottom | 19.8488 | 2860922.8377 | 4.1004 | 4504978639.5317 | 8257.8761 | 28868602368.6847
L27 | W3 | RSAy-pT | Max |  | Top | 19.9938 | 3577258.405 | 4.1406 | 6178494311.5136 | 3696.5213 | 26427598064.8653
L27 | W3 | RSAy-pT | Max |  | Bottom | 19.9938 | 3577258.405 | 4.1406 | 6178494311.513 | 8302.0813 | 29365776050.7286
L27 | W3 | RSAy-nT | Max |  | Top | 19.9938 | 3577258.405 | 4.1406 | 6178494311.5136 | 3696.5213 | 26427598064.8653
L27 | W3 | RSAy-nT | Max |  | Bottom | 19.9938 | 3577258.405 | 4.1406 | 6178494311.513 | 8302.0813 | 29365776050.7286
L27 | W3 | RSAx-pT | Max |  | Top | 7953087.1948 | 555468.7534 | 1954098.7564 | 1295059695.7171 | 2694477958.3035 | 1808328068.7653
L27 | W3 | RSAx-pT | Max |  | Bottom | 7953087.1948 | 555468.7534 | 1954098.7564 | 1295059695.7173 | 2961703382.5338 | 264393818.774
L27 | W3 | RSAx-nT | Max |  | Top | 7953087.1925 | 527639.0763 | 1954098.7557 | 1225517597.8004 | 2694477957.2324 | 1757663215.2193
L27 | W3 | RSAx-nT | Max |  | Bottom | 7953087.1925 | 527639.0763 | 1954098.7557 | 1225517597.8004 | 2961703381.8326 | 291095467.7152
L26 | W1 | RSAx | Max |  | Top | 10725644.5955 | 69.811 | 1323675.7762 | 70652.2285 | 1750864633.859 | 257153.6191
L26 | W1 | RSAx | Max |  | Bottom | 10725644.5955 | 69.811 | 1323675.7761 | 70652.228 | 1969729213.7524 | 392533.3586
L26 | W1 | RSAy | Max |  | Top | 22.5028 | 4902479.2522 | 1.9934 | 4808159757.905 | 2088.5137 | 17006653762.3025
L26 | W1 | RSAy | Max |  | Bottom | 22.5028 | 4902479.2522 | 1.9934 | 4808159757.9032 | 3691.5847 | 25487454668.4844
L26 | W1 | RSAy-pT | Max |  | Top | 22.6434 | 5779403.0419 | 2.0152 | 6063050970.3532 | 2120.8939 | 19835945344.2332
L26 | W1 | RSAy-pT | Max |  | Bottom | 22.6434 | 5779403.0419 | 2.0152 | 6063050970.3503 | 3719.6071 | 25878898115.0136
L26 | W1 | RSAy-nT | Max |  | Top | 22.6434 | 5779403.0419 | 2.0152 | 6063050970.3532 | 2120.8939 | 19835945344.2332
L26 | W1 | RSAy-nT | Max |  | Bottom | 22.6434 | 5779403.0419 | 2.0152 | 6063050970.3503 | 3719.6071 | 25878898115.0136
L26 | W1 | RSAx-pT | Max |  | Top | 10725644.6958 | 655492.4511 | 1323675.7916 | 951300638.1358 | 1750864656.9509 | 2010175631.4233
L26 | W1 | RSAx-pT | Max |  | Bottom | 10725644.6958 | 655492.4511 | 1323675.7916 | 951300638.1345 | 1969729233.7366 | 188236071.7289
L26 | W1 | RSAx-nT | Max |  | Top | 10725644.6936 | 624857.4432 | 1323675.7913 | 903218196.7835 | 1750864656.4382 | 1956377665.4348
L26 | W1 | RSAx-nT | Max |  | Bottom | 10725644.6936 | 624857.4432 | 1323675.7913 | 903218196.7825 | 1969729233.2929 | 219603427.7156
L26 | W2 | RSAx | Max |  | Top | 877735.744 | 10.1665 | 4155003.2133 | 161150.0313 | 5367651393.1089 | 68710.4199
L26 | W2 | RSAx | Max |  | Bottom | 877735.744 | 10.1665 | 4155003.2133 | 161150.0302 | 7712234450.1567 | 86554.0566
L26 | W2 | RSAy | Max |  | Top | 2.8227 | 3596445.4469 | 6.8427 | 8196108291.3142 | 7859.2589 | 37430741401.9037
L26 | W2 | RSAy | Max |  | Bottom | 2.8227 | 3596445.4469 | 6.8427 | 8196108291.3144 | 21133.0823 | 47331902300.2996
L26 | W2 | RSAy-pT | Max |  | Top | 2.8941 | 3689446.9223 | 6.9228 | 11139564055.288 | 7982.1147 | 38007822571.0885
L26 | W2 | RSAy-pT | Max |  | Bottom | 2.8941 | 3689446.9223 | 6.9228 | 11139564055.2885 | 21232.826 | 47650439367.8864
L26 | W2 | RSAy-nT | Max |  | Top | 2.8941 | 3689446.9223 | 6.9228 | 11139564055.288 | 7982.1147 | 38007822571.0885
L26 | W2 | RSAy-nT | Max |  | Bottom | 2.8941 | 3689446.9223 | 6.9228 | 11139564055.2885 | 21232.826 | 47650439367.8864
L26 | W2 | RSAx-pT | Max |  | Top | 877735.7948 | 67809.4489 | 4155003.2704 | 2228411859.3794 | 5367651480.7197 | 399846903.9915
L26 | W2 | RSAx-pT | Max |  | Bottom | 877735.7948 | 67809.4489 | 4155003.2704 | 2228411859.3784 | 7712234521.2758 | 211382742.3337
L26 | W2 | RSAx-nT | Max |  | Top | 877735.7937 | 65175.9201 | 4155003.2692 | 2113411234.0045 | 5367651478.7736 | 392651850.5476
L26 | W2 | RSAx-nT | Max |  | Bottom | 877735.7937 | 65175.9201 | 4155003.2692 | 2113411234.0036 | 7712234519.6942 | 211508899.0274
L26 | W3 | RSAx | Max |  | Top | 10674243.3514 | 55.1245 | 2068013.8048 | 107864.9608 | 2605405596.0663 | 145489.5385
L26 | W3 | RSAx | Max |  | Bottom | 10674243.3514 | 55.1245 | 2068013.8048 | 107864.9616 | 3505222654.7147 | 230244.8956
L26 | W3 | RSAy | Max |  | Top | 24.6392 | 3094591.1301 | 3.4381 | 5133344326.5465 | 2901.2494 | 32006428142.0965
L26 | W3 | RSAy | Max |  | Bottom | 24.6392 | 3094591.1301 | 3.4381 | 5133344326.5464 | 8704.0522 | 37442874063.738
L26 | W3 | RSAy-pT | Max |  | Top | 24.8513 | 3877662.4478 | 3.4886 | 6977516714.6854 | 2978.6241 | 34263877458.274
L26 | W3 | RSAy-pT | Max |  | Bottom | 24.8513 | 3877662.4478 | 3.4886 | 6977516714.685 | 8766.9744 | 37523385116.909
L26 | W3 | RSAy-nT | Max |  | Top | 24.8513 | 3877662.4478 | 3.4886 | 6977516714.6854 | 2978.6241 | 34263877458.274
L26 | W3 | RSAy-nT | Max |  | Bottom | 24.8513 | 3877662.4478 | 3.4886 | 6977516714.685 | 8766.9744 | 37523385116.909
L26 | W3 | RSAx-pT | Max |  | Top | 10674243.5026 | 587061.5529 | 2068013.8408 | 1393901435.3759 | 2605405651.2363 | 1614090459.3678
L26 | W3 | RSAx-pT | Max |  | Bottom | 10674243.5026 | 587061.5529 | 2068013.8408 | 1393901435.3764 | 3505222699.5774 | 18163146.0463
L26 | W3 | RSAx-nT | Max |  | Top | 10674243.4993 | 559083.5761 | 2068013.84 | 1323277498.2327 | 2605405650.0094 | 1567339685.9918
L26 | W3 | RSAx-nT | Max |  | Bottom | 10674243.4993 | 559083.5761 | 2068013.84 | 1323277498.2333 | 3505222698.5794 | 13325345.9315
L25 | W1 | RSAx | Max |  | Top | 13274254.0825 | 49.1357 | 1381188.7101 | 60115.0032 | 1775829753.6777 | 361548.7395
L25 | W1 | RSAx | Max |  | Bottom | 13274254.0825 | 49.1357 | 1381188.7101 | 60115.0025 | 2122035547.3405 | 418841.8911
L25 | W1 | RSAy | Max |  | Top | 25.5564 | 5301922.5748 | 1.6429 | 5321399002.2817 | 2052.9763 | 22838071108.5934
L25 | W1 | RSAy | Max |  | Bottom | 25.5564 | 5301922.5749 | 1.6429 | 5321399002.2804 | 3202.1036 | 33308398145.7626
L25 | W1 | RSAy-pT | Max |  | Top | 25.7428 | 6203452.889 | 1.6671 | 6669249808.8776 | 2087.4138 | 25273825670.9592
L25 | W1 | RSAy-pT | Max |  | Bottom | 25.7428 | 6203452.889 | 1.6671 | 6669249808.8752 | 3234.8321 | 33378897856.6735
L25 | W1 | RSAy-nT | Max |  | Top | 25.7428 | 6203452.889 | 1.6671 | 6669249808.8776 | 2087.4138 | 25273825670.9592
L25 | W1 | RSAy-nT | Max |  | Bottom | 25.7428 | 6203452.889 | 1.6671 | 6669249808.8752 | 3234.8321 | 33378897856.6735
L25 | W1 | RSAx-pT | Max |  | Top | 13274254.2155 | 665073.9093 | 1381188.7273 | 1013207159.5288 | 1775829778.2378 | 1739753444.0475
L25 | W1 | RSAx-pT | Max |  | Bottom | 13274254.2155 | 665073.9093 | 1381188.7273 | 1013207159.5273 | 2122035570.6816 | 109795817.2354
L25 | W1 | RSAx-nT | Max |  | Top | 13274254.2125 | 634794.5447 | 1381188.727 | 962887824.8881 | 1775829777.6926 | 1691209557.7123
L25 | W1 | RSAx-nT | Max |  | Bottom | 13274254.2125 | 634794.5447 | 1381188.7269 | 962887824.8868 | 2122035570.1634 | 74163070.0809
L25 | W2 | RSAx | Max |  | Top | 949083.7027 | 8.5252 | 4269922.2045 | 141687.3808 | 5352728799.5886 | 87959.3332
L25 | W2 | RSAx | Max |  | Bottom | 949083.7027 | 8.5252 | 4269922.2045 | 141687.3797 | 8802897201.5984 | 103056.6965
L25 | W2 | RSAy | Max |  | Top | 3.4022 | 3735950.6019 | 5.2685 | 8775571028.4365 | 13327.7463 | 48619085880.3759
L25 | W2 | RSAy | Max |  | Bottom | 3.4022 | 3735950.6019 | 5.2685 | 8775571028.4367 | 20864.8736 | 58844709173.101
L25 | W2 | RSAy-pT | Max |  | Top | 3.5107 | 3825865.7217 | 5.3622 | 11890466978.3125 | 13449.0288 | 49070189962.4419
L25 | W2 | RSAy-pT | Max |  | Bottom | 3.5107 | 3825865.7217 | 5.3622 | 11890466978.313 | 21004.2973 | 59045849222.1469
L25 | W2 | RSAy-nT | Max |  | Top | 3.5107 | 3825865.7217 | 5.3622 | 11890466978.3125 | 13449.0288 | 49070189962.4419
L25 | W2 | RSAy-nT | Max |  | Bottom | 3.5107 | 3825865.7217 | 5.3622 | 11890466978.313 | 21004.2973 | 59045849222.1469
L25 | W2 | RSAx-pT | Max |  | Top | 949083.78 | 64039.7857 | 4269922.2714 | 2335330792.1032 | 5352728886.08 | 314071193.8983
L25 | W2 | RSAx-pT | Max |  | Bottom | 949083.78 | 64039.7857 | 4269922.2714 | 2335330792.1023 | 8802897301.0103 | 136079387.0761
L25 | W2 | RSAx-nT | Max |  | Top | 949083.7783 | 61563.8619 | 4269922.2699 | 2220219104.8942 | 5352728884.1592 | 308632556.1337
L25 | W2 | RSAx-nT | Max |  | Bottom | 949083.7783 | 61563.8619 | 4269922.2699 | 2220219104.8933 | 8802897298.7995 | 137523817.4382
L25 | W3 | RSAx | Max |  | Top | 13463357.0406 | 42.691 | 2123299.1673 | 90938.8862 | 2554029181.6293 | 202820.5213
L25 | W3 | RSAx | Max |  | Bottom | 13463357.0406 | 42.691 | 2123299.1673 | 90938.8876 | 3888495818.6442 | 242530.239
L25 | W3 | RSAy | Max |  | Top | 28.2066 | 3189171.224 | 2.6171 | 5563297382.7352 | 4509.3862 | 40731707778.2469
L25 | W3 | RSAy | Max |  | Bottom | 28.2066 | 3189171.224 | 2.6171 | 5563297382.7351 | 8108.6712 | 46292397937.5668
L25 | W3 | RSAy-pT | Max |  | Top | 28.5014 | 3999772.3793 | 2.6787 | 7506159471.4093 | 4596.5774 | 42723962932.7753
L25 | W3 | RSAy-pT | Max |  | Bottom | 28.5014 | 3999772.3793 | 2.6787 | 7506159471.4088 | 8192.658 | 46553613994.7142
L25 | W3 | RSAy-nT | Max |  | Top | 28.5014 | 3999772.3793 | 2.6787 | 7506159471.4093 | 4596.5774 | 42723962932.7753
L25 | W3 | RSAy-nT | Max |  | Bottom | 28.5014 | 3999772.3793 | 2.6787 | 7506159471.4088 | 8192.658 | 46553613994.7142
L25 | W3 | RSAx-pT | Max |  | Top | 13463357.2508 | 600301.6801 | 2123299.2112 | 1453557987.9455 | 2554029243.798 | 1431131230.0201
L25 | W3 | RSAx-pT | Max |  | Bottom | 13463357.2508 | 600301.6801 | 2123299.2112 | 1453557987.9468 | 3888495878.5258 | 238034110.3624
L25 | W3 | RSAx-nT | Max |  | Top | 13463357.2461 | 572526.0038 | 2123299.2102 | 1382918397.1489 | 2554029242.4154 | 1387812784.3433
L25 | W3 | RSAx-nT | Max |  | Bottom | 13463357.2461 | 572526.0038 | 2123299.2102 | 1382918397.1501 | 3888495877.1936 | 204136175.9613
L24 | W1 | RSAx | Max |  | Top | 15829002.3081 | 48.0988 | 1410788.111 | 58525.4488 | 1776241427.7768 | 420868.4631
L24 | W1 | RSAx | Max |  | Bottom | 15829002.3081 | 48.0988 | 1410788.111 | 58525.4485 | 2222263647.4961 | 368071.9195
L24 | W1 | RSAy | Max |  | Top | 27.4397 | 5561316.5236 | 1.6143 | 5604708716.5561 | 2773.9951 | 29601142370.0242
L24 | W1 | RSAy | Max |  | Bottom | 27.4397 | 5561316.5236 | 1.6143 | 5604708716.5551 | 2673.3362 | 41305359083.3871
L24 | W1 | RSAy-pT | Max |  | Top | 27.6755 | 6459614.4942 | 1.6399 | 6986591113.9767 | 2808.7429 | 31693228963.8143
L24 | W1 | RSAy-pT | Max |  | Bottom | 27.6755 | 6459614.4942 | 1.6399 | 6986591113.9746 | 2709.5872 | 41710540847.7328
L24 | W1 | RSAy-nT | Max |  | Top | 27.6755 | 6459614.4942 | 1.6399 | 6986591113.9767 | 2808.7429 | 31693228963.8143
L24 | W1 | RSAy-nT | Max |  | Bottom | 27.6755 | 6459614.4942 | 1.6399 | 6986591113.9746 | 2709.5872 | 41710540847.7328
L24 | W1 | RSAx-pT | Max |  | Top | 15829002.4763 | 672291.5874 | 1410788.1292 | 1040900456.3962 | 1776241452.5595 | 1524635569.8305
L24 | W1 | RSAx-pT | Max |  | Bottom | 15829002.4763 | 672291.5874 | 1410788.1292 | 1040900456.3952 | 2222263673.3502 | 344990268.6873
L24 | W1 | RSAx-nT | Max |  | Top | 15829002.4726 | 642021.9236 | 1410788.1288 | 991419395.0387 | 1776241452.0096 | 1479564326.333
L24 | W1 | RSAx-nT | Max |  | Bottom | 15829002.4726 | 642021.9236 | 1410788.1288 | 991419395.0376 | 2222263672.7764 | 305911846.9439
L24 | W2 | RSAx | Max |  | Top | 1045915.005 | 8.2048 | 4358733.1535 | 137564.8908 | 5527037503.6357 | 104123.4684
L24 | W2 | RSAx | Max |  | Bottom | 1045915.005 | 8.2048 | 4358733.1535 | 137564.8891 | 9661864230.3717 | 113600.676
L24 | W2 | RSAy | Max |  | Top | 3.6602 | 3773209.8645 | 4.9257 | 9129060227.0315 | 18598.8412 | 60182863469.1742
L24 | W2 | RSAy | Max |  | Bottom | 3.6602 | 3773209.8645 | 4.9257 | 9129060227.0315 | 18473.7924 | 70382438277.0496
L24 | W2 | RSAy-pT | Max |  | Top | 3.8193 | 3856253.5667 | 5.0326 | 12344772073.304 | 18712.5549 | 60531008582.6657
L24 | W2 | RSAy-pT | Max |  | Bottom | 3.8193 | 3856253.5667 | 5.0326 | 12344772073.3044 | 18657.4036 | 70499721898.3685
L24 | W2 | RSAy-nT | Max |  | Top | 3.8193 | 3856253.5667 | 5.0326 | 12344772073.304 | 18712.5549 | 60531008582.6657
L24 | W2 | RSAy-nT | Max |  | Bottom | 3.8193 | 3856253.5667 | 5.0326 | 12344772073.3044 | 18657.4036 | 70499721898.3685
L24 | W2 | RSAx-pT | Max |  | Top | 1045915.1184 | 61307.9624 | 4358733.2298 | 2422040097.2846 | 5527037584.7335 | 248713358.7204
L24 | W2 | RSAx-pT | Max |  | Bottom | 1045915.1184 | 61307.9624 | 4358733.2298 | 2422040097.2832 | 9661864361.2902 | 78309509.8808
L24 | W2 | RSAx-nT | Max |  | Top | 1045915.1159 | 58882.6349 | 4358733.2281 | 2306137899.4628 | 5527037582.9333 | 244276776.8116
L24 | W2 | RSAx-nT | Max |  | Bottom | 1045915.1159 | 58882.6349 | 4358733.2281 | 2306137899.4613 | 9661864358.3787 | 80615338.507
L24 | W3 | RSAx | Max |  | Top | 16233020.3535 | 42.0729 | 2165656.7292 | 88396.7756 | 2562029302.794 | 242892.624
L24 | W3 | RSAx | Max |  | Bottom | 16233020.3535 | 42.0729 | 2165656.7292 | 88396.7761 | 4184506814.8315 | 212784.573
L24 | W3 | RSAy | Max |  | Top | 30.2124 | 3184293.8968 | 2.4116 | 5841603423.4625 | 6804.129 | 49737008029.4232
L24 | W3 | RSAy | Max |  | Bottom | 30.2124 | 3184293.8968 | 2.4116 | 5841603423.4625 | 6794.8069 | 55074152398.7908
L24 | W3 | RSAy-pT | Max |  | Top | 30.6073 | 3998370.5416 | 2.4856 | 7835307383.6409 | 6901.6286 | 51491373212.5309
L24 | W3 | RSAy-pT | Max |  | Bottom | 30.6073 | 3998370.5416 | 2.4856 | 7835307383.6406 | 6902.7736 | 55582920288.4454
L24 | W3 | RSAy-nT | Max |  | Top | 30.6073 | 3998370.5416 | 2.4856 | 7835307383.6409 | 6901.6286 | 51491373212.5309
L24 | W3 | RSAy-nT | Max |  | Bottom | 30.6073 | 3998370.5416 | 2.4856 | 7835307383.6406 | 6902.7736 | 55582920288.4454
L24 | W3 | RSAx-pT | Max |  | Top | 16233020.6351 | 610133.4778 | 2165656.7819 | 1500077538.7366 | 2562029372.3119 | 1283410084.3399
L24 | W3 | RSAx-pT | Max |  | Bottom | 16233020.6351 | 610133.4778 | 2165656.7819 | 1500077538.737 | 4184506891.8101 | 413099698.3923
L24 | W3 | RSAx-nT | Max |  | Top | 16233020.6288 | 582321.1184 | 2165656.7807 | 1429086362.7097 | 2562029370.7657 | 1242485040.3598
L24 | W3 | RSAx-nT | Max |  | Bottom | 16233020.6288 | 582321.1184 | 2165656.7807 | 1429086362.7101 | 4184506890.0975 | 376706383.2539
L23 | W1 | RSAx | Max |  | Top | 18337579.7811 | 73.4141 | 1437360.5881 | 74961.1774 | 1777411027.6401 | 405764.5933
L23 | W1 | RSAx | Max |  | Bottom | 18337579.7811 | 73.4141 | 1437360.588 | 74961.1771 | 2311601520.3388 | 268369.2657
L23 | W1 | RSAy | Max |  | Top | 28.2133 | 5687894.1996 | 2.0665 | 5813347997.6703 | 3744.3076 | 36831482686.2605
L23 | W1 | RSAy | Max |  | Bottom | 28.2133 | 5687894.1996 | 2.0665 | 5813347997.6691 | 2632.1114 | 49218996804.3378
L23 | W1 | RSAy-pT | Max |  | Top | 28.4997 | 6576392.4506 | 2.0921 | 7234874626.673 | 3777.161 | 38669443480.2616
L23 | W1 | RSAy-pT | Max |  | Bottom | 28.4997 | 6576392.4506 | 2.0921 | 7234874626.6711 | 2670.3571 | 49851061148.2707
L23 | W1 | RSAy-nT | Max |  | Top | 28.4997 | 6576392.4506 | 2.0921 | 7234874626.673 | 3777.161 | 38669443480.2616
L23 | W1 | RSAy-nT | Max |  | Bottom | 28.4997 | 6576392.4506 | 2.0921 | 7234874626.6711 | 2670.3571 | 49851061148.2707
L23 | W1 | RSAx-pT | Max |  | Top | 18337579.9853 | 676922.0947 | 1437360.6063 | 1075168600.5459 | 1777411051.074 | 1348309617.0527
L23 | W1 | RSAx-pT | Max |  | Bottom | 18337579.9853 | 676922.0947 | 1437360.6063 | 1075168600.5449 | 2311601547.6172 | 534003848.9106
L23 | W1 | RSAx-nT | Max |  | Top | 18337579.9808 | 646707.3106 | 1437360.6059 | 1024921547.9342 | 1777411050.5545 | 1306455388.8262
L23 | W1 | RSAx-nT | Max |  | Bottom | 18337579.9808 | 646707.3106 | 1437360.6059 | 1024921547.9332 | 2311601547.0121 | 491860977.3296
L23 | W2 | RSAx | Max |  | Top | 1152993.1921 | 9.8321 | 4422907.1008 | 171380.3167 | 5747963325.7824 | 114311.4652
L23 | W2 | RSAx | Max |  | Bottom | 1152993.1921 | 9.8321 | 4422907.1008 | 171380.3153 | 10399946934.434 | 120980.8416
L23 | W2 | RSAy | Max |  | Top | 3.5644 | 3746871.8721 | 6.4845 | 9273500940.0991 | 22217.2712 | 71731048647.6684
L23 | W2 | RSAy | Max |  | Bottom | 3.5644 | 3746871.8721 | 6.4845 | 9273500940.0992 | 15047.2183 | 81632791151.1609
L23 | W2 | RSAy-pT | Max |  | Top | 3.7925 | 3823600.3871 | 6.6037 | 12546681293.2354 | 22315.8129 | 72005970962.8515
L23 | W2 | RSAy-pT | Max |  | Bottom | 3.7925 | 3823600.3871 | 6.6037 | 12546681293.2359 | 15280.2848 | 81694408194.7849
L23 | W2 | RSAy-nT | Max |  | Top | 3.7925 | 3823600.3871 | 6.6037 | 12546681293.2354 | 22315.8129 | 72005970962.8515
L23 | W2 | RSAy-nT | Max |  | Bottom | 3.7925 | 3823600.3871 | 6.6037 | 12546681293.2359 | 15280.2848 | 81694408194.7849
L23 | W2 | RSAx-pT | Max |  | Top | 1152993.3546 | 59406.2082 | 4422907.1859 | 2481419387.3095 | 5747963396.0661 | 196964675.4917
L23 | W2 | RSAx-pT | Max |  | Bottom | 1152993.3546 | 59406.2082 | 4422907.1859 | 2481419387.3083 | 10399947100.6148 | 31849419.1911
L23 | W2 | RSAx-nT | Max |  | Top | 1152993.351 | 57005.4549 | 4422907.184 | 2365633876.2534 | 5747963394.5071 | 193418913.5264
L23 | W2 | RSAx-nT | Max |  | Bottom | 1152993.351 | 57005.4549 | 4422907.184 | 2365633876.2521 | 10399947096.9191 | 34977751.3734
L23 | W3 | RSAx | Max |  | Top | 18929724.5938 | 57.8873 | 2194478.075 | 114335.9162 | 2579238085.6746 | 242519.4252
L23 | W3 | RSAx | Max |  | Bottom | 18929724.5938 | 57.8873 | 2194478.075 | 114335.917 | 4434325261.692 | 167895.1642
L23 | W3 | RSAy | Max |  | Top | 30.685 | 3130559.9655 | 3.1931 | 5984915171.6147 | 8691.5577 | 58667466869.5348
L23 | W3 | RSAy | Max |  | Bottom | 30.685 | 3130559.9655 | 3.1931 | 5984915171.6147 | 5439.7169 | 63550005805.6168
L23 | W3 | RSAy-pT | Max |  | Top | 31.1994 | 3940988.1574 | 3.2812 | 8008324320.4474 | 8800.2767 | 60244202844.3631
L23 | W3 | RSAy-pT | Max |  | Bottom | 31.1994 | 3940988.1574 | 3.2812 | 8008324320.4472 | 5575.7312 | 64226260204.2136
L23 | W3 | RSAy-nT | Max |  | Top | 31.1994 | 3940988.1574 | 3.2812 | 8008324320.4474 | 8800.2767 | 60244202844.3631
L23 | W3 | RSAy-nT | Max |  | Bottom | 31.1994 | 3940988.1574 | 3.2812 | 8008324320.4472 | 5575.7312 | 64226260204.2136
L23 | W3 | RSAx-pT | Max |  | Top | 18929724.9606 | 616540.0153 | 2194478.1377 | 1534168058.9275 | 2579238163.1905 | 1161227200.0113
L23 | W3 | RSAx-pT | Max |  | Bottom | 18929724.9606 | 616540.0153 | 2194478.1377 | 1534168058.9282 | 4434325358.6674 | 553003530.5049
L23 | W3 | RSAx-nT | Max |  | Top | 18929724.9524 | 588762.119 | 2194478.1363 | 1463131942.1028 | 2579238161.4662 | 1122539455.7713
L23 | W3 | RSAx-nT | Max |  | Bottom | 18929724.9524 | 588762.119 | 2194478.1363 | 1463131942.1035 | 4434325356.5097 | 514468722.8562
L22 | W1 | RSAx | Max |  | Top | 20761718.0237 | 92.2166 | 1432592.3573 | 87121.2385 | 1745658214.3707 | 327441.797
L22 | W1 | RSAx | Max |  | Bottom | 20761718.0237 | 92.2166 | 1432592.3573 | 87121.2391 | 2351362192.6334 | 189157.2692
L22 | W1 | RSAy | Max |  | Top | 28.2701 | 5718904.435 | 2.6479 | 5796952798.2863 | 4505.9381 | 44220342363.4514
L22 | W1 | RSAy | Max |  | Bottom | 28.2701 | 5718904.435 | 2.6479 | 5796952798.2854 | 3196.9636 | 56914892981.3829
L22 | W1 | RSAy-pT | Max |  | Top | 28.6048 | 6616099.68 | 2.6715 | 7229067794.1783 | 4533.7134 | 45888808263.9089
L22 | W1 | RSAy-pT | Max |  | Bottom | 28.6048 | 6616099.68 | 2.6715 | 7229067794.1764 | 3234.8073 | 57740629861.8693
L22 | W1 | RSAy-nT | Max |  | Top | 28.6048 | 6616099.68 | 2.6715 | 7229067794.1783 | 4533.7134 | 45888808263.9089
L22 | W1 | RSAy-nT | Max |  | Bottom | 28.6048 | 6616099.68 | 2.6715 | 7229067794.1764 | 3234.8073 | 57740629861.8693
L22 | W1 | RSAx-pT | Max |  | Top | 20761718.2624 | 680644.1193 | 1432592.3742 | 1078930773.2909 | 1745658234.186 | 1198846858.0974
L22 | W1 | RSAx-pT | Max |  | Bottom | 20761718.2624 | 680644.1193 | 1432592.3742 | 1078930773.2909 | 2351362219.6272 | 693604030.4442
L22 | W1 | RSAx-nT | Max |  | Top | 20761718.2571 | 650215.3372 | 1432592.3738 | 1029451948.4201 | 1745658233.7474 | 1160063670.2316
L22 | W1 | RSAx-nT | Max |  | Bottom | 20761718.2571 | 650215.3372 | 1432592.3738 | 1029451948.42 | 2351362219.0289 | 647795204.0895
L22 | W2 | RSAx | Max |  | Top | 1263891.0231 | 10.8631 | 4475456.3293 | 193290.267 | 6002107866.6646 | 121288.4113
L22 | W2 | RSAx | Max |  | Bottom | 1263891.0231 | 10.8631 | 4475456.3293 | 193290.2658 | 11131004217.1051 | 129224.5849
L22 | W2 | RSAy | Max |  | Top | 3.1661 | 3694079.226 | 8.7548 | 9305425816.4978 | 23573.8554 | 82959342808.1289
L22 | W2 | RSAy | Max |  | Bottom | 3.1661 | 3694079.226 | 8.7548 | 9305425816.4977 | 12746.1997 | 92363013368.2091
L22 | W2 | RSAy-pT | Max |  | Top | 3.4876 | 3769601.3457 | 8.8861 | 12651262205.5979 | 23647.4198 | 83184569069.2049
L22 | W2 | RSAy-pT | Max |  | Bottom | 3.4876 | 3769601.3457 | 8.8861 | 12651262205.5981 | 13037.693 | 92378288136.4902
L22 | W2 | RSAy-nT | Max |  | Top | 3.4876 | 3769601.3457 | 8.8861 | 12651262205.5979 | 23647.4198 | 83184569069.2049
L22 | W2 | RSAy-nT | Max |  | Bottom | 3.4876 | 3769601.3457 | 8.8861 | 12651262205.5981 | 13037.693 | 92378288136.4902
L22 | W2 | RSAx-pT | Max |  | Top | 1263891.2522 | 58283.3446 | 4475456.423 | 2521901853.0301 | 6002107919.144 | 154012506.2233
L22 | W2 | RSAx-pT | Max |  | Bottom | 1263891.2522 | 58283.3446 | 4475456.423 | 2521901853.029 | 11131004424.9445 | 8235505.1505
L22 | W2 | RSAx-nT | Max |  | Top | 1263891.2471 | 55828.4009 | 4475456.4209 | 2406104461.72 | 6002107917.9819 | 151280297.0822
L22 | W2 | RSAx-nT | Max |  | Bottom | 1263891.2471 | 55828.4009 | 4475456.4209 | 2406104461.719 | 11131004420.3222 | 4142970.9395
L22 | W3 | RSAx | Max |  | Top | 21516868.7002 | 69.4994 | 2207401.9501 | 131873.6422 | 2593514861.4208 | 206846.7518
L22 | W3 | RSAx | Max |  | Bottom | 21516868.7002 | 69.4994 | 2207401.9501 | 131873.6427 | 4664623911.7403 | 154463.9248
L22 | W3 | RSAy | Max |  | Top | 30.0673 | 3090776.3611 | 4.3185 | 6005802657.8522 | 9748.7528 | 67261280219.8522
L22 | W3 | RSAy | Max |  | Bottom | 30.0673 | 3090776.3611 | 4.3185 | 6005802657.8522 | 5199.1728 | 71543484796.3815
L22 | W3 | RSAy-pT | Max |  | Top | 30.7234 | 3910943.8386 | 4.4225 | 8060945281.7117 | 9869.6097 | 68721946848.1936
L22 | W3 | RSAy-pT | Max |  | Bottom | 30.7234 | 3910943.8386 | 4.4225 | 8060945281.7115 | 5367.5566 | 72362883755.4552
L22 | W3 | RSAy-nT | Max |  | Top | 30.7234 | 3910943.8386 | 4.4225 | 8060945281.7117 | 9869.6097 | 68721946848.1936
L22 | W3 | RSAy-nT | Max |  | Bottom | 30.7234 | 3910943.8386 | 4.4225 | 8060945281.7115 | 5367.5566 | 72362883755.4552
L22 | W3 | RSAx-pT | Max |  | Top | 21516869.168 | 621260.9705 | 2207402.0243 | 1550611245.2116 | 2593514947.5892 | 1057463327.8937
L22 | W3 | RSAx-pT | Max |  | Bottom | 21516869.168 | 621260.9705 | 2207402.0243 | 1550611245.2119 | 4664624031.7934 | 669810272.5352
L22 | W3 | RSAx-nT | Max |  | Top | 21516869.1576 | 593327.3648 | 2207402.0226 | 1479741086.6804 | 2593514945.672 | 1020932617.419
L22 | W3 | RSAx-nT | Max |  | Bottom | 21516869.1576 | 593327.3648 | 2207402.0226 | 1479741086.6808 | 4664624029.1221 | 628685559.0085
L21 | W1 | RSAx | Max |  | Top | 23068321.6621 | 101.7103 | 1456575.9592 | 96059.4314 | 1735838367.8125 | 233393.6992
L21 | W1 | RSAx | Max |  | Bottom | 23068321.6621 | 101.7103 | 1456575.9592 | 96059.4311 | 2451776508.1658 | 230006.8079
L21 | W1 | RSAy | Max |  | Top | 28.2719 | 5582102.0159 | 3.2326 | 5786818489.6815 | 4971.5544 | 51596207684.4212
L21 | W1 | RSAy | Max |  | Bottom | 28.2719 | 5582102.0159 | 3.2326 | 5786818489.6808 | 4212.1441 | 64138979586.3509
L21 | W1 | RSAy-pT | Max |  | Top | 28.6478 | 6466286.9306 | 3.2518 | 7270474678.6719 | 4989.9736 | 53118928340.4869
L21 | W1 | RSAy-pT | Max |  | Bottom | 28.6478 | 6466286.9306 | 3.2518 | 7270474678.6705 | 4247.1336 | 65074292993.2055
L21 | W1 | RSAy-nT | Max |  | Top | 28.6478 | 6466286.9306 | 3.2518 | 7270474678.6719 | 4989.9736 | 53118928340.4869
L21 | W1 | RSAy-nT | Max |  | Bottom | 28.6478 | 6466286.9306 | 3.2518 | 7270474678.6705 | 4247.1336 | 65074292993.2055
L21 | W1 | RSAx-pT | Max |  | Top | 23068321.9301 | 662471.1143 | 1456575.9729 | 1108785715.5026 | 1735838380.96 | 1067022892.2506
L21 | W1 | RSAx-pT | Max |  | Bottom | 23068321.9301 | 662471.1143 | 1456575.9729 | 1108785715.5015 | 2451776533.1282 | 774827451.3501
L21 | W1 | RSAx-nT | Max |  | Top | 23068321.9242 | 632554.5533 | 1456575.9726 | 1058353356.4343 | 1735838380.6703 | 1032072588.2906
L21 | W1 | RSAx-nT | Max |  | Bottom | 23068321.9242 | 632554.5533 | 1456575.9726 | 1058353356.4333 | 2451776532.5758 | 726609715.6988
L21 | W2 | RSAx | Max |  | Top | 1373143.9387 | 11.0185 | 4450865.8305 | 214090.4652 | 6337709779.5615 | 128988.7258
L21 | W2 | RSAx | Max |  | Bottom | 1373143.9387 | 11.0185 | 4450865.8305 | 214090.464 | 11809940721.6781 | 139014.5225
L21 | W2 | RSAy | Max |  | Top | 2.6433 | 3669480.8345 | 10.5841 | 9431388096.699 | 22340.5214 | 93642682702.4888
L21 | W2 | RSAy | Max |  | Bottom | 2.6433 | 3669480.8345 | 10.5841 | 9431388096.699 | 14120.2693 | 102479654641.653
L21 | W2 | RSAy-pT | Max |  | Top | 3.091 | 3737785.3065 | 10.7245 | 12893502024.869 | 22373.1903 | 93826271905.5565
L21 | W2 | RSAy-pT | Max |  | Bottom | 3.091 | 3737785.3065 | 10.7245 | 12893502024.8693 | 14477.7991 | 102485951870.711
L21 | W2 | RSAy-nT | Max |  | Top | 3.091 | 3737785.3065 | 10.7245 | 12893502024.869 | 22373.1903 | 93826271905.5565
L21 | W2 | RSAy-nT | Max |  | Bottom | 3.091 | 3737785.3065 | 10.7245 | 12893502024.8693 | 14477.7991 | 102485951870.711
L21 | W2 | RSAx-pT | Max |  | Top | 1373144.2578 | 51542.8568 | 4450865.9306 | 2583292689.659 | 6337709802.8878 | 117838561.9875
L21 | W2 | RSAx-pT | Max |  | Bottom | 1373144.2578 | 51542.8568 | 4450865.9306 | 2583292689.6579 | 11809940976.6012 | 25687951.7538
L21 | W2 | RSAx-nT | Max |  | Top | 1373144.2507 | 49247.205 | 4450865.9284 | 2465789195.842 | 6337709802.3752 | 116102505.5683
L21 | W2 | RSAx-nT | Max |  | Bottom | 1373144.2507 | 49247.205 | 4450865.9284 | 2465789195.8409 | 11809940970.9315 | 21042096.2091
L21 | W3 | RSAx | Max |  | Top | 23956985.9123 | 75.1748 | 2207133.7744 | 145578.0469 | 2618719213.61 | 166378.3339
L21 | W3 | RSAx | Max |  | Bottom | 23956985.9123 | 75.1748 | 2207133.7744 | 145578.0476 | 4910439541.0634 | 193835.7401
L21 | W3 | RSAy | Max |  | Top | 29.1846 | 3092971.2487 | 5.2839 | 6045759282.9213 | 9762.2788 | 75320812928.4108
L21 | W3 | RSAy | Max |  | Bottom | 29.1846 | 3092971.2487 | 5.2839 | 6045759282.9214 | 6612.1856 | 79069920848.8114
L21 | W3 | RSAy-pT | Max |  | Top | 30.0081 | 3907181.8777 | 5.4089 | 8157012025.6872 | 9897.4191 | 76681557071.1024
L21 | W3 | RSAy-pT | Max |  | Bottom | 30.0081 | 3907181.8777 | 5.4089 | 8157012025.6869 | 6824.563 | 79972682254.6138
L21 | W3 | RSAy-nT | Max |  | Top | 30.0081 | 3907181.8777 | 5.4089 | 8157012025.6872 | 9897.4191 | 76681557071.1024
L21 | W3 | RSAy-nT | Max |  | Bottom | 30.0081 | 3907181.8777 | 5.4089 | 8157012025.6869 | 6824.563 | 79972682254.6138
L21 | W3 | RSAx-pT | Max |  | Top | 23956986.4995 | 609707.1859 | 2207133.8635 | 1576820625.8501 | 2618719309.9596 | 964899087.6225
L21 | W3 | RSAx-pT | Max |  | Bottom | 23956986.4995 | 609707.1859 | 2207133.8635 | 1576820625.8506 | 4910439692.4807 | 730238117.3547
L21 | W3 | RSAx-nT | Max |  | Top | 23956986.4864 | 582130.5439 | 2207133.8616 | 1505186944.384 | 2618719307.8154 | 931093261.4644
L21 | W3 | RSAx-nT | Max |  | Bottom | 23956986.4864 | 582130.5439 | 2207133.8616 | 1505186944.3845 | 4910439689.1111 | 687380878.6159
L20 | W1 | RSAx | Max |  | Top | 25331122.9052 | 95.1855 | 1479543.2977 | 93933.1808 | 1809398793.3994 | 211943.1568
L20 | W1 | RSAx | Max |  | Bottom | 25331122.9052 | 95.1855 | 1479543.2977 | 93933.1799 | 2471739492.3949 | 334504.2733
L20 | W1 | RSAy | Max |  | Top | 28.9973 | 5366072.8714 | 3.6009 | 5707136025.9727 | 5183.0922 | 58477334253.3156
L20 | W1 | RSAy | Max |  | Bottom | 28.9973 | 5366072.8714 | 3.6009 | 5707136025.9715 | 4971.2346 | 70546760719.6984
L20 | W1 | RSAy-pT | Max |  | Top | 29.4016 | 6229145.5379 | 3.6111 | 7240281248.4361 | 5187.0017 | 60033791145.3094
L20 | W1 | RSAy-pT | Max |  | Bottom | 29.4016 | 6229145.5379 | 3.6111 | 7240281248.4346 | 4995.8359 | 71389645840.5448
L20 | W1 | RSAy-nT | Max |  | Top | 29.4016 | 6229145.5379 | 3.6111 | 7240281248.4361 | 5187.0017 | 60033791145.3094
L20 | W1 | RSAy-nT | Max |  | Bottom | 29.4016 | 6229145.5379 | 3.6111 | 7240281248.4346 | 4995.8359 | 71389645840.5448
L20 | W1 | RSAx-pT | Max |  | Top | 25331123.1936 | 647415.9728 | 1479543.3051 | 1144369955.9268 | 1809398796.2064 | 1084977503.1615
L20 | W1 | RSAx-pT | Max |  | Bottom | 25331123.1936 | 647415.9728 | 1479543.305 | 1144369955.9256 | 2471739509.9551 | 715120732.7762
L20 | W1 | RSAx-nT | Max |  | Top | 25331123.1872 | 617942.4321 | 1479543.3049 | 1092921060.0472 | 1809398796.1476 | 1049184880.2528
L20 | W1 | RSAx-nT | Max |  | Bottom | 25331123.1872 | 617942.4321 | 1479543.3049 | 1092921060.0458 | 2471739509.5681 | 668976912.6084
L20 | W2 | RSAx | Max |  | Top | 1473116.2208 | 9.8367 | 4426181.7652 | 207634.7592 | 7014702847.3679 | 138177.2775
L20 | W2 | RSAx | Max |  | Bottom | 1473116.2208 | 9.8367 | 4426181.7652 | 207634.7582 | 12046718883.8407 | 148061.7278
L20 | W2 | RSAy | Max |  | Top | 2.3147 | 3729381.2088 | 11.6556 | 9434116320.3405 | 20030.9289 | 103768678746.362
L20 | W2 | RSAy | Max |  | Bottom | 2.3147 | 3729381.2088 | 11.6556 | 9434116320.3403 | 17493.7597 | 112116548034.751
L20 | W2 | RSAy-pT | Max |  | Top | 2.9417 | 3785351.5181 | 11.8029 | 12965537518.7062 | 20040.0945 | 103949914165.377
L20 | W2 | RSAy-pT | Max |  | Bottom | 2.9417 | 3785351.5181 | 11.8029 | 12965537518.7067 | 17912.5016 | 112142185993.848
L20 | W2 | RSAy-nT | Max |  | Top | 2.9417 | 3785351.5181 | 11.8029 | 12965537518.7062 | 20040.0945 | 103949914165.377
L20 | W2 | RSAy-nT | Max |  | Bottom | 2.9417 | 3785351.5181 | 11.8029 | 12965537518.7067 | 17912.5016 | 112142185993.848
L20 | W2 | RSAx-pT | Max |  | Top | 1473116.6678 | 42692.6572 | 4426181.8703 | 2637476381.0891 | 7014702853.8603 | 114304673.456
L20 | W2 | RSAx-pT | Max |  | Bottom | 1473116.6678 | 42692.6572 | 4426181.8703 | 2637476381.0886 | 12046719182.4054 | 4639806.7433
L20 | W2 | RSAx-nT | Max |  | Top | 1473116.6578 | 40663.5343 | 4426181.868 | 2518868282.9639 | 7014702853.7078 | 112655404.6281
L20 | W2 | RSAx-nT | Max |  | Bottom | 1473116.6578 | 40663.5343 | 4426181.868 | 2518868282.9634 | 12046719175.7645 | 648113.8336
L20 | W3 | RSAx | Max |  | Top | 26321242.0468 | 70.3368 | 2188756.7966 | 139861.3916 | 2823919836.4129 | 160720.1989
L20 | W3 | RSAx | Max |  | Bottom | 26321242.0468 | 70.3368 | 2188756.7966 | 139861.3932 | 4942479414.0641 | 245593.6127
L20 | W3 | RSAy | Max |  | Top | 29.0273 | 3168245.7154 | 5.8132 | 5983990470.0398 | 9215.602 | 83007337710.7489
L20 | W3 | RSAy | Max |  | Bottom | 29.0273 | 3168245.7154 | 5.8132 | 5983990470.0399 | 8210.3321 | 86191873625.4768
L20 | W3 | RSAy-pT | Max |  | Top | 30.0587 | 3973514.1056 | 5.9653 | 8125652852.191 | 9379.9489 | 84408813955.7218
L20 | W3 | RSAy-pT | Max |  | Bottom | 30.0587 | 3973514.1056 | 5.9653 | 8125652852.1912 | 8468.8553 | 87029043505.2897
L20 | W3 | RSAy-nT | Max |  | Top | 30.0587 | 3973514.1056 | 5.9653 | 8125652852.191 | 9379.9489 | 84408813955.7218
L20 | W3 | RSAy-nT | Max |  | Bottom | 30.0587 | 3973514.1056 | 5.9653 | 8125652852.1912 | 8468.8553 | 87029043505.2897
L20 | W3 | RSAx-pT | Max |  | Top | 26321242.7821 | 603385.3664 | 2188756.905 | 1600684326.6205 | 2823919953.5821 | 989764009.7214
L20 | W3 | RSAx-pT | Max |  | Bottom | 26321242.7821 | 603385.3664 | 2188756.905 | 1600684326.6221 | 4942479598.3781 | 687858086.5134
L20 | W3 | RSAx-nT | Max |  | Top | 26321242.7658 | 575989.1831 | 2188756.9026 | 1528572001.211 | 2823919950.9739 | 954906014.2727
L20 | W3 | RSAx-nT | Max |  | Bottom | 26321242.7658 | 575989.1831 | 2188756.9026 | 1528572001.2127 | 4942479594.2758 | 646554692.4401
L19 | W1 | RSAx | Max |  | Top | 27457436.8242 | 71.2331 | 1471744.421 | 77892.6826 | 1829750804.4943 | 297578.1093
L19 | W1 | RSAx | Max |  | Bottom | 27457436.8242 | 71.2331 | 1471744.421 | 77892.6794 | 2463866290.254 | 396388.8654
L19 | W1 | RSAy | Max |  | Top | 30.9441 | 5139366.0802 | 3.635 | 5321402587.6394 | 4840.3357 | 64955595700.1789
L19 | W1 | RSAy | Max |  | Bottom | 30.9441 | 5139366.0802 | 3.635 | 5321402587.639 | 5397.966 | 76466648902.8015
L19 | W1 | RSAy-pT | Max |  | Top | 31.3554 | 6010325.4553 | 3.6366 | 6860980709.5989 | 4855.4172 | 66644750753.0598
L19 | W1 | RSAy-pT | Max |  | Bottom | 31.3554 | 6010325.4553 | 3.6366 | 6860980709.5983 | 5408.6096 | 77198760912.5716
L19 | W1 | RSAy-nT | Max |  | Top | 31.3554 | 6010325.4553 | 3.6366 | 6860980709.5989 | 4855.4172 | 66644750753.0598
L19 | W1 | RSAy-nT | Max |  | Bottom | 31.3554 | 6010325.4553 | 3.6366 | 6860980709.5983 | 5408.6096 | 77198760912.5716
L19 | W1 | RSAx-pT | Max |  | Top | 27457437.1176 | 649280.1567 | 1471744.4222 | 1142063135.6016 | 1829750815.2232 | 1166943618.679
L19 | W1 | RSAx-pT | Max |  | Bottom | 27457437.1176 | 649280.1567 | 1471744.4222 | 1142063135.5981 | 2463866297.8672 | 638551155.889
L19 | W1 | RSAx-nT | Max |  | Top | 27457437.1111 | 619599.6876 | 1471744.4221 | 1091280253.7218 | 1829750814.98 | 1129367739.0081
L19 | W1 | RSAx-nT | Max |  | Bottom | 27457437.1111 | 619599.6876 | 1471744.4221 | 1091280253.7184 | 2463866297.7024 | 593615331.4215
L19 | W2 | RSAx | Max |  | Top | 1551331.2539 | 7.7166 | 4453690.0924 | 173143.8497 | 7715287873.7028 | 146764.7315
L19 | W2 | RSAx | Max |  | Bottom | 1551331.2539 | 7.7166 | 4453690.0924 | 173143.8484 | 12255854705.2262 | 152824.4193
L19 | W2 | RSAy | Max |  | Top | 2.5599 | 3794300.484 | 11.8336 | 9361433596.2319 | 16422.8961 | 113341458375.586
L19 | W2 | RSAy | Max |  | Bottom | 2.5599 | 3794300.484 | 11.8336 | 9361433596.2316 | 21339.3813 | 121109238846.79
L19 | W2 | RSAy-pT | Max |  | Top | 3.428 | 3849475.371 | 11.9878 | 12949514852.0715 | 16490.7832 | 113561449083.528
L19 | W2 | RSAy-pT | Max |  | Bottom | 3.428 | 3849475.371 | 11.9878 | 12949514852.0719 | 21835.91 | 121175843368.918
L19 | W2 | RSAy-nT | Max |  | Top | 3.428 | 3849475.371 | 11.9878 | 12949514852.0715 | 16490.7832 | 113561449083.528
L19 | W2 | RSAy-nT | Max |  | Bottom | 3.428 | 3849475.371 | 11.9878 | 12949514852.0719 | 21835.91 | 121175843368.918
L19 | W2 | RSAx-pT | Max |  | Top | 1551331.8727 | 41803.0491 | 4453690.2023 | 2661701160.8767 | 7715287922.0522 | 139574713.1527
L19 | W2 | RSAx-pT | Max |  | Bottom | 1551331.8727 | 41803.0491 | 4453690.2023 | 2661701160.8759 | 12255855059.2487 | 23389748.392
L19 | W2 | RSAx-nT | Max |  | Top | 1551331.8589 | 39708.3609 | 4453690.1999 | 2543256693.3964 | 7715287920.9666 | 137252370.3214
L19 | W2 | RSAx-nT | Max |  | Bottom | 1551331.8589 | 39708.3609 | 4453690.1999 | 2543256693.3955 | 12255855051.3734 | 26890638.7213
L19 | W3 | RSAx | Max |  | Top | 28517538.2728 | 54.0258 | 2198888.9386 | 113721.8595 | 3063381941.5001 | 201842.4681
L19 | W3 | RSAx | Max |  | Bottom | 28517538.2728 | 54.0258 | 2198888.9386 | 113721.8624 | 4987042029.6628 | 267446.1049
L19 | W3 | RSAy | Max |  | Top | 30.3654 | 3331256.321 | 5.879 | 5847730041.3851 | 7906.8449 | 90056563155.4093
L19 | W3 | RSAy | Max |  | Bottom | 30.3654 | 3331256.321 | 5.879 | 5847730041.3853 | 9650.5061 | 92848328616.4497
L19 | W3 | RSAy-pT | Max |  | Top | 31.6447 | 4145042.7625 | 6.0607 | 8021191508.4812 | 8097.8303 | 91557080700.4783
L19 | W3 | RSAy-pT | Max |  | Bottom | 31.6447 | 4145042.7625 | 6.0607 | 8021191508.4813 | 9964.6129 | 93610137378.7074
L19 | W3 | RSAy-nT | Max |  | Top | 31.6447 | 4145042.7625 | 6.0607 | 8021191508.4812 | 8097.8303 | 91557080700.4783
L19 | W3 | RSAy-nT | Max |  | Bottom | 31.6447 | 4145042.7625 | 6.0607 | 8021191508.4813 | 9964.6129 | 93610137378.7074
L19 | W3 | RSAx-pT | Max |  | Top | 28517539.1849 | 606027.5611 | 2198889.0682 | 1613412697.8029 | 3063382077.658 | 1050101925.2032
L19 | W3 | RSAx-pT | Max |  | Bottom | 28517539.1849 | 606027.5611 | 2198889.0682 | 1613412697.8059 | 4987042253.6014 | 634973791.4336
L19 | W3 | RSAx-nT | Max |  | Top | 28517539.1646 | 578493.9113 | 2198889.0653 | 1541324495.4253 | 3063382074.6266 | 1013999655.1788
L19 | W3 | RSAx-nT | Max |  | Bottom | 28517539.1646 | 578493.9113 | 2198889.0653 | 1541324495.4283 | 4987042248.6165 | 594532515.1079
L18 | W1 | RSAx | Max |  | Top | 29452682.4204 | 54.0743 | 1497787.6312 | 69881.0358 | 1902946932.9191 | 379145.1139
L18 | W1 | RSAx | Max |  | Bottom | 29452682.4204 | 54.0743 | 1497787.6312 | 69881.0325 | 2487854743.5812 | 406418.2275
L18 | W1 | RSAy | Max |  | Top | 34.0358 | 4861453.5889 | 3.4782 | 4954454492.831 | 4303.9943 | 71105052627.3192
L18 | W1 | RSAy | Max |  | Bottom | 34.0358 | 4861453.589 | 3.4782 | 4954454492.8299 | 5523.0752 | 81881339711.1852
L18 | W1 | RSAy-pT | Max |  | Top | 34.4221 | 5752974.947 | 3.4985 | 6537336129.2079 | 4348.6827 | 72953202715.8925
L18 | W1 | RSAy-pT | Max |  | Bottom | 34.4221 | 5752974.947 | 3.4985 | 6537336129.2067 | 5534.9638 | 82511618997.9541
L18 | W1 | RSAy-nT | Max |  | Top | 34.4221 | 5752974.947 | 3.4985 | 6537336129.2079 | 4348.6827 | 72953202715.8925
L18 | W1 | RSAy-nT | Max |  | Bottom | 34.4221 | 5752974.947 | 3.4985 | 6537336129.2067 | 5534.9638 | 82511618997.9541
L18 | W1 | RSAx-pT | Max |  | Top | 29452682.696 | 660321.794 | 1497787.6457 | 1168151734.0591 | 1902946964.7505 | 1269501147.3308
L18 | W1 | RSAx-pT | Max |  | Bottom | 29452682.696 | 660321.794 | 1497787.6457 | 1168151734.0557 | 2487854752.0266 | 566828676.668
L18 | W1 | RSAx-nT | Max |  | Top | 29452682.6899 | 630538.7177 | 1497787.6454 | 1117203335.8621 | 1902946964.0366 | 1231090136.7717
L18 | W1 | RSAx-nT | Max |  | Bottom | 29452682.6899 | 630538.7177 | 1497787.6454 | 1117203335.8588 | 2487854751.8329 | 522442735.1131
L18 | W2 | RSAx | Max |  | Top | 1605474.4072 | 7.7782 | 4522735.6381 | 159814.576 | 8371342977.4551 | 151583.9405
L18 | W2 | RSAx | Max |  | Bottom | 1605474.4072 | 7.7782 | 4522735.6381 | 159814.5745 | 12436231564.9422 | 154193.1694
L18 | W2 | RSAy | Max |  | Top | 3.3099 | 3911358.8664 | 11.1052 | 9224837681.1458 | 13052.8504 | 122254117989.207
L18 | W2 | RSAy | Max |  | Bottom | 3.3099 | 3911358.8664 | 11.1052 | 9224837681.1455 | 24193.1894 | 129525171410.484
L18 | W2 | RSAy-pT | Max |  | Top | 4.5025 | 3968249.2343 | 11.2626 | 12896734304.3699 | 13205.3957 | 122516913999.771
L18 | W2 | RSAy-pT | Max |  | Bottom | 4.5025 | 3968249.2343 | 11.2626 | 12896734304.3702 | 24783.2767 | 129629812198.259
L18 | W2 | RSAy-nT | Max |  | Top | 4.5025 | 3968249.2343 | 11.2626 | 12896734304.3699 | 13205.3957 | 122516913999.771
L18 | W2 | RSAy-nT | Max |  | Bottom | 4.5025 | 3968249.2343 | 11.2626 | 12896734304.3702 | 24783.2767 | 129629812198.259
L18 | W2 | RSAx-pT | Max |  | Top | 1605475.2573 | 42694.0468 | 4522735.7503 | 2708310936.6992 | 8371343086.1507 | 168108457.614
L18 | W2 | RSAx-pT | Max |  | Bottom | 1605475.2573 | 42694.0468 | 4522735.7503 | 2708310936.6981 | 12436231985.6657 | 49443240.2119
L18 | W2 | RSAx-nT | Max |  | Top | 1605475.2384 | 40549.9088 | 4522735.7478 | 2590124712.9451 | 8371343083.7199 | 165418647.6141
L18 | W2 | RSAx-nT | Max |  | Bottom | 1605475.2384 | 40549.9088 | 4522735.7478 | 2590124712.944 | 12436231976.3055 | 52714133.7568
L18 | W3 | RSAx | Max |  | Top | 30558647.1798 | 44.8958 | 2229832.8872 | 101623.1182 | 3307169020.6428 | 242088.7061
L18 | W3 | RSAx | Max |  | Bottom | 30558647.1798 | 44.8958 | 2229832.8872 | 101623.1214 | 5032803577.6538 | 263600.3266
L18 | W3 | RSAy | Max |  | Top | 33.1024 | 3529435.5101 | 5.4688 | 5638093355.3492 | 6309.0075 | 96546375551.5402
L18 | W3 | RSAy | Max |  | Bottom | 33.1024 | 3529435.5101 | 5.4688 | 5638093355.3493 | 10455.9566 | 99157384829.614
L18 | W3 | RSAy-pT | Max |  | Top | 34.6812 | 4361904.5684 | 5.69 | 7861671764.3813 | 6537.8401 | 98168637399.1899
L18 | W3 | RSAy-pT | Max |  | Bottom | 34.6812 | 4361904.5684 | 5.69 | 7861671764.3814 | 10842.1647 | 99849386964.1415
L18 | W3 | RSAy-nT | Max |  | Top | 34.6812 | 4361904.5684 | 5.69 | 7861671764.3813 | 6537.8401 | 98168637399.1899
L18 | W3 | RSAy-nT | Max |  | Bottom | 34.6812 | 4361904.5684 | 5.69 | 7861671764.3814 | 10842.1647 | 99849386964.1415
L18 | W3 | RSAx-pT | Max |  | Top | 30558648.3055 | 616069.5192 | 2229833.0449 | 1641453604.7429 | 3307169183.7784 | 1128092562.917
L18 | W3 | RSAx-pT | Max |  | Bottom | 30558648.3055 | 616069.5192 | 2229833.0449 | 1641453604.7462 | 5032803852.9914 | 584961579.2555
L18 | W3 | RSAx-nT | Max |  | Top | 30558648.2805 | 588486.533 | 2229833.0414 | 1569461488.9948 | 3307169180.1455 | 1091377704.5453
L18 | W3 | RSAx-nT | Max |  | Bottom | 30558648.2805 | 588486.533 | 2229833.0414 | 1569461488.998 | 5032803846.8614 | 544995735.9129
L17 | W1 | RSAx | Max |  | Top | 31333006.9588 | 58.0647 | 1531477.7678 | 72560.3545 | 1978926384.8157 | 420343.9313
L17 | W1 | RSAx | Max |  | Bottom | 31333006.9588 | 58.0647 | 1531477.7678 | 72560.3533 | 2524699522.1792 | 351626.6104
L17 | W1 | RSAy | Max |  | Top | 37.8405 | 4573298.4135 | 3.1675 | 4483215453.2089 | 3722.0291 | 76866738486.502
L17 | W1 | RSAy | Max |  | Bottom | 37.8405 | 4573298.4135 | 3.1675 | 4483215453.2084 | 5328.9755 | 86791487277.8244
L17 | W1 | RSAy-pT | Max |  | Top | 38.155 | 5498118.4493 | 3.2148 | 6110317203.5655 | 3808.0297 | 78883259516.5695
L17 | W1 | RSAy-pT | Max |  | Bottom | 38.155 | 5498118.4493 | 3.2148 | 6110317203.5649 | 5374.2778 | 87345965947.25
L17 | W1 | RSAy-nT | Max |  | Top | 38.155 | 5498118.4493 | 3.2148 | 6110317203.5655 | 3808.0297 | 78883259516.5695
L17 | W1 | RSAy-nT | Max |  | Bottom | 38.155 | 5498118.4493 | 3.2148 | 6110317203.5649 | 5374.2778 | 87345965947.25
L17 | W1 | RSAx-pT | Max |  | Top | 31333007.1833 | 682733.3719 | 1531477.8014 | 1194883402.254 | 1978926446.0935 | 1380291946.6615
L17 | W1 | RSAx-pT | Max |  | Bottom | 31333007.1833 | 682733.3719 | 1531477.8014 | 1194883402.2525 | 2524699554.4395 | 518317377.9575
L17 | W1 | RSAx-nT | Max |  | Top | 31333007.1783 | 652824.4212 | 1531477.8007 | 1144110708.5645 | 1978926444.7229 | 1341545692.0438
L17 | W1 | RSAx-nT | Max |  | Bottom | 31333007.1783 | 652824.4212 | 1531477.8007 | 1144110708.563 | 2524699553.7143 | 473916749.5592
L17 | W2 | RSAx | Max |  | Top | 1639679.6357 | 9.4545 | 4642732.9727 | 166774.9142 | 8928241689.2887 | 153335.387
L17 | W2 | RSAx | Max |  | Bottom | 1639679.6357 | 9.4545 | 4642732.9727 | 166774.913 | 12645341352.583 | 153544.2909
L17 | W2 | RSAy | Max |  | Top | 4.2865 | 4066229.5235 | 9.803 | 9028248381.9479 | 12283.6435 | 130604233556.658
L17 | W2 | RSAy | Max |  | Bottom | 4.2865 | 4066229.5235 | 9.803 | 9028248381.9475 | 25390.1224 | 137492514230.467
L17 | W2 | RSAy-pT | Max |  | Top | 5.9176 | 4126746.3781 | 9.9597 | 12811221440.0431 | 12551.1746 | 130910215382.569
L17 | W2 | RSAy-pT | Max |  | Bottom | 5.9176 | 4126746.3781 | 9.9597 | 12811221440.0433 | 26093.2498 | 137630259200.621
L17 | W2 | RSAy-nT | Max |  | Top | 5.9176 | 4126746.3781 | 9.9597 | 12811221440.0431 | 12551.1746 | 130910215382.569
L17 | W2 | RSAy-nT | Max |  | Bottom | 5.9176 | 4126746.3781 | 9.9597 | 12811221440.0433 | 26093.2498 | 137630259200.621
L17 | W2 | RSAx-pT | Max |  | Top | 1639680.7983 | 45456.8018 | 4642733.0844 | 2778369694.4916 | 8928241879.9489 | 197144176.687
L17 | W2 | RSAx-pT | Max |  | Bottom | 1639680.7983 | 45456.8018 | 4642733.0844 | 2778369694.4908 | 12645341853.8949 | 70800759.9844
L17 | W2 | RSAx-nT | Max |  | Top | 1639680.7724 | 43269.3259 | 4642733.0819 | 2660350077.0408 | 8928241875.691 | 194236781.3196
L17 | W2 | RSAx-nT | Max |  | Bottom | 1639680.7724 | 43269.3259 | 4642733.0819 | 2660350077.0399 | 12645341842.7403 | 73974547.7505
L17 | W3 | RSAx | Max |  | Top | 32464661.6401 | 49.1435 | 2289309.997 | 106749.3521 | 3530451861.3929 | 265396.8912
L17 | W3 | RSAx | Max |  | Bottom | 32464661.6401 | 49.1435 | 2289309.997 | 106749.3539 | 5107231009.5122 | 231279.408
L17 | W3 | RSAy | Max |  | Top | 36.5501 | 3725391.9815 | 4.7488 | 5373851724.5405 | 5301.8254 | 102601695164.357
L17 | W3 | RSAy | Max |  | Bottom | 36.5501 | 3725391.9815 | 4.7488 | 5373851724.5405 | 10488.6486 | 105227806050.62
L17 | W3 | RSAy-pT | Max |  | Top | 38.4957 | 4587369.7277 | 5.021 | 7666875848.1329 | 5580.1894 | 104355152308.531
L17 | W3 | RSAy-pT | Max |  | Bottom | 38.4957 | 4587369.7277 | 5.021 | 7666875848.1329 | 10966.9252 | 105870647040.986
L17 | W3 | RSAy-nT | Max |  | Top | 38.4957 | 4587369.7277 | 5.021 | 7666875848.1329 | 5580.1894 | 104355152308.531
L17 | W3 | RSAy-nT | Max |  | Bottom | 38.4957 | 4587369.7277 | 5.021 | 7666875848.1329 | 10966.9252 | 105870647040.986
L17 | W3 | RSAx-pT | Max |  | Top | 32464663.0272 | 635603.9789 | 2289310.1911 | 1685407943.575 | 3530452059.8345 | 1214159484.8756
L17 | W3 | RSAx-pT | Max |  | Bottom | 32464663.0272 | 635603.9789 | 2289310.1911 | 1685407943.5767 | 5107231350.4818 | 553179633.8378
L17 | W3 | RSAx-nT | Max |  | Top | 32464662.9963 | 607942.1951 | 2289310.1868 | 1613449217.7437 | 3530452055.4145 | 1177171420.9579
L17 | W3 | RSAx-nT | Max |  | Bottom | 32464662.9963 | 607942.1951 | 2289310.1868 | 1613449217.7455 | 5107231342.8895 | 513267938.7775
L16 | W1 | RSAx | Max |  | Top | 33117704.0957 | 81.0818 | 1575332.9717 | 87232.2724 | 2059245635.5782 | 397633.1336
L16 | W1 | RSAx | Max |  | Bottom | 33117704.0957 | 81.0818 | 1575332.9717 | 87232.2725 | 2579623620.955 | 258544.1991
L16 | W1 | RSAy | Max |  | Top | 41.897 | 4316241.0006 | 2.8849 | 4015626853.7816 | 3453.9614 | 82229893513.2614
L16 | W1 | RSAy | Max |  | Bottom | 41.897 | 4316241.0006 | 2.8849 | 4015626853.7807 | 4976.7859 | 91230578039.5397
L16 | W1 | RSAy-pT | Max |  | Top | 42.0729 | 5281155.5591 | 2.9702 | 5698245292.2354 | 3597.7879 | 84401072352.3062
L16 | W1 | RSAy-pT | Max |  | Bottom | 42.0729 | 5281155.5591 | 2.9702 | 5698245292.2339 | 5070.2323 | 91741861673.1122
L16 | W1 | RSAy-nT | Max |  | Top | 42.0729 | 5281155.5591 | 2.9702 | 5698245292.2354 | 3597.7879 | 84401072352.3062
L16 | W1 | RSAy-nT | Max |  | Bottom | 42.0729 | 5281155.5591 | 2.9702 | 5698245292.2339 | 5070.2323 | 91741861673.1122
L16 | W1 | RSAx-pT | Max |  | Top | 33117704.2214 | 708876.9737 | 1575333.0326 | 1229177650.4599 | 2059245738.0735 | 1475888167.839
L16 | W1 | RSAx-pT | Max |  | Bottom | 33117704.2214 | 708876.9737 | 1575333.0326 | 1229177650.46 | 2579623687.5299 | 495220589.0156
L16 | W1 | RSAx-nT | Max |  | Top | 33117704.2186 | 678854.1201 | 1575333.0312 | 1178464201.3158 | 2059245735.7836 | 1437400097.3359
L16 | W1 | RSAx-nT | Max |  | Bottom | 33117704.2186 | 678854.1201 | 1575333.0312 | 1178464201.3157 | 2579623686.0392 | 450245126.5446
L16 | W2 | RSAx | Max |  | Top | 1662687.5843 | 11.8067 | 4781620.2699 | 199519.5514 | 9383928414.4962 | 153055.6617
L16 | W2 | RSAx | Max |  | Bottom | 1662687.5843 | 11.8067 | 4781620.2699 | 199519.5497 | 12912740747.4952 | 154239.6075
L16 | W2 | RSAy | Max |  | Top | 5.373 | 4239813.9946 | 8.4943 | 8739529542.4828 | 14614.2558 | 138508146096.509
L16 | W2 | RSAy | Max |  | Bottom | 5.373 | 4239813.9946 | 8.4943 | 8739529542.4824 | 24834.1509 | 145133498950.774
L16 | W2 | RSAy-pT | Max |  | Top | 7.5971 | 4304803.5349 | 8.6449 | 12652350000.0797 | 15036.4506 | 138851408633.824
L16 | W2 | RSAy-pT | Max |  | Bottom | 7.5971 | 4304803.5349 | 8.6449 | 12652350000.0798 | 25675.2064 | 145296090566.077
L16 | W2 | RSAy-nT | Max |  | Top | 7.5971 | 4304803.5349 | 8.6449 | 12652350000.0797 | 15036.4506 | 138851408633.824
L16 | W2 | RSAy-nT | Max |  | Bottom | 7.5971 | 4304803.5349 | 8.6449 | 12652350000.0798 | 25675.2064 | 145296090566.077
L16 | W2 | RSAx-pT | Max |  | Top | 1662689.1696 | 48626.6149 | 4781620.3774 | 2859328295.64 | 9383928715.4042 | 220521927.3834
L16 | W2 | RSAx-pT | Max |  | Bottom | 1662689.1696 | 48626.6149 | 4781620.3774 | 2859328295.6387 | 12912741347.1362 | 85373944.6157
L16 | W2 | RSAx-nT | Max |  | Top | 1662689.1343 | 46399.0965 | 4781620.375 | 2741502126.7121 | 9383928708.689 | 217575143.132
L16 | W2 | RSAx-nT | Max |  | Bottom | 1662689.1343 | 46399.0965 | 4781620.375 | 2741502126.7108 | 12912741333.7919 | 88619661.5975
L16 | W3 | RSAx | Max |  | Top | 34261477.9085 | 64.5726 | 2358151.1619 | 131313.7007 | 3716132431.854 | 258040.7308
L16 | W3 | RSAx | Max |  | Bottom | 34261477.9085 | 64.5726 | 2358151.1619 | 131313.7025 | 5211971524.5795 | 196230.2592
L16 | W3 | RSAy | Max |  | Top | 39.9475 | 3888791.2535 | 3.9943 | 5042753672.1975 | 5644.8763 | 108350286300.788
L16 | W3 | RSAy | Max |  | Bottom | 39.9475 | 3888791.2535 | 3.9943 | 5042753672.1976 | 9809.5201 | 111172941146.05
L16 | W3 | RSAy-pT | Max |  | Top | 42.3475 | 4786227.9773 | 4.3333 | 7417283189.6947 | 5990.2186 | 110227585251.731
L16 | W3 | RSAy-pT | Max |  | Bottom | 42.3475 | 4786227.9773 | 4.3333 | 7417283189.6949 | 10406.4955 | 111790516287.263
L16 | W3 | RSAy-nT | Max |  | Top | 42.3475 | 4786227.9773 | 4.3333 | 7417283189.6947 | 5990.2186 | 110227585251.731
L16 | W3 | RSAy-nT | Max |  | Bottom | 42.3475 | 4786227.9773 | 4.3333 | 7417283189.6949 | 10406.4955 | 111790516287.263
L16 | W3 | RSAx-pT | Max |  | Top | 34261479.6196 | 658456.889 | 2358151.4035 | 1736449106.0067 | 3716132678.0376 | 1291044316.3252
L16 | W3 | RSAx-pT | Max |  | Bottom | 34261479.6196 | 658456.889 | 2358151.4035 | 1736449106.0086 | 5211971950.1633 | 539740594.2424
L16 | W3 | RSAx-nT | Max |  | Top | 34261479.5815 | 630724.8942 | 2358151.3982 | 1664548140.9437 | 3716132672.553 | 1254187884.5016
L16 | W3 | RSAx-nT | Max |  | Bottom | 34261479.5815 | 630724.8942 | 2358151.3982 | 1664548140.9456 | 5211971940.6854 | 499502080.6044
L15 | W1 | RSAx | Max |  | Top | 34828664.4116 | 96.1414 | 1622881.368 | 97511.4883 | 2138532188.1661 | 320563.888
L15 | W1 | RSAx | Max |  | Bottom | 34828664.4116 | 96.1414 | 1622881.368 | 97511.487 | 2644965934.2556 | 199850.4571
L15 | W1 | RSAy | Max |  | Top | 45.9472 | 4146673.7989 | 2.8152 | 3577340542.0177 | 3678.4216 | 87187183298.1749
L15 | W1 | RSAy | Max |  | Bottom | 45.9472 | 4146673.7989 | 2.8152 | 3577340542.0167 | 4701.5201 | 95263932781.5249
L15 | W1 | RSAy-pT | Max |  | Top | 46.0041 | 5155545.7125 | 2.9545 | 5324550595.2285 | 3902.6776 | 89492451087.7725
L15 | W1 | RSAy-pT | Max |  | Bottom | 46.0041 | 5155545.7125 | 2.9545 | 5324550595.2271 | 4864.5462 | 95763328911.6423
L15 | W1 | RSAy-nT | Max |  | Top | 46.0041 | 5155545.7125 | 2.9545 | 5324550595.2285 | 3902.6776 | 89492451087.7725
L15 | W1 | RSAy-nT | Max |  | Bottom | 46.0041 | 5155545.7125 | 2.9545 | 5324550595.2271 | 4864.5462 | 95763328911.6423
L15 | W1 | RSAx-pT | Max |  | Top | 34828664.4518 | 733624.3432 | 1622881.4673 | 1267114875.3918 | 2138532347.9908 | 1552922938.9418
L15 | W1 | RSAx-pT | Max |  | Bottom | 34828664.4518 | 733624.3432 | 1622881.4673 | 1267114875.3902 | 2644966050.4246 | 486805876.4422
L15 | W1 | RSAx-nT | Max |  | Top | 34828664.4508 | 703472.3319 | 1622881.4651 | 1216432494.0902 | 2138532344.4225 | 1515253366.9922
L15 | W1 | RSAx-nT | Max |  | Bottom | 34828664.4508 | 703472.3319 | 1622881.4651 | 1216432494.0887 | 2644966047.8277 | 440652857.0667
L15 | W2 | RSAx | Max |  | Top | 1681391.2732 | 12.6986 | 4916523.43 | 217070.668 | 9789700358.6513 | 154085.856
L15 | W2 | RSAx | Max |  | Bottom | 1681391.2732 | 12.6986 | 4916523.43 | 217070.6669 | 13227541235.3768 | 159325.3221
L15 | W2 | RSAy | Max |  | Top | 6.6491 | 4418309.0182 | 7.9553 | 8354692200.0867 | 17895.8765 | 146096661573.706
L15 | W2 | RSAy | Max |  | Bottom | 6.6491 | 4418309.0182 | 7.9553 | 8354692200.0863 | 22970.5417 | 152572755965.433
L15 | W2 | RSAy-pT | Max |  | Top | 9.6762 | 4488119.9792 | 8.0932 | 12407695020.8904 | 18525.363 | 146471061213.579
L15 | W2 | RSAy-pT | Max |  | Bottom | 9.6762 | 4488119.9792 | 8.0932 | 12407695020.8906 | 23983.2819 | 152753081133.655
L15 | W2 | RSAy-nT | Max |  | Top | 9.6762 | 4488119.9792 | 8.0932 | 12407695020.8904 | 18525.363 | 146471061213.579
L15 | W2 | RSAy-nT | Max |  | Bottom | 9.6762 | 4488119.9792 | 8.0932 | 12407695020.8906 | 23983.2819 | 152753081133.655
L15 | W2 | RSAx-pT | Max |  | Top | 1681393.4309 | 51181.4812 | 4916523.5284 | 2940446948.5873 | 9789700807.3214 | 238835688.9584
L15 | W2 | RSAx-pT | Max |  | Bottom | 1681393.4309 | 51181.4812 | 4916523.5284 | 2940446948.5865 | 13227541957.4095 | 96591712.8006
L15 | W2 | RSAx-nT | Max |  | Top | 1681393.3828 | 48907.1392 | 4916523.5262 | 2822919174.7497 | 9789700797.3124 | 235983449.2589
L15 | W2 | RSAx-nT | Max |  | Bottom | 1681393.3828 | 48907.1392 | 4916523.5262 | 2822919174.749 | 13227541941.3391 | 100062143.9576
L15 | W3 | RSAx | Max |  | Top | 35975566.8414 | 73.8899 | 2424677.5438 | 145489.2952 | 3877158656.244 | 226375.1742
L15 | W3 | RSAx | Max |  | Bottom | 35975566.8414 | 73.8899 | 2424677.5438 | 145489.2971 | 5335506060.0472 | 194722.6527
L15 | W3 | RSAy | Max |  | Top | 42.8011 | 4003045.8741 | 3.6231 | 4655547626.862 | 6927.4224 | 113932564143.999
L15 | W3 | RSAy | Max |  | Bottom | 42.8011 | 4003045.8741 | 3.6231 | 4655547626.862 | 8714.4679 | 117081153373.952
L15 | W3 | RSAy-pT | Max |  | Top | 45.7712 | 4939456.6615 | 4.0507 | 7119953821.1076 | 7363.7531 | 115919732401.388
L15 | W3 | RSAy-pT | Max |  | Bottom | 45.7712 | 4939456.6615 | 4.0507 | 7119953821.1076 | 9466.8853 | 117697207105.446
L15 | W3 | RSAy-nT | Max |  | Top | 45.7712 | 4939456.6615 | 4.0507 | 7119953821.1076 | 7363.7531 | 115919732401.388
L15 | W3 | RSAy-nT | Max |  | Bottom | 45.7712 | 4939456.6615 | 4.0507 | 7119953821.1076 | 9466.8853 | 117697207105.446
L15 | W3 | RSAx-pT | Max |  | Top | 35975568.9589 | 680529.7861 | 2424677.8487 | 1788369647.8325 | 3877158967.2837 | 1354784532.967
L15 | W3 | RSAx-pT | Max |  | Bottom | 35975568.9589 | 680529.7861 | 2424677.8487 | 1788369647.8345 | 5335506596.4362 | 537303956.2239
L15 | W3 | RSAx-nT | Max |  | Top | 35975568.9117 | 652719.0087 | 2424677.8419 | 1716541710.4533 | 3877158960.353 | 1318475968.8657
L15 | W3 | RSAx-nT | Max |  | Bottom | 35975568.9117 | 652719.0087 | 2424677.8419 | 1716541710.4552 | 5335506584.489 | 496298559.1829
L14 | W1 | RSAx | Max |  | Top | 36486805.5507 | 103.2757 | 1667902.8968 | 103180.6966 | 2215961466.6602 | 240754.7734
L14 | W1 | RSAx | Max |  | Bottom | 36486805.5507 | 103.2757 | 1667902.8968 | 103180.6947 | 2706982090.2781 | 245761.7776
L14 | W1 | RSAy | Max |  | Top | 49.9988 | 4114010.4566 | 3.0296 | 3250266668.1881 | 4211.7617 | 91764372891.5222
L14 | W1 | RSAy | Max |  | Bottom | 49.9988 | 4114010.4566 | 3.0296 | 3250266668.1872 | 4740.9485 | 98990703979.0456
L14 | W1 | RSAy-pT | Max |  | Top | 50.4196 | 5171267.6511 | 3.2423 | 5055415426.9362 | 4545.3246 | 94178829631.6384
L14 | W1 | RSAy-pT | Max |  | Bottom | 50.4196 | 5171267.6511 | 3.2423 | 5055415426.9351 | 4998.7698 | 99515422239.602
L14 | W1 | RSAy-nT | Max |  | Top | 50.4196 | 5171267.6511 | 3.2423 | 5055415426.9362 | 4545.3246 | 94178829631.6384
L14 | W1 | RSAy-nT | Max |  | Bottom | 50.4196 | 5171267.6511 | 3.2423 | 5055415426.9351 | 4998.7698 | 99515422239.602
L14 | W1 | RSAx-pT | Max |  | Top | 36486805.8502 | 758507.6662 | 1667903.0485 | 1298690457.6564 | 2215961704.3983 | 1618119472.8322
L14 | W1 | RSAx-pT | Max |  | Bottom | 36486805.8502 | 758507.6662 | 1667903.0485 | 1298690457.6544 | 2706982274.0147 | 490731249.2725
L14 | W1 | RSAx-nT | Max |  | Top | 36486805.8434 | 728171.3431 | 1667903.0451 | 1248335324.8065 | 2215961699.0927 | 1581998245.851
L14 | W1 | RSAx-nT | Max |  | Bottom | 36486805.8434 | 728171.3431 | 1667903.0451 | 1248335324.8043 | 2706982269.9108 | 442517498.1188
L14 | W2 | RSAx | Max |  | Top | 1696169.4992 | 12.7843 | 5054140.054 | 230951.1852 | 10209763945.2121 | 159354.4742
L14 | W2 | RSAx | Max |  | Bottom | 1696169.4992 | 12.7843 | 5054140.054 | 230951.1843 | 13557603726.0056 | 168881.4146
L14 | W2 | RSAy | Max |  | Top | 8.3521 | 4596388.0374 | 8.5842 | 7882143164.6704 | 20291.1964 | 153492253627.716
L14 | W2 | RSAy | Max |  | Bottom | 8.3521 | 4596388.0374 | 8.5842 | 7882143164.67 | 20792.7147 | 159922021041.96
L14 | W2 | RSAy-pT | Max |  | Top | 12.4666 | 4671547.7166 | 8.6997 | 12090002265.4104 | 21199.1075 | 153889683739.455
L14 | W2 | RSAy-pT | Max |  | Bottom | 12.4666 | 4671547.7166 | 8.6997 | 12090002265.4105 | 22021.7972 | 160110507245.494
L14 | W2 | RSAy-nT | Max |  | Top | 12.4666 | 4671547.7166 | 8.6997 | 12090002265.4104 | 21199.1075 | 153889683739.455
L14 | W2 | RSAy-nT | Max |  | Bottom | 12.4666 | 4671547.7166 | 8.6997 | 12090002265.4105 | 22021.7972 | 160110507245.494
L14 | W2 | RSAx-pT | Max |  | Top | 1696172.432 | 53472.795 | 5054140.1364 | 3026702068.0546 | 10209764592.3489 | 253390600.1778
L14 | W2 | RSAx-pT | Max |  | Bottom | 1696172.432 | 53472.795 | 5054140.1364 | 3026702068.0539 | 13557604602.2628 | 104781297.605
L14 | W2 | RSAx-nT | Max |  | Top | 1696172.3666 | 51134.0468 | 5054140.1346 | 2909454953.4697 | 10209764577.9159 | 250839371.8892
L14 | W2 | RSAx-nT | Max |  | Bottom | 1696172.3666 | 51134.0468 | 5054140.1346 | 2909454953.4691 | 13557604582.7566 | 108731789.1268
L14 | W3 | RSAx | Max |  | Top | 37630902.0812 | 78.0918 | 2491293.5084 | 154823.9218 | 4042856013.8322 | 201531.6567
L14 | W3 | RSAx | Max |  | Bottom | 37630902.0812 | 78.0918 | 2491293.5084 | 154823.9232 | 5462983697.1043 | 232480.9609
L14 | W3 | RSAy | Max |  | Top | 44.9722 | 4064498.2732 | 3.8868 | 4227879066.7181 | 8217.4423 | 119470797197.206
L14 | W3 | RSAy | Max |  | Bottom | 44.9722 | 4064498.2732 | 3.8868 | 4227879066.7183 | 7735.4672 | 123018900283.255
L14 | W3 | RSAy-pT | Max |  | Top | 48.6659 | 5043785.1778 | 4.4311 | 6787923650.0155 | 8776.3709 | 121551491392.428
L14 | W3 | RSAy-pT | Max |  | Bottom | 48.6659 | 5043785.1778 | 4.4311 | 6787923650.0158 | 8689.8958 | 123660623682.954
L14 | W3 | RSAy-nT | Max |  | Top | 48.6659 | 5043785.1778 | 4.4311 | 6787923650.0155 | 8776.3709 | 121551491392.428
L14 | W3 | RSAy-nT | Max |  | Bottom | 48.6659 | 5043785.1778 | 4.4311 | 6787923650.0158 | 8689.8958 | 123660623682.954
L14 | W3 | RSAx-pT | Max |  | Top | 37630904.7145 | 703005.3704 | 2491293.8964 | 1840781734.6645 | 4042856412.2591 | 1410778183.9043
L14 | W3 | RSAx-pT | Max |  | Bottom | 37630904.7145 | 703005.3704 | 2491293.8964 | 1840781734.666 | 5462984377.4932 | 543793663.0844
L14 | W3 | RSAx-nT | Max |  | Top | 37630904.6559 | 675078.1311 | 2491293.8878 | 1769083216.1872 | 4042856403.3798 | 1375530994.0343
L14 | W3 | RSAx-nT | Max |  | Bottom | 37630904.6559 | 675078.1311 | 2491293.8878 | 1769083216.1887 | 5462984362.3365 | 501403127.6979
L13 | W1 | RSAx | Max |  | Top | 38112586.5903 | 93.295 | 1733070.8986 | 97556.912 | 2314429817.7652 | 230912.5361
L13 | W1 | RSAx | Max |  | Bottom | 38112586.5903 | 93.295 | 1733070.8986 | 97556.9108 | 2798812393.0465 | 339481.1852
L13 | W1 | RSAy | Max |  | Top | 54.2791 | 4243956.6247 | 3.455 | 3120976366.1057 | 4772.7364 | 96012248848.6954
L13 | W1 | RSAy | Max |  | Bottom | 54.2791 | 4243956.6247 | 3.455 | 3120976366.1048 | 5225.6578 | 102539552301.7
L13 | W1 | RSAy-pT | Max |  | Top | 55.2452 | 5353296.8467 | 3.7726 | 5012609628.3499 | 5259.3165 | 98506516581.222
L13 | W1 | RSAy-pT | Max |  | Bottom | 55.2452 | 5353296.8467 | 3.7726 | 5012609628.3485 | 5621.852 | 103129250386.391
L13 | W1 | RSAy-nT | Max |  | Top | 55.2452 | 5353296.8467 | 3.7726 | 5012609628.3499 | 5259.3165 | 98506516581.222
L13 | W1 | RSAy-nT | Max |  | Bottom | 55.2452 | 5353296.8467 | 3.7726 | 5012609628.3485 | 5621.852 | 103129250386.391
L13 | W1 | RSAx-pT | Max |  | Top | 38112587.2785 | 787882.6625 | 1733071.125 | 1351681235.1502 | 2314430164.5738 | 1676651208.6851
L13 | W1 | RSAx-pT | Max |  | Bottom | 38112587.2785 | 787882.6625 | 1733071.125 | 1351681235.1489 | 2798812675.4133 | 513973626.6862
L13 | W1 | RSAx-nT | Max |  | Top | 38112587.2631 | 757357.4862 | 1733071.1199 | 1301149934.6158 | 2314430156.8363 | 1643057866.0169
L13 | W1 | RSAx-nT | Max |  | Bottom | 38112587.2631 | 757357.4862 | 1733071.1199 | 1301149934.6144 | 2798812669.1099 | 462706979.2798
L13 | W2 | RSAx | Max |  | Top | 1702669.293 | 11.1542 | 5208483.7837 | 217162.3751 | 10644120969.198 | 169197.8637
L13 | W2 | RSAx | Max |  | Bottom | 1702669.293 | 11.1542 | 5208483.7837 | 217162.3735 | 13886422541.832 | 180378.1612
L13 | W2 | RSAy | Max |  | Top | 10.8205 | 4777111.5818 | 9.874 | 7363382537.6536 | 20853.7957 | 160810814861.313
L13 | W2 | RSAy | Max |  | Bottom | 10.8205 | 4777111.5818 | 9.874 | 7363382537.6533 | 19735.7103 | 167287218061.47
L13 | W2 | RSAy-pT | Max |  | Top | 16.4087 | 4858613.7324 | 9.9545 | 11721910899.1867 | 22136.378 | 161224557732.389
L13 | W2 | RSAy-pT | Max |  | Bottom | 16.4087 | 4858613.7324 | 9.9545 | 11721910899.1868 | 21242.0647 | 167474384953.692
L13 | W2 | RSAy-nT | Max |  | Top | 16.4087 | 4858613.7324 | 9.9545 | 11721910899.1867 | 22136.378 | 161224557732.389
L13 | W2 | RSAy-nT | Max |  | Bottom | 16.4087 | 4858613.7324 | 9.9545 | 11721910899.1868 | 21242.0647 | 167474384953.692
L13 | W2 | RSAx-pT | Max |  | Top | 1702673.2763 | 56857.5868 | 5208483.8411 | 3112954205.8812 | 10644121883.4075 | 267057288.719
L13 | W2 | RSAx-pT | Max |  | Bottom | 1702673.2763 | 56857.5868 | 5208483.8411 | 3112954205.8799 | 13886423615.7458 | 109035386.5158
L13 | W2 | RSAx-nT | Max |  | Top | 1702673.1875 | 54432.5933 | 5208483.8399 | 2996468871.5607 | 10644121863.0209 | 265020307.4478
L13 | W2 | RSAx-nT | Max |  | Bottom | 1702673.1875 | 54432.5933 | 5208483.8399 | 2996468871.5594 | 13886423591.8358 | 113739887.0649
L13 | W3 | RSAx | Max |  | Top | 39248923.136 | 70.4292 | 2566405.3002 | 144081.913 | 4219316614.9962 | 209314.4886
L13 | W3 | RSAx | Max |  | Bottom | 39248923.136 | 70.4292 | 2566405.3002 | 144081.9149 | 5592935178.0824 | 278243.9173
L13 | W3 | RSAy | Max |  | Top | 46.6128 | 4085020.3887 | 4.5192 | 3793240857.5788 | 8935.4584 | 125065084153.648
L13 | W3 | RSAy | Max |  | Bottom | 46.6128 | 4085020.3887 | 4.5192 | 3793240857.5788 | 7492.9879 | 129037411280.526
L13 | W3 | RSAy-pT | Max |  | Top | 51.2349 | 5109889.3675 | 5.2235 | 6458911605.7243 | 9663.3618 | 127217090079.49
L13 | W3 | RSAy-pT | Max |  | Bottom | 51.2349 | 5109889.3675 | 5.2235 | 6458911605.7245 | 8722.9956 | 129734541115.969
L13 | W3 | RSAy-nT | Max |  | Top | 51.2349 | 5109889.3675 | 5.2235 | 6458911605.7243 | 9663.3618 | 127217090079.49
L13 | W3 | RSAy-nT | Max |  | Bottom | 51.2349 | 5109889.3675 | 5.2235 | 6458911605.7245 | 8722.9956 | 129734541115.969
L13 | W3 | RSAx-pT | Max |  | Top | 39248926.4311 | 728884.2174 | 2566405.8023 | 1902481153.1538 | 4219317133.8675 | 1461278241.3441
L13 | W3 | RSAx-pT | Max |  | Bottom | 39248926.4311 | 728884.2174 | 2566405.8023 | 1902481153.1558 | 5592936054.9114 | 565311648.1101
L13 | W3 | RSAx-nT | Max |  | Top | 39248926.3577 | 700857.6954 | 2566405.7911 | 1830906436.5042 | 4219317122.3025 | 1427849155.7018
L13 | W3 | RSAx-nT | Max |  | Bottom | 39248926.3577 | 700857.6954 | 2566405.7911 | 1830906436.5062 | 5592936035.376 | 520827002.6644
L12 | W1 | RSAx | Max |  | Top | 39724717.527 | 72.3529 | 1768799.3678 | 85563.5489 | 2378346360.4823 | 312425.925
L12 | W1 | RSAx | Max |  | Bottom | 39724717.527 | 72.3529 | 1768799.3678 | 85563.5478 | 2846907969.1611 | 396745.5002
L12 | W1 | RSAy | Max |  | Top | 59.1077 | 4542102.787 | 3.818 | 3179489431.3226 | 5049.2495 | 100018490504.094
L12 | W1 | RSAy | Max |  | Bottom | 59.1077 | 4542102.787 | 3.818 | 3179489431.3213 | 5833.2505 | 106087736457.808
L12 | W1 | RSAy-pT | Max |  | Top | 60.8682 | 5723794.3505 | 4.271 | 5110245185.5512 | 5737.3171 | 102549722381.165
L12 | W1 | RSAy-pT | Max |  | Bottom | 60.8682 | 5723794.3505 | 4.271 | 5110245185.5496 | 6404.4302 | 106841607127.198
L12 | W1 | RSAy-nT | Max |  | Top | 60.8682 | 5723794.3505 | 4.271 | 5110245185.5512 | 5737.3171 | 102549722381.165
L12 | W1 | RSAy-nT | Max |  | Bottom | 60.8682 | 5723794.3505 | 4.271 | 5110245185.5496 | 6404.4302 | 106841607127.198
L12 | W1 | RSAx-pT | Max |  | Top | 39724718.7814 | 837524.9168 | 1768799.6906 | 1374645962.0226 | 2378346850.911 | 1715796275.7166
L12 | W1 | RSAx-pT | Max |  | Bottom | 39724718.7814 | 837524.9168 | 1768799.6906 | 1374645962.0214 | 2846908376.2547 | 613031023.5417
L12 | W1 | RSAx-nT | Max |  | Top | 39724718.7533 | 806495.6593 | 1768799.6834 | 1325283833.4453 | 2378346839.9713 | 1686112076.6748
L12 | W1 | RSAx-nT | Max |  | Bottom | 39724718.7533 | 806495.6593 | 1768799.6834 | 1325283833.4442 | 2846908367.1698 | 556453886.6652
L12 | W2 | RSAx | Max |  | Top | 1693415.6058 | 9.2991 | 5458649.9332 | 192415.4595 | 11044139659.2475 | 181092.9069
L12 | W2 | RSAx | Max |  | Bottom | 1693415.6058 | 9.2991 | 5458649.9332 | 192415.4581 | 14352392072.1893 | 189630.4281
L12 | W2 | RSAy | Max |  | Top | 14.4125 | 4965193.0315 | 11.1419 | 6872934998.8587 | 19307.3889 | 168155406628.533
L12 | W2 | RSAy | Max |  | Bottom | 14.4125 | 4965193.0315 | 11.1419 | 6872934998.8585 | 20962.4037 | 174761500222.975
L12 | W2 | RSAy-pT | Max |  | Top | 21.9966 | 5057589.4464 | 11.1755 | 11400378892.5396 | 21094.9231 | 168570752220.611
L12 | W2 | RSAy-pT | Max |  | Bottom | 21.9966 | 5057589.4464 | 11.1755 | 11400378892.5398 | 22843.556 | 174919983781.577
L12 | W2 | RSAy-nT | Max |  | Top | 21.9966 | 5057589.4464 | 11.1755 | 11400378892.5396 | 21094.9231 | 168570752220.611
L12 | W2 | RSAy-nT | Max |  | Bottom | 21.9966 | 5057589.4464 | 11.1755 | 11400378892.5398 | 22843.556 | 174919983781.577
L12 | W2 | RSAx-pT | Max |  | Top | 1693421.0118 | 64710.3083 | 5458649.9573 | 3222024107.5986 | 11044140933.3963 | 272778574.847
L12 | W2 | RSAx-pT | Max |  | Bottom | 1693421.0118 | 64710.3083 | 5458649.9573 | 3222024107.5975 | 14352393413.2786 | 92918306.775
L12 | W2 | RSAx-nT | Max |  | Top | 1693420.8913 | 62110.5445 | 5458649.9567 | 3106358300.7197 | 11044140904.9862 | 271679195.6512
L12 | W2 | RSAx-nT | Max |  | Bottom | 1693420.8913 | 62110.5445 | 5458649.9567 | 3106358300.7186 | 14352393383.4153 | 99046271.1402
L12 | W3 | RSAx | Max |  | Top | 40850430.5991 | 56.8536 | 2667971.7652 | 123861.0847 | 4389718831.7055 | 253452.3954
L12 | W3 | RSAx | Max |  | Bottom | 40850430.5991 | 56.8536 | 2667971.7652 | 123861.0869 | 5764920488.9616 | 299251.134
L12 | W3 | RSAy | Max |  | Top | 48.0062 | 4084067.1417 | 5.1047 | 3403985247.2143 | 8862.4361 | 130795917929.35
L12 | W3 | RSAy | Max |  | Bottom | 48.0062 | 4084067.1417 | 5.1047 | 3403985247.2144 | 8227.4685 | 135173354537.409
L12 | W3 | RSAy-pT | Max |  | Top | 53.8297 | 5170237.3381 | 6.0102 | 6167276174.3943 | 9809.5197 | 132991539355.814
L12 | W3 | RSAy-pT | Max |  | Bottom | 53.8297 | 5170237.3381 | 6.0102 | 6167276174.3944 | 9797.7102 | 135997286256.92
L12 | W3 | RSAy-nT | Max |  | Top | 53.8297 | 5170237.3381 | 6.0102 | 6167276174.3943 | 9809.5197 | 132991539355.814
L12 | W3 | RSAy-nT | Max |  | Bottom | 53.8297 | 5170237.3381 | 6.0102 | 6167276174.3944 | 9797.7102 | 135997286256.92
L12 | W3 | RSAx-pT | Max |  | Top | 40850434.7507 | 770569.1885 | 2667972.4107 | 1965472224.655 | 4389719506.8065 | 1500595569.9098
L12 | W3 | RSAx-pT | Max |  | Bottom | 40850434.7507 | 770569.1885 | 2667972.4107 | 1965472224.657 | 5764921608.3165 | 641981424.4707
L12 | W3 | RSAx-nT | Max |  | Top | 40850434.6582 | 742216.5501 | 2667972.3963 | 1894530576.8851 | 4389719491.7578 | 1469933248.6522
L12 | W3 | RSAx-nT | Max |  | Bottom | 40850434.6582 | 742216.5501 | 2667972.3963 | 1894530576.8872 | 5764921583.3751 | 593823411.1451
L11 | W1 | RSAx | Max |  | Top | 41339905.3916 | 60.1781 | 1900750.3515 | 84537.5267 | 2494376988.7127 | 391422.159
L11 | W1 | RSAx | Max |  | Bottom | 41339905.3916 | 60.1781 | 1900750.3515 | 84537.5246 | 3090737559.7187 | 400344.3888
L11 | W1 | RSAy | Max |  | Top | 64.7744 | 4914984.642 | 4.2739 | 3502989310.1692 | 5207.2478 | 103917952523.156
L11 | W1 | RSAy | Max |  | Bottom | 64.7744 | 4914984.642 | 4.2739 | 3502989310.1684 | 6836.4887 | 109759927130.106
L11 | W1 | RSAy-pT | Max |  | Top | 67.6736 | 6130859.4483 | 4.9322 | 5577978255.0968 | 6190.3605 | 106398342518.76
L11 | W1 | RSAy-pT | Max |  | Bottom | 67.6736 | 6130859.4483 | 4.9322 | 5577978255.0959 | 7683.3409 | 110659669096.212
L11 | W1 | RSAy-nT | Max |  | Top | 67.6736 | 6130859.4483 | 4.9322 | 5577978255.0968 | 6190.3605 | 106398342518.76
L11 | W1 | RSAy-nT | Max |  | Bottom | 67.6736 | 6130859.4483 | 4.9322 | 5577978255.0959 | 7683.3409 | 110659669096.212
L11 | W1 | RSAx-pT | Max |  | Top | 41339907.4576 | 864710.9697 | 1900750.8207 | 1475114898.512 | 2494377689.4515 | 1689849264.8455
L11 | W1 | RSAx-pT | Max |  | Bottom | 41339907.4576 | 864710.9697 | 1900750.8207 | 1475114898.5098 | 3090738163.3112 | 714671702.2464
L11 | W1 | RSAx-nT | Max |  | Top | 41339907.4115 | 834348.5806 | 1900750.8102 | 1424679233.3613 | 2494377673.823 | 1666403384.2474
L11 | W1 | RSAx-nT | Max |  | Bottom | 41339907.4115 | 834348.5806 | 1900750.8102 | 1424679233.359 | 3090738149.845 | 653710141.124
L11 | W2 | RSAx | Max |  | Top | 1668100.3812 | 9.4931 | 5676810.0896 | 197673.2285 | 11250894875.53 | 190931.5816
L11 | W2 | RSAx | Max |  | Bottom | 1668100.3812 | 9.4931 | 5676810.0896 | 197673.227 | 14992102866.3544 | 196537.6277
L11 | W2 | RSAy | Max |  | Top | 19.5266 | 5191567.2138 | 11.6511 | 6437574533.8209 | 15729.8639 | 175622575493.694
L11 | W2 | RSAy | Max |  | Bottom | 19.5266 | 5191567.2138 | 11.6511 | 6437574533.8208 | 23924.9208 | 182478083182.841
L11 | W2 | RSAy-pT | Max |  | Top | 29.819 | 5281717.9105 | 11.7134 | 11288670005.0863 | 18219.9305 | 176015739395.984
L11 | W2 | RSAy-pT | Max |  | Bottom | 29.819 | 5281717.9105 | 11.7134 | 11288670005.0865 | 26241.8352 | 182620628148.271
L11 | W2 | RSAy-nT | Max |  | Top | 29.819 | 5281717.9105 | 11.7134 | 11288670005.0863 | 18219.9305 | 176015739395.984
L11 | W2 | RSAy-nT | Max |  | Bottom | 29.819 | 5281717.9105 | 11.7134 | 11288670005.0865 | 26241.8352 | 182620628148.271
L11 | W2 | RSAx-pT | Max |  | Top | 1668107.7177 | 64203.3366 | 5676810.1339 | 3449143608.0232 | 11250896650.4581 | 260233442.6385
L11 | W2 | RSAx-pT | Max |  | Bottom | 1668107.7177 | 64203.3366 | 5676810.1339 | 3449143608.022 | 14992104518.0793 | 81780163.953
L11 | W2 | RSAx-nT | Max |  | Top | 1668107.5541 | 61782.8394 | 5676810.1329 | 3331240330.1707 | 11250896610.8851 | 260670729.0542
L11 | W2 | RSAx-nT | Max |  | Bottom | 1668107.5541 | 61782.8394 | 5676810.1329 | 3331240330.1694 | 14992104481.2944 | 88946432.471
L11 | W3 | RSAx | Max |  | Top | 42449925.5529 | 51.7215 | 2810111.7456 | 123108.9107 | 4487577410.8794 | 296096.4874
L11 | W3 | RSAx | Max |  | Bottom | 42449925.5529 | 51.7215 | 2810111.7456 | 123108.9134 | 6096022423.3719 | 293410.9461
L11 | W3 | RSAy | Max |  | Top | 49.3309 | 4116723.3523 | 5.4184 | 3134142099.1784 | 8091.7526 | 136723689356.315
L11 | W3 | RSAy | Max |  | Bottom | 49.3309 | 4116723.3523 | 5.4184 | 3134142099.1785 | 9555.8623 | 141540311648.842
L11 | W3 | RSAy-pT | Max |  | Top | 56.7241 | 5239170.0635 | 6.6429 | 6083051732.5549 | 9365.8606 | 138899337958.111
L11 | W3 | RSAy-pT | Max |  | Bottom | 56.7241 | 5239170.0635 | 6.6429 | 6083051732.555 | 11686.001 | 142485064904.145
L11 | W3 | RSAy-nT | Max |  | Top | 56.7241 | 5239170.0635 | 6.6429 | 6083051732.5549 | 9365.8606 | 138899337958.111
L11 | W3 | RSAy-nT | Max |  | Bottom | 56.7241 | 5239170.0635 | 6.6429 | 6083051732.555 | 11686.001 | 142485064904.145
L11 | W3 | RSAx-pT | Max |  | Top | 42449930.8234 | 798161.8871 | 2810112.6185 | 2096652981.8549 | 4487578319.0809 | 1493392209.1685
L11 | W3 | RSAx-pT | Max |  | Bottom | 42449930.8234 | 798161.8871 | 2810112.6185 | 2096652981.8576 | 6096023941.8335 | 725943558.5239
L11 | W3 | RSAx-nT | Max |  | Top | 42449930.706 | 770299.901 | 2810112.599 | 2024672088.1756 | 4487578298.8345 | 1467217882.9692
L11 | W3 | RSAx-nT | Max |  | Bottom | 42449930.706 | 770299.901 | 2810112.599 | 2024672088.1783 | 6096023907.9956 | 674661563.4165
L10 | W1 | RSAx | Max |  | Top | 43111536.5395 | 67.2178 | 2049828.2789 | 95192.9883 | 2762062606.9539 | 431469.8706
L10 | W1 | RSAx | Max |  | Bottom | 43111536.5395 | 67.2178 | 2049828.2789 | 95192.9815 | 3228083799.2723 | 351495.858
L10 | W1 | RSAy | Max |  | Top | 72.056 | 5352798.2945 | 4.8602 | 4105616943.8813 | 5818.6976 | 107663732418.329
L10 | W1 | RSAy | Max |  | Bottom | 72.056 | 5352798.2945 | 4.8602 | 4105616943.8818 | 7800.2811 | 113514776099.391
L10 | W1 | RSAy-pT | Max |  | Top | 76.7159 | 6620039.1602 | 5.9227 | 6361872855.911 | 7374.8411 | 110365917849.144
L10 | W1 | RSAy-pT | Max |  | Bottom | 76.7159 | 6620039.1602 | 5.9227 | 6361872855.9108 | 9198.1305 | 114335520275.207
L10 | W1 | RSAy-nT | Max |  | Top | 76.7159 | 6620039.1602 | 5.9227 | 6361872855.911 | 7374.8411 | 110365917849.144
L10 | W1 | RSAy-nT | Max |  | Bottom | 76.7159 | 6620039.1602 | 5.9227 | 6361872855.9108 | 9198.1305 | 114335520275.207
L10 | W1 | RSAx-pT | Max |  | Top | 43111539.8604 | 902897.1633 | 2049829.0363 | 1601154339.8031 | 2762063716.1435 | 1842691227.5874
L10 | W1 | RSAx-pT | Max |  | Bottom | 43111539.8604 | 902897.1633 | 2049829.0363 | 1601154339.7959 | 3228084795.6054 | 667958986.6485
L10 | W1 | RSAx-nT | Max |  | Top | 43111539.7862 | 873100.943 | 2049829.0194 | 1549131584.2052 | 2762063691.4069 | 1818942880.0945
L10 | W1 | RSAx-nT | Max |  | Bottom | 43111539.7862 | 873100.943 | 2049829.0194 | 1549131584.1979 | 3228084773.3805 | 608873841.4806
L10 | W2 | RSAx | Max |  | Top | 1620867.1399 | 11.9516 | 5957199.1569 | 214241.0477 | 11813385069.5314 | 199568.9227
L10 | W2 | RSAx | Max |  | Bottom | 1620867.1399 | 11.9516 | 5957199.1569 | 214241.0489 | 15147457387.7414 | 205752.912
L10 | W2 | RSAy | Max |  | Top | 27.2775 | 5552150.3063 | 11.4424 | 6422913538.7775 | 12915.4086 | 183429687328.006
L10 | W2 | RSAy | Max |  | Bottom | 27.2775 | 5552150.3063 | 11.4424 | 6422913538.7778 | 25444.1975 | 190819412707.483
L10 | W2 | RSAy-pT | Max |  | Top | 41.5805 | 5634548.5463 | 11.6209 | 11578000666.7329 | 16410.9221 | 183847537094.007
L10 | W2 | RSAy-pT | Max |  | Bottom | 41.5805 | 5634548.5463 | 11.6209 | 11578000666.7329 | 28443.463 | 191008195366.209
L10 | W2 | RSAy-nT | Max |  | Top | 41.5805 | 5634548.5463 | 11.6209 | 11578000666.7329 | 16410.9221 | 183847537094.007
L10 | W2 | RSAy-nT | Max |  | Bottom | 41.5805 | 5634548.5463 | 11.6209 | 11578000666.7329 | 28443.463 | 191008195366.209
L10 | W2 | RSAx-pT | Max |  | Top | 1620877.3351 | 59535.0894 | 5957199.2841 | 3660490000.1759 | 11813387561.1468 | 276717733.4603
L10 | W2 | RSAx-pT | Max |  | Bottom | 1620877.3351 | 59535.0894 | 5957199.2841 | 3660490000.1769 | 15147459525.8516 | 111249594.3285
L10 | W2 | RSAx-nT | Max |  | Top | 1620877.1078 | 57471.9365 | 5957199.2813 | 3541561374.2285 | 11813387505.595 | 277521928.327
L10 | W2 | RSAx-nT | Max |  | Bottom | 1620877.1078 | 57471.9365 | 5957199.2813 | 3541561374.2295 | 15147459478.2231 | 117789354.2705
L10 | W3 | RSAx | Max |  | Top | 44195938.3149 | 58.6127 | 2946972.462 | 134135.8019 | 4787509147.3545 | 322620.9423
L10 | W3 | RSAx | Max |  | Bottom | 44195938.3149 | 58.6127 | 2946972.462 | 134135.803 | 6159094563.7946 | 269597.4559
L10 | W3 | RSAy | Max |  | Top | 50.6058 | 4132132.8164 | 5.4286 | 3069830755.6531 | 7775.3867 | 143076167042.005
L10 | W3 | RSAy | Max |  | Bottom | 50.6058 | 4132132.8164 | 5.4286 | 3069830755.6532 | 10034.1577 | 148228977686.045
L10 | W3 | RSAy-pT | Max |  | Top | 60.249 | 5313549.8848 | 7.1901 | 6201339376.718 | 9720.8201 | 145458036383.052
L10 | W3 | RSAy-pT | Max |  | Bottom | 60.249 | 5313549.8848 | 7.1901 | 6201339376.7187 | 12985.7254 | 149131447794.975
L10 | W3 | RSAy-nT | Max |  | Top | 60.249 | 5313549.8848 | 7.1901 | 6201339376.718 | 9720.8201 | 145458036383.052
L10 | W3 | RSAy-nT | Max |  | Bottom | 60.249 | 5313549.8848 | 7.1901 | 6201339376.7187 | 12985.7254 | 149131447794.975
L10 | W3 | RSAx-pT | Max |  | Top | 44195945.1892 | 840914.1858 | 2946973.7176 | 2224260251.6758 | 4787510534.0772 | 1636269050.7266
L10 | W3 | RSAx-pT | Max |  | Bottom | 44195945.1892 | 840914.1858 | 2946973.7176 | 2224260251.6773 | 6159096667.7717 | 701901660.6319
L10 | W3 | RSAx-nT | Max |  | Top | 44195945.036 | 813263.9186 | 2946973.6896 | 2151814358.3789 | 4787510503.1615 | 1609203210.8701
L10 | W3 | RSAx-nT | Max |  | Bottom | 44195945.036 | 813263.9186 | 2946973.6896 | 2151814358.3803 | 6159096620.8791 | 652099757.7089
L9 | W1 | RSAx | Max |  | Top | 44983189.1389 | 91.0962 | 2109578.9595 | 108232.2941 | 2834718090.397 | 421616.6859
L9 | W1 | RSAx | Max |  | Bottom | 44983189.1389 | 91.0962 | 2109578.9595 | 108232.2893 | 3323613221.3636 | 293724.797
L9 | W1 | RSAy | Max |  | Top | 80.6535 | 5916981.5226 | 4.9279 | 4481053624.8991 | 5852.8911 | 111474460257.27
L9 | W1 | RSAy | Max |  | Bottom | 80.6535 | 5916981.5226 | 4.9279 | 4481053624.8994 | 7974.9195 | 117795506856.875
L9 | W1 | RSAy-pT | Max |  | Top | 87.7277 | 7302457.6631 | 6.1855 | 6783983778.4738 | 7749.6583 | 114381321536.867
L9 | W1 | RSAy-pT | Max |  | Bottom | 87.7277 | 7302457.6631 | 6.1855 | 6783983778.4735 | 9574.1342 | 118740269247.61
L9 | W1 | RSAy-nT | Max |  | Top | 87.7277 | 7302457.6631 | 6.1855 | 6783983778.4738 | 7749.6583 | 114381321536.867
L9 | W1 | RSAy-nT | Max |  | Bottom | 87.7277 | 7302457.6631 | 6.1855 | 6783983778.4735 | 9574.1342 | 118740269247.61
L9 | W1 | RSAx-pT | Max |  | Top | 44983194.1808 | 981342.465 | 2109579.8559 | 1627873393.2359 | 2834719442.3945 | 1970450873.8165
L9 | W1 | RSAx-pT | Max |  | Bottom | 44983194.1808 | 981342.465 | 2109579.8559 | 1627873393.2307 | 3323614361.2507 | 758143272.9287
L9 | W1 | RSAx-nT | Max |  | Top | 44983194.0682 | 950947.2345 | 2109579.8359 | 1577555697.1477 | 2834719412.2463 | 1946126521.4958
L9 | W1 | RSAx-nT | Max |  | Bottom | 44983194.0682 | 950947.2345 | 2109579.8359 | 1577555697.1424 | 3323614335.829 | 697968884.3706
L9 | W2 | RSAx | Max |  | Top | 1556615.3391 | 15.901 | 6311807.5346 | 253465.0689 | 12186895798.9883 | 210557.5077
L9 | W2 | RSAx | Max |  | Bottom | 1556615.3391 | 15.901 | 6311807.5346 | 253465.0695 | 15606109432.2724 | 223104.4
L9 | W2 | RSAy | Max |  | Top | 37.6836 | 5850291.0473 | 10.7609 | 6636207407.2543 | 11655.8151 | 191818531953.068
L9 | W2 | RSAy | Max |  | Bottom | 37.6836 | 5850291.0473 | 10.7609 | 6636207407.2546 | 26540.45 | 199750438694.165
L9 | W2 | RSAy-pT | Max |  | Top | 57.3447 | 5953376.6059 | 11.1494 | 12027373153.6616 | 16465.0303 | 192289818800.272
L9 | W2 | RSAy-pT | Max |  | Bottom | 57.3447 | 5953376.6059 | 11.1494 | 12027373153.6615 | 30269.8267 | 199935147688.563
L9 | W2 | RSAy-nT | Max |  | Top | 57.3447 | 5953376.6059 | 11.1494 | 12027373153.6616 | 16465.0303 | 192289818800.272
L9 | W2 | RSAy-nT | Max |  | Bottom | 57.3447 | 5953376.6059 | 11.1494 | 12027373153.6615 | 30269.8267 | 199935147688.563
L9 | W2 | RSAx-pT | Max |  | Top | 1556629.3536 | 73457.1659 | 6311807.8114 | 3813637719.0536 | 12186899227.012 | 310488953.4077
L9 | W2 | RSAx-pT | Max |  | Bottom | 1556629.3536 | 73457.1659 | 6311807.8114 | 3813637719.054 | 15606112090.8323 | 106334783.6518
L9 | W2 | RSAx-nT | Max |  | Top | 1556629.0411 | 71167.7786 | 6311807.8052 | 3695803743.4226 | 12186899150.582 | 310755741.5224
L9 | W2 | RSAx-nT | Max |  | Bottom | 1556629.0411 | 71167.7786 | 6311807.8052 | 3695803743.423 | 15606112031.6046 | 112966068.4519
L9 | W3 | RSAx | Max |  | Top | 46051563.0111 | 75.0783 | 3131095.4056 | 162322.4203 | 5008197635.0145 | 329189.1381
L9 | W3 | RSAx | Max |  | Bottom | 46051563.0111 | 75.0783 | 3131095.4056 | 162322.4211 | 6389948177.6453 | 258483.379
L9 | W3 | RSAy | Max |  | Top | 51.6183 | 4257734.9355 | 5.2093 | 3257103202.9815 | 7363.1237 | 149753468960.297
L9 | W3 | RSAy | Max |  | Bottom | 51.6183 | 4257734.9355 | 5.2093 | 3257103202.9817 | 10402.9561 | 155285282362.232
L9 | W3 | RSAy-pT | Max |  | Top | 64.2052 | 5536557.1423 | 7.3905 | 6554434390.1696 | 9745.3542 | 152296100118.303
L9 | W3 | RSAy-pT | Max |  | Bottom | 64.2052 | 5536557.1423 | 7.3905 | 6554434390.1704 | 14084.5871 | 156297776939.101
L9 | W3 | RSAy-nT | Max |  | Top | 64.2052 | 5536557.1423 | 7.3905 | 6554434390.1696 | 9745.3542 | 152296100118.303
L9 | W3 | RSAy-nT | Max |  | Bottom | 64.2052 | 5536557.1423 | 7.3905 | 6554434390.1704 | 14084.5871 | 156297776939.101
L9 | W3 | RSAx-pT | Max |  | Top | 46051571.9838 | 905333.3287 | 3131096.9605 | 2332386013.7087 | 5008199333.0924 | 1737099319.3996
L9 | W3 | RSAx-pT | Max |  | Bottom | 46051571.9838 | 905333.3287 | 3131096.9605 | 2332386013.7098 | 6389950802.03 | 780106289.2035
L9 | W3 | RSAx-nT | Max |  | Top | 46051571.7839 | 877313.0104 | 3131096.9258 | 2260295127.143 | 5008199295.2358 | 1709764696.6614
L9 | W3 | RSAx-nT | Max |  | Bottom | 46051571.7839 | 877313.0104 | 3131096.9258 | 2260295127.1441 | 6389950743.5376 | 729544426.9681
L8 | W1 | RSAx | Max |  | Top | 46993607.6005 | 104.5148 | 2225609.8978 | 124290.7118 | 2972521602.5662 | 390927.9527
L8 | W1 | RSAx | Max |  | Bottom | 46993607.6005 | 104.5148 | 2225609.8978 | 124290.7047 | 3501320450.1794 | 343367.5527
L8 | W1 | RSAy | Max |  | Top | 90.9122 | 6501654.7293 | 6.2524 | 5070982895.1957 | 7533.8891 | 115670986855.724
L8 | W1 | RSAy | Max |  | Bottom | 90.9122 | 6501654.7293 | 6.2524 | 5070982895.1956 | 10009.5057 | 122836978862.723
L8 | W1 | RSAy-pT | Max |  | Top | 101.3196 | 8014032.2041 | 8.3589 | 7517873837.3451 | 10487.5507 | 118572941840.987
L8 | W1 | RSAy-pT | Max |  | Bottom | 101.3196 | 8014032.2041 | 8.3589 | 7517873837.3445 | 12912.1614 | 124139433257.381
L8 | W1 | RSAy-nT | Max |  | Top | 101.3196 | 8014032.2041 | 8.3589 | 7517873837.3451 | 10487.5507 | 118572941840.987
L8 | W1 | RSAy-nT | Max |  | Bottom | 101.3196 | 8014032.2041 | 8.3589 | 7517873837.3445 | 12912.1614 | 124139433257.381
L8 | W1 | RSAx-pT | Max |  | Top | 46993615.0181 | 1058276.3591 | 2225611.3993 | 1719673873.9129 | 2972523707.894 | 1954086073.8639
L8 | W1 | RSAx-pT | Max |  | Bottom | 46993615.0181 | 1058276.3591 | 2225611.3993 | 1719673873.9054 | 3501322519.1068 | 988365948.7558
L8 | W1 | RSAx-nT | Max |  | Top | 46993614.8526 | 1027398.3868 | 2225611.3658 | 1669178716.2107 | 2972523660.9446 | 1932505923.9222
L8 | W1 | RSAx-nT | Max |  | Bottom | 46993614.8526 | 1027398.3868 | 2225611.3658 | 1669178716.2033 | 3501322472.9609 | 924105335.7585
L8 | W2 | RSAx | Max |  | Top | 1489744.1036 | 20.5216 | 6637163.8595 | 267255.1011 | 12416343632.5771 | 233585.6591
L8 | W2 | RSAx | Max |  | Bottom | 1489744.1036 | 20.5216 | 6637163.8595 | 267255.102 | 16249590243.8198 | 263456.002
L8 | W2 | RSAy | Max |  | Top | 51.6763 | 6184611.5773 | 9.6104 | 7216837303.8714 | 14190.1232 | 200806907521.417
L8 | W2 | RSAy | Max |  | Bottom | 51.6763 | 6184611.5773 | 9.6104 | 7216837303.8715 | 26071.1032 | 209440445060.339
L8 | W2 | RSAy-pT | Max |  | Top | 78.5616 | 6312063.3125 | 10.0572 | 12828465312.1968 | 20647.0353 | 201272005005.951
L8 | W2 | RSAy-pT | Max |  | Bottom | 78.5616 | 6312063.3125 | 10.0572 | 12828465312.1966 | 31286.0251 | 209551226721.19
L8 | W2 | RSAy-nT | Max |  | Top | 78.5616 | 6312063.3125 | 10.0572 | 12828465312.1968 | 20647.0353 | 201272005005.951
L8 | W2 | RSAy-nT | Max |  | Bottom | 78.5616 | 6312063.3125 | 10.0572 | 12828465312.1966 | 31286.0251 | 209551226721.19
L8 | W2 | RSAx-pT | Max |  | Top | 1489763.2674 | 88287.8497 | 6637164.1779 | 3944591456.7481 | 12416348235.0953 | 303968342.5061
L8 | W2 | RSAx-pT | Max |  | Bottom | 1489763.2674 | 88287.8497 | 6637164.1779 | 3944591456.7489 | 16249593961.2666 | 58615040.5751
L8 | W2 | RSAx-nT | Max |  | Top | 1489762.8402 | 85758.0542 | 6637164.1708 | 3828548854.8276 | 12416348132.4812 | 304646609.0032
L8 | W2 | RSAx-nT | Max |  | Bottom | 1489762.8402 | 85758.0542 | 6637164.1708 | 3828548854.8283 | 16249593878.4276 | 66326138.5342
L8 | W3 | RSAx | Max |  | Top | 48079541.2413 | 82.8038 | 3304070.7203 | 172820.8738 | 5161154140.6571 | 328935.3781
L8 | W3 | RSAx | Max |  | Bottom | 48079541.2413 | 82.8038 | 3304070.7203 | 172820.8736 | 6691995272.7811 | 302233.5985
L8 | W3 | RSAy | Max |  | Top | 52.0129 | 4475900.1596 | 5.5254 | 3685626332.6186 | 8491.9173 | 156870665418.916
L8 | W3 | RSAy | Max |  | Bottom | 52.0129 | 4475900.1596 | 5.5254 | 3685626332.619 | 10725.2337 | 162848888235.548
L8 | W3 | RSAy-pT | Max |  | Top | 68.4908 | 5857121.5212 | 8.627 | 7146782994.7048 | 11860.8228 | 159424499727.908
L8 | W3 | RSAy-pT | Max |  | Bottom | 68.4908 | 5857121.5212 | 8.627 | 7146782994.7056 | 15978.9336 | 164134849311.78
L8 | W3 | RSAy-nT | Max |  | Top | 68.4908 | 5857121.5212 | 8.627 | 7146782994.7048 | 11860.8228 | 159424499727.908
L8 | W3 | RSAy-nT | Max |  | Bottom | 68.4908 | 5857121.5212 | 8.627 | 7146782994.7056 | 15978.9336 | 164134849311.78
L8 | W3 | RSAx-pT | Max |  | Top | 48079552.9876 | 967339.6867 | 3304072.9312 | 2430831763.6352 | 5161156542.0258 | 1734402746.0011
L8 | W3 | RSAx-pT | Max |  | Bottom | 48079552.9876 | 967339.6867 | 3304072.9312 | 2430831763.6353 | 6691999017.7141 | 955202557.527
L8 | W3 | RSAx-nT | Max |  | Top | 48079552.7258 | 939079.5692 | 3304072.8819 | 2359447783.3889 | 5161156488.4862 | 1709163088.0398
L8 | W3 | RSAx-nT | Max |  | Bottom | 48079552.7258 | 939079.5692 | 3304072.8819 | 2359447783.389 | 6691998934.2332 | 901879088.8671
L7 | W1 | RSAx | Max |  | Top | 49179118.7915 | 113.2027 | 2302035.3759 | 122696.5089 | 3048000035.3589 | 441958.9297
L7 | W1 | RSAx | Max |  | Bottom | 49179118.7915 | 113.2027 | 2302035.3759 | 122696.5053 | 3639615860.8661 | 513171.2442
L7 | W1 | RSAy | Max |  | Top | 103.256 | 7111945.028 | 5.9909 | 5445311725.6409 | 8121.9009 | 120478899473.173
L7 | W1 | RSAy | Max |  | Bottom | 103.256 | 7111945.028 | 5.9909 | 5445311725.641 | 8824.7357 | 128892368579.552
L7 | W1 | RSAy-pT | Max |  | Top | 118.167 | 8776790.3504 | 7.9978 | 7935093499.9495 | 11359.1162 | 123128078087.769
L7 | W1 | RSAy-pT | Max |  | Bottom | 118.167 | 8776790.3504 | 7.9978 | 7935093499.9491 | 11166.7363 | 130871459961.177
L7 | W1 | RSAy-nT | Max |  | Top | 118.167 | 8776790.3504 | 7.9978 | 7935093499.9495 | 11359.1162 | 123128078087.769
L7 | W1 | RSAy-nT | Max |  | Bottom | 118.167 | 8776790.3504 | 7.9978 | 7935093499.9491 | 11166.7363 | 130871459961.177
L7 | W1 | RSAx-pT | Max |  | Top | 49179129.4193 | 1151769.5478 | 2302036.8065 | 1739776236.0778 | 3048002342.8645 | 1787265308.0088
L7 | W1 | RSAx-pT | Max |  | Bottom | 49179129.4193 | 1151769.5478 | 2302036.8065 | 1739776236.0741 | 3639617530.2832 | 1415294461.6329
L7 | W1 | RSAx-nT | Max |  | Top | 49179129.1821 | 1120122.8793 | 2302036.7746 | 1691030526.2237 | 3048002291.4187 | 1771691827.3004
L7 | W1 | RSAx-nT | Max |  | Bottom | 49179129.1821 | 1120122.8793 | 2302036.7746 | 1691030526.2199 | 3639617493.0683 | 1342890203.9635
L7 | W2 | RSAx | Max |  | Top | 1456295.5255 | 28.2625 | 7001289.8711 | 291620.976 | 12591625354.5779 | 278692.869
L7 | W2 | RSAx | Max |  | Bottom | 1456295.5255 | 28.2625 | 7001289.8711 | 291620.9772 | 17083411946.8061 | 335900.1423
L7 | W2 | RSAy | Max |  | Top | 70.267 | 6537571.1435 | 9.5502 | 8031265315.0918 | 20459.4928 | 210584175698.062
L7 | W2 | RSAy | Max |  | Bottom | 70.267 | 6537571.1435 | 9.5502 | 8031265315.0918 | 24752.4701 | 220077306033.573
L7 | W2 | RSAy-pT | Max |  | Top | 106.7975 | 6696689.8007 | 10.5841 | 13876005727.6623 | 29525.2494 | 210968952606.145
L7 | W2 | RSAy-pT | Max |  | Bottom | 106.7975 | 6696689.8007 | 10.5841 | 13876005727.6621 | 30944.1886 | 220134878992.696
L7 | W2 | RSAy-nT | Max |  | Top | 106.7975 | 6696689.8007 | 10.5841 | 13876005727.6623 | 29525.2494 | 210968952606.145
L7 | W2 | RSAy-nT | Max |  | Bottom | 106.7975 | 6696689.8007 | 10.5841 | 13876005727.6621 | 30944.1886 | 220134878992.696
L7 | W2 | RSAx-pT | Max |  | Top | 1456321.5646 | 107839.0681 | 7001290.608 | 4083656840.9632 | 12591631816.6702 | 252216065.773
L7 | W2 | RSAx-pT | Max |  | Bottom | 1456321.5646 | 107839.0681 | 7001290.608 | 4083656840.9642 | 17083416360.5686 | 48112566.9222
L7 | W2 | RSAx-nT | Max |  | Top | 1456320.984 | 104983.6926 | 7001290.5915 | 3969311760.623 | 12591631672.5922 | 254300646.0434
L7 | W2 | RSAx-nT | Max |  | Bottom | 1456320.984 | 104983.6926 | 7001290.5915 | 3969311760.6241 | 17083416262.2146 | 38090042.646
L7 | W3 | RSAx | Max |  | Top | 50338071.2284 | 87.7957 | 3512104.1033 | 189570.287 | 5310670411.5848 | 371490.6735
L7 | W3 | RSAx | Max |  | Bottom | 50338071.2284 | 87.7957 | 3512104.1033 | 189570.2868 | 7088268836.0742 | 392789.5554
L7 | W3 | RSAy | Max |  | Top | 51.5847 | 4764621.6021 | 5.5943 | 4256069954.4047 | 9734.8832 | 164544115991.778
L7 | W3 | RSAy | Max |  | Bottom | 51.5847 | 4764621.6021 | 5.5943 | 4256069954.4052 | 10434.8069 | 171033825741.547
L7 | W3 | RSAy-pT | Max |  | Top | 73.2043 | 6266516.5983 | 9.1943 | 7894021373.835 | 13795.4427 | 166935792677.566
L7 | W3 | RSAy-pT | Max |  | Bottom | 73.2043 | 6266516.5983 | 9.1943 | 7894021373.8358 | 16382.1863 | 172817417145.26
L7 | W3 | RSAy-nT | Max |  | Top | 73.2043 | 6266516.5983 | 9.1943 | 7894021373.835 | 13795.4427 | 166935792677.566
L7 | W3 | RSAy-nT | Max |  | Bottom | 73.2043 | 6266516.5983 | 9.1943 | 7894021373.8358 | 16382.1863 | 172817417145.26
L7 | W3 | RSAx-pT | Max |  | Top | 50338086.6397 | 1041196.0475 | 3512106.6694 | 2537665396.3323 | 5310673306.0042 | 1626731308.6963
L7 | W3 | RSAx-pT | Max |  | Bottom | 50338086.6397 | 1041196.0475 | 3512106.6694 | 2537665396.3323 | 7088273075.5589 | 1268313911.7121
L7 | W3 | RSAx-nT | Max |  | Top | 50338086.2963 | 1012495.1323 | 3512106.6122 | 2466882664.7904 | 5310673241.4786 | 1605847201.3393
L7 | W3 | RSAx-nT | Max |  | Bottom | 50338086.2963 | 1012495.1323 | 3512106.6122 | 2466882664.7905 | 7088272981.0694 | 1209409474.8137
L6 | W1 | RSAx | Max |  | Top | 51563013.906 | 108.5224 | 2439965.353 | 168247.7647 | 3158185577.567 | 632816.4473
L6 | W1 | RSAx | Max |  | Bottom | 51563013.906 | 108.5224 | 2439965.353 | 168247.7578 | 3903114666.9161 | 801891.3424
L6 | W1 | RSAy | Max |  | Top | 119.0129 | 7707760.7893 | 11.6348 | 6031521608.9468 | 14456.0035 | 126197986899.925
L6 | W1 | RSAy | Max |  | Bottom | 119.0129 | 7707760.7893 | 11.6348 | 6031521608.9468 | 18050.3419 | 136219793336.248
L6 | W1 | RSAy-pT | Max |  | Top | 140.262 | 9533103.6382 | 16.4825 | 8689812484.5722 | 20783.9379 | 128244190516.367
L6 | W1 | RSAy-pT | Max |  | Bottom | 140.262 | 9533103.6382 | 16.4825 | 8689812484.5719 | 25198.9474 | 139248042839.724
L6 | W1 | RSAy-nT | Max |  | Top | 140.262 | 9533103.6382 | 16.4825 | 8689812484.5722 | 20783.9379 | 128244190516.367
L6 | W1 | RSAy-nT | Max |  | Bottom | 140.262 | 9533103.6382 | 16.4825 | 8689812484.5719 | 25198.9474 | 139248042839.724
L6 | W1 | RSAx-pT | Max |  | Top | 51563029.0515 | 1258500.0519 | 2439968.8083 | 1854787154.4512 | 3158190087.9927 | 1405616123.0775
L6 | W1 | RSAx-pT | Max |  | Bottom | 51563029.0515 | 1258500.0519 | 2439968.8083 | 1854787154.444 | 3903119762.1834 | 2094147036.7209
L6 | W1 | RSAx-nT | Max |  | Top | 51563028.7137 | 1226020.3978 | 2439968.7312 | 1805609055.0455 | 3158189987.4025 | 1400606702.692
L6 | W1 | RSAx-nT | Max |  | Bottom | 51563028.7137 | 1226020.3978 | 2439968.7312 | 1805609055.0383 | 3903119648.5285 | 2008863018.7487
L6 | W2 | RSAx | Max |  | Top | 1531297.838 | 44.3983 | 7373479.5181 | 280449.1943 | 12628944387.9921 | 376052.442
L6 | W2 | RSAx | Max |  | Bottom | 1531297.838 | 44.3983 | 7373479.5181 | 280449.1947 | 18109499716.4868 | 485186.6305
L6 | W2 | RSAy | Max |  | Top | 95.7611 | 6881855.6069 | 9.6836 | 8957031204.7041 | 27809.89 | 221320749921.272
L6 | W2 | RSAy | Max |  | Bottom | 95.7611 | 6881855.6069 | 9.6836 | 8957031204.704 | 22040.1416 | 231793483218.199
L6 | W2 | RSAy-pT | Max |  | Top | 145.5738 | 7080228.2696 | 10.6548 | 14931796651.7774 | 39794.8018 | 221535232438.619
L6 | W2 | RSAy-pT | Max |  | Bottom | 145.5738 | 7080228.2696 | 10.6548 | 14931796651.7772 | 31325.1216 | 232130476703.08
L6 | W2 | RSAy-nT | Max |  | Top | 145.5738 | 7080228.2696 | 10.6548 | 14931796651.7774 | 39794.8018 | 221535232438.619
L6 | W2 | RSAy-nT | Max |  | Bottom | 145.5738 | 7080228.2696 | 10.6548 | 14931796651.7772 | 31325.1216 | 232130476703.08
L6 | W2 | RSAx-pT | Max |  | Top | 1531333.3446 | 134227.1193 | 7373480.2103 | 4163492636.7014 | 12628952930.8794 | 145425866.8149
L6 | W2 | RSAx-pT | Max |  | Bottom | 1531333.3446 | 134227.1193 | 7373480.2103 | 4163492636.7017 | 18109506335.0811 | 228463336.4609
L6 | W2 | RSAx-nT | Max |  | Top | 1531332.5529 | 130943.7731 | 7373480.1949 | 4052486080.296 | 12628952740.411 | 150082922.6933
L6 | W2 | RSAx-nT | Max |  | Bottom | 1531332.5529 | 130943.7731 | 7373480.1949 | 4052486080.2963 | 18109506187.5588 | 214678578.0843
L6 | W3 | RSAx | Max |  | Top | 52876984.9345 | 80.0775 | 3718047.3992 | 174576.3754 | 5397387824.7112 | 464053.8761
L6 | W3 | RSAx | Max |  | Bottom | 52876984.9345 | 80.0775 | 3718047.3992 | 174576.3755 | 7546087970.3481 | 519069.3999
L6 | W3 | RSAy | Max |  | Top | 50.5002 | 5120059.6466 | 10.0236 | 4860855023.7571 | 14290.2398 | 172848884819.783
L6 | W3 | RSAy | Max |  | Bottom | 50.5002 | 5120059.6466 | 10.0236 | 4860855023.7576 | 16324.1207 | 179971445353.698
L6 | W3 | RSAy-pT | Max |  | Top | 79.0638 | 6743081.9042 | 16.4102 | 8633947310.7741 | 20930.4454 | 174818532937.666
L6 | W3 | RSAy-pT | Max |  | Bottom | 79.0638 | 6743081.9042 | 16.4102 | 8633947310.7748 | 27438.5248 | 182513799111.798
L6 | W3 | RSAy-nT | Max |  | Top | 79.0638 | 6743081.9042 | 16.4102 | 8633947310.7741 | 20930.4454 | 174818532937.666
L6 | W3 | RSAy-nT | Max |  | Bottom | 79.0638 | 6743081.9042 | 16.4102 | 8633947310.7748 | 27438.5248 | 182513799111.798
L6 | W3 | RSAx-pT | Max |  | Top | 52877005.2956 | 1121469.6454 | 3718051.9515 | 2624784931.465 | 5397392557.8105 | 1359481047.5854
L6 | W3 | RSAx-pT | Max |  | Bottom | 52877005.2956 | 1121469.6454 | 3718051.9515 | 2624784931.4654 | 7546095892.6198 | 1758965074.5673
L6 | W3 | RSAx-nT | Max |  | Top | 52877004.8418 | 1092365.787 | 3718051.85 | 2555286126.8555 | 5397392452.2718 | 1346337274.8269
L6 | W3 | RSAx-nT | Max |  | Bottom | 52877004.8418 | 1092365.787 | 3718051.85 | 2555286126.8559 | 7546095715.967 | 1691200121.0473
L5 | W1 | RSAx | Max |  | Top | 54139453.2346 | 95.3657 | 2408347.6429 | 98662.8854 | 3060888526.6642 | 967475.0652
L5 | W1 | RSAx | Max |  | Bottom | 54139453.2346 | 95.3657 | 2408347.6429 | 98662.8844 | 3918635080.4663 | 1154388.9236
L5 | W1 | RSAy | Max |  | Top | 138.612 | 8349431.1317 | 5.5745 | 5940490214.49 | 10510.8783 | 133164706247.01
L5 | W1 | RSAy | Max |  | Bottom | 138.612 | 8349431.1317 | 5.5745 | 5940490214.49 | 5448.5276 | 145198860242.314
L5 | W1 | RSAy-pT | Max |  | Top | 168.1313 | 10381818.9175 | 7.183 | 8447244351.4588 | 14609.5639 | 134131966183.936
L5 | W1 | RSAy-pT | Max |  | Bottom | 168.1313 | 10381818.9175 | 7.183 | 8447244351.4585 | 5821.5797 | 149881638350.043
L5 | W1 | RSAy-nT | Max |  | Top | 168.1313 | 10381818.9175 | 7.183 | 8447244351.4588 | 14609.5639 | 134131966183.936
L5 | W1 | RSAy-nT | Max |  | Bottom | 168.1313 | 10381818.9175 | 7.183 | 8447244351.4585 | 5821.5797 | 149881638350.043
L5 | W1 | RSAx-pT | Max |  | Top | 54139474.275 | 1411605.4605 | 2408348.7897 | 1751619077.3811 | 3060891448.426 | 706533911.3083
L5 | W1 | RSAx-pT | Max |  | Bottom | 54139474.275 | 1411605.4605 | 2408348.7897 | 1751619077.3799 | 3918635346.8342 | 3219586016.0354
L5 | W1 | RSAx-nT | Max |  | Top | 54139473.8058 | 1377486.7712 | 2408348.7642 | 1707151009.0943 | 3060891383.3218 | 718331084.3283
L5 | W1 | RSAx-nT | Max |  | Bottom | 54139473.8058 | 1377486.7712 | 2408348.7642 | 1707151009.093 | 3918635340.9803 | 3112938886.9498
L5 | W2 | RSAx | Max |  | Top | 1818904.9477 | 69.0657 | 7898811.5329 | 274416.4188 | 12398035908.6577 | 533326.9461
L5 | W2 | RSAx | Max |  | Bottom | 1818904.9477 | 69.0657 | 7898811.5329 | 274416.4192 | 19808698036.7418 | 715487.241
L5 | W2 | RSAy | Max |  | Top | 128.8125 | 7170174.4344 | 12.0906 | 9855540531.3785 | 37744.0893 | 233113502565.945
L5 | W2 | RSAy | Max |  | Bottom | 128.8125 | 7170174.4344 | 12.0906 | 9855540531.3785 | 19939.128 | 244597582517.896
L5 | W2 | RSAy-pT | Max |  | Top | 195.9403 | 7425560.7642 | 13.5698 | 15960817667.506 | 54644.4052 | 233223271616.756
L5 | W2 | RSAy-pT | Max |  | Bottom | 195.9403 | 7425560.7642 | 13.5698 | 15960817667.5059 | 32727.0767 | 245417325565.679
L5 | W2 | RSAy-nT | Max |  | Top | 195.9403 | 7425560.7642 | 13.5698 | 15960817667.506 | 54644.4052 | 233223271616.756
L5 | W2 | RSAy-nT | Max |  | Bottom | 195.9403 | 7425560.7642 | 13.5698 | 15960817667.5059 | 32727.0767 | 245417325565.679
L5 | W2 | RSAx-pT | Max |  | Top | 1818952.7966 | 175897.1301 | 7898812.5873 | 4266767009.6441 | 12398047955.2224 | 67330044.8752
L5 | W2 | RSAx-pT | Max |  | Bottom | 1818952.7966 | 175897.1301 | 7898812.5873 | 4266767009.6444 | 19808707152.0597 | 556314224.0795
L5 | W2 | RSAx-nT | Max |  | Top | 1818951.7297 | 171899.5922 | 7898812.5638 | 4158738358.1549 | 12398047686.6303 | 57980533.9176
L5 | W2 | RSAx-nT | Max |  | Bottom | 1818951.7297 | 171899.5922 | 7898812.5638 | 4158738358.1553 | 19808706948.8334 | 535851557.7224
L5 | W3 | RSAx | Max |  | Top | 55730016.9465 | 66.5617 | 4011245.6889 | 222306.4124 | 5386735667.2278 | 629726.5058
L5 | W3 | RSAx | Max |  | Bottom | 55730016.9465 | 66.5617 | 4011245.6889 | 222306.412 | 8301570190.744 | 645323.0468
L5 | W3 | RSAy | Max |  | Top | 50.287 | 5495408.3056 | 5.0022 | 5453687614.4089 | 12158.4767 | 181873071129.625
L5 | W3 | RSAy | Max |  | Bottom | 50.287 | 5495408.3056 | 5.0022 | 5453687614.4092 | 7792.557 | 189705418547.558
L5 | W3 | RSAy-pT | Max |  | Top | 87.8955 | 7268359.3671 | 8.6631 | 9355657512.6683 | 17409.3489 | 183099002377.857
L5 | W3 | RSAy-pT | Max |  | Bottom | 87.8955 | 7268359.3671 | 8.6631 | 9355657512.6688 | 12719.0458 | 193408291250.275
L5 | W3 | RSAy-nT | Max |  | Top | 87.8955 | 7268359.3671 | 8.6631 | 9355657512.6683 | 17409.3489 | 183099002377.857
L5 | W3 | RSAy-nT | Max |  | Bottom | 87.8955 | 7268359.3671 | 8.6631 | 9355657512.6688 | 12719.0458 | 193408291250.275
L5 | W3 | RSAx-pT | Max |  | Top | 55730043.7549 | 1232857.0052 | 4011248.2988 | 2724133686.4259 | 5386739410.3475 | 879913871.0586
L5 | W3 | RSAx-pT | Max |  | Bottom | 55730043.7549 | 1232857.0052 | 4011248.2988 | 2724133686.4257 | 8301573703.1772 | 2548518611.3658
L5 | W3 | RSAx-nT | Max |  | Top | 55730043.1574 | 1202830.0923 | 4011248.2407 | 2655834210.4294 | 5386739326.9446 | 878627227.0454
L5 | W3 | RSAx-nT | Max |  | Bottom | 55730043.1574 | 1202830.0923 | 4011248.2407 | 2655834210.4292 | 8301573625.0179 | 2466330437.7021
L4 | W1 | RSAx | Max |  | Top | 56873281.5525 | 137.1254 | 2684415.6046 | 400709.5465 | 3094070865.4246 | 1472498.7727
L4 | W1 | RSAx | Max |  | Bottom | 56873281.5525 | 137.1254 | 2684415.6046 | 400709.542 | 4625843059.9236 | 1817197.5986
L4 | W1 | RSAy | Max |  | Top | 166.4668 | 8901411.6458 | 30.6787 | 6798684685.0197 | 35397.9465 | 141807113950.743
L4 | W1 | RSAy | Max |  | Bottom | 166.4668 | 8901411.6458 | 30.6787 | 6798684685.0197 | 49949.7706 | 156060776727.341
L4 | W1 | RSAy-pT | Max |  | Top | 208.3966 | 11115194.8804 | 44.8604 | 9651269879.2775 | 52057.2227 | 142595386471.905
L4 | W1 | RSAy-pT | Max |  | Bottom | 208.3966 | 11115194.8804 | 44.8604 | 9651269879.2773 | 72715.7328 | 163003366640.754
L4 | W1 | RSAy-nT | Max |  | Top | 208.3966 | 11115194.8804 | 44.8604 | 9651269879.2775 | 52057.2227 | 142595386471.905
L4 | W1 | RSAy-nT | Max |  | Bottom | 208.3966 | 11115194.8804 | 44.8604 | 9651269879.2773 | 72715.7328 | 163003366640.754
L4 | W1 | RSAx-pT | Max |  | Top | 56873311.4391 | 1557848.3323 | 2684425.7126 | 2009557068.5426 | 3094082739.5262 | 484134634.0365
L4 | W1 | RSAx-pT | Max |  | Bottom | 56873311.4391 | 1557848.3323 | 2684425.7126 | 2009557068.5379 | 4625859286.2885 | 4814916487.9877
L4 | W1 | RSAx-nT | Max |  | Top | 56873310.7725 | 1522377.6994 | 2684425.4871 | 1961394861.9213 | 3094082474.6579 | 446213951.0271
L4 | W1 | RSAx-nT | Max |  | Bottom | 56873310.7725 | 1522377.6994 | 2684425.4871 | 1961394861.9167 | 4625858924.2711 | 4678387445.6437
L4 | W2 | RSAx | Max |  | Top | 2342105.9542 | 132.0299 | 8300788.322 | 316012.4123 | 11640457196.8934 | 865928.2241
L4 | W2 | RSAx | Max |  | Bottom | 2342105.9542 | 132.0299 | 8300788.322 | 316012.4131 | 22360692695.0495 | 1226052.7534
L4 | W2 | RSAy | Max |  | Top | 176.9546 | 7373705.1064 | 23.463 | 10582552126.2167 | 51831.1692 | 245989660818.412
L4 | W2 | RSAy | Max |  | Bottom | 176.9546 | 7373705.1064 | 23.463 | 10582552126.2166 | 23315.1077 | 258407512876.294
L4 | W2 | RSAy-pT | Max |  | Top | 269.2891 | 7700395.6058 | 30.1863 | 16530264277.9546 | 77059.9013 | 246588500917
L4 | W2 | RSAy-pT | Max |  | Bottom | 269.2891 | 7700395.6058 | 30.1863 | 16530264277.9544 | 29853.2368 | 259914552563.156
L4 | W2 | RSAy-nT | Max |  | Top | 269.2891 | 7700395.6058 | 30.1863 | 16530264277.9546 | 77059.9013 | 246588500917
L4 | W2 | RSAy-nT | Max |  | Bottom | 269.2891 | 7700395.6058 | 30.1863 | 16530264277.9544 | 29853.2368 | 259914552563.156
L4 | W2 | RSAx-pT | Max |  | Top | 2342171.7704 | 230015.4963 | 8300793.1137 | 4185257166.086 | 11640475179.5878 | 400207049.4879
L4 | W2 | RSAx-pT | Max |  | Bottom | 2342171.7704 | 230015.4963 | 8300793.1137 | 4185257166.0866 | 22360697356.8318 | 1039643210.6124
L4 | W2 | RSAx-nT | Max |  | Top | 2342170.303 | 225062.8975 | 8300793.0068 | 4084363726.3239 | 11640474778.573 | 383899817.0835
L4 | W2 | RSAx-nT | Max |  | Bottom | 2342170.303 | 225062.8975 | 8300793.0068 | 4084363726.3246 | 22360697253.1541 | 1009567753.5462
L4 | W3 | RSAx | Max |  | Top | 58865916.4764 | 58.2295 | 4136885.8094 | 144308.689 | 4961732093.5256 | 801976.2104
L4 | W3 | RSAx | Max |  | Bottom | 58865916.4764 | 58.2295 | 4136885.8094 | 144308.6891 | 9163964398.7952 | 812299.7745
L4 | W3 | RSAy | Max |  | Top | 54.4819 | 5905454.7075 | 37.9725 | 5913006512.5741 | 35492.6398 | 191605088475.749
L4 | W3 | RSAy | Max |  | Bottom | 54.4819 | 5905454.7075 | 37.9725 | 5913006512.5743 | 70850.0034 | 200371478667.461
L4 | W3 | RSAy-pT | Max |  | Top | 104.8866 | 7788411.4069 | 59.4523 | 9828490314.6564 | 53836.067 | 191634358541.094
L4 | W3 | RSAy-pT | Max |  | Bottom | 104.8866 | 7788411.4069 | 59.4523 | 9828490314.6569 | 112220.6522 | 205635368357.196
L4 | W3 | RSAy-nT | Max |  | Top | 104.8866 | 7788411.4069 | 59.4523 | 9828490314.6564 | 53836.067 | 191634358541.094
L4 | W3 | RSAy-nT | Max |  | Bottom | 104.8866 | 7788411.4069 | 59.4523 | 9828490314.6569 | 112220.6522 | 205635368357.196
L4 | W3 | RSAx-pT | Max |  | Top | 58865952.406 | 1324933.7777 | 4136901.1191 | 2755329459.97 | 4961745168.0407 | 32440564.1648
L4 | W3 | RSAx-pT | Max |  | Bottom | 58865952.406 | 1324933.7777 | 4136901.1191 | 2755329459.9701 | 9163993885.3981 | 3652327735.7949
L4 | W3 | RSAx-nT | Max |  | Top | 58865951.6052 | 1294511.4497 | 4136900.7776 | 2689756072.126 | 4961744876.3977 | 50057725.7048
L4 | W3 | RSAx-nT | Max |  | Bottom | 58865951.6052 | 1294511.4497 | 4136900.7776 | 2689756072.1262 | 9163993227.5034 | 3550136502.5166
L3 | W1 | RSAx | Max |  | Top | 59555110.7414 | 109.9014 | 1940576.9696 | 266818.1128 | 2023213642.834 | 2230459.0167
L3 | W1 | RSAx | Max |  | Bottom | 59555110.7414 | 109.9014 | 1940576.9696 | 266818.115 | 3730072331.2793 | 2437761.8625
L3 | W1 | RSAy | Max |  | Top | 198.2226 | 9872275.1586 | 15.4436 | 5104644874.1769 | 6465.987 | 152644022608.14
L3 | W1 | RSAy | Max |  | Bottom | 198.2226 | 9872275.1586 | 15.4436 | 5104644874.1769 | 37135.5124 | 170057985197.058
L3 | W1 | RSAy-pT | Max |  | Top | 254.4349 | 12529776.2504 | 24.2319 | 7055339685.0947 | 9916.219 | 156113005978.376
L3 | W1 | RSAy-pT | Max |  | Bottom | 254.4349 | 12529776.2504 | 24.2319 | 7055339685.0946 | 58116.6817 | 180914821602.446
L3 | W1 | RSAy-nT | Max |  | Top | 254.4349 | 12529776.2504 | 24.2319 | 7055339685.0947 | 9916.219 | 156113005978.376
L3 | W1 | RSAy-nT | Max |  | Bottom | 254.4349 | 12529776.2504 | 24.2319 | 7055339685.0946 | 58116.6817 | 180914821602.446
L3 | W1 | RSAx-pT | Max |  | Top | 59555150.8086 | 1892906.6869 | 1940583.2324 | 1383137679.0934 | 2023216100.8296 | 2365066582.94
L3 | W1 | RSAx-pT | Max |  | Bottom | 59555150.8086 | 1892906.6869 | 1940583.2324 | 1383137679.0955 | 3730087283.9898 | 7627248949.5052
L3 | W1 | RSAx-nT | Max |  | Top | 59555149.9151 | 1851625.5808 | 1940583.0925 | 1351333248.8716 | 2023216045.7764 | 2287783415.2837
L3 | W1 | RSAx-nT | Max |  | Bottom | 59555149.9151 | 1851625.5808 | 1940583.0925 | 1351333248.8736 | 3730086950.0991 | 7435204306.9237
L3 | W2 | RSAx | Max |  | Top | 3116167.7244 | 181.472 | 9338459.391 | 320467.2676 | 11009405836.5629 | 1360314.6055
L3 | W2 | RSAx | Max |  | Bottom | 3116167.7244 | 181.472 | 9338459.391 | 320467.2674 | 28715467413.8416 | 1859938.7366
L3 | W2 | RSAy | Max |  | Top | 231.6928 | 7342305.5474 | 34.7445 | 10905251464.2248 | 39871.5898 | 259690071506.059
L3 | W2 | RSAy | Max |  | Bottom | 231.6928 | 7342305.5474 | 34.7445 | 10905251464.2248 | 128573.4852 | 272634978682.482
L3 | W2 | RSAy-pT | Max |  | Top | 352.889 | 7826488.1909 | 57.1476 | 16328520445.2491 | 60787.6189 | 261140870525.926
L3 | W2 | RSAy-pT | Max |  | Bottom | 352.889 | 7826488.1909 | 57.1476 | 16328520445.249 | 211770.0865 | 275431805451.248
L3 | W2 | RSAy-nT | Max |  | Top | 352.889 | 7826488.1909 | 57.1476 | 16328520445.2491 | 60787.6189 | 261140870525.926
L3 | W2 | RSAy-nT | Max |  | Bottom | 352.889 | 7826488.1909 | 57.1476 | 16328520445.249 | 211770.0865 | 275431805451.248
L3 | W2 | RSAx-pT | Max |  | Top | 3116254.1137 | 345810.7839 | 9338475.357 | 3846556015.6057 | 11009420746.6257 | 1001167801.8174
L3 | W2 | RSAx-pT | Max |  | Bottom | 3116254.1137 | 345810.7839 | 9338475.357 | 3846556015.6055 | 28715526709.4561 | 1962516913.0843
L3 | W2 | RSAx-nT | Max |  | Top | 3116252.1876 | 338488.859 | 9338475.0005 | 3757767812.3026 | 11009420414.3943 | 972419497.5351
L3 | W2 | RSAx-nT | Max |  | Bottom | 3116252.1876 | 338488.859 | 9338475.0005 | 3757767812.3024 | 28715525386.0808 | 1913413657.7083
L3 | W3 | RSAx | Max |  | Top | 62117569.0607 | 123.1614 | 4564643.7711 | 718261.0893 | 4196923829.9307 | 1077320.8714
L3 | W3 | RSAx | Max |  | Bottom | 62117569.0607 | 123.1614 | 4564643.7711 | 718261.0897 | 11508370815.5217 | 830243.3377
L3 | W3 | RSAy | Max |  | Top | 65.9665 | 6262035.3668 | 66.6387 | 6182657073.2553 | 32225.841 | 202132202585.176
L3 | W3 | RSAy | Max |  | Bottom | 65.9665 | 6262035.3668 | 66.6387 | 6182657073.2555 | 153687.1912 | 211622116378.241
L3 | W3 | RSAy-pT | Max |  | Top | 130.9504 | 8431152.0966 | 97.258 | 9997409135.9462 | 47506.6152 | 203978726398.729
L3 | W3 | RSAy-pT | Max |  | Bottom | 130.9504 | 8431152.0966 | 97.258 | 9997409135.9465 | 223527.8296 | 219498784700.816
L3 | W3 | RSAy-nT | Max |  | Top | 130.9504 | 8431152.0966 | 97.258 | 9997409135.9462 | 47506.6152 | 203978726398.729
L3 | W3 | RSAy-nT | Max |  | Bottom | 130.9504 | 8431152.0966 | 97.258 | 9997409135.9465 | 223527.8296 | 219498784700.816
L3 | W3 | RSAx-pT | Max |  | Top | 62117615.3828 | 1544291.8364 | 4564665.592 | 2709536768.8292 | 4196934718.9812 | 1240939261.073
L3 | W3 | RSAx-pT | Max |  | Bottom | 62117615.3828 | 1544291.8364 | 4564665.592 | 2709536768.8296 | 11508420588.4464 | 5533481099.8816
L3 | W3 | RSAx-nT | Max |  | Top | 62117614.3502 | 1510429.4686 | 4564665.1046 | 2648082875.0918 | 4196934475.6179 | 1196666749.6986
L3 | W3 | RSAx-nT | Max |  | Bottom | 62117614.3502 | 1510429.4686 | 4564665.1046 | 2648082875.0923 | 11508419476.9127 | 5395071206.0462
L2 | W1 | RSAx | Max |  | Top | 61858454.6294 | 910.8546 | 3042110.4276 | 1313943.1968 | 1785429473.9257 | 3336568.7337
L2 | W1 | RSAx | Max |  | Bottom | 61858454.6294 | 910.8546 | 3042110.4276 | 1313943.1948 | 6973170660.2203 | 5855815.6859
L2 | W1 | RSAy | Max |  | Top | 255.582 | 8891722.0584 | 108.2487 | 7663153790.4746 | 117553.2938 | 166718757337.655
L2 | W1 | RSAy | Max |  | Bottom | 255.582 | 8891722.0584 | 108.2487 | 7663153790.4747 | 183397.6625 | 184134455411.57
L2 | W1 | RSAy-pT | Max |  | Top | 339.5193 | 10842010.924 | 161.3368 | 10853460243.1564 | 176620.7935 | 174491736028.921
L2 | W1 | RSAy-pT | Max |  | Bottom | 339.5193 | 10842010.924 | 161.3368 | 10853460243.1564 | 271915.2539 | 197329237149.265
L2 | W1 | RSAy-nT | Max |  | Top | 339.5193 | 10842010.924 | 161.3368 | 10853460243.1564 | 176620.7935 | 174491736028.921
L2 | W1 | RSAy-nT | Max |  | Bottom | 339.5193 | 10842010.924 | 161.3368 | 10853460243.1564 | 271915.2539 | 197329237149.265
L2 | W1 | RSAx-pT | Max |  | Top | 61858514.4584 | 1403850.1092 | 3042148.2655 | 2273699851.5855 | 1785471573.7281 | 5442129770.904
L2 | W1 | RSAx-pT | Max |  | Bottom | 61858514.4584 | 1403850.1092 | 3042148.2655 | 2273699851.5834 | 6973233749.6376 | 9344820145.812
L2 | W1 | RSAx-nT | Max |  | Top | 61858513.1242 | 1375132.8635 | 3042147.4212 | 2222777221.454 | 1785470634.3957 | 5301006006.7987
L2 | W1 | RSAx-nT | Max |  | Bottom | 61858513.1242 | 1375132.8635 | 3042147.4212 | 2222777221.4519 | 6973232341.86 | 9123862438.6651
L2 | W2 | RSAx | Max |  | Top | 3701699.277 | 682.7311 | 9481716.751 | 3811080.7006 | 15803634893.5669 | 2414658.4627
L2 | W2 | RSAx | Max |  | Bottom | 3701699.277 | 682.7311 | 9481716.751 | 3811080.7009 | 39135777482.8407 | 4308207.1702
L2 | W2 | RSAy | Max |  | Top | 338.5215 | 7472099.2146 | 277.5214 | 13667055031.2486 | 204009.2765 | 273761346961.856
L2 | W2 | RSAy | Max |  | Bottom | 338.5215 | 7472099.2146 | 277.5214 | 13667055031.2485 | 568576.6877 | 287512587621.631
L2 | W2 | RSAy-pT | Max |  | Top | 515.148 | 7771783.1722 | 411.1262 | 22587173457.7126 | 317149.7407 | 276537481954.879
L2 | W2 | RSAy-pT | Max |  | Bottom | 515.148 | 7771783.1722 | 411.1262 | 22587173457.7125 | 826857.6151 | 291121844016.943
L2 | W2 | RSAy-nT | Max |  | Top | 515.148 | 7771783.1722 | 411.1262 | 22587173457.7126 | 317149.7407 | 276537481954.879
L2 | W2 | RSAy-nT | Max |  | Bottom | 515.148 | 7771783.1722 | 411.1262 | 22587173457.7125 | 826857.6151 | 291121844016.943
L2 | W2 | RSAx-pT | Max |  | Top | 3701825.1761 | 217437.4404 | 9481811.9703 | 6360508571.8333 | 15803715531.9253 | 1950231209.785
L2 | W2 | RSAx-pT | Max |  | Bottom | 3701825.1761 | 217437.4404 | 9481811.9703 | 6360508571.8336 | 39135961554.0631 | 2554702850.1311
L2 | W2 | RSAx-nT | Max |  | Top | 3701822.3689 | 213241.3781 | 9481809.8446 | 6218299584.585 | 15803713732.4518 | 1901795648.9907
L2 | W2 | RSAx-nT | Max |  | Bottom | 3701822.3689 | 213241.3781 | 9481809.8446 | 6218299584.5853 | 39135957444.0436 | 2494602236.2712
L2 | W3 | RSAx | Max |  | Top | 64866259.223 | 244.781 | 3875086.407 | 841065.9324 | 4728503014.8983 | 1154389.1606
L2 | W3 | RSAx | Max |  | Bottom | 64866259.223 | 244.781 | 3875086.407 | 841065.9323 | 13908996434.7604 | 1810452.3341
L2 | W3 | RSAy | Max |  | Top | 102.9551 | 6957844.1476 | 363.1414 | 6854693763.0379 | 242957.9664 | 213163296480.795
L2 | W3 | RSAy | Max |  | Bottom | 102.9551 | 6957844.1476 | 363.1414 | 6854693763.038 | 766642.4863 | 225412451087.327
L2 | W3 | RSAy-pT | Max |  | Top | 195.6442 | 8604203.7496 | 550.3979 | 11064253044.9713 | 364184.4062 | 217976798864.993
L2 | W3 | RSAy-pT | Max |  | Bottom | 195.6442 | 8604203.7496 | 550.3979 | 11064253044.9715 | 1165989.1482 | 234802833165.139
L2 | W3 | RSAy-nT | Max |  | Top | 195.6442 | 8604203.7496 | 550.3979 | 11064253044.9713 | 364184.4062 | 217976798864.993
L2 | W3 | RSAy-nT | Max |  | Bottom | 195.6442 | 8604203.7496 | 550.3979 | 11064253044.9715 | 1165989.1482 | 234802833165.139
L2 | W3 | RSAx-pT | Max |  | Top | 64866325.2931 | 1183399.5091 | 3875219.866 | 3006195927.376 | 4728589415.0641 | 3360627683.2572
L2 | W3 | RSAx-pT | Max |  | Bottom | 64866325.2931 | 1183399.5091 | 3875219.866 | 3006195927.376 | 13909281050.6237 | 6650453890.6796
L2 | W3 | RSAx-nT | Max |  | Top | 64866323.8202 | 1158975.8645 | 3875216.8871 | 2940118495.1173 | 4728587486.7665 | 3272470973.3165
L2 | W3 | RSAx-nT | Max |  | Bottom | 64866323.8202 | 1158975.8645 | 3875216.8871 | 2940118495.1173 | 13909274697.5099 | 6494399448.4854
L1 | W1 | RSAx | Max |  | Top | 68996291.5683 | 293.0514 | 3539544.091 | 836321.0428 | 7078406886.5837 | 11053919.4303
L1 | W1 | RSAx | Max |  | Bottom | 68996291.5683 | 293.0514 | 3539544.091 | 836321.0435 | 8839975048.5608 | 11746636.7047
L1 | W1 | RSAy | Max |  | Top | 605.5525 | 9219551.1629 | 76.408 | 9958765184.6434 | 284980.4899 | 171953801426.711
L1 | W1 | RSAy | Max |  | Bottom | 605.5525 | 9219551.1629 | 76.408 | 9958765184.6435 | 618480.3456 | 203483932906.097
L1 | W1 | RSAy-pT | Max |  | Top | 864.9615 | 10766034.6553 | 115.0559 | 14355173005.2663 | 429381.0579 | 173856023000.928
L1 | W1 | RSAy-pT | Max |  | Bottom | 864.9615 | 10766034.6553 | 115.0559 | 14355173005.2663 | 935250.2881 | 212283470856.455
L1 | W1 | RSAy-nT | Max |  | Top | 864.9615 | 10766034.6553 | 115.0559 | 14355173005.2663 | 429381.0579 | 173856023000.928
L1 | W1 | RSAy-nT | Max |  | Bottom | 864.9615 | 10766034.6553 | 115.0559 | 14355173005.2663 | 935250.2881 | 212283470856.455
L1 | W1 | RSAx-pT | Max |  | Top | 68996476.4854 | 1117088.9666 | 3539571.6224 | 3144196579.5964 | 7078509835.7717 | 1303208514.2454
L1 | W1 | RSAx-pT | Max |  | Bottom | 68996476.4854 | 1117088.9666 | 3539571.6224 | 3144196579.5971 | 8840200787.644 | 6284811013.3553
L1 | W1 | RSAx-nT | Max |  | Top | 68996472.3643 | 1094867.1824 | 3539571.0054 | 3075906334.0368 | 7078507544.2035 | 1262088676.4076
L1 | W1 | RSAx-nT | Max |  | Bottom | 68996472.3643 | 1094867.1824 | 3539571.0054 | 3075906334.0375 | 8840195744.2818 | 6144582018.0987
L1 | W2 | RSAx | Max |  | Top | 2886831.1212 | 831.7811 | 9025928.9917 | 3275715.219 | 13238597477.9815 | 10254205.2797
L1 | W2 | RSAx | Max |  | Bottom | 2886831.1212 | 831.7811 | 9025928.9917 | 3275715.2194 | 36041688356.3007 | 13924881.3045
L1 | W2 | RSAy | Max |  | Top | 731.045 | 6072515.522 | 365.3713 | 15373644562.428 | 55175.9321 | 295497022080.549
L1 | W2 | RSAy | Max |  | Bottom | 731.045 | 6072515.522 | 365.3713 | 15373644562.4279 | 1621624.1806 | 311554377932.765
L1 | W2 | RSAy-pT | Max |  | Top | 1114.5184 | 6238187.1549 | 555.8991 | 25473203634.2646 | 56307.826 | 296386565088.528
L1 | W2 | RSAy-pT | Max |  | Bottom | 1114.5184 | 6238187.1549 | 555.8991 | 25473203634.2645 | 2472510.0368 | 313182816423.367
L1 | W2 | RSAy-nT | Max |  | Top | 1114.5184 | 6238187.1549 | 555.8991 | 25473203634.2646 | 56307.826 | 296386565088.528
L1 | W2 | RSAy-nT | Max |  | Bottom | 1114.5184 | 6238187.1549 | 555.8991 | 25473203634.2645 | 2472510.0368 | 313182816423.367
L1 | W2 | RSAx-pT | Max |  | Top | 2887104.4947 | 121598.1059 | 9026064.7667 | 7229179007.1519 | 13238598328.904 | 631410166.0671
L1 | W2 | RSAx-pT | Max |  | Bottom | 2887104.4947 | 121598.1059 | 9026064.7667 | 7229179007.1523 | 36042294763.7419 | 1173698650.5057
L1 | W2 | RSAx-nT | Max |  | Top | 2887098.4057 | 119405.5177 | 9026061.7332 | 7073068427.659 | 13238598318.2247 | 615997280.2188
L1 | W2 | RSAx-nT | Max |  | Bottom | 2887098.4057 | 119405.5177 | 9026061.7332 | 7073068427.6595 | 36042281223.6544 | 1148506821.2163
L1 | W3 | RSAx | Max |  | Top | 71694267.6402 | 680.4855 | 4253102.3535 | 1510862.6353 | 5961508635.2699 | 1046049.1908
L1 | W3 | RSAx | Max |  | Bottom | 71694267.6402 | 680.4855 | 4253102.3535 | 1510862.6356 | 15065755178.8526 | 2048965.9821
L1 | W3 | RSAy | Max |  | Top | 143.1893 | 8198964.5471 | 467.688 | 9251367101.2093 | 943154.3125 | 227773621284.629
L1 | W3 | RSAy | Max |  | Bottom | 143.1893 | 8198964.5471 | 467.688 | 9251367101.2093 | 1142886.0276 | 254904817655.133
L1 | W3 | RSAy-pT | Max |  | Top | 267.2537 | 9575502.0083 | 696.3173 | 14089507346.618 | 1410607.9044 | 228591156586.297
L1 | W3 | RSAy-pT | Max |  | Bottom | 267.2537 | 9575502.0083 | 696.3173 | 14089507346.618 | 1695118.788 | 261861710033.773
L1 | W3 | RSAy-nT | Max |  | Top | 267.2537 | 9575502.0083 | 696.3173 | 14089507346.618 | 1410607.9044 | 228591156586.297
L1 | W3 | RSAy-nT | Max |  | Bottom | 267.2537 | 9575502.0083 | 696.3173 | 14089507346.618 | 1695118.788 | 261861710033.773
L1 | W3 | RSAx-pT | Max |  | Top | 71694356.0966 | 993659.4967 | 4253265.2702 | 3470824595.1424 | 5961841745.9085 | 532118434.3987
L1 | W3 | RSAx-pT | Max |  | Bottom | 71694356.0966 | 993659.4967 | 4253265.2702 | 3470824595.1426 | 15066148676.6594 | 4961807741.2989
L1 | W3 | RSAx-nT | Max |  | Top | 71694354.1287 | 973728.3189 | 4253261.6284 | 3397327290.0105 | 5961834301.8638 | 511214133.5022
L1 | W3 | RSAx-nT | Max |  | Bottom | 71694354.1287 | 973728.3189 | 4253261.6284 | 3397327290.0108 | 15066139878.086 | 4852010387.3371
P1 | W1 | RSAx | Max |  | Top | 67989288.0975 | 319.7558 | 2148264.8463 | 1204814.1857 | 7006942260.4369 | 14840110.5714
P1 | W1 | RSAx | Max |  | Bottom | 67989288.0975 | 319.7558 | 2148264.8463 | 1204814.1857 | 2738415364.2357 | 15789633.5729
P1 | W1 | RSAy | Max |  | Top | 838.0545 | 10345854.016 | 228.098 | 3765036338.4662 | 954130.1868 | 199363885193.882
P1 | W1 | RSAy | Max |  | Bottom | 838.0545 | 10345854.016 | 228.098 | 3765036338.4662 | 111349.5584 | 154470696413.443
P1 | W1 | RSAy-pT | Max |  | Top | 1220.4872 | 10474574.7859 | 343.0042 | 4091032288.695 | 1448163.2295 | 201034938548.979
P1 | W1 | RSAy-pT | Max |  | Bottom | 1220.4872 | 10474574.7859 | 343.0042 | 4091032288.695 | 136692.6047 | 156723567648.693
P1 | W1 | RSAy-nT | Max |  | Top | 1220.4872 | 10474574.7859 | 343.0042 | 4091032288.695 | 1448163.2295 | 201034938548.979
P1 | W1 | RSAy-nT | Max |  | Bottom | 1220.4872 | 10474574.7859 | 343.0042 | 4091032288.695 | 136692.6047 | 156723567648.693
P1 | W1 | RSAx-pT | Max |  | Top | 67989560.7314 | 96048.4169 | 2148346.7263 | 236078002.9623 | 7007294385.9025 | 1193485649.9322
P1 | W1 | RSAx-pT | Max |  | Bottom | 67989560.7314 | 96048.4169 | 2148346.7263 | 236078002.9623 | 2738433336.0904 | 1627128720.8154
P1 | W1 | RSAx-nT | Max |  | Top | 67989554.6593 | 94686.0911 | 2148344.8959 | 231317154.2498 | 7007286530.7749 | 1164358773.0622
P1 | W1 | RSAx-nT | Max |  | Bottom | 67989554.6593 | 94686.0911 | 2148344.8959 | 231317154.2499 | 2738432917.9855 | 1591844131.5965
P1 | W2 | RSAx | Max |  | Top | 1405829.0226 | 202.5821 | 8442121.4039 | 3561142.7305 | 39339506791.6444 | 17676450.3615
P1 | W2 | RSAx | Max |  | Bottom | 1405829.0226 | 202.5821 | 8442121.4039 | 3561142.7305 | 4398918508.4815 | 17788190.3826
P1 | W2 | RSAy | Max |  | Top | 834.0688 | 7683789.7003 | 633.2583 | 11027102812.7538 | 2301832.2074 | 313838169891.419
P1 | W2 | RSAy | Max |  | Bottom | 834.0687 | 7683789.7003 | 633.2583 | 11027102812.7538 | 593581.3769 | 281785855332.436
P1 | W2 | RSAy-pT | Max |  | Top | 1274.4492 | 7782524.8647 | 952.7222 | 12367542137.3843 | 3504704.9517 | 313922755077.693
P1 | W2 | RSAy-pT | Max |  | Bottom | 1274.4492 | 7782524.8647 | 952.7222 | 12367542137.3843 | 834685.3162 | 282316723461.779
P1 | W2 | RSAy-nT | Max |  | Top | 1274.4492 | 7782524.8647 | 952.7222 | 12367542137.3843 | 3504704.9517 | 313922755077.693
P1 | W2 | RSAy-nT | Max |  | Bottom | 1274.4492 | 7782524.8647 | 952.7222 | 12367542137.3843 | 834685.3162 | 282316723461.779
P1 | W2 | RSAx-pT | Max |  | Top | 1406142.9987 | 71465.4369 | 8442349.0407 | 961563763.2562 | 39340364105.9034 | 77152125.8953
P1 | W2 | RSAx-pT | Max |  | Bottom | 1406142.9987 | 71465.4369 | 8442349.0407 | 961563763.2562 | 4399090112.5136 | 399371969.5044
P1 | W2 | RSAx-nT | Max |  | Top | 1406136.0118 | 70019.4197 | 8442343.9507 | 940649035.2547 | 39340344973.3636 | 76489338.0056
P1 | W2 | RSAx-nT | Max |  | Bottom | 1406136.0118 | 70019.4197 | 8442343.9507 | 940649035.2547 | 4399086238.4584 | 392173183.7071
P1 | W3 | RSAx | Max |  | Top | 69374289.0437 | 82.1069 | 4622623.1872 | 1467945.489 | 17713214193.026 | 2597236.193
P1 | W3 | RSAx | Max |  | Bottom | 69374289.0437 | 82.1069 | 4622623.1872 | 1467945.489 | 3463832517.0659 | 2236393.5671
P1 | W3 | RSAy | Max |  | Top | 72.1511 | 9438159.1154 | 340.6804 | 7068936225.9368 | 873468.6112 | 255921159658.493
P1 | W3 | RSAy | Max |  | Bottom | 72.1511 | 9438159.1154 | 340.6804 | 7068936225.9368 | 667244.298 | 215518854819.917
P1 | W3 | RSAy-pT | Max |  | Top | 130.0988 | 9589382.9951 | 500.0706 | 7607942591.728 | 1283495.1459 | 257293420746.207
P1 | W3 | RSAy-pT | Max |  | Bottom | 130.0988 | 9589382.9951 | 500.0706 | 7607942591.7279 | 977661.4277 | 217574647843.599
P1 | W3 | RSAy-nT | Max |  | Top | 130.0988 | 9589382.9951 | 500.0706 | 7607942591.728 | 1283495.1459 | 257293420746.207
P1 | W3 | RSAy-nT | Max |  | Bottom | 130.0988 | 9589382.9951 | 500.0706 | 7607942591.7279 | 977661.4277 | 217574647843.599
P1 | W3 | RSAx-pT | Max |  | Top | 69374330.386 | 111349.2433 | 4622736.7345 | 388117636.975 | 17713506318.3398 | 968235267.8923
P1 | W3 | RSAx-pT | Max |  | Bottom | 69374330.386 | 111349.2433 | 4622736.7345 | 388117636.975 | 3464053625.7776 | 1470801881.7277
P1 | W3 | RSAx-nT | Max |  | Top | 69374329.4712 | 109494.5983 | 4622734.1905 | 379936687.4178 | 17713499778.5735 | 945010990.9173
P1 | W3 | RSAx-nT | Max |  | Bottom | 69374329.4712 | 109494.5983 | 4622734.1905 | 379936687.4178 | 3464048666.5564 | 1439194609.2125
P2 | W1 | RSAx | Max |  | Top | 65920682.6434 | 294.192 | 299029.1278 | 3610826.1074 | 373891249.1163 | 16547639.5246
P2 | W1 | RSAx | Max |  | Bottom | 65920682.6434 | 294.192 | 299029.1278 | 3610826.1075 | 682443669.1486 | 16102606.404
P2 | W1 | RSAy | Max |  | Top | 851.0582 | 9914873.2985 | 40.3183 | 4002151982.7375 | 109578.7721 | 155817601590.655
P2 | W1 | RSAy | Max |  | Bottom | 851.0582 | 9914873.2985 | 40.3183 | 4002151982.7375 | 12832.7267 | 127497507899.647
P2 | W1 | RSAy-pT | Max |  | Top | 1242.6979 | 9948164.376 | 44.0109 | 4107996225.498 | 122855.9262 | 157762068879.996
P2 | W1 | RSAy-pT | Max |  | Bottom | 1242.6979 | 9948164.376 | 44.0109 | 4107996225.498 | 15031.956 | 129342101956.421
P2 | W1 | RSAy-nT | Max |  | Top | 1242.6979 | 9948164.376 | 44.0109 | 4107996225.498 | 122855.9262 | 157762068879.996
P2 | W1 | RSAy-nT | Max |  | Bottom | 1242.6979 | 9948164.376 | 44.0109 | 4107996225.498 | 15031.956 | 129342101956.421
P2 | W1 | RSAx-pT | Max |  | Top | 65920961.847 | 22660.6906 | 299031.7213 | 79388824.1929 | 373900610.7606 | 1407128904.7376
P2 | W1 | RSAx-pT | Max |  | Bottom | 65920961.847 | 22660.6906 | 299031.7213 | 79388824.1929 | 682445250.4632 | 1339584375.7671
P2 | W1 | RSAx-nT | Max |  | Top | 65920955.6297 | 21874.0373 | 299031.6562 | 77744971.4196 | 373900382.8419 | 1376588115.4516
P2 | W1 | RSAx-nT | Max |  | Bottom | 65920955.6297 | 21874.0373 | 299031.6562 | 77744971.4196 | 682445217.7613 | 1311403546.2578
P2 | W2 | RSAx | Max |  | Top | 940099.3813 | 483.7038 | 7096512.4646 | 13512981.7731 | 12449687414.3538 | 17214016.4446
P2 | W2 | RSAx | Max |  | Bottom | 940099.3813 | 483.7038 | 7096512.4646 | 13512981.7731 | 9676686176.9077 | 15869008.1958
P2 | W2 | RSAy | Max |  | Top | 792.7666 | 7836088.043 | 160.3282 | 9876875518.9611 | 490345.4329 | 280076993132.316
P2 | W2 | RSAy | Max |  | Bottom | 792.7666 | 7836088.043 | 160.3282 | 9876875518.9611 | 208792.6181 | 257877501302.691
P2 | W2 | RSAy-pT | Max |  | Top | 1211.0032 | 7898317.8254 | 180.5703 | 10095301671.0492 | 657209.2049 | 280777988540.051
P2 | W2 | RSAy-pT | Max |  | Bottom | 1211.0032 | 7898317.8254 | 180.5703 | 10095301671.0492 | 314929.9285 | 258765186057.75
P2 | W2 | RSAy-nT | Max |  | Top | 1211.0032 | 7898317.8254 | 180.5703 | 10095301671.0492 | 657209.2049 | 280777988540.051
P2 | W2 | RSAy-nT | Max |  | Bottom | 1211.0032 | 7898317.8254 | 180.5703 | 10095301671.0492 | 314929.9285 | 258765186057.75
P2 | W2 | RSAx-pT | Max |  | Top | 940397.5811 | 45284.9888 | 7096526.7517 | 168433492.4697 | 12449806084.5177 | 519785255.1969
P2 | W2 | RSAx-pT | Max |  | Bottom | 940397.5811 | 45284.9888 | 7096526.7517 | 168433492.4696 | 9676761985.5865 | 652844101.7536
P2 | W2 | RSAx-nT | Max |  | Top | 940390.9475 | 44347.8292 | 7096526.4067 | 164856719.3326 | 12449803387.8701 | 509832604.5521
P2 | W2 | RSAx-nT | Max |  | Bottom | 940390.9475 | 44347.8292 | 7096526.4067 | 164856719.3326 | 9676760324.0676 | 640079972.349
P2 | W3 | RSAx | Max |  | Top | 65222909.2404 | 259.6495 | 2925634.376 | 2396119.8475 | 4634158941.7998 | 942433.0382
P2 | W3 | RSAx | Max |  | Bottom | 65222909.2404 | 259.6495 | 2925634.376 | 2396119.8475 | 4347249108.2137 | 245174.6049
P2 | W3 | RSAy | Max |  | Top | 92.0614 | 9347797.4688 | 418.2443 | 8946961078.1416 | 746787.1804 | 215847901058.648
P2 | W3 | RSAy | Max |  | Bottom | 92.0614 | 9347797.4688 | 418.2443 | 8946961078.1416 | 508895.9387 | 189194894448.226
P2 | W3 | RSAy-pT | Max |  | Top | 118.6584 | 9372606.515 | 615.204 | 8949147617.0277 | 1104608.7082 | 217425162858.031
P2 | W3 | RSAy-pT | Max |  | Bottom | 118.6584 | 9372606.515 | 615.204 | 8949147617.0276 | 741953.6374 | 190846583386.09
P2 | W3 | RSAy-nT | Max |  | Top | 118.6584 | 9372606.515 | 615.204 | 8949147617.0277 | 1104608.7082 | 217425162858.031
P2 | W3 | RSAy-nT | Max |  | Bottom | 118.6584 | 9372606.515 | 615.204 | 8949147617.0276 | 741953.6374 | 190846583386.09
P2 | W3 | RSAx-pT | Max |  | Top | 65222928.2367 | 19261.6515 | 2925774.6659 | 5660059.5336 | 4634413838.6335 | 1127762639.5405
P2 | W3 | RSAx-pT | Max |  | Bottom | 65222928.2367 | 19261.6515 | 2925774.6659 | 5660059.5335 | 4347415081.1157 | 1184071386.8472
P2 | W3 | RSAx-nT | Max |  | Top | 65222927.8203 | 19065.4987 | 2925771.5186 | 5890246.9588 | 4634408125.6729 | 1103653031.8057
P2 | W3 | RSAx-nT | Max |  | Bottom | 65222927.8203 | 19065.4987 | 2925771.5186 | 5890246.9588 | 4347411352.2188 | 1159373320.8388

## Story Drifts
TABLE: Story Drifts
Story | Load Case/Combo | Step Type | Step | Label | Item | Drift | X | Y | Z
[7 empty] | mm | mm | mm
PH | RSAx | Max |  | 35 | Max Drift X | 0.012599 | 2184.5 | -4115 | 90150
PH | RSAx | Max |  | 29 | Max Drift Y | 1.0857e-08 | -3658 | 4115 | 90150
PH | RSAy | Max |  | 37 | Max Drift X | 6.1262e-05 | 3682 | 4115 | 90150
PH | RSAy | Max |  | 29 | Max Drift Y | 0.013142 | -3658 | 4115 | 90150
PH | RSAy-pT | Max |  | 37 | Max Drift X | 8.1839e-05 | 3682 | 4115 | 90150
PH | RSAy-pT | Max |  | 29 | Max Drift Y | 0.013169 | -3658 | 4115 | 90150
PH | RSAy-nT | Max |  | 37 | Max Drift X | 8.1839e-05 | 3682 | 4115 | 90150
PH | RSAy-nT | Max |  | 29 | Max Drift Y | 0.013169 | -3658 | 4115 | 90150
PH | RSAx-pT | Max |  | 38 | Max Drift X | 0.012616 | 2184.5 | 4115 | 90150
PH | RSAx-pT | Max |  | 29 | Max Drift Y | 2.1883e-05 | -3658 | 4115 | 90150
PH | RSAx-nT | Max |  | 38 | Max Drift X | 0.012613 | 2184.5 | 4115 | 90150
PH | RSAx-nT | Max |  | 28 | Max Drift Y | 1.8673e-05 | -3658 | -4115 | 90150
L30 | RSAx | Max |  | 9 | Max Drift X | 0.012755 | 12955 | -12955 | 85080
L30 | RSAx | Max |  | 2 | Max Drift Y | 1.88e-08 | -12955 | 12955 | 85080
L30 | RSAy | Max |  | 12 | Max Drift X | 0.00044278 | 12955 | 12955 | 85080
L30 | RSAy | Max |  | 24 | Max Drift Y | 0.013287 | -12955 | -4115 | 85080
L30 | RSAy-pT | Max |  | 12 | Max Drift X | 0.00059738 | 12955 | 12955 | 85080
L30 | RSAy-pT | Max |  | 24 | Max Drift Y | 0.013457 | -12955 | -4115 | 85080
L30 | RSAy-nT | Max |  | 12 | Max Drift X | 0.00059738 | 12955 | 12955 | 85080
L30 | RSAy-nT | Max |  | 24 | Max Drift Y | 0.013457 | -12955 | -4115 | 85080
L30 | RSAx-pT | Max |  | 12 | Max Drift X | 0.012881 | 12955 | 12955 | 85080
L30 | RSAx-pT | Max |  | 24 | Max Drift Y | 0.00013841 | -12955 | -4115 | 85080
L30 | RSAx-nT | Max |  | 12 | Max Drift X | 0.012869 | 12955 | 12955 | 85080
L30 | RSAx-nT | Max |  | 24 | Max Drift Y | 0.00012449 | -12955 | -4115 | 85080
L29 | RSAx | Max |  | 9 | Max Drift X | 0.012873 | 12955 | -12955 | 82300
L29 | RSAx | Max |  | 23 | Max Drift Y | 2.289e-08 | -12955 | 4115 | 82300
L29 | RSAy | Max |  | 12 | Max Drift X | 0.00060745 | 12955 | 12955 | 82300
L29 | RSAy | Max |  | 4 | Max Drift Y | 0.013343 | -12955 | -12955 | 82300
L29 | RSAy-pT | Max |  | 12 | Max Drift X | 0.00081604 | 12955 | 12955 | 82300
L29 | RSAy-pT | Max |  | 4 | Max Drift Y | 0.01357 | -12955 | -12955 | 82300
L29 | RSAy-nT | Max |  | 12 | Max Drift X | 0.00081604 | 12955 | 12955 | 82300
L29 | RSAy-nT | Max |  | 4 | Max Drift Y | 0.01357 | -12955 | -12955 | 82300
L29 | RSAx-pT | Max |  | 12 | Max Drift X | 0.013041 | 12955 | 12955 | 82300
L29 | RSAx-pT | Max |  | 24 | Max Drift Y | 0.00018351 | -12955 | -4115 | 82300
L29 | RSAx-nT | Max |  | 12 | Max Drift X | 0.013029 | 12955 | 12955 | 82300
L29 | RSAx-nT | Max |  | 24 | Max Drift Y | 0.00016999 | -12955 | -4115 | 82300
L28 | RSAx | Max |  | 9 | Max Drift X | 0.012973 | 12955 | -12955 | 79520
L28 | RSAx | Max |  | 2 | Max Drift Y | 2.5598e-08 | -12955 | 12955 | 79520
L28 | RSAy | Max |  | 12 | Max Drift X | 0.00079261 | 12955 | 12955 | 79520
L28 | RSAy | Max |  | 24 | Max Drift Y | 0.013398 | -12955 | -4115 | 79520
L28 | RSAy-pT | Max |  | 12 | Max Drift X | 0.0010553 | 12955 | 12955 | 79520
L28 | RSAy-pT | Max |  | 24 | Max Drift Y | 0.013684 | -12955 | -4115 | 79520
L28 | RSAy-nT | Max |  | 12 | Max Drift X | 0.0010553 | 12955 | 12955 | 79520
L28 | RSAy-nT | Max |  | 24 | Max Drift Y | 0.013684 | -12955 | -4115 | 79520
L28 | RSAx-pT | Max |  | 12 | Max Drift X | 0.013181 | 12955 | 12955 | 79520
L28 | RSAx-pT | Max |  | 24 | Max Drift Y | 0.00022581 | -12955 | -4115 | 79520
L28 | RSAx-nT | Max |  | 12 | Max Drift X | 0.013168 | 12955 | 12955 | 79520
L28 | RSAx-nT | Max |  | 24 | Max Drift Y | 0.0002117 | -12955 | -4115 | 79520
L27 | RSAx | Max |  | 9 | Max Drift X | 0.01304 | 12955 | -12955 | 76740
L27 | RSAx | Max |  | 4 | Max Drift Y | 2.4775e-08 | -12955 | -12955 | 76740
L27 | RSAy | Max |  | 12 | Max Drift X | 0.00095607 | 12955 | 12955 | 76740
L27 | RSAy | Max |  | 24 | Max Drift Y | 0.013432 | -12955 | -4115 | 76740
L27 | RSAy-pT | Max |  | 12 | Max Drift X | 0.0012614 | 12955 | 12955 | 76740
L27 | RSAy-pT | Max |  | 24 | Max Drift Y | 0.013764 | -12955 | -4115 | 76740
L27 | RSAy-nT | Max |  | 12 | Max Drift X | 0.0012614 | 12955 | 12955 | 76740
L27 | RSAy-nT | Max |  | 24 | Max Drift Y | 0.013764 | -12955 | -4115 | 76740
L27 | RSAx-pT | Max |  | 12 | Max Drift X | 0.013276 | 12955 | 12955 | 76740
L27 | RSAx-pT | Max |  | 24 | Max Drift Y | 0.00025682 | -12955 | -4115 | 76740
L27 | RSAx-nT | Max |  | 12 | Max Drift X | 0.013263 | 12955 | 12955 | 76740
L27 | RSAx-nT | Max |  | 24 | Max Drift Y | 0.00024245 | -12955 | -4115 | 76740
L26 | RSAx | Max |  | 12 | Max Drift X | 0.013069 | 12955 | 12955 | 73960
L26 | RSAx | Max |  | 2 | Max Drift Y | 2.1511e-08 | -12955 | 12955 | 73960
L26 | RSAy | Max |  | 12 | Max Drift X | 0.0010948 | 12955 | 12955 | 73960
L26 | RSAy | Max |  | 24 | Max Drift Y | 0.013439 | -12955 | -4115 | 73960
L26 | RSAy-pT | Max |  | 12 | Max Drift X | 0.0014323 | 12955 | 12955 | 73960
L26 | RSAy-pT | Max |  | 24 | Max Drift Y | 0.013806 | -12955 | -4115 | 73960
L26 | RSAy-nT | Max |  | 12 | Max Drift X | 0.0014323 | 12955 | 12955 | 73960
L26 | RSAy-nT | Max |  | 24 | Max Drift Y | 0.013806 | -12955 | -4115 | 73960
L26 | RSAx-pT | Max |  | 12 | Max Drift X | 0.013326 | 12955 | 12955 | 73960
L26 | RSAx-pT | Max |  | 24 | Max Drift Y | 0.00027916 | -12955 | -4115 | 73960
L26 | RSAx-nT | Max |  | 12 | Max Drift X | 0.013312 | 12955 | 12955 | 73960
L26 | RSAx-nT | Max |  | 24 | Max Drift Y | 0.00026459 | -12955 | -4115 | 73960
L25 | RSAx | Max |  | 12 | Max Drift X | 0.013058 | 12955 | 12955 | 71180
L25 | RSAx | Max |  | 4 | Max Drift Y | 1.8588e-08 | -12955 | -12955 | 71180
L25 | RSAy | Max |  | 12 | Max Drift X | 0.0012027 | 12955 | 12955 | 71180
L25 | RSAy | Max |  | 24 | Max Drift Y | 0.013415 | -12955 | -4115 | 71180
L25 | RSAy-pT | Max |  | 12 | Max Drift X | 0.0015622 | 12955 | 12955 | 71180
L25 | RSAy-pT | Max |  | 24 | Max Drift Y | 0.013806 | -12955 | -4115 | 71180
L25 | RSAy-nT | Max |  | 12 | Max Drift X | 0.0015622 | 12955 | 12955 | 71180
L25 | RSAy-nT | Max |  | 24 | Max Drift Y | 0.013806 | -12955 | -4115 | 71180
L25 | RSAx-pT | Max |  | 12 | Max Drift X | 0.01333 | 12955 | 12955 | 71180
L25 | RSAx-pT | Max |  | 24 | Max Drift Y | 0.000295 | -12955 | -4115 | 71180
L25 | RSAx-nT | Max |  | 12 | Max Drift X | 0.013316 | 12955 | 12955 | 71180
L25 | RSAx-nT | Max |  | 24 | Max Drift Y | 0.00028032 | -12955 | -4115 | 71180
L24 | RSAx | Max |  | 12 | Max Drift X | 0.013009 | 12955 | 12955 | 68400
L24 | RSAx | Max |  | 26 | Max Drift Y | 1.8501e-08 | 12955 | 4115 | 68400
L24 | RSAy | Max |  | 12 | Max Drift X | 0.0012785 | 12955 | 12955 | 68400
L24 | RSAy | Max |  | 24 | Max Drift Y | 0.013354 | -12955 | -4115 | 68400
L24 | RSAy-pT | Max |  | 12 | Max Drift X | 0.0016521 | 12955 | 12955 | 68400
L24 | RSAy-pT | Max |  | 24 | Max Drift Y | 0.013761 | -12955 | -4115 | 68400
L24 | RSAy-nT | Max |  | 12 | Max Drift X | 0.0016521 | 12955 | 12955 | 68400
L24 | RSAy-nT | Max |  | 24 | Max Drift Y | 0.013761 | -12955 | -4115 | 68400
L24 | RSAx-pT | Max |  | 12 | Max Drift X | 0.013291 | 12955 | 12955 | 68400
L24 | RSAx-pT | Max |  | 24 | Max Drift Y | 0.00030659 | -12955 | -4115 | 68400
L24 | RSAx-nT | Max |  | 12 | Max Drift X | 0.013278 | 12955 | 12955 | 68400
L24 | RSAx-nT | Max |  | 24 | Max Drift Y | 0.00029184 | -12955 | -4115 | 68400
L23 | RSAx | Max |  | 12 | Max Drift X | 0.012922 | 12955 | 12955 | 65620
L23 | RSAx | Max |  | 2 | Max Drift Y | 2.1735e-08 | -12955 | 12955 | 65620
L23 | RSAy | Max |  | 12 | Max Drift X | 0.001321 | 12955 | 12955 | 65620
L23 | RSAy | Max |  | 24 | Max Drift Y | 0.013255 | -12955 | -4115 | 65620
L23 | RSAy-pT | Max |  | 12 | Max Drift X | 0.0017041 | 12955 | 12955 | 65620
L23 | RSAy-pT | Max |  | 24 | Max Drift Y | 0.013672 | -12955 | -4115 | 65620
L23 | RSAy-nT | Max |  | 12 | Max Drift X | 0.0017041 | 12955 | 12955 | 65620
L23 | RSAy-nT | Max |  | 24 | Max Drift Y | 0.013672 | -12955 | -4115 | 65620
L23 | RSAx-pT | Max |  | 12 | Max Drift X | 0.013212 | 12955 | 12955 | 65620
L23 | RSAx-pT | Max |  | 24 | Max Drift Y | 0.00031482 | -12955 | -4115 | 65620
L23 | RSAx-nT | Max |  | 12 | Max Drift X | 0.013198 | 12955 | 12955 | 65620
L23 | RSAx-nT | Max |  | 24 | Max Drift Y | 0.00030005 | -12955 | -4115 | 65620
L22 | RSAx | Max |  | 12 | Max Drift X | 0.012797 | 12955 | 12955 | 62840
L22 | RSAx | Max |  | 24 | Max Drift Y | 2.4931e-08 | -12955 | -4115 | 62840
L22 | RSAy | Max |  | 12 | Max Drift X | 0.0013316 | 12955 | 12955 | 62840
L22 | RSAy | Max |  | 24 | Max Drift Y | 0.013117 | -12955 | -4115 | 62840
L22 | RSAy-pT | Max |  | 12 | Max Drift X | 0.0017227 | 12955 | 12955 | 62840
L22 | RSAy-pT | Max |  | 24 | Max Drift Y | 0.013543 | -12955 | -4115 | 62840
L22 | RSAy-nT | Max |  | 12 | Max Drift X | 0.0017227 | 12955 | 12955 | 62840
L22 | RSAy-nT | Max |  | 24 | Max Drift Y | 0.013543 | -12955 | -4115 | 62840
L22 | RSAx-pT | Max |  | 12 | Max Drift X | 0.013092 | 12955 | 12955 | 62840
L22 | RSAx-pT | Max |  | 24 | Max Drift Y | 0.0003203 | -12955 | -4115 | 62840
L22 | RSAx-nT | Max |  | 12 | Max Drift X | 0.013078 | 12955 | 12955 | 62840
L22 | RSAx-nT | Max |  | 24 | Max Drift Y | 0.00030554 | -12955 | -4115 | 62840
L21 | RSAx | Max |  | 12 | Max Drift X | 0.012631 | 12955 | 12955 | 60060
L21 | RSAx | Max |  | 23 | Max Drift Y | 2.6397e-08 | -12955 | 4115 | 60060
L21 | RSAy | Max |  | 9 | Max Drift X | 0.0013039 | 12955 | -12955 | 60060
L21 | RSAy | Max |  | 24 | Max Drift Y | 0.012936 | -12955 | -4115 | 60060
L21 | RSAy-pT | Max |  | 12 | Max Drift X | 0.0016993 | 12955 | 12955 | 60060
L21 | RSAy-pT | Max |  | 24 | Max Drift Y | 0.013366 | -12955 | -4115 | 60060
L21 | RSAy-nT | Max |  | 12 | Max Drift X | 0.0016993 | 12955 | 12955 | 60060
L21 | RSAy-nT | Max |  | 24 | Max Drift Y | 0.013366 | -12955 | -4115 | 60060
L21 | RSAx-pT | Max |  | 12 | Max Drift X | 0.012927 | 12955 | 12955 | 60060
L21 | RSAx-pT | Max |  | 24 | Max Drift Y | 0.00032191 | -12955 | -4115 | 60060
L21 | RSAx-nT | Max |  | 12 | Max Drift X | 0.012913 | 12955 | 12955 | 60060
L21 | RSAx-nT | Max |  | 24 | Max Drift Y | 0.00030726 | -12955 | -4115 | 60060
L20 | RSAx | Max |  | 12 | Max Drift X | 0.012436 | 12955 | 12955 | 57280
L20 | RSAx | Max |  | 24 | Max Drift Y | 2.4977e-08 | -12955 | -4115 | 57280
L20 | RSAy | Max |  | 9 | Max Drift X | 0.0012369 | 12955 | -12955 | 57280
L20 | RSAy | Max |  | 24 | Max Drift Y | 0.012717 | -12955 | -4115 | 57280
L20 | RSAy-pT | Max |  | 12 | Max Drift X | 0.0016309 | 12955 | 12955 | 57280
L20 | RSAy-pT | Max |  | 24 | Max Drift Y | 0.013147 | -12955 | -4115 | 57280
L20 | RSAy-nT | Max |  | 12 | Max Drift X | 0.0016309 | 12955 | 12955 | 57280
L20 | RSAy-nT | Max |  | 24 | Max Drift Y | 0.013147 | -12955 | -4115 | 57280
L20 | RSAx-pT | Max |  | 12 | Max Drift X | 0.01273 | 12955 | 12955 | 57280
L20 | RSAx-pT | Max |  | 24 | Max Drift Y | 0.00031997 | -12955 | -4115 | 57280
L20 | RSAx-nT | Max |  | 12 | Max Drift X | 0.012716 | 12955 | 12955 | 57280
L20 | RSAx-nT | Max |  | 24 | Max Drift Y | 0.00030559 | -12955 | -4115 | 57280
L19 | RSAx | Max |  | 12 | Max Drift X | 0.012233 | 12955 | 12955 | 54500
L19 | RSAx | Max |  | 24 | Max Drift Y | 2.2135e-08 | -12955 | -4115 | 54500
L19 | RSAy | Max |  | 9 | Max Drift X | 0.0011672 | 12955 | -12955 | 54500
L19 | RSAy | Max |  | 24 | Max Drift Y | 0.012482 | -12955 | -4115 | 54500
L19 | RSAy-pT | Max |  | 12 | Max Drift X | 0.0015674 | 12955 | 12955 | 54500
L19 | RSAy-pT | Max |  | 24 | Max Drift Y | 0.012919 | -12955 | -4115 | 54500
L19 | RSAy-nT | Max |  | 12 | Max Drift X | 0.0015674 | 12955 | 12955 | 54500
L19 | RSAy-nT | Max |  | 24 | Max Drift Y | 0.012919 | -12955 | -4115 | 54500
L19 | RSAx-pT | Max |  | 12 | Max Drift X | 0.01253 | 12955 | 12955 | 54500
L19 | RSAx-pT | Max |  | 24 | Max Drift Y | 0.00032339 | -12955 | -4115 | 54500
L19 | RSAx-nT | Max |  | 12 | Max Drift X | 0.012517 | 12955 | 12955 | 54500
L19 | RSAx-nT | Max |  | 24 | Max Drift Y | 0.00030906 | -12955 | -4115 | 54500
L18 | RSAx | Max |  | 12 | Max Drift X | 0.012009 | 12955 | 12955 | 51720
L18 | RSAx | Max |  | 4 | Max Drift Y | 2.0294e-08 | -12955 | -12955 | 51720
L18 | RSAy | Max |  | 9 | Max Drift X | 0.0010774 | 12955 | -12955 | 51720
L18 | RSAy | Max |  | 24 | Max Drift Y | 0.012218 | -12955 | -4115 | 51720
L18 | RSAy-pT | Max |  | 12 | Max Drift X | 0.0014868 | 12955 | 12955 | 51720
L18 | RSAy-pT | Max |  | 24 | Max Drift Y | 0.012664 | -12955 | -4115 | 51720
L18 | RSAy-nT | Max |  | 12 | Max Drift X | 0.0014868 | 12955 | 12955 | 51720
L18 | RSAy-nT | Max |  | 24 | Max Drift Y | 0.012664 | -12955 | -4115 | 51720
L18 | RSAx-pT | Max |  | 12 | Max Drift X | 0.012311 | 12955 | 12955 | 51720
L18 | RSAx-pT | Max |  | 24 | Max Drift Y | 0.00032896 | -12955 | -4115 | 51720
L18 | RSAx-nT | Max |  | 12 | Max Drift X | 0.012298 | 12955 | 12955 | 51720
L18 | RSAx-nT | Max |  | 24 | Max Drift Y | 0.00031467 | -12955 | -4115 | 51720
L17 | RSAx | Max |  | 12 | Max Drift X | 0.011764 | 12955 | 12955 | 48940
L17 | RSAx | Max |  | 24 | Max Drift Y | 2.0985e-08 | -12955 | -4115 | 48940
L17 | RSAy | Max |  | 9 | Max Drift X | 0.00097106 | 12955 | -12955 | 48940
L17 | RSAy | Max |  | 24 | Max Drift Y | 0.011927 | -12955 | -4115 | 48940
L17 | RSAy-pT | Max |  | 12 | Max Drift X | 0.0013923 | 12955 | 12955 | 48940
L17 | RSAy-pT | Max |  | 24 | Max Drift Y | 0.012386 | -12955 | -4115 | 48940
L17 | RSAy-nT | Max |  | 12 | Max Drift X | 0.0013923 | 12955 | 12955 | 48940
L17 | RSAy-nT | Max |  | 24 | Max Drift Y | 0.012386 | -12955 | -4115 | 48940
L17 | RSAx-pT | Max |  | 12 | Max Drift X | 0.012073 | 12955 | 12955 | 48940
L17 | RSAx-pT | Max |  | 24 | Max Drift Y | 0.00033667 | -12955 | -4115 | 48940
L17 | RSAx-nT | Max |  | 12 | Max Drift X | 0.01206 | 12955 | 12955 | 48940
L17 | RSAx-nT | Max |  | 24 | Max Drift Y | 0.00032241 | -12955 | -4115 | 48940
L16 | RSAx | Max |  | 12 | Max Drift X | 0.011497 | 12955 | 12955 | 46160
L16 | RSAx | Max |  | 24 | Max Drift Y | 2.3897e-08 | -12955 | -4115 | 46160
L16 | RSAy | Max |  | 9 | Max Drift X | 0.00085338 | 12955 | -12955 | 46160
L16 | RSAy | Max |  | 24 | Max Drift Y | 0.011611 | -12955 | -4115 | 46160
L16 | RSAy-pT | Max |  | 12 | Max Drift X | 0.0012885 | 12955 | 12955 | 46160
L16 | RSAy-pT | Max |  | 24 | Max Drift Y | 0.012085 | -12955 | -4115 | 46160
L16 | RSAy-nT | Max |  | 12 | Max Drift X | 0.0012885 | 12955 | 12955 | 46160
L16 | RSAy-nT | Max |  | 24 | Max Drift Y | 0.012085 | -12955 | -4115 | 46160
L16 | RSAx-pT | Max |  | 12 | Max Drift X | 0.011815 | 12955 | 12955 | 46160
L16 | RSAx-pT | Max |  | 24 | Max Drift Y | 0.00034574 | -12955 | -4115 | 46160
L16 | RSAx-nT | Max |  | 12 | Max Drift X | 0.011802 | 12955 | 12955 | 46160
L16 | RSAx-nT | Max |  | 24 | Max Drift Y | 0.00033152 | -12955 | -4115 | 46160
L15 | RSAx | Max |  | 12 | Max Drift X | 0.011208 | 12955 | 12955 | 43380
L15 | RSAx | Max |  | 2 | Max Drift Y | 2.6408e-08 | -12955 | 12955 | 43380
L15 | RSAy | Max |  | 9 | Max Drift X | 0.00073301 | 12955 | -12955 | 43380
L15 | RSAy | Max |  | 24 | Max Drift Y | 0.011273 | -12955 | -4115 | 43380
L15 | RSAy-pT | Max |  | 12 | Max Drift X | 0.0011836 | 12955 | 12955 | 43380
L15 | RSAy-pT | Max |  | 24 | Max Drift Y | 0.011763 | -12955 | -4115 | 43380
L15 | RSAy-nT | Max |  | 12 | Max Drift X | 0.0011836 | 12955 | 12955 | 43380
L15 | RSAy-nT | Max |  | 24 | Max Drift Y | 0.011763 | -12955 | -4115 | 43380
L15 | RSAx-pT | Max |  | 12 | Max Drift X | 0.011535 | 12955 | 12955 | 43380
L15 | RSAx-pT | Max |  | 4 | Max Drift Y | 0.00035546 | -12955 | -12955 | 43380
L15 | RSAx-nT | Max |  | 12 | Max Drift X | 0.011522 | 12955 | 12955 | 43380
L15 | RSAx-nT | Max |  | 24 | Max Drift Y | 0.00034128 | -12955 | -4115 | 43380
L14 | RSAx | Max |  | 12 | Max Drift X | 0.010897 | 12955 | 12955 | 40600
L14 | RSAx | Max |  | 24 | Max Drift Y | 2.7488e-08 | -12955 | -4115 | 40600
L14 | RSAy | Max |  | 9 | Max Drift X | 0.00062271 | 12955 | -12955 | 40600
L14 | RSAy | Max |  | 24 | Max Drift Y | 0.010914 | -12955 | -4115 | 40600
L14 | RSAy-pT | Max |  | 12 | Max Drift X | 0.0010898 | 12955 | 12955 | 40600
L14 | RSAy-pT | Max |  | 24 | Max Drift Y | 0.011423 | -12955 | -4115 | 40600
L14 | RSAy-nT | Max |  | 12 | Max Drift X | 0.0010898 | 12955 | 12955 | 40600
L14 | RSAy-nT | Max |  | 24 | Max Drift Y | 0.011423 | -12955 | -4115 | 40600
L14 | RSAx-pT | Max |  | 12 | Max Drift X | 0.011233 | 12955 | 12955 | 40600
L14 | RSAx-pT | Max |  | 2 | Max Drift Y | 0.00036574 | -12955 | 12955 | 40600
L14 | RSAx-nT | Max |  | 12 | Max Drift X | 0.01122 | 12955 | 12955 | 40600
L14 | RSAx-nT | Max |  | 24 | Max Drift Y | 0.00035161 | -12955 | -4115 | 40600
L13 | RSAx | Max |  | 12 | Max Drift X | 0.010563 | 12955 | 12955 | 37820
L13 | RSAx | Max |  | 23 | Max Drift Y | 2.6363e-08 | -12955 | 4115 | 37820
L13 | RSAy | Max |  | 9 | Max Drift X | 0.00054055 | 12955 | -12955 | 37820
L13 | RSAy | Max |  | 24 | Max Drift Y | 0.010536 | -12955 | -4115 | 37820
L13 | RSAy-pT | Max |  | 12 | Max Drift X | 0.0010249 | 12955 | 12955 | 37820
L13 | RSAy-pT | Max |  | 24 | Max Drift Y | 0.011063 | -12955 | -4115 | 37820
L13 | RSAy-nT | Max |  | 12 | Max Drift X | 0.0010249 | 12955 | 12955 | 37820
L13 | RSAy-nT | Max |  | 24 | Max Drift Y | 0.011063 | -12955 | -4115 | 37820
L13 | RSAx-pT | Max |  | 12 | Max Drift X | 0.010909 | 12955 | 12955 | 37820
L13 | RSAx-pT | Max |  | 24 | Max Drift Y | 0.00037679 | -12955 | -4115 | 37820
L13 | RSAx-nT | Max |  | 12 | Max Drift X | 0.010896 | 12955 | 12955 | 37820
L13 | RSAx-nT | Max |  | 24 | Max Drift Y | 0.00036275 | -12955 | -4115 | 37820
L12 | RSAx | Max |  | 12 | Max Drift X | 0.010201 | 12955 | 12955 | 35040
L12 | RSAx | Max |  | 4 | Max Drift Y | 2.4252e-08 | -12955 | -12955 | 35040
L12 | RSAy | Max |  | 9 | Max Drift X | 0.00050719 | 12955 | -12955 | 35040
L12 | RSAy | Max |  | 24 | Max Drift Y | 0.010138 | -12955 | -4115 | 35040
L12 | RSAy-pT | Max |  | 12 | Max Drift X | 0.00101 | 12955 | 12955 | 35040
L12 | RSAy-pT | Max |  | 24 | Max Drift Y | 0.010685 | -12955 | -4115 | 35040
L12 | RSAy-nT | Max |  | 12 | Max Drift X | 0.00101 | 12955 | 12955 | 35040
L12 | RSAy-nT | Max |  | 24 | Max Drift Y | 0.010685 | -12955 | -4115 | 35040
L12 | RSAx-pT | Max |  | 12 | Max Drift X | 0.010559 | 12955 | 12955 | 35040
L12 | RSAx-pT | Max |  | 24 | Max Drift Y | 0.00038939 | -12955 | -4115 | 35040
L12 | RSAx-nT | Max |  | 12 | Max Drift X | 0.010547 | 12955 | 12955 | 35040
L12 | RSAx-nT | Max |  | 24 | Max Drift Y | 0.00037548 | -12955 | -4115 | 35040
L11 | RSAx | Max |  | 12 | Max Drift X | 0.0098002 | 12955 | 12955 | 32260
L11 | RSAx | Max |  | 24 | Max Drift Y | 2.341e-08 | -12955 | -4115 | 32260
L11 | RSAy | Max |  | 9 | Max Drift X | 0.00052706 | 12955 | -12955 | 32260
L11 | RSAy | Max |  | 24 | Max Drift Y | 0.0097142 | -12955 | -4115 | 32260
L11 | RSAy-pT | Max |  | 12 | Max Drift X | 0.0010445 | 12955 | 12955 | 32260
L11 | RSAy-pT | Max |  | 24 | Max Drift Y | 0.010276 | -12955 | -4115 | 32260
L11 | RSAy-nT | Max |  | 12 | Max Drift X | 0.0010445 | 12955 | 12955 | 32260
L11 | RSAy-nT | Max |  | 24 | Max Drift Y | 0.010276 | -12955 | -4115 | 32260
L11 | RSAx-pT | Max |  | 12 | Max Drift X | 0.010168 | 12955 | 12955 | 32260
L11 | RSAx-pT | Max |  | 24 | Max Drift Y | 0.00039964 | -12955 | -4115 | 32260
L11 | RSAx-nT | Max |  | 12 | Max Drift X | 0.010155 | 12955 | 12955 | 32260
L11 | RSAx-nT | Max |  | 24 | Max Drift Y | 0.000386 | -12955 | -4115 | 32260
L10 | RSAx | Max |  | 12 | Max Drift X | 0.0093862 | 12955 | 12955 | 29480
L10 | RSAx | Max |  | 2 | Max Drift Y | 2.4386e-08 | -12955 | 12955 | 29480
L10 | RSAy | Max |  | 9 | Max Drift X | 0.00058545 | 12955 | -12955 | 29480
L10 | RSAy | Max |  | 24 | Max Drift Y | 0.0092762 | -12955 | -4115 | 29480
L10 | RSAy-pT | Max |  | 12 | Max Drift X | 0.0011091 | 12955 | 12955 | 29480
L10 | RSAy-pT | Max |  | 24 | Max Drift Y | 0.0098455 | -12955 | -4115 | 29480
L10 | RSAy-nT | Max |  | 12 | Max Drift X | 0.0011091 | 12955 | 12955 | 29480
L10 | RSAy-nT | Max |  | 24 | Max Drift Y | 0.0098455 | -12955 | -4115 | 29480
L10 | RSAx-pT | Max |  | 12 | Max Drift X | 0.0097576 | 12955 | 12955 | 29480
L10 | RSAx-pT | Max |  | 24 | Max Drift Y | 0.00040374 | -12955 | -4115 | 29480
L10 | RSAx-nT | Max |  | 12 | Max Drift X | 0.0097455 | 12955 | 12955 | 29480
L10 | RSAx-nT | Max |  | 24 | Max Drift Y | 0.00039063 | -12955 | -4115 | 29480
L9 | RSAx | Max |  | 12 | Max Drift X | 0.0089945 | 12955 | 12955 | 26700
L9 | RSAx | Max |  | 23 | Max Drift Y | 2.7534e-08 | -12955 | 4115 | 26700
L9 | RSAy | Max |  | 9 | Max Drift X | 0.00067533 | 12955 | -12955 | 26700
L9 | RSAy | Max |  | 24 | Max Drift Y | 0.0088481 | -12955 | -4115 | 26700
L9 | RSAy-pT | Max |  | 12 | Max Drift X | 0.0012195 | 12955 | 12955 | 26700
L9 | RSAy-pT | Max |  | 24 | Max Drift Y | 0.0094392 | -12955 | -4115 | 26700
L9 | RSAy-nT | Max |  | 12 | Max Drift X | 0.0012195 | 12955 | 12955 | 26700
L9 | RSAy-nT | Max |  | 24 | Max Drift Y | 0.0094392 | -12955 | -4115 | 26700
L9 | RSAx-pT | Max |  | 12 | Max Drift X | 0.009379 | 12955 | 12955 | 26700
L9 | RSAx-pT | Max |  | 24 | Max Drift Y | 0.00041768 | -12955 | -4115 | 26700
L9 | RSAx-nT | Max |  | 12 | Max Drift X | 0.0093671 | 12955 | 12955 | 26700
L9 | RSAx-nT | Max |  | 24 | Max Drift Y | 0.00040476 | -12955 | -4115 | 26700
L8 | RSAx | Max |  | 12 | Max Drift X | 0.0085834 | 12955 | 12955 | 23920
L8 | RSAx | Max |  | 24 | Max Drift Y | 3.0342e-08 | -12955 | -4115 | 23920
L8 | RSAy | Max |  | 12 | Max Drift X | 0.00077232 | 12955 | 12955 | 23920
L8 | RSAy | Max |  | 24 | Max Drift Y | 0.0083905 | -12955 | -4115 | 23920
L8 | RSAy-pT | Max |  | 12 | Max Drift X | 0.0013373 | 12955 | 12955 | 23920
L8 | RSAy-pT | Max |  | 24 | Max Drift Y | 0.0090037 | -12955 | -4115 | 23920
L8 | RSAy-nT | Max |  | 12 | Max Drift X | 0.0013373 | 12955 | 12955 | 23920
L8 | RSAy-nT | Max |  | 24 | Max Drift Y | 0.0090037 | -12955 | -4115 | 23920
L8 | RSAx-pT | Max |  | 12 | Max Drift X | 0.0089806 | 12955 | 12955 | 23920
L8 | RSAx-pT | Max |  | 24 | Max Drift Y | 0.00043118 | -12955 | -4115 | 23920
L8 | RSAx-nT | Max |  | 12 | Max Drift X | 0.0089689 | 12955 | 12955 | 23920
L8 | RSAx-nT | Max |  | 4 | Max Drift Y | 0.00041848 | -12955 | -12955 | 23920
L7 | RSAx | Max |  | 12 | Max Drift X | 0.0081455 | 12955 | 12955 | 21140
L7 | RSAx | Max |  | 4 | Max Drift Y | 3.287e-08 | -12955 | -12955 | 21140
L7 | RSAy | Max |  | 12 | Max Drift X | 0.00086404 | 12955 | 12955 | 21140
L7 | RSAy | Max |  | 24 | Max Drift Y | 0.0078971 | -12955 | -4115 | 21140
L7 | RSAy-pT | Max |  | 12 | Max Drift X | 0.0014475 | 12955 | 12955 | 21140
L7 | RSAy-pT | Max |  | 24 | Max Drift Y | 0.0085297 | -12955 | -4115 | 21140
L7 | RSAy-nT | Max |  | 12 | Max Drift X | 0.0014475 | 12955 | 12955 | 21140
L7 | RSAy-nT | Max |  | 24 | Max Drift Y | 0.0085297 | -12955 | -4115 | 21140
L7 | RSAx-pT | Max |  | 12 | Max Drift X | 0.0085539 | 12955 | 12955 | 21140
L7 | RSAx-pT | Max |  | 24 | Max Drift Y | 0.00044291 | -12955 | -4115 | 21140
L7 | RSAx-nT | Max |  | 12 | Max Drift X | 0.0085424 | 12955 | 12955 | 21140
L7 | RSAx-nT | Max |  | 2 | Max Drift Y | 0.00043048 | -12955 | 12955 | 21140
L6 | RSAx | Max |  | 12 | Max Drift X | 0.007671 | 12955 | 12955 | 18360
L6 | RSAx | Max |  | 24 | Max Drift Y | 3.5149e-08 | -12955 | -4115 | 18360
L6 | RSAy | Max |  | 12 | Max Drift X | 0.00093711 | 12955 | 12955 | 18360
L6 | RSAy | Max |  | 24 | Max Drift Y | 0.0073585 | -12955 | -4115 | 18360
L6 | RSAy-pT | Max |  | 12 | Max Drift X | 0.0015322 | 12955 | 12955 | 18360
L6 | RSAy-pT | Max |  | 24 | Max Drift Y | 0.0080029 | -12955 | -4115 | 18360
L6 | RSAy-nT | Max |  | 12 | Max Drift X | 0.0015322 | 12955 | 12955 | 18360
L6 | RSAy-nT | Max |  | 24 | Max Drift Y | 0.0080029 | -12955 | -4115 | 18360
L6 | RSAx-pT | Max |  | 12 | Max Drift X | 0.0080868 | 12955 | 12955 | 18360
L6 | RSAx-pT | Max |  | 24 | Max Drift Y | 0.00045042 | -12955 | -4115 | 18360
L6 | RSAx-nT | Max |  | 12 | Max Drift X | 0.0080757 | 12955 | 12955 | 18360
L6 | RSAx-nT | Max |  | 24 | Max Drift Y | 0.00043838 | -12955 | -4115 | 18360
L5 | RSAx | Max |  | 12 | Max Drift X | 0.007144 | 12955 | 12955 | 15580
L5 | RSAx | Max |  | 23 | Max Drift Y | 4.0421e-08 | -12955 | 4115 | 15580
L5 | RSAy | Max |  | 12 | Max Drift X | 0.0009819 | 12955 | 12955 | 15580
L5 | RSAy | Max |  | 24 | Max Drift Y | 0.0067656 | -12955 | -4115 | 15580
L5 | RSAy-pT | Max |  | 12 | Max Drift X | 0.001578 | 12955 | 12955 | 15580
L5 | RSAy-pT | Max |  | 24 | Max Drift Y | 0.0074099 | -12955 | -4115 | 15580
L5 | RSAy-nT | Max |  | 12 | Max Drift X | 0.001578 | 12955 | 12955 | 15580
L5 | RSAy-nT | Max |  | 24 | Max Drift Y | 0.0074099 | -12955 | -4115 | 15580
L5 | RSAx-pT | Max |  | 12 | Max Drift X | 0.0075614 | 12955 | 12955 | 15580
L5 | RSAx-pT | Max |  | 24 | Max Drift Y | 0.00045125 | -12955 | -4115 | 15580
L5 | RSAx-nT | Max |  | 12 | Max Drift X | 0.0075508 | 12955 | 12955 | 15580
L5 | RSAx-nT | Max |  | 24 | Max Drift Y | 0.00043974 | -12955 | -4115 | 15580
L4 | RSAx | Max |  | 12 | Max Drift X | 0.0065221 | 12955 | 12955 | 12800
L4 | RSAx | Max |  | 2 | Max Drift Y | 5.1046e-08 | -12955 | 12955 | 12800
L4 | RSAy | Max |  | 12 | Max Drift X | 0.00097719 | 12955 | 12955 | 12800
L4 | RSAy | Max |  | 24 | Max Drift Y | 0.0060998 | -12955 | -4115 | 12800
L4 | RSAy-pT | Max |  | 12 | Max Drift X | 0.0015535 | 12955 | 12955 | 12800
L4 | RSAy-pT | Max |  | 24 | Max Drift Y | 0.0067214 | -12955 | -4115 | 12800
L4 | RSAy-nT | Max |  | 12 | Max Drift X | 0.0015535 | 12955 | 12955 | 12800
L4 | RSAy-nT | Max |  | 24 | Max Drift Y | 0.0067214 | -12955 | -4115 | 12800
L4 | RSAx-pT | Max |  | 12 | Max Drift X | 0.0069277 | 12955 | 12955 | 12800
L4 | RSAx-pT | Max |  | 24 | Max Drift Y | 0.00043753 | -12955 | -4115 | 12800
L4 | RSAx-nT | Max |  | 12 | Max Drift X | 0.0069179 | 12955 | 12955 | 12800
L4 | RSAx-nT | Max |  | 24 | Max Drift Y | 0.00042688 | -12955 | -4115 | 12800
L3 | RSAx | Max |  | 12 | Max Drift X | 0.0057233 | 12955 | 12955 | 10020
L3 | RSAx | Max |  | 24 | Max Drift Y | 7.5475e-08 | -12955 | -4115 | 10020
L3 | RSAy | Max |  | 12 | Max Drift X | 0.00092879 | 12955 | 12955 | 10020
L3 | RSAy | Max |  | 24 | Max Drift Y | 0.0053595 | -12955 | -4115 | 10020
L3 | RSAy-pT | Max |  | 12 | Max Drift X | 0.0014681 | 12955 | 12955 | 10020
L3 | RSAy-pT | Max |  | 24 | Max Drift Y | 0.0059381 | -12955 | -4115 | 10020
L3 | RSAy-nT | Max |  | 12 | Max Drift X | 0.0014681 | 12955 | 12955 | 10020
L3 | RSAy-nT | Max |  | 24 | Max Drift Y | 0.0059381 | -12955 | -4115 | 10020
L3 | RSAx-pT | Max |  | 12 | Max Drift X | 0.0061052 | 12955 | 12955 | 10020
L3 | RSAx-pT | Max |  | 24 | Max Drift Y | 0.0004098 | -12955 | -4115 | 10020
L3 | RSAx-nT | Max |  | 12 | Max Drift X | 0.0060963 | 12955 | 12955 | 10020
L3 | RSAx-nT | Max |  | 24 | Max Drift Y | 0.00040023 | -12955 | -4115 | 10020
L2 | RSAx | Max |  | 12 | Max Drift X | 0.0045152 | 12955 | 12955 | 7240
L2 | RSAx | Max |  | 24 | Max Drift Y | 6.6965e-08 | -12955 | -4115 | 7240
L2 | RSAy | Max |  | 12 | Max Drift X | 0.0006638 | 12955 | 12955 | 7240
L2 | RSAy | Max |  | 24 | Max Drift Y | 0.0044161 | -12955 | -4115 | 7240
L2 | RSAy-pT | Max |  | 12 | Max Drift X | 0.001055 | 12955 | 12955 | 7240
L2 | RSAy-pT | Max |  | 24 | Max Drift Y | 0.0048329 | -12955 | -4115 | 7240
L2 | RSAy-nT | Max |  | 12 | Max Drift X | 0.001055 | 12955 | 12955 | 7240
L2 | RSAy-nT | Max |  | 24 | Max Drift Y | 0.0048329 | -12955 | -4115 | 7240
L2 | RSAx-pT | Max |  | 12 | Max Drift X | 0.0047939 | 12955 | 12955 | 7240
L2 | RSAx-pT | Max |  | 24 | Max Drift Y | 0.00029691 | -12955 | -4115 | 7240
L2 | RSAx-nT | Max |  | 12 | Max Drift X | 0.0047876 | 12955 | 12955 | 7240
L2 | RSAx-nT | Max |  | 24 | Max Drift Y | 0.00029024 | -12955 | -4115 | 7240
L1 | RSAx | Max |  | 2 | Max Drift X | 0.0033012 | -12955 | 12955 | 4460
L1 | RSAx | Max |  | 29 | Max Drift Y | 8.8468e-05 | -3658 | 4115 | 4460
L1 | RSAy | Max |  | 4 | Max Drift X | 0.00052079 | -12955 | -12955 | 4460
L1 | RSAy | Max |  | 2 | Max Drift Y | 0.0036524 | -12955 | 12955 | 4460
L1 | RSAy-pT | Max |  | 4 | Max Drift X | 0.00083564 | -12955 | -12955 | 4460
L1 | RSAy-pT | Max |  | 2 | Max Drift Y | 0.0039838 | -12955 | 12955 | 4460
L1 | RSAy-nT | Max |  | 4 | Max Drift X | 0.00083564 | -12955 | -12955 | 4460
L1 | RSAy-nT | Max |  | 2 | Max Drift Y | 0.0039838 | -12955 | 12955 | 4460
L1 | RSAx-pT | Max |  | 2 | Max Drift X | 0.0035269 | -12955 | 12955 | 4460
L1 | RSAx-pT | Max |  | 2 | Max Drift Y | 0.00029745 | -12955 | 12955 | 4460
L1 | RSAx-nT | Max |  | 2 | Max Drift X | 0.0035221 | -12955 | 12955 | 4460
L1 | RSAx-nT | Max |  | 2 | Max Drift Y | 0.00029238 | -12955 | 12955 | 4460
P1 | RSAx | Max |  | 33 | Max Drift X | 0.00090399 | 912 | 4115 | 0
P1 | RSAx | Max |  | 18 | Max Drift Y | 6.6495e-05 | 36005 | 36005 | 0
P1 | RSAy | Max |  | 18 | Max Drift X | 0.00010019 | 36005 | 36005 | 0
P1 | RSAy | Max |  | 33 | Max Drift Y | 0.0012578 | 912 | 4115 | 0
P1 | RSAy-pT | Max |  | 18 | Max Drift X | 0.00010162 | 36005 | 36005 | 0
P1 | RSAy-pT | Max |  | 34 | Max Drift Y | 0.0012621 | -1525.5 | 4115 | 0
P1 | RSAy-nT | Max |  | 18 | Max Drift X | 0.00010162 | 36005 | 36005 | 0
P1 | RSAy-nT | Max |  | 34 | Max Drift Y | 0.0012621 | -1525.5 | 4115 | 0
P1 | RSAx-pT | Max |  | 33 | Max Drift X | 0.00092281 | 912 | 4115 | 0
P1 | RSAx-pT | Max |  | 46 | Max Drift Y | 6.6667e-05 | -36005 | -36005 | 0
P1 | RSAx-nT | Max |  | 33 | Max Drift X | 0.00092241 | 912 | 4115 | 0
P1 | RSAx-nT | Max |  | 46 | Max Drift Y | 6.6662e-05 | -36005 | -36005 | 0
P2 | RSAx | Max |  | 33 | Max Drift X | 0.00015082 | 912 | 4115 | -4520
P2 | RSAx | Max |  | 29 | Max Drift Y | 9.4527e-05 | -3658 | 4115 | -4520
P2 | RSAy | Max |  | 29 | Max Drift X | 9.2427e-05 | -3658 | 4115 | -4520
P2 | RSAy | Max |  | 32 | Max Drift Y | 0.0001969 | 912 | -4115 | -4520
P2 | RSAy-pT | Max |  | 29 | Max Drift X | 9.8612e-05 | -3658 | 4115 | -4520
P2 | RSAy-pT | Max |  | 32 | Max Drift Y | 0.00019785 | 912 | -4115 | -4520
P2 | RSAy-nT | Max |  | 29 | Max Drift X | 9.8612e-05 | -3658 | 4115 | -4520
P2 | RSAy-nT | Max |  | 32 | Max Drift Y | 0.00019785 | 912 | -4115 | -4520
P2 | RSAx-pT | Max |  | 33 | Max Drift X | 0.00015577 | 912 | 4115 | -4520
P2 | RSAx-pT | Max |  | 29 | Max Drift Y | 9.7359e-05 | -3658 | 4115 | -4520
P2 | RSAx-nT | Max |  | 33 | Max Drift X | 0.00015566 | 912 | 4115 | -4520
P2 | RSAx-nT | Max |  | 29 | Max Drift Y | 9.7305e-05 | -3658 | 4115 | -4520

## Story Max Avg Displacements
TABLE: Story Max/Avg Displacements
Story | Load Case/Combo | Step Type | Step | Direction | Maximum | Average | Ratio
[5 empty] | mm | mm
PH | RSAx | Max |  | X | 906.0737 | 906.0732 | 1
L30 | RSAx | Max |  | X | 843.6317 | 843.6301 | 1
L29 | RSAx | Max |  | X | 809.2049 | 809.2033 | 1
L28 | RSAx | Max |  | X | 774.6528 | 774.6513 | 1
L27 | RSAx | Max |  | X | 740.0187 | 740.0171 | 1
L26 | RSAx | Max |  | X | 705.3667 | 705.3651 | 1
L25 | RSAx | Max |  | X | 670.7666 | 670.765 | 1
L24 | RSAx | Max |  | X | 636.29 | 636.2884 | 1
L23 | RSAx | Max |  | X | 602.0074 | 602.0059 | 1
L22 | RSAx | Max |  | X | 567.9888 | 567.9873 | 1
L21 | RSAx | Max |  | X | 534.3043 | 534.3028 | 1
L20 | RSAx | Max |  | X | 501.032 | 501.0305 | 1
L19 | RSAx | Max |  | X | 468.2285 | 468.227 | 1
L18 | RSAx | Max |  | X | 435.9111 | 435.9096 | 1
L17 | RSAx | Max |  | X | 404.1233 | 404.1218 | 1
L16 | RSAx | Max |  | X | 372.912 | 372.9105 | 1
L15 | RSAx | Max |  | X | 342.3258 | 342.3243 | 1
L14 | RSAx | Max |  | X | 312.4146 | 312.4132 | 1
L13 | RSAx | Max |  | X | 283.2308 | 283.2294 | 1
L12 | RSAx | Max |  | X | 254.833 | 254.8316 | 1
L11 | RSAx | Max |  | X | 227.2936 | 227.2923 | 1
L10 | RSAx | Max |  | X | 200.7247 | 200.7234 | 1
L9 | RSAx | Max |  | X | 175.1769 | 175.1756 | 1
L8 | RSAx | Max |  | X | 150.6017 | 150.6004 | 1
L7 | RSAx | Max |  | X | 127.0575 | 127.0562 | 1
L6 | RSAx | Max |  | X | 104.6268 | 104.6256 | 1
L5 | RSAx | Max |  | X | 83.4254 | 83.4243 | 1
L4 | RSAx | Max |  | X | 63.6209 | 63.6199 | 1
L3 | RSAx | Max |  | X | 45.5057 | 45.5048 | 1
L2 | RSAx | Max |  | X | 29.5988 | 29.598 | 1
L1 | RSAx | Max |  | X | 17.0509 | 17.0503 | 1
P1 | RSAx | Max |  | X | 3.8789 | 2.1195 | 1.8301
P2 | RSAx | Max |  | X | 0.45247 | 0.29622 | 1.5275
Base | RSAx | Max |  | Y | 0 | 0
PH | RSAy | Max |  | Y | 906.0385 | 898.9486 | 1.0079
L30 | RSAy | Max |  | Y | 858.4601 | 833.8563 | 1.0295
L29 | RSAy | Max |  | Y | 822.2563 | 798.0134 | 1.0304
L28 | RSAy | Max |  | Y | 786.0259 | 762.2129 | 1.0312
L27 | RSAy | Max |  | Y | 749.792 | 726.4888 | 1.0321
L26 | RSAy | Max |  | Y | 713.6137 | 690.8865 | 1.0329
L25 | RSAy | Max |  | Y | 677.5576 | 655.4591 | 1.0337
L24 | RSAy | Max |  | Y | 641.6979 | 620.2655 | 1.0346
L23 | RSAy | Max |  | Y | 606.1123 | 585.3677 | 1.0354
L22 | RSAy | Max |  | Y | 570.8793 | 550.8303 | 1.0364
L21 | RSAy | Max |  | Y | 536.0753 | 516.7181 | 1.0375
L20 | RSAy | Max |  | Y | 501.7771 | 483.0971 | 1.0387
L19 | RSAy | Max |  | Y | 468.05 | 450.0294 | 1.04
L18 | RSAy | Max |  | Y | 434.9279 | 417.5551 | 1.0416
L17 | RSAy | Max |  | Y | 402.4639 | 385.7347 | 1.0434
L16 | RSAy | Max |  | Y | 370.7075 | 354.629 | 1.0453
L15 | RSAy | Max |  | Y | 339.7053 | 324.2988 | 1.0475
L14 | RSAy | Max |  | Y | 309.5027 | 294.8055 | 1.0499
L13 | RSAy | Max |  | Y | 280.1462 | 266.2123 | 1.0523
L12 | RSAy | Max |  | Y | 251.6869 | 238.5852 | 1.0549
L11 | RSAy | Max |  | Y | 224.1811 | 211.9935 | 1.0575
L10 | RSAy | Max |  | Y | 197.7081 | 186.515 | 1.06
L9 | RSAy | Max |  | Y | 172.3311 | 162.2092 | 1.0624
L8 | RSAy | Max |  | Y | 148.0425 | 139.0813 | 1.0644
L7 | RSAy | Max |  | Y | 124.9377 | 117.2215 | 1.0658
L6 | RSAy | Max |  | Y | 103.1316 | 96.733 | 1.0661
L5 | RSAy | Max |  | Y | 82.7661 | 77.7313 | 1.0648
L4 | RSAy | Max |  | Y | 64.0084 | 60.3468 | 1.0607
L3 | RSAy | Max |  | Y | 47.0771 | 44.7312 | 1.0524
L2 | RSAy | Max |  | Y | 32.1939 | 31.0465 | 1.037
L1 | RSAy | Max |  | Y | 19.9283 | 19.5416 | 1.0198
P1 | RSAy | Max |  | Y | 6.2346 | 3.4151 | 1.8256
P2 | RSAy | Max |  | Y | 0.5907 | 0.41825 | 1.4123
Base | RSAy | Max |  | Y | 0 | 0
PH | RSAy-pT | Max |  | Y | 919.5075 | 908.6061 | 1.012
L30 | RSAy-pT | Max |  | Y | 897.9 | 865.0933 | 1.0379
L29 | RSAy-pT | Max |  | Y | 861.2245 | 828.848 | 1.0391
L28 | RSAy-pT | Max |  | Y | 824.3607 | 792.5373 | 1.0402
L27 | RSAy-pT | Max |  | Y | 787.3317 | 756.1904 | 1.0412
L26 | RSAy-pT | Max |  | Y | 750.2299 | 719.8739 | 1.0422
L25 | RSAy-pT | Max |  | Y | 713.1532 | 683.6605 | 1.0431
L24 | RSAy-pT | Max |  | Y | 676.2062 | 647.6287 | 1.0441
L23 | RSAy-pT | Max |  | Y | 639.4901 | 611.8568 | 1.0452
L22 | RSAy-pT | Max |  | Y | 603.0976 | 576.4202 | 1.0463
L21 | RSAy-pT | Max |  | Y | 567.1097 | 541.3895 | 1.0475
L20 | RSAy-pT | Max |  | Y | 531.6149 | 506.8398 | 1.0489
L19 | RSAy-pT | Max |  | Y | 496.6943 | 472.8415 | 1.0504
L18 | RSAy-pT | Max |  | Y | 462.3597 | 439.4212 | 1.0522
L17 | RSAy-pT | Max |  | Y | 428.6559 | 406.6321 | 1.0542
L16 | RSAy-pT | Max |  | Y | 395.6242 | 374.5271 | 1.0563
L15 | RSAy-pT | Max |  | Y | 363.305 | 343.1595 | 1.0587
L14 | RSAy-pT | Max |  | Y | 331.7392 | 312.5842 | 1.0613
L13 | RSAy-pT | Max |  | Y | 300.97 | 282.8585 | 1.064
L12 | RSAy-pT | Max |  | Y | 271.0463 | 254.0446 | 1.0669
L11 | RSAy-pT | Max |  | Y | 242.0212 | 226.2087 | 1.0699
L10 | RSAy-pT | Max |  | Y | 213.9854 | 199.4389 | 1.0729
L9 | RSAy-pT | Max |  | Y | 187.0258 | 173.8104 | 1.076
L8 | RSAy-pT | Max |  | Y | 161.0937 | 149.3056 | 1.079
L7 | RSAy-pT | Max |  | Y | 136.2842 | 126.0196 | 1.0815
L6 | RSAy-pT | Max |  | Y | 112.7194 | 104.0665 | 1.0831
L5 | RSAy-pT | Max |  | Y | 90.5623 | 83.5891 | 1.0834
L4 | RSAy-pT | Max |  | Y | 70.0135 | 64.7578 | 1.0812
L3 | RSAy-pT | Max |  | Y | 51.3543 | 47.7624 | 1.0752
L2 | RSAy-pT | Max |  | Y | 34.8627 | 32.8095 | 1.0626
L1 | RSAy-pT | Max |  | Y | 21.4384 | 20.4285 | 1.0494
P1 | RSAy-pT | Max |  | Y | 6.2501 | 3.4261 | 1.8243
P2 | RSAy-pT | Max |  | Y | 0.59354 | 0.42119 | 1.4092
Base | RSAy-pT | Max |  | Y | 0 | 0
PH | RSAy-nT | Max |  | Y | 919.5075 | 908.6061 | 1.012
L30 | RSAy-nT | Max |  | Y | 897.9 | 865.0933 | 1.0379
L29 | RSAy-nT | Max |  | Y | 861.2245 | 828.848 | 1.0391
L28 | RSAy-nT | Max |  | Y | 824.3607 | 792.5373 | 1.0402
L27 | RSAy-nT | Max |  | Y | 787.3317 | 756.1904 | 1.0412
L26 | RSAy-nT | Max |  | Y | 750.2299 | 719.8739 | 1.0422
L25 | RSAy-nT | Max |  | Y | 713.1532 | 683.6605 | 1.0431
L24 | RSAy-nT | Max |  | Y | 676.2062 | 647.6287 | 1.0441
L23 | RSAy-nT | Max |  | Y | 639.4901 | 611.8568 | 1.0452
L22 | RSAy-nT | Max |  | Y | 603.0976 | 576.4202 | 1.0463
L21 | RSAy-nT | Max |  | Y | 567.1097 | 541.3895 | 1.0475
L20 | RSAy-nT | Max |  | Y | 531.6149 | 506.8398 | 1.0489
L19 | RSAy-nT | Max |  | Y | 496.6943 | 472.8415 | 1.0504
L18 | RSAy-nT | Max |  | Y | 462.3597 | 439.4212 | 1.0522
L17 | RSAy-nT | Max |  | Y | 428.6559 | 406.6321 | 1.0542
L16 | RSAy-nT | Max |  | Y | 395.6242 | 374.5271 | 1.0563
L15 | RSAy-nT | Max |  | Y | 363.305 | 343.1595 | 1.0587
L14 | RSAy-nT | Max |  | Y | 331.7392 | 312.5842 | 1.0613
L13 | RSAy-nT | Max |  | Y | 300.97 | 282.8585 | 1.064
L12 | RSAy-nT | Max |  | Y | 271.0463 | 254.0446 | 1.0669
L11 | RSAy-nT | Max |  | Y | 242.0212 | 226.2087 | 1.0699
L10 | RSAy-nT | Max |  | Y | 213.9854 | 199.4389 | 1.0729
L9 | RSAy-nT | Max |  | Y | 187.0258 | 173.8104 | 1.076
L8 | RSAy-nT | Max |  | Y | 161.0937 | 149.3056 | 1.079
L7 | RSAy-nT | Max |  | Y | 136.2842 | 126.0196 | 1.0815
L6 | RSAy-nT | Max |  | Y | 112.7194 | 104.0665 | 1.0831
L5 | RSAy-nT | Max |  | Y | 90.5623 | 83.5891 | 1.0834
L4 | RSAy-nT | Max |  | Y | 70.0135 | 64.7578 | 1.0812
L3 | RSAy-nT | Max |  | Y | 51.3543 | 47.7624 | 1.0752
L2 | RSAy-nT | Max |  | Y | 34.8627 | 32.8095 | 1.0626
L1 | RSAy-nT | Max |  | Y | 21.4384 | 20.4285 | 1.0494
P1 | RSAy-nT | Max |  | Y | 6.2501 | 3.4261 | 1.8243
P2 | RSAy-nT | Max |  | Y | 0.59354 | 0.42119 | 1.4092
Base | RSAy-nT | Max |  | Y | 0 | 0
PH | RSAx-pT | Max |  | X | 914.5605 | 914.5596 | 1
L30 | RSAx-pT | Max |  | X | 870.0802 | 861.0552 | 1.0105
L29 | RSAx-pT | Max |  | X | 835.3021 | 826.397 | 1.0108
L28 | RSAx-pT | Max |  | X | 800.2823 | 791.5367 | 1.011
L27 | RSAx-pT | Max |  | X | 765.0712 | 756.5225 | 1.0113
L26 | RSAx-pT | Max |  | X | 729.7628 | 721.4381 | 1.0115
L25 | RSAx-pT | Max |  | X | 694.4493 | 686.368 | 1.0118
L24 | RSAx-pT | Max |  | X | 659.2191 | 651.3949 | 1.012
L23 | RSAx-pT | Max |  | X | 624.1534 | 616.5964 | 1.0123
L22 | RSAx-pT | Max |  | X | 589.3306 | 582.048 | 1.0125
L21 | RSAx-pT | Max |  | X | 554.8281 | 547.8246 | 1.0128
L20 | RSAx-pT | Max |  | X | 520.7338 | 514.0108 | 1.0131
L19 | RSAx-pT | Max |  | X | 487.1139 | 480.6694 | 1.0134
L18 | RSAx-pT | Max |  | X | 453.9714 | 447.8084 | 1.0138
L17 | RSAx-pT | Max |  | X | 421.3441 | 415.4676 | 1.0141
L16 | RSAx-pT | Max |  | X | 389.2733 | 383.6901 | 1.0146
L15 | RSAx-pT | Max |  | X | 357.8042 | 352.5222 | 1.015
L14 | RSAx-pT | Max |  | X | 326.9851 | 322.0129 | 1.0154
L13 | RSAx-pT | Max |  | X | 296.8668 | 292.2135 | 1.0159
L12 | RSAx-pT | Max |  | X | 267.506 | 263.1812 | 1.0164
L11 | RSAx-pT | Max |  | X | 238.9708 | 234.9858 | 1.017
L10 | RSAx-pT | Max |  | X | 211.3794 | 207.7433 | 1.0175
L9 | RSAx-pT | Max |  | X | 184.7992 | 181.5154 | 1.0181
L8 | RSAx-pT | Max |  | X | 159.1551 | 156.236 | 1.0187
L7 | RSAx-pT | Max |  | X | 134.5067 | 131.9643 | 1.0193
L6 | RSAx-pT | Max |  | X | 110.9406 | 108.7857 | 1.0198
L5 | RSAx-pT | Max |  | X | 88.5832 | 86.8227 | 1.0203
L4 | RSAx-pT | Max |  | X | 67.6184 | 66.2539 | 1.0206
L3 | RSAx-pT | Max |  | X | 48.3757 | 47.3959 | 1.0207
L2 | RSAx-pT | Max |  | X | 31.4069 | 30.7895 | 1.0201
L1 | RSAx-pT | Max |  | X | 18.0844 | 17.7314 | 1.0199
P1 | RSAx-pT | Max |  | X | 3.9768 | 2.1704 | 1.8323
P2 | RSAx-pT | Max |  | X | 0.4673 | 0.30472 | 1.5335
Base | RSAx-pT | Max |  | Y | 0 | 0
PH | RSAx-nT | Max |  | X | 914.225 | 914.224 | 1
L30 | RSAx-nT | Max |  | X | 869.0684 | 860.3886 | 1.0101
L29 | RSAx-nT | Max |  | X | 834.326 | 825.7539 | 1.0104
L28 | RSAx-nT | Max |  | X | 799.3407 | 790.9164 | 1.0107
L27 | RSAx-nT | Max |  | X | 764.1657 | 755.9259 | 1.0109
L26 | RSAx-nT | Max |  | X | 728.894 | 720.8657 | 1.0111
L25 | RSAx-nT | Max |  | X | 693.6177 | 685.8201 | 1.0114
L24 | RSAx-nT | Max |  | X | 658.425 | 650.8717 | 1.0116
L23 | RSAx-nT | Max |  | X | 623.3969 | 616.098 | 1.0118
L22 | RSAx-nT | Max |  | X | 588.6119 | 581.5745 | 1.0121
L21 | RSAx-nT | Max |  | X | 554.1471 | 547.3759 | 1.0124
L20 | RSAx-nT | Max |  | X | 520.0901 | 513.5867 | 1.0127
L19 | RSAx-nT | Max |  | X | 486.5069 | 480.2695 | 1.013
L18 | RSAx-nT | Max |  | X | 453.4009 | 447.4326 | 1.0133
L17 | RSAx-nT | Max |  | X | 420.8101 | 415.1158 | 1.0137
L16 | RSAx-nT | Max |  | X | 388.7758 | 383.3623 | 1.0141
L15 | RSAx-nT | Max |  | X | 357.343 | 352.2183 | 1.0145
L14 | RSAx-nT | Max |  | X | 326.5601 | 321.7329 | 1.015
L13 | RSAx-nT | Max |  | X | 296.4779 | 291.9572 | 1.0155
L12 | RSAx-nT | Max |  | X | 267.153 | 262.9486 | 1.016
L11 | RSAx-nT | Max |  | X | 238.6533 | 234.7767 | 1.0165
L10 | RSAx-nT | Max |  | X | 211.0968 | 207.5571 | 1.0171
L9 | RSAx-nT | Max |  | X | 184.5501 | 181.3512 | 1.0176
L8 | RSAx-nT | Max |  | X | 158.939 | 156.0936 | 1.0182
L7 | RSAx-nT | Max |  | X | 134.323 | 131.8433 | 1.0188
L6 | RSAx-nT | Max |  | X | 110.7888 | 108.6856 | 1.0194
L5 | RSAx-nT | Max |  | X | 88.4623 | 86.7431 | 1.0198
L4 | RSAx-nT | Max |  | X | 67.527 | 66.1936 | 1.0201
L3 | RSAx-nT | Max |  | X | 48.3116 | 47.3537 | 1.0202
L2 | RSAx-nT | Max |  | X | 31.3675 | 30.7636 | 1.0196
L1 | RSAx-nT | Max |  | X | 18.0624 | 17.7169 | 1.0195
P1 | RSAx-nT | Max |  | X | 3.9747 | 2.1693 | 1.8322
P2 | RSAx-nT | Max |  | X | 0.46698 | 0.30454 | 1.5334
Base | RSAx-nT | Max |  | Y | 0 | 0