## Spandrel Forces
TABLE: Spandrel Forces
Story | Spandrel | Load Case/Combo | Step Type | Step | Location | P | V2 | V3 | T | M2 | M3
[6 empty] | N | N | N | N-mm | N-mm | N-mm
PH | CB-SW | RSAx | Max |  | Left | 4.0958e-11 | 721233.9636 | 1.8443e-13 | 206.6008 | 4.8067e-10 | 99633886.1893
PH | CB-SW | RSAx | Max |  | Right | 4.0958e-11 | 721233.9636 | 1.8443e-13 | 206.6008 | 2.9961e-10 | 852439269.7363
PH | CB-SW | RSAy | Max |  | Left | 4.659e-08 | 510543.8973 | 7.6904e-08 | 2268011.3164 | 0.00057614 | 95121388.2978
PH | CB-SW | RSAy | Max |  | Right | 4.659e-08 | 510543.8973 | 7.6904e-08 | 2268011.3164 | 0.00025018 | 578872360.8678
PH | CB-SW | RSAy-pT | Max |  | Left | 6.5874e-08 | 677370.1726 | 9.5531e-08 | 2870328.3498 | 0.00058424 | 126960594.6322
PH | CB-SW | RSAy-pT | Max |  | Right | 6.5874e-08 | 677370.1726 | 9.5531e-08 | 2870328.3498 | 0.00026353 | 767243837.8763
PH | CB-SW | RSAy-nT | Max |  | Left | 6.5874e-08 | 677370.1726 | 9.5531e-08 | 2870328.3498 | 0.00058424 | 126960594.6322
PH | CB-SW | RSAy-nT | Max |  | Right | 6.5874e-08 | 677370.1726 | 9.5531e-08 | 2870328.3498 | 0.00026353 | 767243837.8763
PH | CB-SW | RSAx-pT | Max |  | Left | 1.3828e-08 | 854865.0785 | 9.3151e-10 | 530113.2901 | 7.3915e-06 | 125093000.4549
PH | CB-SW | RSAx-pT | Max |  | Right | 1.3828e-08 | 854865.0785 | 9.3151e-10 | 530113.2901 | 5.7223e-06 | 1003373227.1296
PH | CB-SW | RSAx-nT | Max |  | Left | 2.2876e-08 | 835361.532 | 1.0245e-08 | 360116.0153 | 7.6299e-06 | 121278196.0243
PH | CB-SW | RSAx-nT | Max |  | Right | 2.2876e-08 | 835361.532 | 1.0245e-08 | 360116.0153 | 7.6297e-06 | 981443350.2118
PH | CB-SE | RSAx | Max |  | Left | 0 | 324661.944 | 6.044e-13 | 90.9022 | 3.2116e-10 | 288078582.6882
PH | CB-SE | RSAx | Max |  | Right | 0 | 324661.944 | 6.044e-13 | 90.9022 | 3.6474e-10 | 130007087.4391
PH | CB-SE | RSAy | Max |  | Left | 0 | 252149.8787 | 5.9408e-07 | 3685946.3762 | 0.0002087 | 193597052.9281
PH | CB-SE | RSAy | Max |  | Right | 0 | 252149.8787 | 5.9408e-07 | 3685946.3762 | 0.00036077 | 129188273.5923
PH | CB-SE | RSAy-pT | Max |  | Left | 0 | 352097.0357 | 5.9594e-07 | 4275041.9005 | 0.00020965 | 273050427.1701
PH | CB-SE | RSAy-pT | Max |  | Right | 0 | 352097.0357 | 5.9594e-07 | 4275041.9005 | 0.00036268 | 176917656.6559
PH | CB-SE | RSAy-nT | Max |  | Left | 0 | 352097.0357 | 5.9594e-07 | 4275041.9005 | 0.00020965 | 273050427.1701
PH | CB-SE | RSAy-nT | Max |  | Right | 0 | 352097.0357 | 5.9594e-07 | 4275041.9005 | 0.00036268 | 176917656.6559
PH | CB-SE | RSAx-pT | Max |  | Left | 0 | 404727.2812 | 6.044e-13 | 429862.1101 | 9.54e-07 | 351729672.8625
PH | CB-SE | RSAx-pT | Max |  | Right | 0 | 404727.2812 | 6.044e-13 | 429862.1101 | 1.9077e-06 | 168239138.8613
PH | CB-SE | RSAx-nT | Max |  | Left | 0 | 391245.8559 | 1.8632e-09 | 624249.7835 | 7.1558e-07 | 340757456.7652
PH | CB-SE | RSAx-nT | Max |  | Right | 0 | 391245.8559 | 1.8632e-09 | 624249.7835 | 3.6474e-10 | 162056241.2815
PH | CB-NW | RSAx | Max |  | Left | 5.7806e-05 | 721206.9364 | 1.1828e-11 | 204.2618 | 2.239e-09 | 99628624.0674
PH | CB-NW | RSAx | Max |  | Right | 2.8903e-05 | 721206.9364 | 2.5418e-12 | 204.2618 | 9.3546e-10 | 852408818.0673
PH | CB-NW | RSAy | Max |  | Left | 3.0363e-07 | 510547.9122 | 1.2576e-05 | 2268011.3135 | 0.0023779 | 95121939.9012
PH | CB-NW | RSAy | Max |  | Right | 1.4236e-07 | 510547.9122 | 2.2057e-06 | 2268011.3135 | 0.00053217 | 578877107.6728
PH | CB-NW | RSAy-pT | Max |  | Left | 4.8694e-07 | 677374.1755 | 1.2606e-05 | 2870328.3496 | 0.0023951 | 126961145.1014
PH | CB-NW | RSAy-pT | Max |  | Right | 2.0071e-07 | 677374.1755 | 2.2131e-06 | 2870328.3497 | 0.00053598 | 767248570.0573
PH | CB-NW | RSAy-nT | Max |  | Left | 4.8694e-07 | 677374.1755 | 1.2606e-05 | 2870328.3496 | 0.0023951 | 126961145.1014
PH | CB-NW | RSAy-nT | Max |  | Right | 2.0071e-07 | 677374.1755 | 2.2131e-06 | 2870328.3497 | 0.00053598 | 767248570.0573
PH | CB-NW | RSAx-pT | Max |  | Left | 5.7875e-05 | 854838.0432 | 4.8441e-08 | 530110.953 | 2.8633e-06 | 125087737.5584
PH | CB-NW | RSAx-pT | Max |  | Right | 2.8949e-05 | 854838.0432 | 2.0492e-08 | 530110.953 | 1.9083e-06 | 1003342765.4726
PH | CB-NW | RSAx-nT | Max |  | Left | 5.7829e-05 | 835334.4969 | 7.8243e-08 | 360113.6781 | 9.5591e-07 | 121272933.1456
PH | CB-NW | RSAx-nT | Max |  | Right | 2.8935e-05 | 835334.4969 | 5.5905e-09 | 360113.6781 | 3.8156e-06 | 981412888.7825
PH | CB-NE | RSAx | Max |  | Left | 4.7136e-11 | 324641.225 | 1.546e-12 | 90.8987 | 5.9996e-10 | 288061805.3224
PH | CB-NE | RSAx | Max |  | Right | 4.7136e-11 | 324641.225 | 1.546e-12 | 90.8987 | 1.1308e-09 | 129998047.2442
PH | CB-NE | RSAy | Max |  | Left | 2.1502e-08 | 252151.2394 | 5.9744e-07 | 3685946.3763 | 0.00021546 | 193598110.476
PH | CB-NE | RSAy | Max |  | Right | 2.1502e-08 | 252151.2394 | 5.9744e-07 | 3685946.3763 | 0.00035766 | 129188932.1354
PH | CB-NE | RSAy-pT | Max |  | Left | 7.6169e-08 | 352098.4144 | 5.9744e-07 | 4275041.9005 | 0.00021594 | 273051505.1017
PH | CB-NE | RSAy-pT | Max |  | Right | 7.6169e-08 | 352098.4144 | 5.9744e-07 | 4275041.9005 | 0.00035766 | 176918317.587
PH | CB-NE | RSAy-nT | Max |  | Left | 7.6169e-08 | 352098.4144 | 5.9744e-07 | 4275041.9005 | 0.00021594 | 273051505.1017
PH | CB-NE | RSAy-nT | Max |  | Right | 7.6169e-08 | 352098.4144 | 5.9744e-07 | 4275041.9005 | 0.00035766 | 176918317.587
PH | CB-NE | RSAx-pT | Max |  | Left | 4.9178e-08 | 404706.5744 | 1.546e-12 | 429862.1066 | 2.3848e-06 | 351712909.4284
PH | CB-NE | RSAx-pT | Max |  | Right | 4.9178e-08 | 404706.5744 | 1.546e-12 | 429862.1066 | 1.9085e-06 | 168230100.2992
PH | CB-NE | RSAx-nT | Max |  | Left | 5.4146e-08 | 391225.1489 | 1.546e-12 | 624249.78 | 7.1586e-07 | 340740693.0159
PH | CB-NE | RSAx-nT | Max |  | Right | 5.4146e-08 | 391225.1489 | 1.546e-12 | 624249.78 | 1.9085e-06 | 162047202.6826
L30 | CB-SW | RSAx | Max |  | Left | 7.8365e-12 | 549406.1919 | 3.4597e-13 | 297.9435 | 9.2158e-11 | 364117705.9728
L30 | CB-SW | RSAx | Max |  | Right | 7.8365e-12 | 549406.1919 | 3.4597e-13 | 297.9435 | 1.329e-10 | 361098488.9728
L30 | CB-SW | RSAy | Max |  | Left | 1.058e-08 | 312254.7342 | 1.5377e-07 | 4364172.1103 | 5.5213e-05 | 206861525.7148
L30 | CB-SW | RSAy | Max |  | Right | 1.058e-08 | 312254.7342 | 1.5377e-07 | 4364172.1103 | 0.0001152 | 205314901.0647
L30 | CB-SW | RSAy-pT | Max |  | Left | 1.5743e-08 | 419039.6184 | 1.5471e-07 | 6239366.2365 | 5.5333e-05 | 277652708.3724
L30 | CB-SW | RSAy-pT | Max |  | Right | 1.5743e-08 | 419039.6184 | 1.5471e-07 | 6239366.2365 | 0.00011758 | 275479765.5421
L30 | CB-SW | RSAy-nT | Max |  | Left | 1.5743e-08 | 419039.6184 | 1.5471e-07 | 6239366.2365 | 5.5333e-05 | 277652708.3724
L30 | CB-SW | RSAy-nT | Max |  | Right | 1.5743e-08 | 419039.6184 | 1.5471e-07 | 6239366.2365 | 0.00011758 | 275479765.5421
L30 | CB-SW | RSAx-pT | Max |  | Left | 1.0894e-09 | 634826.3643 | 9.3167e-10 | 1545207.0288 | 5.9614e-07 | 420745532.0988
L30 | CB-SW | RSAx-pT | Max |  | Right | 1.0894e-09 | 634826.3643 | 9.3167e-10 | 1545207.0288 | 4.7697e-07 | 417225290.3581
L30 | CB-SW | RSAx-nT | Max |  | Left | 6.7503e-09 | 625358.3208 | 4.6601e-10 | 1336315.8348 | 7.7495e-07 | 414454951.6303
L30 | CB-SW | RSAx-nT | Max |  | Right | 6.7503e-09 | 625358.3208 | 4.6601e-10 | 1336315.8348 | 9.5381e-07 | 411018053.4241
L30 | CB-SE | RSAx | Max |  | Left | 0 | 528117.014 | 1.7606e-13 | 497.2481 | 6.3695e-11 | 337918615.3667
L30 | CB-SE | RSAx | Max |  | Right | 0 | 528117.014 | 1.7606e-13 | 497.2481 | 1.3534e-10 | 334111797.4054
L30 | CB-SE | RSAy | Max |  | Left | 0 | 258988.9143 | 1.0935e-07 | 7869924.3646 | 2.8072e-05 | 166278382.5609
L30 | CB-SE | RSAy | Max |  | Right | 0 | 258988.9143 | 1.0935e-07 | 7869924.3646 | 5.905e-05 | 163286950.6741
L30 | CB-SE | RSAy-pT | Max |  | Left | 0 | 358971.4717 | 1.1028e-07 | 11206412.3828 | 2.8787e-05 | 230360459.8583
L30 | CB-SE | RSAy-pT | Max |  | Right | 0 | 358971.4717 | 1.1028e-07 | 11206412.3828 | 6.0004e-05 | 226432677.7543
L30 | CB-SE | RSAy-nT | Max |  | Left | 0 | 358971.4717 | 1.1028e-07 | 11206412.3828 | 2.8787e-05 | 230360459.8583
L30 | CB-SE | RSAy-nT | Max |  | Right | 0 | 358971.4717 | 1.1028e-07 | 11206412.3828 | 6.0004e-05 | 226432677.7543
L30 | CB-SE | RSAx-pT | Max |  | Left | 0 | 608384.0366 | 1.3972e-09 | 2762974.825 | 8.3453e-07 | 389367626.3065
L30 | CB-SE | RSAx-pT | Max |  | Right | 0 | 608384.0366 | 1.3972e-09 | 2762974.825 | 7.1539e-07 | 384802572.629
L30 | CB-SE | RSAx-nT | Max |  | Left | 0 | 599063.3034 | 1.1643e-09 | 2375854.7001 | 6.5571e-07 | 383384525.6767
L30 | CB-SE | RSAx-nT | Max |  | Right | 0 | 599063.3034 | 1.1643e-09 | 2375854.7001 | 9.5381e-07 | 378925040.3583
L30 | CB-NW | RSAx | Max |  | Left | 2.6588e-08 | 549388.4134 | 1.1011e-12 | 298.8167 | 4.4938e-10 | 364105921.1829
L30 | CB-NW | RSAx | Max |  | Right | 1.3295e-08 | 549388.4134 | 5.7171e-13 | 298.8167 | 1.6807e-10 | 361086806.116
L30 | CB-NW | RSAy | Max |  | Left | 3.974e-08 | 312257.8031 | 1.0316e-06 | 4364172.1121 | 0.00054712 | 206863559.4629
L30 | CB-NW | RSAy | Max |  | Right | 1.2111e-08 | 312257.8031 | 5.528e-07 | 4364172.1121 | 0.00016618 | 205316918.2442
L30 | CB-NW | RSAy-pT | Max |  | Left | 6.7838e-08 | 419042.6842 | 1.0437e-06 | 6239366.2368 | 0.00054808 | 277654740.0311
L30 | CB-NW | RSAy-pT | Max |  | Right | 5.6276e-08 | 419042.6842 | 5.5373e-07 | 6239366.2368 | 0.00016666 | 275481780.7467
L30 | CB-NW | RSAy-nT | Max |  | Left | 6.7838e-08 | 419042.6842 | 1.0437e-06 | 6239366.2368 | 0.00054808 | 277654740.0311
L30 | CB-NW | RSAy-nT | Max |  | Right | 5.6276e-08 | 419042.6842 | 5.5373e-07 | 6239366.2368 | 0.00016666 | 275481780.7467
L30 | CB-NW | RSAx-pT | Max |  | Left | 6.192e-08 | 634808.5836 | 1.1643e-08 | 1545207.901 | 3.0999e-06 | 420733745.8836
L30 | CB-NW | RSAx-pT | Max |  | Right | 3.3212e-08 | 634808.5836 | 2.3289e-09 | 1545207.901 | 4.7701e-07 | 417213606.1543
L30 | CB-NW | RSAx-nT | Max |  | Left | 7.0975e-08 | 625340.5402 | 5.589e-09 | 1336316.707 | 9.5412e-07 | 414443165.4482
L30 | CB-NW | RSAx-nT | Max |  | Right | 2.9521e-08 | 625340.5402 | 9.3189e-10 | 1336316.707 | 2.3859e-07 | 411006369.2516
L30 | CB-NE | RSAx | Max |  | Left | 1.0237e-11 | 528098.7314 | 1.6868e-13 | 497.2792 | 8.0544e-11 | 337906913.3046
L30 | CB-NE | RSAx | Max |  | Right | 1.0237e-11 | 528098.7314 | 1.6868e-13 | 497.2792 | 1.9944e-10 | 334100234.9408
L30 | CB-NE | RSAy | Max |  | Left | 8.6385e-09 | 258991.7441 | 1.1255e-07 | 7869924.3646 | 7.554e-05 | 166280195.7005
L30 | CB-NE | RSAy | Max |  | Right | 8.6385e-09 | 258991.7441 | 1.1255e-07 | 7869924.3646 | 6.205e-05 | 163288738.4745
L30 | CB-NE | RSAy-pT | Max |  | Left | 2.5732e-08 | 358974.3102 | 1.1395e-07 | 11206412.3829 | 7.6136e-05 | 230362278.3936
L30 | CB-NE | RSAy-pT | Max |  | Right | 2.5732e-08 | 358974.3102 | 1.1395e-07 | 11206412.3829 | 6.2527e-05 | 226434471.0746
L30 | CB-NE | RSAy-nT | Max |  | Left | 2.5732e-08 | 358974.3102 | 1.1395e-07 | 11206412.3829 | 7.6136e-05 | 230362278.3936
L30 | CB-NE | RSAy-nT | Max |  | Right | 2.5732e-08 | 358974.3102 | 1.1395e-07 | 11206412.3829 | 6.2527e-05 | 226434471.0746
L30 | CB-NE | RSAx-pT | Max |  | Left | 1.4742e-08 | 608365.7598 | 9.3149e-10 | 2762974.856 | 8.3455e-07 | 389355927.9344
L30 | CB-NE | RSAx-pT | Max |  | Right | 1.4742e-08 | 608365.7598 | 9.3149e-10 | 2762974.856 | 7.1546e-07 | 384791013.9392
L30 | CB-NE | RSAx-nT | Max |  | Left | 9.472e-10 | 599045.0265 | 1.3972e-09 | 2375854.7312 | 6.5573e-07 | 383372827.2218
L30 | CB-NE | RSAx-nT | Max |  | Right | 9.472e-10 | 599045.0265 | 1.3972e-09 | 2375854.7312 | 7.1546e-07 | 378913481.5837
L29 | CB-SW | RSAx | Max |  | Left | 7.508e-12 | 776520.0239 | 1.6435e-13 | 549.7573 | 6.7536e-11 | 510012680.5841
L29 | CB-SW | RSAx | Max |  | Right | 7.508e-12 | 776520.0239 | 1.6435e-13 | 549.7573 | 9.9596e-11 | 514994015.9641
L29 | CB-SW | RSAy | Max |  | Left | 1.1789e-08 | 381886.0518 | 1.4904e-07 | 8496596.2394 | 4.0334e-05 | 249444830.6875
L29 | CB-SW | RSAy | Max |  | Right | 1.1789e-08 | 381886.0518 | 1.4904e-07 | 8496596.2394 | 0.00010519 | 254647425.9677
L29 | CB-SW | RSAy-pT | Max |  | Left | 1.6157e-08 | 512917.986 | 1.509e-07 | 11980108.2627 | 4.1168e-05 | 335222356.1402
L29 | CB-SW | RSAy-pT | Max |  | Right | 1.6157e-08 | 512917.986 | 1.509e-07 | 11980108.2627 | 0.00010615 | 341832053.6423
L29 | CB-SW | RSAy-nT | Max |  | Left | 1.6157e-08 | 512917.986 | 1.509e-07 | 11980108.2627 | 4.1168e-05 | 335222356.1402
L29 | CB-SW | RSAy-nT | Max |  | Right | 1.6157e-08 | 512917.986 | 1.509e-07 | 11980108.2627 | 0.00010615 | 341832053.6423
L29 | CB-SW | RSAx-pT | Max |  | Left | 7.9008e-09 | 880398.9772 | 4.6583e-10 | 2841265.0447 | 5.3651e-07 | 578012470.9711
L29 | CB-SW | RSAx-pT | Max |  | Right | 7.9008e-09 | 880398.9772 | 4.6583e-10 | 2841265.0447 | 9.5377e-07 | 584114443.9713
L29 | CB-SW | RSAx-nT | Max |  | Left | 1.2926e-09 | 872248.9439 | 3.027e-09 | 2592959.9173 | 8.3453e-07 | 572701913.9104
L29 | CB-SW | RSAx-nT | Max |  | Right | 1.2926e-09 | 872248.9439 | 3.027e-09 | 2592959.9173 | 7.1536e-07 | 578666957.0714
L29 | CB-SE | RSAx | Max |  | Left | 0 | 830058.6302 | 1.6637e-13 | 802.9185 | 3.3939e-11 | 531436409.7556
L29 | CB-SE | RSAx | Max |  | Right | 0 | 830058.6302 | 1.6637e-13 | 802.9185 | 1.3975e-10 | 524813213.2601
L29 | CB-SE | RSAy | Max |  | Left | 0 | 319859.23 | 1.1815e-07 | 12504042.1864 | 2.3978e-05 | 204897576.2518
L29 | CB-SE | RSAy | Max |  | Right | 0 | 319859.23 | 1.1815e-07 | 12504042.1864 | 0.00010862 | 202123304.8783
L29 | CB-SE | RSAy-pT | Max |  | Left | 0 | 443947.1193 | 1.1861e-07 | 17706339.6402 | 2.4455e-05 | 284393485.5275
L29 | CB-SE | RSAy-pT | Max |  | Right | 0 | 443947.1193 | 1.1861e-07 | 17706339.6402 | 0.00010957 | 280529234.7246
L29 | CB-SE | RSAy-nT | Max |  | Left | 0 | 443947.1193 | 1.1861e-07 | 17706339.6402 | 2.4455e-05 | 284393485.5275
L29 | CB-SE | RSAy-nT | Max |  | Right | 0 | 443947.1193 | 1.1861e-07 | 17706339.6402 | 0.00010957 | 280529234.7246
L29 | CB-SE | RSAx-pT | Max |  | Left | 0 | 928932.4444 | 1.8628e-09 | 4255947.1684 | 1.3113e-06 | 594780693.9409
L29 | CB-SE | RSAx-pT | Max |  | Right | 0 | 928932.4444 | 1.8628e-09 | 4255947.1684 | 1.1922e-06 | 587285857.7136
L29 | CB-SE | RSAx-nT | Max |  | Left | 0 | 921026.3785 | 1.3972e-09 | 3883845.8585 | 5.9608e-07 | 589711579.7682
L29 | CB-SE | RSAx-nT | Max |  | Right | 0 | 921026.3785 | 1.3972e-09 | 3883845.8585 | 4.7698e-07 | 582294502.9569
L29 | CB-NW | RSAx | Max |  | Left | 6.9521e-07 | 776499.1728 | 1.9998e-12 | 548.9828 | 3.5047e-10 | 509999022.4891
L29 | CB-NW | RSAx | Max |  | Right | 3.476e-07 | 776499.1728 | 6.2448e-13 | 548.9828 | 4.3919e-10 | 514980150.7304
L29 | CB-NW | RSAy | Max |  | Left | 1.4254e-07 | 381890.4696 | 1.2549e-06 | 8496596.238 | 0.00030196 | 249447732.0711
L29 | CB-NW | RSAy | Max |  | Right | 6.6539e-08 | 381890.4696 | 6.5069e-07 | 8496596.238 | 0.00038522 | 254650355.9519
L29 | CB-NW | RSAy-pT | Max |  | Left | 1.7465e-07 | 512922.4012 | 1.2819e-06 | 11980108.2624 | 0.00031055 | 335225255.9113
L29 | CB-NW | RSAy-pT | Max |  | Right | 1.0907e-07 | 512922.4012 | 6.5721e-07 | 11980108.2624 | 0.0003857 | 341834981.9353
L29 | CB-NW | RSAy-nT | Max |  | Left | 1.7465e-07 | 512922.4012 | 1.2819e-06 | 11980108.2624 | 0.00031055 | 335225255.9113
L29 | CB-NW | RSAy-nT | Max |  | Right | 1.0907e-07 | 512922.4012 | 6.5721e-07 | 11980108.2624 | 0.0003857 | 341834981.9353
L29 | CB-NW | RSAx-pT | Max |  | Left | 7.1625e-07 | 880378.1244 | 9.3332e-10 | 2841264.271 | 3.3382e-06 | 577998811.7782
L29 | CB-NW | RSAx-pT | Max |  | Right | 3.662e-07 | 880378.1244 | 4.6572e-09 | 2841264.271 | 9.5411e-07 | 584100577.586
L29 | CB-NW | RSAx-nT | Max |  | Left | 7.4251e-07 | 872228.0912 | 1.2575e-08 | 2592959.1436 | 3.0998e-06 | 572688254.7435
L29 | CB-NW | RSAx-nT | Max |  | Right | 3.6263e-07 | 872228.0912 | 2.7946e-09 | 2592959.1436 | 7.1569e-07 | 578653090.7133
L29 | CB-NE | RSAx | Max |  | Left | 9.835e-12 | 830037.3266 | 1.955e-13 | 802.9686 | 2.8761e-11 | 531422761.1822
L29 | CB-NE | RSAx | Max |  | Right | 9.835e-12 | 830037.3266 | 1.955e-13 | 802.9686 | 9.3103e-11 | 524799753.0228
L29 | CB-NE | RSAy | Max |  | Left | 9.0009e-09 | 319863.8526 | 1.2159e-07 | 12504042.1864 | 2.5311e-05 | 204900536.124
L29 | CB-NE | RSAy | Max |  | Right | 9.0009e-09 | 319863.8526 | 1.2159e-07 | 12504042.1864 | 0.00011016 | 202126227.213
L29 | CB-NE | RSAy-pT | Max |  | Left | 2.657e-08 | 443951.7529 | 1.2252e-07 | 17706339.6402 | 2.6145e-05 | 284396452.5323
L29 | CB-NE | RSAy-pT | Max |  | Right | 2.657e-08 | 443951.7529 | 1.2252e-07 | 17706339.6402 | 0.00011111 | 280532164.0045
L29 | CB-NE | RSAy-nT | Max |  | Left | 2.657e-08 | 443951.7529 | 1.2252e-07 | 17706339.6402 | 2.6145e-05 | 284396452.5323
L29 | CB-NE | RSAy-nT | Max |  | Right | 2.657e-08 | 443951.7529 | 1.2252e-07 | 17706339.6402 | 0.00011111 | 280532164.0045
L29 | CB-NE | RSAx-pT | Max |  | Left | 1.5131e-08 | 928911.1484 | 2.0957e-09 | 4255947.2184 | 8.3449e-07 | 594767050.2463
L29 | CB-NE | RSAx-pT | Max |  | Right | 1.5131e-08 | 928911.1484 | 2.0957e-09 | 4255947.2184 | 1.1922e-06 | 587272402.227
L29 | CB-NE | RSAx-nT | Max |  | Left | 1.2957e-09 | 921005.0823 | 9.3152e-10 | 3883845.9086 | 1.1924e-07 | 589697935.9643
L29 | CB-NE | RSAx-nT | Max |  | Right | 1.2957e-09 | 921005.0823 | 9.3152e-10 | 3883845.9086 | 2.3851e-07 | 582281047.3639
L28 | CB-SW | RSAx | Max |  | Left | 7.176e-12 | 1006350.4244 | 8.71e-14 | 661.6561 | 6.6891e-11 | 662527356.7622
L28 | CB-SW | RSAx | Max |  | Right | 7.176e-12 | 1006350.4244 | 8.71e-14 | 661.6561 | 1.1187e-10 | 665855384.7273
L28 | CB-SW | RSAy | Max |  | Left | 5.6485e-09 | 519636.8753 | 7.7339e-08 | 11024674.0193 | 6.0679e-05 | 341405223.4579
L28 | CB-SW | RSAy | Max |  | Right | 5.6485e-09 | 519636.8753 | 7.7339e-08 | 11024674.0193 | 8.9522e-05 | 344517333.3207
L28 | CB-SW | RSAy-pT | Max |  | Left | 1.7246e-08 | 693618.4131 | 7.9202e-08 | 15400248.4502 | 6.1513e-05 | 455907957.9949
L28 | CB-SW | RSAy-pT | Max |  | Right | 1.7246e-08 | 693618.4131 | 7.9202e-08 | 15400248.4502 | 8.9999e-05 | 459670228.7169
L28 | CB-SW | RSAy-nT | Max |  | Left | 1.7246e-08 | 693618.4131 | 7.9202e-08 | 15400248.4502 | 6.1513e-05 | 455907957.9949
L28 | CB-SW | RSAy-nT | Max |  | Right | 1.7246e-08 | 693618.4131 | 7.9202e-08 | 15400248.4502 | 8.9999e-05 | 459670228.7169
L28 | CB-SW | RSAx-pT | Max |  | Left | 7.0576e-09 | 1141944.0752 | 9.3141e-10 | 3471951.8381 | 2.9809e-07 | 751769193.3895
L28 | CB-SW | RSAx-pT | Max |  | Right | 7.0576e-09 | 1141944.0752 | 9.3141e-10 | 3471951.8381 | 1.1187e-10 | 755597167.1467
L28 | CB-SW | RSAx-nT | Max |  | Left | 5.3915e-09 | 1132811.7123 | 2.3292e-10 | 3247206.9079 | 4.769e-07 | 745744649.8902
L28 | CB-SW | RSAx-nT | Max |  | Right | 5.3915e-09 | 1132811.7123 | 2.3292e-10 | 3247206.9079 | 1.1187e-10 | 749566991.6403
L28 | CB-SE | RSAx | Max |  | Left | 0 | 1077031.0488 | 5.7929e-14 | 1013.2797 | 4.0699e-11 | 690101333.6717
L28 | CB-SE | RSAx | Max |  | Right | 0 | 1077031.0488 | 5.7929e-14 | 1013.2797 | 6.894e-11 | 680420769.0675
L28 | CB-SE | RSAy | Max |  | Left | 0 | 428273.8124 | 2.2364e-08 | 17637833.616 | 3.4709e-05 | 274616132.3908
L28 | CB-SE | RSAy | Max |  | Right | 0 | 428273.8124 | 2.2364e-08 | 17637833.616 | 6.9387e-05 | 270362397.9673
L28 | CB-SE | RSAy-pT | Max |  | Left | 0 | 589924.794 | 2.4226e-08 | 24474964.2558 | 3.5425e-05 | 378245497.0735
L28 | CB-SE | RSAy-pT | Max |  | Right | 0 | 589924.794 | 2.4226e-08 | 24474964.2558 | 7.034e-05 | 372433907.4134
L28 | CB-SE | RSAy-nT | Max |  | Left | 0 | 589924.794 | 2.4226e-08 | 24474964.2558 | 3.5425e-05 | 378245497.0735
L28 | CB-SE | RSAy-nT | Max |  | Right | 0 | 589924.794 | 2.4226e-08 | 24474964.2558 | 7.034e-05 | 372433907.4134
L28 | CB-SE | RSAx-pT | Max |  | Left | 0 | 1203411.1554 | 9.3138e-10 | 5439544.1127 | 4.1727e-07 | 771122108.0432
L28 | CB-SE | RSAx-pT | Max |  | Right | 0 | 1203411.1554 | 9.3138e-10 | 5439544.1127 | 2.3849e-07 | 760218680.3689
L28 | CB-SE | RSAx-nT | Max |  | Left | 0 | 1194996.197 | 1.1642e-09 | 5090619.9228 | 4.7688e-07 | 765729099.9154
L28 | CB-SE | RSAx-nT | Max |  | Right | 0 | 1194996.197 | 1.1642e-09 | 5090619.9228 | 9.5374e-07 | 754903653.8695
L28 | CB-NW | RSAx | Max |  | Left | 7.2238e-06 | 1006325.8291 | 1.784e-12 | 662.1638 | 4.8108e-10 | 662511163.1087
L28 | CB-NW | RSAx | Max |  | Right | 3.6119e-06 | 1006325.8291 | 4.9119e-13 | 662.1638 | 3.0378e-10 | 665839112.5938
L28 | CB-NW | RSAy | Max |  | Left | 6.827e-08 | 519642.7335 | 1.1351e-06 | 11024674.0213 | 0.00016743 | 341409080.2658
L28 | CB-NW | RSAy | Max |  | Right | 4.1591e-08 | 519642.7335 | 4.096e-07 | 11024674.0213 | 0.00020991 | 344521209.2893
L28 | CB-NW | RSAy-pT | Max |  | Left | 1.0576e-07 | 693624.2677 | 1.1453e-06 | 15400248.4506 | 0.00016981 | 455911812.4098
L28 | CB-NW | RSAy-pT | Max |  | Right | 8.1922e-08 | 693624.2677 | 4.1007e-07 | 15400248.4506 | 0.00021086 | 459674102.2981
L28 | CB-NW | RSAy-nT | Max |  | Left | 1.0576e-07 | 693624.2677 | 1.1453e-06 | 15400248.4506 | 0.00016981 | 455911812.4098
L28 | CB-NW | RSAy-nT | Max |  | Right | 8.1922e-08 | 693624.2677 | 4.1007e-07 | 15400248.4506 | 0.00021086 | 459674102.2981
L28 | CB-NW | RSAx-pT | Max |  | Left | 7.2406e-06 | 1141919.4774 | 2.3301e-09 | 3471952.3447 | 4.8108e-10 | 751752998.1065
L28 | CB-NW | RSAx-pT | Max |  | Right | 3.6139e-06 | 1141919.4774 | 2.3288e-09 | 3471952.3447 | 7.1556e-07 | 755580893.3877
L28 | CB-NW | RSAx-nT | Max |  | Left | 7.2322e-06 | 1132787.1146 | 3.7271e-09 | 3247207.4145 | 4.8108e-10 | 745728454.6457
L28 | CB-NW | RSAx-nT | Max |  | Right | 3.6253e-06 | 1132787.1146 | 1.3975e-09 | 3247207.4145 | 4.7714e-07 | 749550717.9198
L28 | CB-NE | RSAx | Max |  | Left | 9.437e-12 | 1077006.4735 | 2.4159e-13 | 1013.24 | 1.3194e-10 | 690085581.8435
L28 | CB-NE | RSAx | Max |  | Right | 9.437e-12 | 1077006.4735 | 2.4159e-13 | 1013.24 | 8.7657e-11 | 680405248.8818
L28 | CB-NE | RSAy | Max |  | Left | 5.6148e-09 | 428280.0264 | 1.766e-07 | 17637833.6159 | 6.9836e-05 | 274620114.8148
L28 | CB-NE | RSAy | Max |  | Right | 5.6148e-09 | 428280.0264 | 1.766e-07 | 17637833.6159 | 3.3467e-05 | 270366322.9626
L28 | CB-NE | RSAy-pT | Max |  | Left | 2.3842e-08 | 589931.0237 | 1.7939e-07 | 24474964.2558 | 7.0909e-05 | 378249489.549
L28 | CB-NE | RSAy-pT | Max |  | Right | 2.3842e-08 | 589931.0237 | 1.7939e-07 | 24474964.2558 | 3.4898e-05 | 372437842.2843
L28 | CB-NE | RSAy-nT | Max |  | Left | 2.3842e-08 | 589931.0237 | 1.7939e-07 | 24474964.2558 | 7.0909e-05 | 378249489.549
L28 | CB-NE | RSAy-nT | Max |  | Right | 2.3842e-08 | 589931.0237 | 1.7939e-07 | 24474964.2558 | 3.4898e-05 | 372437842.2843
L28 | CB-NE | RSAx-pT | Max |  | Left | 7.5829e-10 | 1203386.5909 | 9.3156e-10 | 5439544.073 | 5.9737e-08 | 771106363.0907
L28 | CB-NE | RSAx-pT | Max |  | Right | 7.5829e-10 | 1203386.5909 | 9.3156e-10 | 5439544.073 | 4.7692e-07 | 760203166.9386
L28 | CB-NE | RSAx-nT | Max |  | Left | 1.787e-09 | 1194971.6322 | 1.3972e-09 | 5090619.8831 | 6.5578e-07 | 765713354.809
L28 | CB-NE | RSAx-nT | Max |  | Right | 1.787e-09 | 1194971.6322 | 1.3972e-09 | 5090619.8831 | 9.5376e-07 | 754888140.2879
L27 | CB-SW | RSAx | Max |  | Left | 6.8521e-12 | 1164630.5867 | 7.4204e-14 | 730.5432 | 9.328e-11 | 766067905.4726
L27 | CB-SW | RSAx | Max |  | Right | 6.8521e-12 | 1164630.5867 | 7.4204e-14 | 730.5432 | 1.2122e-10 | 771244613.7419
L27 | CB-SW | RSAy | Max |  | Left | 2.4743e-09 | 633019.161 | 5.7225e-08 | 14353949.833 | 3.2502e-05 | 414879373.1306
L27 | CB-SW | RSAy | Max |  | Right | 2.4743e-09 | 633019.161 | 5.7225e-08 | 14353949.833 | 0.00014489 | 420708845.0944
L27 | CB-SW | RSAy-pT | Max |  | Left | 1.54e-08 | 839254.0773 | 5.9553e-08 | 19767778.984 | 3.4647e-05 | 550294357.1385
L27 | CB-SW | RSAy-pT | Max |  | Right | 1.54e-08 | 839254.0773 | 5.9553e-08 | 19767778.984 | 0.00014632 | 557523950.5934
L27 | CB-SW | RSAy-nT | Max |  | Left | 1.54e-08 | 839254.0773 | 5.9553e-08 | 19767778.984 | 3.4647e-05 | 550294357.1385
L27 | CB-SW | RSAy-nT | Max |  | Right | 1.54e-08 | 839254.0773 | 5.9553e-08 | 19767778.984 | 0.00014632 | 557523950.5934
L27 | CB-SW | RSAx-pT | Max |  | Left | 6.0289e-09 | 1322057.9542 | 1.6299e-09 | 4159234.1998 | 5.3654e-07 | 869431687.9913
L27 | CB-SW | RSAx-pT | Max |  | Right | 6.0289e-09 | 1322057.9542 | 1.6299e-09 | 4159234.1998 | 4.7696e-07 | 875684956.3042
L27 | CB-SW | RSAx-nT | Max |  | Left | 4.4271e-09 | 1312825.3069 | 1.1642e-09 | 3922824.8866 | 3.5772e-07 | 863377365.3277
L27 | CB-SW | RSAx-nT | Max |  | Right | 4.4271e-09 | 1312825.3069 | 1.1642e-09 | 3922824.8866 | 2.3854e-07 | 869552184.5011
L27 | CB-SE | RSAx | Max |  | Left | 0 | 1255294.6755 | 1.8226e-13 | 1099.9825 | 2.711e-11 | 804190551.712
L27 | CB-SE | RSAx | Max |  | Right | 0 | 1255294.6755 | 1.8226e-13 | 1099.9825 | 6.7738e-11 | 793171986.5827
L27 | CB-SE | RSAy | Max |  | Left | 0 | 528904.1977 | 1.854e-07 | 21913964.2606 | 1.3423e-05 | 339146250.691
L27 | CB-SE | RSAy | Max |  | Right | 0 | 528904.1977 | 1.854e-07 | 21913964.2606 | 7.5382e-05 | 333884393.981
L27 | CB-SE | RSAy-pT | Max |  | Left | 0 | 722098.1887 | 1.8773e-07 | 30288079.3183 | 1.4377e-05 | 463001360.685
L27 | CB-SE | RSAy-pT | Max |  | Right | 0 | 722098.1887 | 1.8773e-07 | 30288079.3183 | 7.7289e-05 | 455868637.4743
L27 | CB-SE | RSAy-nT | Max |  | Left | 0 | 722098.1887 | 1.8773e-07 | 30288079.3183 | 1.4377e-05 | 463001360.685
L27 | CB-SE | RSAy-nT | Max |  | Right | 0 | 722098.1887 | 1.8773e-07 | 30288079.3183 | 7.7289e-05 | 455868637.4743
L27 | CB-SE | RSAx-pT | Max |  | Left | 0 | 1402945.5661 | 4.6584e-10 | 6436131.8088 | 5.9632e-08 | 898849245.0668
L27 | CB-SE | RSAx-pT | Max |  | Right | 0 | 1402945.5661 | 4.6584e-10 | 6436131.8088 | 4.769e-07 | 886399051.4529
L27 | CB-SE | RSAx-nT | Max |  | Left | 0 | 1394298.9358 | 1.1643e-09 | 6072310.4037 | 7.1528e-07 | 893305591.3281
L27 | CB-SE | RSAx-nT | Max |  | Right | 0 | 1394298.9358 | 1.1643e-09 | 6072310.4037 | 9.5374e-07 | 880939868.1663
L27 | CB-NW | RSAx | Max |  | Left | 1.0849e-05 | 1164606.1931 | 1.73e-12 | 731.4186 | 5.5659e-10 | 766051883.6204
L27 | CB-NW | RSAx | Max |  | Right | 5.4245e-06 | 1164606.1931 | 7.2909e-13 | 731.4186 | 2.4885e-10 | 771228436.0487
L27 | CB-NW | RSAy | Max |  | Left | 1.1626e-07 | 633026.0783 | 6.8485e-07 | 14353949.8301 | 0.00037257 | 414883923.8929
L27 | CB-NW | RSAy | Max |  | Right | 7.7756e-08 | 633026.0783 | 4.351e-07 | 14353949.8301 | 0.00014286 | 420713425.1515
L27 | CB-NW | RSAy-pT | Max |  | Left | 2.201e-07 | 839260.9896 | 6.8485e-07 | 19767778.9834 | 0.00037543 | 550298904.6234
L27 | CB-NW | RSAy-pT | Max |  | Right | 1.4515e-07 | 839260.9896 | 4.3883e-07 | 19767778.9834 | 0.00014477 | 557528527.3272
L27 | CB-NW | RSAy-nT | Max |  | Left | 2.201e-07 | 839260.9896 | 6.8485e-07 | 19767778.9834 | 0.00037543 | 550298904.6234
L27 | CB-NW | RSAy-nT | Max |  | Right | 1.4515e-07 | 839260.9896 | 4.3883e-07 | 19767778.9834 | 0.00014477 | 557528527.3272
L27 | CB-NW | RSAx-pT | Max |  | Left | 1.0897e-05 | 1322033.5572 | 9.3305e-10 | 4159235.0767 | 1.1926e-06 | 869415663.9071
L27 | CB-NW | RSAx-pT | Max |  | Right | 5.4542e-06 | 1322033.5572 | 3.2604e-09 | 4159235.0767 | 4.7709e-07 | 875668776.3477
L27 | CB-NW | RSAx-nT | Max |  | Left | 1.0875e-05 | 1312800.9099 | 5.124e-09 | 3922825.7635 | 2.6232e-06 | 863361341.2961
L27 | CB-NW | RSAx-nT | Max |  | Right | 5.4509e-06 | 1312800.9099 | 3.2604e-09 | 3922825.7635 | 7.155e-07 | 869536004.5979
L27 | CB-NE | RSAx | Max |  | Left | 9.0376e-12 | 1255270.2931 | 6.1009e-14 | 1099.8876 | 1.0741e-10 | 804174922.836
L27 | CB-NE | RSAx | Max |  | Right | 9.0376e-12 | 1255270.2931 | 6.1009e-14 | 1099.8876 | 4.3279e-11 | 793156588.8449
L27 | CB-NE | RSAy | Max |  | Left | 5.7426e-09 | 528911.6618 | 2.0658e-08 | 21913964.2608 | 1.3672e-05 | 339151032.7721
L27 | CB-NE | RSAy | Max |  | Right | 5.7426e-09 | 528911.6618 | 2.0658e-08 | 21913964.2608 | 2.6491e-05 | 333889109.8644
L27 | CB-NE | RSAy-pT | Max |  | Left | 9.911e-09 | 722105.6735 | 2.3452e-08 | 30288079.3183 | 1.4984e-05 | 463006156.1407
L27 | CB-NE | RSAy-pT | Max |  | Right | 9.911e-09 | 722105.6735 | 2.3452e-08 | 30288079.3183 | 2.7445e-05 | 455873366.4766
L27 | CB-NE | RSAy-nT | Max |  | Left | 9.911e-09 | 722105.6735 | 2.3452e-08 | 30288079.3183 | 1.4984e-05 | 463006156.1407
L27 | CB-NE | RSAy-nT | Max |  | Right | 9.911e-09 | 722105.6735 | 2.3452e-08 | 30288079.3183 | 2.7445e-05 | 455873366.4766
L27 | CB-NE | RSAx-pT | Max |  | Left | 1.4143e-09 | 1402921.1979 | 9.3138e-10 | 6436131.7138 | 2.9813e-07 | 898833625.3398
L27 | CB-NE | RSAx-pT | Max |  | Right | 1.4143e-09 | 1402921.1979 | 9.3138e-10 | 6436131.7138 | 2.3846e-07 | 886383662.6892
L27 | CB-NE | RSAx-nT | Max |  | Left | 2.4042e-09 | 1394274.5673 | 1.8627e-09 | 6072310.3088 | 4.7694e-07 | 893289971.3963
L27 | CB-NE | RSAx-nT | Max |  | Right | 2.4042e-09 | 1394274.5673 | 1.8627e-09 | 6072310.3088 | 4.7688e-07 | 880924479.2018
L26 | CB-SW | RSAx | Max |  | Left | 6.5288e-12 | 1272062.1895 | 5.3436e-14 | 687.4331 | 1.0729e-10 | 836900111.5048
L26 | CB-SW | RSAx | Max |  | Right | 6.5288e-12 | 1272062.1895 | 5.3436e-14 | 687.4331 | 5.7939e-11 | 842222090.9014
L26 | CB-SW | RSAy | Max |  | Left | 7.3757e-09 | 739855.7678 | 9.8772e-09 | 16842551.1297 | 2.5031e-05 | 485389232.3322
L26 | CB-SW | RSAy | Max |  | Right | 7.3757e-09 | 739855.7678 | 9.8772e-09 | 16842551.1297 | 6.5273e-05 | 491222996.7133
L26 | CB-SW | RSAy-pT | Max |  | Left | 7.808e-09 | 974143.5624 | 1.0343e-08 | 22914739.2926 | 2.5627e-05 | 639370134.9386
L26 | CB-SW | RSAy-pT | Max |  | Right | 7.808e-09 | 974143.5624 | 1.0343e-08 | 22914739.2926 | 6.5273e-05 | 646501982.9818
L26 | CB-SW | RSAy-nT | Max |  | Left | 7.808e-09 | 974143.5624 | 1.0343e-08 | 22914739.2926 | 2.5627e-05 | 639370134.9386
L26 | CB-SW | RSAy-nT | Max |  | Right | 7.808e-09 | 974143.5624 | 1.0343e-08 | 22914739.2926 | 6.5273e-05 | 646501982.9818
L26 | CB-SW | RSAx-pT | Max |  | Left | 4.8609e-09 | 1447722.4462 | 6.9855e-10 | 4530050.8698 | 8.9418e-07 | 952351600.1749
L26 | CB-SW | RSAx-pT | Max |  | Right | 4.8609e-09 | 1447722.4462 | 6.9855e-10 | 4530050.8698 | 2.3848e-07 | 958642141.0829
L26 | CB-SW | RSAx-nT | Max |  | Left | 3.3248e-09 | 1438191.5634 | 9.3138e-10 | 4294296.4489 | 2.9813e-07 | 946083297.6917
L26 | CB-SW | RSAx-nT | Max |  | Right | 3.3248e-09 | 1438191.5634 | 9.3138e-10 | 4294296.4489 | 7.1531e-07 | 952329678.3344
L26 | CB-SE | RSAx | Max |  | Left | 0 | 1363588.363 | 2.7367e-13 | 1002.1328 | 7.0479e-11 | 873697005.8997
L26 | CB-SE | RSAx | Max |  | Right | 0 | 1363588.363 | 2.7367e-13 | 1002.1328 | 1.2316e-10 | 861469224.0499
L26 | CB-SE | RSAy | Max |  | Left | 0 | 616758.22 | 1.8673e-07 | 25022039.2259 | 2.295e-05 | 395505650.7648
L26 | CB-SE | RSAy | Max |  | Right | 0 | 616758.22 | 1.8673e-07 | 25022039.2259 | 3.4963e-05 | 389319255.3061
L26 | CB-SE | RSAy-pT | Max |  | Left | 0 | 834972.6239 | 1.8859e-07 | 34441577.2831 | 2.4261e-05 | 535403403.7531
L26 | CB-SE | RSAy-pT | Max |  | Right | 0 | 834972.6239 | 1.8859e-07 | 34441577.2831 | 3.6871e-05 | 527099331.3413
L26 | CB-SE | RSAy-nT | Max |  | Left | 0 | 834972.6239 | 1.8859e-07 | 34441577.2831 | 2.4261e-05 | 535403403.7531
L26 | CB-SE | RSAy-nT | Max |  | Right | 0 | 834972.6239 | 1.8859e-07 | 34441577.2831 | 3.6871e-05 | 527099331.3413
L26 | CB-SE | RSAx-pT | Max |  | Left | 0 | 1527027.8216 | 1.6301e-09 | 7021507.7858 | 7.1533e-07 | 978477918.7691
L26 | CB-SE | RSAx-pT | Max |  | Right | 0 | 1527027.8216 | 1.6301e-09 | 7021507.7858 | 7.1538e-07 | 964665022.3182
L26 | CB-SE | RSAx-nT | Max |  | Left | 0 | 1518229.4263 | 9.316e-10 | 6657129.6155 | 4.7691e-07 | 972837989.9614
L26 | CB-SE | RSAx-nT | Max |  | Right | 0 | 1518229.4263 | 9.316e-10 | 6657129.6155 | 9.538e-07 | 959108993.0762
L26 | CB-NW | RSAx | Max |  | Left | 2.622e-07 | 1272039.8625 | 9.96e-13 | 681.6903 | 4.7685e-10 | 836885433.7723
L26 | CB-NW | RSAx | Max |  | Right | 1.311e-07 | 1272039.8625 | 5.5866e-13 | 681.6903 | 2.0756e-10 | 842207297.1222
L26 | CB-NW | RSAy | Max |  | Left | 6.9617e-08 | 739863.3731 | 1.1708e-06 | 16842551.134 | 0.00052432 | 485394236.7721
L26 | CB-NW | RSAy | Max |  | Right | 4.0101e-08 | 739863.3731 | 6.1028e-07 | 16842551.134 | 0.00024928 | 491228031.1815
L26 | CB-NW | RSAy-pT | Max |  | Left | 1.2168e-07 | 974151.1601 | 1.181e-06 | 22914739.2935 | 0.00052646 | 639375134.3685
L26 | CB-NW | RSAy-pT | Max |  | Right | 7.4509e-08 | 974151.1601 | 6.1494e-07 | 22914739.2935 | 0.00024928 | 646507012.3963
L26 | CB-NW | RSAy-nT | Max |  | Left | 1.2168e-07 | 974151.1601 | 1.181e-06 | 22914739.2935 | 0.00052646 | 639375134.3685
L26 | CB-NW | RSAy-nT | Max |  | Right | 7.4509e-08 | 974151.1601 | 6.1494e-07 | 22914739.2935 | 0.00024928 | 646507012.3963
L26 | CB-NW | RSAx-pT | Max |  | Left | 2.8637e-07 | 1447700.1141 | 4.6576e-09 | 4530045.1247 | 4.292e-06 | 952336919.0281
L26 | CB-NW | RSAx-pT | Max |  | Right | 1.5833e-07 | 1447700.1141 | 6.9855e-09 | 4530045.1247 | 2.0756e-10 | 958627343.8597
L26 | CB-NW | RSAx-nT | Max |  | Left | 2.9414e-07 | 1438169.2314 | 4.1919e-09 | 4294290.7038 | 1.431e-06 | 946068616.6248
L26 | CB-NW | RSAx-nT | Max |  | Right | 1.7006e-07 | 1438169.2314 | 1.8632e-09 | 4294290.7038 | 9.5388e-07 | 952314881.1917
L26 | CB-NE | RSAx | Max |  | Left | 8.6525e-12 | 1363566.5054 | 1.8264e-13 | 1002.7393 | 1.0471e-10 | 873682994.6725
L26 | CB-NE | RSAx | Max |  | Right | 8.6525e-12 | 1363566.5054 | 1.8264e-13 | 1002.7393 | 1.2628e-10 | 861455421.4783
L26 | CB-NE | RSAy | Max |  | Left | 9.9717e-09 | 616766.4236 | 1.8907e-08 | 25022039.2256 | 0.00012641 | 395510907.0963
L26 | CB-NE | RSAy | Max |  | Right | 9.9717e-09 | 616766.4236 | 1.8907e-08 | 25022039.2256 | 6.6702e-05 | 389324438.1766
L26 | CB-NE | RSAy-pT | Max |  | Left | 1.5118e-08 | 834980.8548 | 2.0304e-08 | 34441577.2832 | 0.00012712 | 535408677.5583
L26 | CB-NE | RSAy-pT | Max |  | Right | 1.5118e-08 | 834980.8548 | 2.0304e-08 | 34441577.2832 | 6.7656e-05 | 527104531.3552
L26 | CB-NE | RSAy-nT | Max |  | Left | 1.5118e-08 | 834980.8548 | 2.0304e-08 | 34441577.2832 | 0.00012712 | 535408677.5583
L26 | CB-NE | RSAy-nT | Max |  | Right | 1.5118e-08 | 834980.8548 | 2.0304e-08 | 34441577.2832 | 6.7656e-05 | 527104531.3552
L26 | CB-NE | RSAx-pT | Max |  | Left | 1.7054e-08 | 1527005.9826 | 1.1643e-09 | 7021508.3924 | 4.7694e-07 | 978463919.4947
L26 | CB-NE | RSAx-pT | Max |  | Right | 1.7054e-08 | 1527005.9826 | 1.1643e-09 | 7021508.3924 | 7.1538e-07 | 964651231.4733
L26 | CB-NE | RSAx-nT | Max |  | Left | 1.8004e-08 | 1518207.5869 | 9.3151e-10 | 6657130.2222 | 4.7694e-07 | 972823990.4193
L26 | CB-NE | RSAx-nT | Max |  | Right | 1.8004e-08 | 1518207.5869 | 9.3151e-10 | 6657130.2222 | 4.7696e-07 | 959095201.9687
L25 | CB-SW | RSAx | Max |  | Left | 6.2094e-12 | 1339142.9112 | 1.7739e-13 | 609.7399 | 1.2669e-10 | 880871832.9284
L25 | CB-SW | RSAx | Max |  | Right | 6.2094e-12 | 1339142.9112 | 1.7739e-13 | 609.7399 | 8.058e-11 | 886796863.9407
L25 | CB-SW | RSAy | Max |  | Left | 4.624e-09 | 824018.5335 | 5.0932e-08 | 18915397.5651 | 3.5179e-05 | 540398749.0358
L25 | CB-SW | RSAy | Max |  | Right | 4.624e-09 | 824018.5335 | 5.0932e-08 | 18915397.5651 | 9.2768e-05 | 547308396.4049
L25 | CB-SW | RSAy-pT | Max |  | Left | 1.8251e-08 | 1078442.5835 | 5.1398e-08 | 25461564.5129 | 3.5417e-05 | 707549407.3771
L25 | CB-SW | RSAy-pT | Max |  | Right | 1.8251e-08 | 1078442.5835 | 5.1398e-08 | 25461564.5129 | 9.3721e-05 | 715997484.0135
L25 | CB-SW | RSAy-nT | Max |  | Left | 1.8251e-08 | 1078442.5835 | 5.1398e-08 | 25461564.5129 | 3.5417e-05 | 707549407.3771
L25 | CB-SW | RSAy-nT | Max |  | Right | 1.8251e-08 | 1078442.5835 | 5.1398e-08 | 25461564.5129 | 9.3721e-05 | 715997484.0135
L25 | CB-SW | RSAx-pT | Max |  | Left | 3.8711e-09 | 1527673.3518 | 4.6584e-10 | 4805566.0398 | 1.2518e-06 | 1004728765.6295
L25 | CB-SW | RSAx-pT | Max |  | Right | 3.8711e-09 | 1527673.3518 | 4.6584e-10 | 4805566.0398 | 4.7692e-07 | 1011800112.888
L25 | CB-SW | RSAx-nT | Max |  | Left | 2.1225e-09 | 1518061.3227 | 6.9867e-10 | 4567060.6212 | 5.9731e-08 | 998415772.4527
L25 | CB-SW | RSAx-nT | Max |  | Right | 2.1225e-09 | 1518061.3227 | 6.9867e-10 | 4567060.6212 | 8.058e-11 | 1005425227.5791
L25 | CB-SE | RSAx | Max |  | Left | 0 | 1428595.6737 | 3.2674e-14 | 812.1587 | 7.4482e-11 | 915388756.7858
L25 | CB-SE | RSAx | Max |  | Right | 0 | 1428595.6737 | 3.2674e-14 | 812.1587 | 5.8869e-11 | 902499256.1086
L25 | CB-SE | RSAy | Max |  | Left | 0 | 688373.6203 | 2.1558e-08 | 27036035.9218 | 3.421e-05 | 441437527.7553
L25 | CB-SE | RSAy | Max |  | Right | 0 | 688373.6203 | 2.1558e-08 | 27036035.9218 | 1.0933e-05 | 434517970.7514
L25 | CB-SE | RSAy-pT | Max |  | Left | 0 | 925164.2111 | 2.2955e-08 | 37164507.3894 | 3.5164e-05 | 593240318.3732
L25 | CB-SE | RSAy-pT | Max |  | Right | 0 | 925164.2111 | 2.2955e-08 | 37164507.3894 | 1.2363e-05 | 584031206.9562
L25 | CB-SE | RSAy-nT | Max |  | Left | 0 | 925164.2111 | 2.2955e-08 | 37164507.3894 | 3.5164e-05 | 593240318.3732
L25 | CB-SE | RSAy-nT | Max |  | Right | 0 | 925164.2111 | 2.2955e-08 | 37164507.3894 | 1.2363e-05 | 584031206.9562
L25 | CB-SE | RSAx-pT | Max |  | Left | 0 | 1603745.1897 | 9.3136e-10 | 7422734.5441 | 5.3652e-07 | 1027674478.2734
L25 | CB-SE | RSAx-pT | Max |  | Right | 0 | 1603745.1897 | 9.3136e-10 | 7422734.5441 | 7.1531e-07 | 1013091293.7088
L25 | CB-SE | RSAx-nT | Max |  | Left | 0 | 1594839.0508 | 6.9852e-10 | 7055215.441 | 4.7691e-07 | 1021965250.6207
L25 | CB-SE | RSAx-nT | Max |  | Right | 0 | 1594839.0508 | 6.9852e-10 | 7055215.441 | 7.1531e-07 | 1007467459.628
L25 | CB-NW | RSAx | Max |  | Left | 1.0836e-05 | 1339122.8954 | 1.2628e-12 | 629.0221 | 2.4953e-10 | 880858682.0516
L25 | CB-NW | RSAx | Max |  | Right | 5.4179e-06 | 1339122.8954 | 3.8215e-13 | 629.0221 | 1.1004e-10 | 886783593.964
L25 | CB-NW | RSAy | Max |  | Left | 2.1253e-08 | 824026.3966 | 1.5142e-06 | 18915397.5585 | 0.00029216 | 540403921.9321
L25 | CB-NW | RSAy | Max |  | Right | 1.4726e-08 | 824026.3966 | 3.7696e-07 | 18915397.5586 | 6.441e-05 | 547313602.7845
L25 | CB-NW | RSAy-pT | Max |  | Left | 4.9951e-08 | 1078450.4349 | 1.5198e-06 | 25461564.5114 | 0.00029693 | 707554572.6458
L25 | CB-NW | RSAy-pT | Max |  | Right | 1.5813e-08 | 1078450.4349 | 3.8115e-07 | 25461564.5114 | 6.6795e-05 | 716002682.6916
L25 | CB-NW | RSAy-nT | Max |  | Left | 4.9951e-08 | 1078450.4349 | 1.5198e-06 | 25461564.5114 | 0.00029693 | 707554572.6458
L25 | CB-NW | RSAy-nT | Max |  | Right | 1.5813e-08 | 1078450.4349 | 3.8115e-07 | 25461564.5114 | 6.6795e-05 | 716002682.6916
L25 | CB-NW | RSAx-pT | Max |  | Left | 1.0837e-05 | 1527653.3281 | 1.3505e-08 | 4805585.3254 | 3.8149e-06 | 1004715609.5511
L25 | CB-NW | RSAx-pT | Max |  | Right | 5.4276e-06 | 1527653.3281 | 1.863e-09 | 4805585.3254 | 1.9075e-06 | 1011786837.6595
L25 | CB-NW | RSAx-nT | Max |  | Left | 1.0857e-05 | 1518041.2991 | 1.3982e-09 | 4567079.9068 | 3.0997e-06 | 998402616.4951
L25 | CB-NW | RSAx-nT | Max |  | Right | 5.4261e-06 | 1518041.2991 | 2.5615e-09 | 4567079.9068 | 9.5378e-07 | 1005411952.4724
L25 | CB-NE | RSAx | Max |  | Left | 8.2573e-12 | 1428576.4001 | 4.5471e-14 | 809.8309 | 1.8284e-10 | 915376401.4453
L25 | CB-NE | RSAx | Max |  | Right | 8.2573e-12 | 1428576.4001 | 4.5471e-14 | 809.8309 | 9.0716e-11 | 902487085.7122
L25 | CB-NE | RSAy | Max |  | Left | 8.9326e-09 | 688382.0422 | 2.5069e-08 | 27036035.9222 | 3.4009e-05 | 441442923.9171
L25 | CB-NE | RSAy | Max |  | Right | 8.9326e-09 | 688382.0422 | 2.5069e-08 | 27036035.9222 | 9.0741e-05 | 434523291.4128
L25 | CB-NE | RSAy-pT | Max |  | Left | 1.761e-08 | 925172.668 | 2.6466e-08 | 37164507.3894 | 3.4367e-05 | 593245737.0479
L25 | CB-NE | RSAy-pT | Max |  | Right | 1.761e-08 | 925172.668 | 2.6466e-08 | 37164507.3894 | 9.1695e-05 | 584036549.6989
L25 | CB-NE | RSAy-nT | Max |  | Left | 1.761e-08 | 925172.668 | 2.6466e-08 | 37164507.3894 | 3.4367e-05 | 593245737.0479
L25 | CB-NE | RSAy-nT | Max |  | Right | 1.761e-08 | 925172.668 | 2.6466e-08 | 37164507.3894 | 9.1695e-05 | 584036549.6989
L25 | CB-NE | RSAx-pT | Max |  | Left | 2.9468e-09 | 1603725.94 | 9.3137e-10 | 7422732.216 | 5.3662e-07 | 1027662138.3317
L25 | CB-NE | RSAx-pT | Max |  | Right | 2.9468e-09 | 1603725.94 | 9.3137e-10 | 7422732.216 | 7.1535e-07 | 1013079138.4162
L25 | CB-NE | RSAx-nT | Max |  | Left | 1.106e-08 | 1594819.8006 | 9.3137e-10 | 7055213.1129 | 4.7702e-07 | 1021952910.3339
L25 | CB-NE | RSAx-nT | Max |  | Right | 1.106e-08 | 1594819.8006 | 9.3137e-10 | 7055213.1129 | 4.7693e-07 | 1007455303.9969
L24 | CB-SW | RSAx | Max |  | Left | 5.8896e-12 | 1385295.6299 | 6.2985e-14 | 683.2534 | 1.2899e-10 | 911224546.3102
L24 | CB-SW | RSAx | Max |  | Right | 5.8896e-12 | 1385295.6299 | 6.2985e-14 | 683.2534 | 3.9431e-11 | 917365743.5292
L24 | CB-SW | RSAy | Max |  | Left | 5.4939e-09 | 887641.7611 | 7.2228e-08 | 20355963.0148 | 1.1472e-05 | 582217882.8431
L24 | CB-SW | RSAy | Max |  | Right | 5.4939e-09 | 887641.7611 | 7.2228e-08 | 20355963.0148 | 2.1218e-05 | 589471628.9935
L24 | CB-SW | RSAy-pT | Max |  | Left | 8.5883e-09 | 1156601.3945 | 7.4324e-08 | 27163720.3431 | 1.177e-05 | 758943464.2356
L24 | CB-SW | RSAy-pT | Max |  | Right | 8.5883e-09 | 1156601.3945 | 7.4324e-08 | 27163720.3431 | 2.1695e-05 | 767772763.7271
L24 | CB-SW | RSAy-nT | Max |  | Left | 8.5883e-09 | 1156601.3945 | 7.4324e-08 | 27163720.3431 | 1.177e-05 | 758943464.2356
L24 | CB-SW | RSAy-nT | Max |  | Right | 8.5883e-09 | 1156601.3945 | 7.4324e-08 | 27163720.3431 | 2.1695e-05 | 767772763.7271
L24 | CB-SW | RSAx-pT | Max |  | Left | 9.6988e-09 | 1583907.4596 | 1.1642e-09 | 4999556.1832 | 9.538e-07 | 1041727200.0182
L24 | CB-SW | RSAx-pT | Max |  | Right | 9.6988e-09 | 1583907.4596 | 1.1642e-09 | 4999556.1832 | 4.7688e-07 | 1049030705.0004
L24 | CB-SW | RSAx-nT | Max |  | Left | 8.2967e-09 | 1574198.5298 | 1.1642e-09 | 4760547.3122 | 3.5776e-07 | 1035346495.3192
L24 | CB-SW | RSAx-nT | Max |  | Right | 8.2967e-09 | 1574198.5298 | 1.1642e-09 | 4760547.3122 | 1.1921e-06 | 1042595622.4103
L24 | CB-SE | RSAx | Max |  | Left | 0 | 1471998.3208 | 2.1624e-13 | 678.3154 | 6.2279e-11 | 943228130.2273
L24 | CB-SE | RSAx | Max |  | Right | 0 | 1471998.3208 | 2.1624e-13 | 678.3154 | 3.3413e-11 | 929889750.5707
L24 | CB-SE | RSAy | Max |  | Left | 0 | 740795.52 | 1.1429e-07 | 28042208.8999 | 3.1779e-05 | 475065114.012
L24 | CB-SE | RSAy | Max |  | Right | 0 | 740795.52 | 1.1429e-07 | 28042208.8999 | 1.1537e-05 | 467597251.4459
L24 | CB-SE | RSAy-pT | Max |  | Left | 0 | 990248.1076 | 1.1568e-07 | 38562663.0875 | 3.2613e-05 | 634983887.267
L24 | CB-SE | RSAy-pT | Max |  | Right | 0 | 990248.1076 | 1.1568e-07 | 38562663.0875 | 1.2968e-05 | 625106895.9062
L24 | CB-SE | RSAy-nT | Max |  | Left | 0 | 990248.1076 | 1.1568e-07 | 38562663.0875 | 3.2613e-05 | 634983887.267
L24 | CB-SE | RSAy-nT | Max |  | Right | 0 | 990248.1076 | 1.1568e-07 | 38562663.0875 | 1.2968e-05 | 625106895.9062
L24 | CB-SE | RSAx-pT | Max |  | Left | 0 | 1656014.0545 | 9.3154e-10 | 7719504.5012 | 5.9611e-07 | 1061196165.714
L24 | CB-SE | RSAx-pT | Max |  | Right | 0 | 1656014.0545 | 9.3154e-10 | 7719504.5012 | 7.1529e-07 | 1046081736.2546
L24 | CB-SE | RSAx-nT | Max |  | Left | 0 | 1647049.2099 | 9.3154e-10 | 7350857.6151 | 5.365e-07 | 1055449391.0507
L24 | CB-SE | RSAx-nT | Max |  | Right | 0 | 1647049.2099 | 9.3154e-10 | 7350857.6151 | 7.1529e-07 | 1040420746.0489
L24 | CB-NW | RSAx | Max |  | Left | 5.1068e-08 | 1385276.315 | 2.3097e-12 | 640.294 | 6.0384e-10 | 911211856.0237
L24 | CB-NW | RSAx | Max |  | Right | 2.5535e-08 | 1385276.315 | 1.136e-12 | 640.294 | 4.8098e-10 | 917352938.1736
L24 | CB-NW | RSAy | Max |  | Left | 5.3623e-08 | 887649.492 | 1.4374e-06 | 20355963.0248 | 1.076e-05 | 582222968.0121
L24 | CB-NW | RSAy | Max |  | Right | 2.646e-08 | 887649.492 | 5.3693e-07 | 20355963.0248 | 0.00010546 | 589476748.5621
L24 | CB-NW | RSAy-pT | Max |  | Left | 6.3949e-08 | 1156609.1078 | 1.4477e-06 | 27163720.3455 | 1.1714e-05 | 758948537.8767
L24 | CB-NW | RSAy-pT | Max |  | Right | 3.8694e-08 | 1156609.1078 | 5.4205e-07 | 27163720.3455 | 0.00010833 | 767777871.6613
L24 | CB-NW | RSAy-nT | Max |  | Left | 6.3949e-08 | 1156609.1078 | 1.4477e-06 | 27163720.3455 | 1.1714e-05 | 758948537.8767
L24 | CB-NW | RSAy-nT | Max |  | Right | 3.8694e-08 | 1156609.1078 | 5.4205e-07 | 27163720.3455 | 0.00010833 | 767777871.6613
L24 | CB-NW | RSAx-pT | Max |  | Left | 5.8661e-08 | 1583888.1327 | 7.4529e-09 | 4999513.2187 | 3.8153e-06 | 1041714501.8663
L24 | CB-NW | RSAx-pT | Max |  | Right | 3.349e-08 | 1583888.1327 | 2.5623e-09 | 4999513.2187 | 1.431e-06 | 1049017891.7066
L24 | CB-NW | RSAx-nT | Max |  | Left | 6.618e-08 | 1574179.2032 | 2.0026e-08 | 4760504.3478 | 2.1464e-06 | 1035333797.3489
L24 | CB-NW | RSAx-nT | Max |  | Right | 2.9589e-08 | 1574179.2032 | 4.8906e-09 | 4760504.3478 | 9.5416e-07 | 1042582809.2997
L24 | CB-NE | RSAx | Max |  | Left | 7.878e-12 | 1471979.8221 | 9.3931e-14 | 685.1121 | 8.8374e-11 | 943216270.7385
L24 | CB-NE | RSAx | Max |  | Right | 7.878e-12 | 1471979.8221 | 9.3931e-14 | 685.1121 | 2.0161e-11 | 929878070.4959
L24 | CB-NE | RSAy | Max |  | Left | 4.2452e-09 | 740803.6819 | 1.1762e-07 | 28042208.8992 | 7.1893e-05 | 475070343.9334
L24 | CB-NE | RSAy | Max |  | Right | 4.2452e-09 | 740803.6819 | 1.1762e-07 | 28042208.8992 | 9.912e-06 | 467602407.6015
L24 | CB-NE | RSAy-pT | Max |  | Left | 1.1609e-08 | 990256.3144 | 1.1949e-07 | 38562663.0874 | 7.3085e-05 | 634989146.0326
L24 | CB-NE | RSAy-pT | Max |  | Right | 1.1609e-08 | 990256.3144 | 1.1949e-07 | 38562663.0874 | 1.1343e-05 | 625112080.3472
L24 | CB-NE | RSAy-nT | Max |  | Left | 1.1609e-08 | 990256.3144 | 1.1949e-07 | 38562663.0874 | 7.3085e-05 | 634989146.0326
L24 | CB-NE | RSAy-nT | Max |  | Right | 1.1609e-08 | 990256.3144 | 1.1949e-07 | 38562663.0874 | 1.1343e-05 | 625112080.3472
L24 | CB-NE | RSAx-pT | Max |  | Left | 3.78e-09 | 1655995.5866 | 6.9859e-10 | 7719511.2982 | 5.3653e-07 | 1061184325.9535
L24 | CB-NE | RSAx-pT | Max |  | Right | 3.78e-09 | 1655995.5866 | 6.9859e-10 | 7719511.2982 | 4.7686e-07 | 1046070075.526
L24 | CB-NE | RSAx-nT | Max |  | Left | 4.6513e-09 | 1647030.7412 | 1.3971e-09 | 7350864.4122 | 2.9811e-07 | 1055437550.8478
L24 | CB-NE | RSAx-nT | Max |  | Right | 4.6513e-09 | 1647030.7412 | 1.3971e-09 | 7350864.4122 | 7.1528e-07 | 1040409084.8865
L23 | CB-SW | RSAx | Max |  | Left | 5.5653e-12 | 1418116.396 | 6.1978e-14 | 854.7458 | 3.3133e-11 | 932836270.6488
L23 | CB-SW | RSAx | Max |  | Right | 5.5653e-12 | 1418116.396 | 6.1978e-14 | 854.7458 | 4.8815e-11 | 939077456.9255
L23 | CB-SW | RSAy | Max |  | Left | 2.8607e-09 | 927360.28 | 5.0719e-08 | 21251699.9639 | 1.4516e-05 | 608278296.6254
L23 | CB-SW | RSAy | Max |  | Right | 2.8607e-09 | 927360.28 | 5.0719e-08 | 21251699.9639 | 1.0311e-05 | 615839460.1072
L23 | CB-SW | RSAy-pT | Max |  | Left | 1.2771e-08 | 1206574.28 | 5.2581e-08 | 28228406.7491 | 1.4933e-05 | 791743601.005
L23 | CB-SW | RSAy-pT | Max |  | Right | 1.2771e-08 | 1206574.28 | 5.2581e-08 | 28228406.7491 | 1.0788e-05 | 800936635.73
L23 | CB-SW | RSAy-nT | Max |  | Left | 1.2771e-08 | 1206574.28 | 5.2581e-08 | 28228406.7491 | 1.4933e-05 | 791743601.005
L23 | CB-SW | RSAy-nT | Max |  | Right | 1.2771e-08 | 1206574.28 | 5.2581e-08 | 28228406.7491 | 1.0788e-05 | 800936635.73
L23 | CB-SW | RSAx-pT | Max |  | Left | 8.4692e-10 | 1624329.8911 | 6.1978e-14 | 5162582.9407 | 1.1924e-07 | 1068335467.6777
L23 | CB-SW | RSAx-pT | Max |  | Right | 8.4692e-10 | 1624329.8911 | 6.1978e-14 | 5162582.9407 | 4.7689e-07 | 1075780073.4389
L23 | CB-SW | RSAx-nT | Max |  | Left | 6.9631e-09 | 1614593.5681 | 9.3138e-10 | 4922889.0953 | 5.9638e-08 | 1061938242.7687
L23 | CB-SW | RSAx-nT | Max |  | Right | 6.9631e-09 | 1614593.5681 | 9.3138e-10 | 4922889.0953 | 9.5372e-07 | 1069325352.0526
L23 | CB-SE | RSAx | Max |  | Left | 0 | 1504337.356 | 3.5629e-13 | 758.9407 | 1.5326e-10 | 963937744.6681
L23 | CB-SE | RSAx | Max |  | Right | 0 | 1504337.356 | 3.5629e-13 | 758.9407 | 3.2869e-11 | 950331575.4584
L23 | CB-SE | RSAy | Max |  | Left | 0 | 773543.3168 | 2.3495e-08 | 28269175.8458 | 2.1981e-05 | 496057134.3861
L23 | CB-SE | RSAy | Max |  | Right | 0 | 773543.3168 | 2.3495e-08 | 28269175.8458 | 3.0822e-06 | 488276799.5658
L23 | CB-SE | RSAy-pT | Max |  | Left | 0 | 1031916.044 | 2.4426e-08 | 39028308.3424 | 2.2815e-05 | 661687777.327
L23 | CB-SE | RSAy-pT | Max |  | Right | 0 | 1031916.044 | 2.4426e-08 | 39028308.3424 | 4.0359e-06 | 651425451.9789
L23 | CB-SE | RSAy-nT | Max |  | Left | 0 | 1031916.044 | 2.4426e-08 | 39028308.3424 | 2.2815e-05 | 661687777.327
L23 | CB-SE | RSAy-nT | Max |  | Right | 0 | 1031916.044 | 2.4426e-08 | 39028308.3424 | 4.0359e-06 | 651425451.9789
L23 | CB-SE | RSAx-pT | Max |  | Left | 0 | 1695246.0969 | 1.1645e-09 | 7965987.2936 | 7.7501e-07 | 1086319424.3515
L23 | CB-SE | RSAx-pT | Max |  | Right | 0 | 1695246.0969 | 1.1645e-09 | 7965987.2936 | 9.5371e-07 | 1070881268.5355
L23 | CB-SE | RSAx-nT | Max |  | Left | 0 | 1686250.2606 | 6.9885e-10 | 7596579.5269 | 2.9818e-07 | 1080552914.4727
L23 | CB-SE | RSAx-nT | Max |  | Right | 0 | 1686250.2606 | 6.9885e-10 | 7596579.5269 | 7.1529e-07 | 1065200576.809
L23 | CB-NW | RSAx | Max |  | Left | 1.004e-07 | 1418096.1144 | 1.1672e-12 | 920.5555 | 1.7109e-10 | 932822944.3652
L23 | CB-NW | RSAx | Max |  | Right | 5.0198e-08 | 1418096.1144 | 3.5543e-13 | 920.5555 | 2.8644e-10 | 939064011.5215
L23 | CB-NW | RSAy | Max |  | Left | 1.4272e-08 | 927367.5499 | 1.3998e-06 | 21251699.9486 | 3.1378e-05 | 608283077.6539
L23 | CB-NW | RSAy | Max |  | Right | 1.437e-08 | 927367.5499 | 4.1117e-07 | 21251699.9486 | 0.00021039 | 615844275.2437
L23 | CB-NW | RSAy-pT | Max |  | Left | 6.4e-08 | 1206581.5238 | 1.4063e-06 | 28228406.7453 | 3.7577e-05 | 791748364.9157
L23 | CB-NW | RSAy-pT | Max |  | Right | 3.7593e-08 | 1206581.5238 | 4.1815e-07 | 28228406.7453 | 0.00021039 | 800941433.5972
L23 | CB-NW | RSAy-nT | Max |  | Left | 6.4e-08 | 1206581.5238 | 1.4063e-06 | 28228406.7453 | 3.7577e-05 | 791748364.9157
L23 | CB-NW | RSAy-nT | Max |  | Right | 3.7593e-08 | 1206581.5238 | 4.1815e-07 | 28228406.7453 | 0.00021039 | 800941433.5972
L23 | CB-NW | RSAx-pT | Max |  | Left | 1.4488e-07 | 1624309.5917 | 1.3982e-09 | 5162648.7583 | 2.3859e-07 | 1068322129.7099
L23 | CB-NW | RSAx-pT | Max |  | Right | 8.4056e-08 | 1624309.5917 | 2.7943e-09 | 5162648.7583 | 2.3871e-07 | 1075766616.2473
L23 | CB-NW | RSAx-nT | Max |  | Left | 1.2183e-07 | 1614573.2692 | 5.1234e-09 | 4922954.9127 | 1.5499e-06 | 1061924905.0693
L23 | CB-NW | RSAx-nT | Max |  | Right | 6.6403e-08 | 1614573.2692 | 6.9885e-10 | 4922954.9127 | 2.3871e-07 | 1069311895.1317
L23 | CB-NE | RSAx | Max |  | Left | 7.5e-12 | 1504317.6757 | 6.7804e-14 | 745.8554 | 5.0591e-11 | 963925127.287
L23 | CB-NE | RSAx | Max |  | Right | 7.5e-12 | 1504317.6757 | 6.7804e-14 | 745.8554 | 1.6623e-11 | 950319149.646
L23 | CB-NE | RSAy | Max |  | Left | 2.4695e-09 | 773550.8572 | 2.0154e-08 | 28269175.847 | 2.1839e-05 | 496061966.2779
L23 | CB-NE | RSAy | Max |  | Right | 2.4695e-09 | 773550.8572 | 2.0154e-08 | 28269175.847 | 4.6632e-06 | 488281562.7707
L23 | CB-NE | RSAy-pT | Max |  | Left | 1.1008e-08 | 1031923.6418 | 2.1551e-08 | 39028308.3427 | 2.1959e-05 | 661692646.1265
L23 | CB-NE | RSAy-pT | Max |  | Right | 1.1008e-08 | 1031923.6418 | 2.1551e-08 | 39028308.3427 | 5.6168e-06 | 651430251.3695
L23 | CB-NE | RSAy-nT | Max |  | Left | 1.1008e-08 | 1031923.6418 | 2.1551e-08 | 39028308.3427 | 2.1959e-05 | 661692646.1265
L23 | CB-NE | RSAy-nT | Max |  | Right | 1.1008e-08 | 1031923.6418 | 2.1551e-08 | 39028308.3427 | 5.6168e-06 | 651430251.3695
L23 | CB-NE | RSAx-pT | Max |  | Left | 4.6451e-09 | 1695226.4558 | 1.3971e-09 | 7965974.2077 | 7.1531e-07 | 1086306832.212
L23 | CB-NE | RSAx-pT | Max |  | Right | 4.6451e-09 | 1695226.4558 | 1.3971e-09 | 7965974.2077 | 7.1527e-07 | 1070868867.471
L23 | CB-NE | RSAx-nT | Max |  | Left | 5.4764e-09 | 1686230.6187 | 9.3139e-10 | 7596566.4409 | 7.1531e-07 | 1080540321.7667
L23 | CB-NE | RSAx-nT | Max |  | Right | 5.4764e-09 | 1686230.6187 | 9.3139e-10 | 7596566.4409 | 7.1527e-07 | 1065188175.189
L22 | CB-SW | RSAx | Max |  | Left | 5.2494e-12 | 1435954.5095 | 1.4192e-13 | 1309.6141 | 3.4952e-11 | 944505727.3249
L22 | CB-SW | RSAx | Max |  | Right | 5.2494e-12 | 1435954.5095 | 1.4192e-13 | 1309.6141 | 5.6086e-11 | 950954352.1135
L22 | CB-SW | RSAy | Max |  | Left | 3.1784e-09 | 942747.8134 | 1.7288e-07 | 21607896.5752 | 4.1798e-05 | 618289896.452
L22 | CB-SW | RSAy | Max |  | Right | 3.1784e-09 | 942747.8134 | 1.7288e-07 | 21607896.5752 | 6.103e-05 | 626139162.136
L22 | CB-SW | RSAy-pT | Max |  | Left | 1.0123e-08 | 1229790.6667 | 1.7381e-07 | 28739321.6088 | 4.2216e-05 | 806872204.7765
L22 | CB-SW | RSAy-pT | Max |  | Right | 1.0123e-08 | 1229790.6667 | 1.7381e-07 | 28739321.6088 | 6.2222e-05 | 816453420.1772
L22 | CB-SW | RSAy-nT | Max |  | Left | 1.0123e-08 | 1229790.6667 | 1.7381e-07 | 28739321.6088 | 4.2216e-05 | 806872204.7765
L22 | CB-SW | RSAy-nT | Max |  | Right | 1.0123e-08 | 1229790.6667 | 1.7381e-07 | 28739321.6088 | 6.2222e-05 | 816453420.1772
L22 | CB-SW | RSAx-pT | Max |  | Left | 6.0827e-10 | 1647530.3942 | 1.1643e-09 | 5281826.4072 | 7.1529e-07 | 1083509829.0019
L22 | CB-SW | RSAx-pT | Max |  | Right | 6.0827e-10 | 1647530.3942 | 1.1643e-09 | 5281826.4072 | 2.3847e-07 | 1091230418.2482
L22 | CB-SW | RSAx-nT | Max |  | Left | 1.875e-09 | 1637794.8605 | 1.1643e-09 | 5042088.2513 | 1.1921e-06 | 1077113351.3032
L22 | CB-SW | RSAx-nT | Max |  | Right | 1.875e-09 | 1637794.8605 | 1.1643e-09 | 5042088.2513 | 4.7689e-07 | 1084775991.4639
L22 | CB-SE | RSAx | Max |  | Left | 0 | 1522197.5676 | 4.7884e-14 | 924.5555 | 9.4801e-11 | 975374538.7323
L22 | CB-SE | RSAx | Max |  | Right | 0 | 1522197.5676 | 4.7884e-14 | 924.5555 | 8.3811e-11 | 961621918.4591
L22 | CB-SE | RSAy | Max |  | Left | 0 | 786409.2179 | 5.1581e-08 | 28041729.5892 | 0.00011231 | 504345854.2167
L22 | CB-SE | RSAy | Max |  | Right | 0 | 786409.2179 | 5.1581e-08 | 28041729.5892 | 5.8054e-05 | 496359936.644
L22 | CB-SE | RSAy-pT | Max |  | Left | 0 | 1051889.3895 | 5.2978e-08 | 39044528.8838 | 0.00011231 | 674541101.3949
L22 | CB-SE | RSAy-pT | Max |  | Right | 0 | 1051889.3895 | 5.2978e-08 | 39044528.8838 | 5.9008e-05 | 663988207.8226
L22 | CB-SE | RSAy-nT | Max |  | Left | 0 | 1051889.3895 | 5.2978e-08 | 39044528.8838 | 0.00011231 | 674541101.3949
L22 | CB-SE | RSAy-nT | Max |  | Right | 0 | 1051889.3895 | 5.2978e-08 | 39044528.8838 | 5.9008e-05 | 663988207.8226
L22 | CB-SE | RSAx-pT | Max |  | Left | 0 | 1718053.4211 | 1.1642e-09 | 8155188.9026 | 5.3654e-07 | 1100933816.2474
L22 | CB-SE | RSAx-pT | Max |  | Right | 0 | 1718053.4211 | 1.1642e-09 | 8155188.9026 | 7.1534e-07 | 1085289214.5682
L22 | CB-SE | RSAx-nT | Max |  | Left | 0 | 1709059.8847 | 6.9854e-10 | 7785416.8331 | 3.5772e-07 | 1095168372.8708
L22 | CB-SE | RSAx-nT | Max |  | Right | 0 | 1709059.8847 | 6.9854e-10 | 7785416.8331 | 4.7692e-07 | 1079610382.8767
L22 | CB-NW | RSAx | Max |  | Left | 5.4192e-06 | 1435933.0976 | 1.8322e-12 | 1223.9582 | 2.4795e-10 | 944491660.8904
L22 | CB-NW | RSAx | Max |  | Right | 2.7096e-06 | 1435933.0976 | 3.5352e-13 | 1223.9582 | 1.9229e-10 | 950940154.86
L22 | CB-NW | RSAy | Max |  | Left | 4.3081e-08 | 942754.382 | 1.6773e-06 | 21607896.5985 | 0.00028063 | 618294215.3818
L22 | CB-NW | RSAy | Max |  | Right | 1.5065e-08 | 942754.382 | 3.0374e-07 | 21607896.5985 | 0.00012584 | 626143513.7049
L22 | CB-NW | RSAy-pT | Max |  | Left | 7.2889e-08 | 1229797.1974 | 1.6848e-06 | 28739321.6149 | 0.00028325 | 806876498.7908
L22 | CB-NW | RSAy-pT | Max |  | Right | 6.4061e-08 | 1229797.1974 | 3.1073e-07 | 28739321.6149 | 0.0001287 | 816457746.6023
L22 | CB-NW | RSAy-nT | Max |  | Left | 7.2889e-08 | 1229797.1974 | 1.6848e-06 | 28739321.6149 | 0.00028325 | 806876498.7908
L22 | CB-NW | RSAy-nT | Max |  | Right | 6.4061e-08 | 1229797.1974 | 3.1073e-07 | 28739321.6149 | 0.0001287 | 816457746.6023
L22 | CB-NW | RSAx-pT | Max |  | Left | 5.4412e-06 | 1647508.9564 | 9.3315e-10 | 5281740.7395 | 4.6494e-06 | 1083495745.5553
L22 | CB-NW | RSAx-pT | Max |  | Right | 2.7256e-06 | 1647508.9564 | 4.657e-09 | 5281740.7395 | 1.1923e-06 | 1091216203.8267
L22 | CB-NW | RSAx-nT | Max |  | Left | 5.4476e-06 | 1637773.4233 | 1.1643e-08 | 5042002.5838 | 2.6229e-06 | 1077099268.246
L22 | CB-NW | RSAx-nT | Max |  | Right | 2.723e-06 | 1637773.4233 | 6.9885e-10 | 5042002.5838 | 4.7703e-07 | 1084761777.4353
L22 | CB-NE | RSAx | Max |  | Left | 7.1187e-12 | 1522176.4005 | 6.7492e-14 | 944.8663 | 9.3653e-11 | 975360966.5236
L22 | CB-NE | RSAx | Max |  | Right | 7.1187e-12 | 1522176.4005 | 6.7492e-14 | 944.8663 | 5.5156e-11 | 961608555.6385
L22 | CB-NE | RSAy | Max |  | Left | 3.8947e-09 | 786415.9096 | 5.4515e-08 | 28041729.5872 | 0.00011211 | 504350142.5312
L22 | CB-NE | RSAy | Max |  | Right | 3.8947e-09 | 786415.9096 | 5.4515e-08 | 28041729.5872 | 5.962e-05 | 496364163.4848
L22 | CB-NE | RSAy-pT | Max |  | Left | 9.055e-09 | 1051896.1547 | 5.5912e-08 | 39044528.8831 | 0.00011223 | 674545436.9816
L22 | CB-NE | RSAy-pT | Max |  | Right | 9.055e-09 | 1051896.1547 | 5.5912e-08 | 39044528.8831 | 6.0096e-05 | 663992480.9954
L22 | CB-NE | RSAy-nT | Max |  | Left | 9.055e-09 | 1051896.1547 | 5.5912e-08 | 39044528.8831 | 0.00011223 | 674545436.9816
L22 | CB-NE | RSAy-nT | Max |  | Right | 9.055e-09 | 1051896.1547 | 5.5912e-08 | 39044528.8831 | 6.0096e-05 | 663992480.9954
L22 | CB-NE | RSAx-pT | Max |  | Left | 5.5353e-09 | 1718032.3044 | 1.3971e-09 | 8155209.2143 | 7.1535e-07 | 1100920276.3662
L22 | CB-NE | RSAx-pT | Max |  | Right | 5.5353e-09 | 1718032.3044 | 1.3971e-09 | 8155209.2143 | 7.1531e-07 | 1085275883.4324
L22 | CB-NE | RSAx-nT | Max |  | Left | 1.1382e-09 | 1709038.7669 | 1.1642e-09 | 7785437.1448 | 5.3654e-07 | 1095154832.2633
L22 | CB-NE | RSAx-nT | Max |  | Right | 1.1382e-09 | 1709038.7669 | 1.1642e-09 | 7785437.1448 | 7.1531e-07 | 1079597051.029
L21 | CB-SW | RSAx | Max |  | Left | 4.9385e-12 | 1435322.958 | 9.7158e-14 | 1752.9906 | 1.0896e-10 | 944373526.0955
L21 | CB-SW | RSAx | Max |  | Right | 4.9385e-12 | 1435322.958 | 9.7158e-14 | 1752.9906 | 9.7154e-11 | 950252909.6014
L21 | CB-SW | RSAy | Max |  | Left | 8.0158e-09 | 936131.6764 | 6.6702e-08 | 21420181.3492 | 6.0626e-05 | 614140499.2545
L21 | CB-SW | RSAy | Max |  | Right | 8.0158e-09 | 936131.6764 | 6.6702e-08 | 21420181.3492 | 4.4468e-05 | 621555254.7948
L21 | CB-SW | RSAy-pT | Max |  | Left | 1.3971e-08 | 1229841.6161 | 6.7634e-08 | 28684428.2187 | 6.1341e-05 | 807174849.4634
L21 | CB-SW | RSAy-pT | Max |  | Right | 1.3971e-08 | 1229841.6161 | 6.7634e-08 | 28684428.2187 | 4.4468e-05 | 816218025.0444
L21 | CB-SW | RSAy-nT | Max |  | Left | 1.3971e-08 | 1229841.6161 | 6.7634e-08 | 28684428.2187 | 6.1341e-05 | 807174849.4634
L21 | CB-SW | RSAy-nT | Max |  | Right | 1.3971e-08 | 1229841.6161 | 6.7634e-08 | 28684428.2187 | 4.4468e-05 | 816218025.0444
L21 | CB-SW | RSAx-pT | Max |  | Left | 2.0816e-09 | 1650611.7598 | 1.3971e-09 | 5338652.4925 | 7.1536e-07 | 1085865079.879
L21 | CB-SW | RSAx-pT | Max |  | Right | 2.0816e-09 | 1650611.7598 | 1.3971e-09 | 5338652.4925 | 1.4306e-06 | 1092942574.209
L21 | CB-SW | RSAx-nT | Max |  | Left | 4.1798e-09 | 1640897.7162 | 4.6576e-10 | 5099556.5765 | 5.9714e-08 | 1079480892.2994
L21 | CB-SW | RSAx-nT | Max |  | Right | 4.1798e-09 | 1640897.7162 | 4.6576e-10 | 5099556.5765 | 2.3852e-07 | 1086504224.2889
L21 | CB-SE | RSAx | Max |  | Left | 0 | 1516097.4838 | 2.1611e-14 | 1085.2959 | 1.323e-10 | 971304272.3818
L21 | CB-SE | RSAx | Max |  | Right | 0 | 1516097.4838 | 2.1611e-14 | 1085.2959 | 7.5863e-11 | 957929830.5832
L21 | CB-SE | RSAy | Max |  | Left | 0 | 781346.3289 | 1.0662e-08 | 27627350.4606 | 9.0168e-06 | 501008948.2272
L21 | CB-SE | RSAy | Max |  | Right | 0 | 781346.3289 | 1.0662e-08 | 27627350.4606 | 7.9922e-05 | 493254314.2309
L21 | CB-SE | RSAy-pT | Max |  | Left | 0 | 1052877.8574 | 1.2059e-08 | 38847147.1749 | 9.5532e-06 | 675049059.4101
L21 | CB-SE | RSAy-pT | Max |  | Right | 0 | 1052877.8574 | 1.2059e-08 | 38847147.1749 | 8.0876e-05 | 664738073.0162
L21 | CB-SE | RSAy-nT | Max |  | Left | 0 | 1052877.8574 | 1.2059e-08 | 38847147.1749 | 9.5532e-06 | 675049059.4101
L21 | CB-SE | RSAy-nT | Max |  | Right | 0 | 1052877.8574 | 1.2059e-08 | 38847147.1749 | 8.0876e-05 | 664738073.0162
L21 | CB-SE | RSAx-pT | Max |  | Left | 0 | 1715185.784 | 9.3134e-10 | 8244182.7191 | 4.1736e-07 | 1098913425.8607
L21 | CB-SE | RSAx-pT | Max |  | Right | 0 | 1715185.784 | 9.3134e-10 | 8244182.7191 | 7.1533e-07 | 1083660539.1449
L21 | CB-SE | RSAx-nT | Max |  | Left | 0 | 1706210.8174 | 6.9851e-10 | 7875092.0424 | 2.3855e-07 | 1093160877.5587
L21 | CB-SE | RSAx-nT | Max |  | Right | 0 | 1706210.8174 | 6.9851e-10 | 7875092.0424 | 7.1533e-07 | 1077992442.4274
L21 | CB-NW | RSAx | Max |  | Left | 5.4194e-06 | 1435302.0363 | 6.4373e-13 | 1856.7315 | 1.5203e-10 | 944359775.6394
L21 | CB-NW | RSAx | Max |  | Right | 2.7097e-06 | 1435302.0363 | 2.1733e-13 | 1856.7315 | 1.4878e-10 | 950239043.5621
L21 | CB-NW | RSAy | Max |  | Left | 8.2602e-08 | 936137.393 | 5.422e-07 | 21420181.3138 | 7.1591e-05 | 614144258.6227
L21 | CB-NW | RSAy | Max |  | Right | 4.7732e-08 | 936137.393 | 5.4501e-08 | 21420181.3138 | 4.2642e-05 | 621559041.4097
L21 | CB-NW | RSAy-pT | Max |  | Left | 1.0228e-07 | 1229847.2783 | 5.4499e-07 | 28684428.2092 | 7.3022e-05 | 807178573.0137
L21 | CB-NW | RSAy-pT | Max |  | Right | 6.2798e-08 | 1229847.2783 | 5.7295e-08 | 28684428.2092 | 4.2642e-05 | 816221775.5401
L21 | CB-NW | RSAy-nT | Max |  | Left | 1.0228e-07 | 1229847.2783 | 5.4499e-07 | 28684428.2092 | 7.3022e-05 | 807178573.0137
L21 | CB-NW | RSAy-nT | Max |  | Right | 6.2798e-08 | 1229847.2783 | 5.7295e-08 | 28684428.2092 | 4.2642e-05 | 816221775.5401
L21 | CB-NW | RSAx-pT | Max |  | Left | 5.4197e-06 | 1650590.8009 | 1.1177e-08 | 5338756.2511 | 1.4307e-06 | 1085851304.9608
L21 | CB-NW | RSAx-pT | Max |  | Right | 2.7227e-06 | 1650590.8009 | 1.3972e-09 | 5338756.2511 | 2.3857e-07 | 1092928683.5018
L21 | CB-NW | RSAx-nT | Max |  | Left | 5.4549e-06 | 1640876.7582 | 3.7259e-09 | 5099660.3347 | 1.4307e-06 | 1079467117.9394
L21 | CB-NW | RSAx-nT | Max |  | Right | 2.7351e-06 | 1640876.7582 | 4.6588e-10 | 5099660.3347 | 4.7699e-07 | 1086490334.1445
L21 | CB-NE | RSAx | Max |  | Left | 6.7455e-12 | 1516076.5746 | 1.1625e-13 | 1053.378 | 1.323e-10 | 971290868.3448
L21 | CB-NE | RSAx | Max |  | Right | 6.7455e-12 | 1516076.5746 | 1.1625e-13 | 1053.378 | 8.1333e-11 | 957916627.7139
L21 | CB-NE | RSAy | Max |  | Left | 4.6607e-09 | 781352.0439 | 1.066e-07 | 27627350.4639 | 7.1273e-06 | 501012610.2103
L21 | CB-NE | RSAy | Max |  | Right | 4.6607e-09 | 781352.0439 | 1.066e-07 | 27627350.4639 | 7.8509e-05 | 493257924.5842
L21 | CB-NE | RSAy-pT | Max |  | Left | 3.0535e-08 | 1052883.667 | 1.0753e-07 | 38847147.1762 | 7.2465e-06 | 675052782.1759
L21 | CB-NE | RSAy-pT | Max |  | Right | 3.0535e-08 | 1052883.667 | 1.0753e-07 | 38847147.1762 | 7.9463e-05 | 664741742.9505
L21 | CB-NE | RSAy-nT | Max |  | Left | 3.0535e-08 | 1052883.667 | 1.0753e-07 | 38847147.1762 | 7.2465e-06 | 675052782.1759
L21 | CB-NE | RSAy-nT | Max |  | Right | 3.0535e-08 | 1052883.667 | 1.0753e-07 | 38847147.1762 | 7.9463e-05 | 664741742.9505
L21 | CB-NE | RSAx-pT | Max |  | Left | 1.0209e-09 | 1715164.9395 | 1.1643e-09 | 8244150.7998 | 1.1934e-07 | 1098900063.3874
L21 | CB-NE | RSAx-pT | Max |  | Right | 1.0209e-09 | 1715164.9395 | 1.1643e-09 | 8244150.7998 | 4.7692e-07 | 1083647377.0177
L21 | CB-NE | RSAx-nT | Max |  | Left | 7.1943e-09 | 1706189.9714 | 6.9861e-10 | 7875060.123 | 4.1736e-07 | 1093147514.1507
L21 | CB-NE | RSAx-nT | Max |  | Right | 7.1943e-09 | 1706189.9714 | 6.9861e-10 | 7875060.123 | 7.1534e-07 | 1077979279.3841
L20 | CB-SW | RSAx | Max |  | Left | 4.9075e-12 | 1485113.2021 | 1.769e-13 | 2786.8284 | 9.9591e-11 | 976385026.6079
L20 | CB-SW | RSAx | Max |  | Right | 4.9075e-12 | 1485113.2021 | 1.769e-13 | 2786.8284 | 1.1835e-10 | 983964516.155
L20 | CB-SW | RSAy | Max |  | Left | 9.7709e-10 | 949009.3266 | 6.4464e-08 | 21485522.9807 | 3.1863e-05 | 622208344.0068
L20 | CB-SW | RSAy | Max |  | Right | 9.7709e-10 | 949009.3266 | 6.4464e-08 | 21485522.9807 | 3.7792e-05 | 630485944.3746
L20 | CB-SW | RSAy-pT | Max |  | Left | 9.1334e-09 | 1261335.9185 | 6.4697e-08 | 29072898.9858 | 3.2042e-05 | 827341882.2611
L20 | CB-SW | RSAy-pT | Max |  | Right | 9.1334e-09 | 1261335.9185 | 6.4697e-08 | 29072898.9858 | 3.7792e-05 | 837623507.4632
L20 | CB-SW | RSAy-nT | Max |  | Left | 9.1334e-09 | 1261335.9185 | 6.4697e-08 | 29072898.9858 | 3.2042e-05 | 827341882.2611
L20 | CB-SW | RSAy-nT | Max |  | Right | 9.1334e-09 | 1261335.9185 | 6.4697e-08 | 29072898.9858 | 3.7792e-05 | 837623507.4632
L20 | CB-SW | RSAx-pT | Max |  | Left | 1.6125e-09 | 1712781.7355 | 1.3972e-09 | 5540770.1611 | 3.5773e-07 | 1125913894.4962
L20 | CB-SW | RSAx-pT | Max |  | Right | 1.6125e-09 | 1712781.7355 | 1.3972e-09 | 5540770.1611 | 1.1835e-10 | 1134958112.404
L20 | CB-SW | RSAx-nT | Max |  | Left | 4.6502e-09 | 1702675.4646 | 2.3301e-10 | 5295212.0429 | 8.3456e-07 | 1119276164.4543
L20 | CB-SW | RSAx-nT | Max |  | Right | 4.6502e-09 | 1702675.4646 | 2.3301e-10 | 5295212.0429 | 7.1537e-07 | 1128255564.8722
L20 | CB-SE | RSAx | Max |  | Left | 0 | 1557845.1571 | 8.899e-14 | 1083.9556 | 9.499e-11 | 998753035.9246
L20 | CB-SE | RSAx | Max |  | Right | 0 | 1557845.1571 | 8.899e-14 | 1083.9556 | 1.2611e-10 | 983604972.773
L20 | CB-SE | RSAy | Max |  | Left | 0 | 790617.468 | 1.0776e-07 | 28099709.5313 | 9.4933e-05 | 507220652.9972
L20 | CB-SE | RSAy | Max |  | Right | 0 | 790617.468 | 1.0776e-07 | 28099709.5313 | 0.00013986 | 498840147.3077
L20 | CB-SE | RSAy-pT | Max |  | Left | 0 | 1078439.3146 | 1.0915e-07 | 39804506.871 | 9.5887e-05 | 691795815.4788
L20 | CB-SE | RSAy-pT | Max |  | Right | 0 | 1078439.3146 | 1.0915e-07 | 39804506.871 | 0.00014129 | 680518284.7091
L20 | CB-SE | RSAy-nT | Max |  | Left | 0 | 1078439.3146 | 1.0915e-07 | 39804506.871 | 9.5887e-05 | 691795815.4788
L20 | CB-SE | RSAy-nT | Max |  | Right | 0 | 1078439.3146 | 1.0915e-07 | 39804506.871 | 0.00014129 | 680518284.7091
L20 | CB-SE | RSAx-pT | Max |  | Left | 0 | 1767671.1718 | 6.9858e-10 | 8543319.3284 | 4.7693e-07 | 1133312577.5873
L20 | CB-SE | RSAx-pT | Max |  | Right | 0 | 1767671.1718 | 6.9858e-10 | 8543319.3284 | 7.1538e-07 | 1116049034.7648
L20 | CB-SE | RSAx-nT | Max |  | Left | 0 | 1758357.9505 | 6.9858e-10 | 8164546.5839 | 2.9812e-07 | 1127340130.953
L20 | CB-SE | RSAx-nT | Max |  | Right | 0 | 1758357.9505 | 6.9858e-10 | 8164546.5839 | 7.1538e-07 | 1110170407.3694
L20 | CB-NW | RSAx | Max |  | Left | 3.619e-06 | 1485094.3659 | 2.0534e-12 | 2665.1366 | 4.3647e-10 | 976372655.1695
L20 | CB-NW | RSAx | Max |  | Right | 1.8095e-06 | 1485094.3659 | 5.5819e-13 | 2665.1366 | 2.8915e-10 | 983952023.8421
L20 | CB-NW | RSAy | Max |  | Left | 6.4078e-08 | 949014.3371 | 5.7782e-07 | 21485523.0367 | 0.00012467 | 622211636.5964
L20 | CB-NW | RSAy | Max |  | Right | 4.5791e-08 | 949014.3371 | 1.203e-07 | 21485523.0367 | 1.3049e-05 | 630489265.6184
L20 | CB-NW | RSAy-pT | Max |  | Left | 9.9905e-08 | 1261340.8478 | 5.89e-07 | 29072899.0011 | 0.00012586 | 827345121.4822
L20 | CB-NW | RSAy-pT | Max |  | Right | 9.2288e-08 | 1261340.8478 | 1.2589e-07 | 29072899.0011 | 1.3526e-05 | 837626774.8332
L20 | CB-NW | RSAy-nT | Max |  | Left | 9.9905e-08 | 1261340.8478 | 5.89e-07 | 29072899.0011 | 0.00012586 | 827345121.4822
L20 | CB-NW | RSAy-nT | Max |  | Right | 9.2288e-08 | 1261340.8478 | 1.2589e-07 | 29072899.0011 | 1.3526e-05 | 837626774.8332
L20 | CB-NW | RSAx-pT | Max |  | Left | 3.646e-06 | 1712762.8438 | 1.399e-09 | 5540648.4414 | 2.027e-06 | 1125901486.6023
L20 | CB-NW | RSAx-pT | Max |  | Right | 1.8383e-06 | 1712762.8438 | 2.3339e-10 | 5540648.4414 | 4.7713e-07 | 1134945583.2904
L20 | CB-NW | RSAx-nT | Max |  | Left | 3.652e-06 | 1702656.5742 | 4.6771e-10 | 5295090.3238 | 2.3886e-07 | 1119263757.3905
L20 | CB-NW | RSAx-nT | Max |  | Right | 1.8209e-06 | 1702656.5742 | 1.6304e-09 | 5295090.3238 | 4.7713e-07 | 1128243036.5965
L20 | CB-NE | RSAx | Max |  | Left | 6.7397e-12 | 1557826.4248 | 1.4792e-13 | 1140.8684 | 1.6534e-10 | 998741021.4195
L20 | CB-NE | RSAx | Max |  | Right | 6.7397e-12 | 1557826.4248 | 1.4792e-13 | 1140.8684 | 1.1943e-10 | 983593150.4177
L20 | CB-NE | RSAy | Max |  | Left | 6.0612e-09 | 790622.3441 | 1.0655e-07 | 28099709.5254 | 7.6757e-06 | 507223779.4917
L20 | CB-NE | RSAy | Max |  | Right | 6.0612e-09 | 790622.3441 | 1.0655e-07 | 28099709.5254 | 0.00013925 | 498843225.6825
L20 | CB-NE | RSAy-pT | Max |  | Left | 3.1299e-08 | 1078444.3192 | 1.0748e-07 | 39804506.8685 | 9.2254e-06 | 691799024.578
L20 | CB-NE | RSAy-pT | Max |  | Right | 3.1299e-08 | 1078444.3192 | 1.0748e-07 | 39804506.8685 | 0.00014068 | 680521443.9227
L20 | CB-NE | RSAy-nT | Max |  | Left | 3.1299e-08 | 1078444.3192 | 1.0748e-07 | 39804506.8685 | 9.2254e-06 | 691799024.578
L20 | CB-NE | RSAy-nT | Max |  | Right | 3.1299e-08 | 1078444.3192 | 1.0748e-07 | 39804506.8685 | 0.00014068 | 680521443.9227
L20 | CB-NE | RSAx-pT | Max |  | Left | 1.4121e-09 | 1767652.5273 | 9.3147e-10 | 8543376.2435 | 8.3463e-07 | 1133300619.5637
L20 | CB-NE | RSAx-pT | Max |  | Right | 1.4121e-09 | 1767652.5273 | 9.3147e-10 | 8543376.2435 | 9.5379e-07 | 1116037267.6836
L20 | CB-NE | RSAx-nT | Max |  | Left | 6.8047e-09 | 1758339.3041 | 6.9864e-10 | 8164603.499 | 6.5582e-07 | 1127328171.6582
L20 | CB-NE | RSAx-nT | Max |  | Right | 6.8047e-09 | 1758339.3041 | 6.9864e-10 | 8164603.499 | 7.1538e-07 | 1110158639.0441
L19 | CB-SW | RSAx | Max |  | Left | 4.5998e-12 | 1475328.9866 | 4.0459e-14 | 3908.946 | 3.7916e-11 | 970420376.5508
L19 | CB-SW | RSAx | Max |  | Right | 4.5998e-12 | 1475328.9866 | 4.0459e-14 | 3908.946 | 4.1044e-11 | 977013966.105
L19 | CB-SW | RSAy | Max |  | Left | 2.1458e-09 | 903787.2251 | 1.7284e-08 | 20473829.2296 | 1.1466e-05 | 592949958.984
L19 | CB-SW | RSAy | Max |  | Right | 2.1458e-09 | 903787.2251 | 1.7284e-08 | 20473829.2296 | 1.4595e-05 | 600051255.4604
L19 | CB-SW | RSAy-pT | Max |  | Left | 6.7359e-09 | 1221364.2327 | 1.9613e-08 | 28118514.5069 | 1.3135e-05 | 801652184.6057
L19 | CB-SW | RSAy-pT | Max |  | Right | 6.7359e-09 | 1221364.2327 | 1.9613e-08 | 28118514.5069 | 1.6263e-05 | 810550679.8482
L19 | CB-SW | RSAy-nT | Max |  | Left | 6.7359e-09 | 1221364.2327 | 1.9613e-08 | 28118514.5069 | 1.3135e-05 | 801652184.6057
L19 | CB-SW | RSAy-nT | Max |  | Right | 6.7359e-09 | 1221364.2327 | 1.9613e-08 | 28118514.5069 | 1.6263e-05 | 810550679.8482
L19 | CB-SW | RSAx-pT | Max |  | Left | 4.2787e-09 | 1705718.0519 | 1.6299e-09 | 5562920.1563 | 6.5569e-07 | 1121827265.7522
L19 | CB-SW | RSAx-pT | Max |  | Right | 4.2787e-09 | 1705718.0519 | 1.6299e-09 | 5562920.1563 | 4.1044e-11 | 1129720643.1367
L19 | CB-SW | RSAx-nT | Max |  | Left | 3.151e-09 | 1695648.1884 | 9.3136e-10 | 5319000.3177 | 7.1529e-07 | 1115209663.646
L19 | CB-SW | RSAx-nT | Max |  | Right | 3.151e-09 | 1695648.1884 | 9.3136e-10 | 5319000.3177 | 1.4306e-06 | 1123046025.3876
L19 | CB-SE | RSAx | Max |  | Left | 0 | 1539076.1194 | 2.2254e-13 | 1084.3666 | 9.1108e-11 | 986231848.3529
L19 | CB-SE | RSAx | Max |  | Right | 0 | 1539076.1194 | 2.2254e-13 | 1084.3666 | 1.3977e-10 | 972242541.3975
L19 | CB-SE | RSAy | Max |  | Left | 0 | 753885.449 | 1.7435e-07 | 27859368.7841 | 6.9511e-05 | 483427289.1513
L19 | CB-SE | RSAy | Max |  | Right | 0 | 753885.449 | 1.7435e-07 | 27859368.7841 | 0.00011117 | 475892023.9154
L19 | CB-SE | RSAy-pT | Max |  | Left | 0 | 1046074.6876 | 1.7575e-07 | 39616800.1342 | 7.0167e-05 | 670715697.2804
L19 | CB-SE | RSAy-pT | Max |  | Right | 0 | 1046074.6876 | 1.7575e-07 | 39616800.1342 | 0.0001126 | 660414421.8752
L19 | CB-SE | RSAy-nT | Max |  | Left | 0 | 1046074.6876 | 1.7575e-07 | 39616800.1342 | 7.0167e-05 | 670715697.2804
L19 | CB-SE | RSAy-nT | Max |  | Right | 0 | 1046074.6876 | 1.7575e-07 | 39616800.1342 | 0.0001126 | 660414421.8752
L19 | CB-SE | RSAx-pT | Max |  | Left | 0 | 1751128.8847 | 4.6588e-10 | 8553483.2019 | 2.9811e-07 | 1122153155.3642
L19 | CB-SE | RSAx-pT | Max |  | Right | 0 | 1751128.8847 | 4.6588e-10 | 8553483.2019 | 4.7698e-07 | 1106158378.1842
L19 | CB-SE | RSAx-nT | Max |  | Left | 0 | 1741854.6239 | 6.9871e-10 | 8178064.9474 | 3.5772e-07 | 1116208466.3591
L19 | CB-SE | RSAx-nT | Max |  | Right | 0 | 1741854.6239 | 6.9871e-10 | 8178064.9474 | 7.154e-07 | 1100301570.2657
L19 | CB-NW | RSAx | Max |  | Left | 3.6165e-06 | 1475314.1455 | 2.1063e-12 | 4037.3217 | 3.5861e-10 | 970410624.5434
L19 | CB-NW | RSAx | Max |  | Right | 1.8082e-06 | 1475314.1455 | 7.994e-13 | 4037.3217 | 3.4479e-10 | 977004127.8774
L19 | CB-NW | RSAy | Max |  | Left | 3.4903e-08 | 903791.3182 | 1.3339e-06 | 20473829.1466 | 0.00027105 | 592952649.9438
L19 | CB-NW | RSAy | Max |  | Right | 1.2146e-08 | 903791.3182 | 5.804e-07 | 20473829.1466 | 0.00016354 | 600053967.3621
L19 | CB-NW | RSAy-pT | Max |  | Left | 8.1614e-08 | 1221368.2133 | 1.3437e-06 | 28118514.4847 | 0.0002732 | 801654801.6571
L19 | CB-NW | RSAy-pT | Max |  | Right | 3.9298e-08 | 1221368.2133 | 5.8785e-07 | 28118514.4847 | 0.00016545 | 810553317.224
L19 | CB-NW | RSAy-nT | Max |  | Left | 8.1614e-08 | 1221368.2133 | 1.3437e-06 | 28118514.4847 | 0.0002732 | 801654801.6571
L19 | CB-NW | RSAy-nT | Max |  | Right | 3.9298e-08 | 1221368.2133 | 5.8785e-07 | 28118514.4847 | 0.00016545 | 810553317.224
L19 | CB-NW | RSAx-pT | Max |  | Left | 3.6514e-06 | 1705703.134 | 6.5214e-09 | 5563048.5736 | 8.3482e-07 | 1121817463.2521
L19 | CB-NW | RSAx-pT | Max |  | Right | 1.8338e-06 | 1705703.134 | 1.8634e-09 | 5563048.5736 | 3.4479e-10 | 1129710753.9944
L19 | CB-NW | RSAx-nT | Max |  | Left | 3.6571e-06 | 1695633.2722 | 4.1931e-09 | 5319128.7341 | 3.219e-06 | 1115199862.2938
L19 | CB-NW | RSAx-nT | Max |  | Right | 1.8315e-06 | 1695633.2722 | 2.3363e-10 | 5319128.7341 | 4.7718e-07 | 1123036137.4028
L19 | CB-NE | RSAx | Max |  | Left | 6.3427e-12 | 1539061.6073 | 1.4924e-13 | 986.6074 | 7.0854e-11 | 986222544.4931
L19 | CB-NE | RSAx | Max |  | Right | 6.3427e-12 | 1539061.6073 | 1.4924e-13 | 986.6074 | 9.9171e-11 | 972233378.492
L19 | CB-NE | RSAy | Max |  | Left | 6.5085e-09 | 753889.2525 | 1.7594e-07 | 27859368.7936 | 6.8324e-05 | 483429726.6193
L19 | CB-NE | RSAy | Max |  | Right | 6.5085e-09 | 753889.2525 | 1.7594e-07 | 27859368.7936 | 0.00011177 | 475894426.4144
L19 | CB-NE | RSAy-pT | Max |  | Left | 1.815e-08 | 1046078.6568 | 1.7687e-07 | 39616800.1384 | 6.9755e-05 | 670718241.2581
L19 | CB-NE | RSAy-pT | Max |  | Right | 1.815e-08 | 1046078.6568 | 1.7687e-07 | 39616800.1384 | 0.0001132 | 660416928.7234
L19 | CB-NE | RSAy-nT | Max |  | Left | 1.815e-08 | 1046078.6568 | 1.7687e-07 | 39616800.1384 | 6.9755e-05 | 670718241.2581
L19 | CB-NE | RSAy-nT | Max |  | Right | 1.815e-08 | 1046078.6568 | 1.7687e-07 | 39616800.1384 | 0.0001132 | 660416928.7234
L19 | CB-NE | RSAx-pT | Max |  | Left | 7.0011e-09 | 1751114.4858 | 6.9864e-10 | 8553385.4391 | 6.5572e-07 | 1122143924.3266
L19 | CB-NE | RSAx-pT | Max |  | Right | 7.0011e-09 | 1751114.4858 | 6.9864e-10 | 8553385.4391 | 7.1535e-07 | 1106149286.6239
L19 | CB-NE | RSAx-nT | Max |  | Left | 7.7129e-09 | 1741840.2224 | 9.3147e-10 | 8177967.1847 | 8.9414e-07 | 1116199233.6813
L19 | CB-NE | RSAx-nT | Max |  | Right | 7.7129e-09 | 1741840.2224 | 9.3147e-10 | 8177967.1847 | 7.1535e-07 | 1100292477.0985
L18 | CB-SW | RSAx | Max |  | Left | 4.3022e-12 | 1479558.0411 | 3.47e-14 | 5950.3248 | 4.2197e-11 | 973114851.2858
L18 | CB-SW | RSAx | Max |  | Right | 4.3022e-12 | 1479558.0411 | 3.47e-14 | 5950.3248 | 6.2888e-11 | 979901837.3704
L18 | CB-SW | RSAy | Max |  | Left | 3.0964e-09 | 841792.6438 | 2.5227e-08 | 19217343.6441 | 3.4474e-05 | 552146173.2377
L18 | CB-SW | RSAy | Max |  | Right | 3.0964e-09 | 841792.6438 | 2.5227e-08 | 19217343.6441 | 3.6175e-05 | 559022793.8545
L18 | CB-SW | RSAy-pT | Max |  | Left | 5.4981e-09 | 1165315.2845 | 2.7089e-08 | 27002704.0709 | 3.5725e-05 | 764716797.6599
L18 | CB-SW | RSAy-pT | Max |  | Right | 5.4981e-09 | 1165315.2845 | 2.7089e-08 | 27002704.0709 | 3.7367e-05 | 773502055.0422
L18 | CB-SW | RSAy-nT | Max |  | Left | 5.4981e-09 | 1165315.2845 | 2.7089e-08 | 27002704.0709 | 3.5725e-05 | 764716797.6599
L18 | CB-SW | RSAy-nT | Max |  | Right | 5.4981e-09 | 1165315.2845 | 2.7089e-08 | 27002704.0709 | 3.7367e-05 | 773502055.0422
L18 | CB-SW | RSAx-pT | Max |  | Left | 2.6939e-09 | 1712763.8832 | 2.3287e-10 | 5628175.7979 | 7.153e-07 | 1126341394.8948
L18 | CB-SW | RSAx-pT | Max |  | Right | 2.6939e-09 | 1712763.8832 | 2.3287e-10 | 5628175.7979 | 7.1532e-07 | 1134507005.3181
L18 | CB-SW | RSAx-nT | Max |  | Left | 1.6358e-09 | 1702739.8909 | 6.9853e-10 | 5384533.0277 | 5.9647e-08 | 1119755160.0582
L18 | CB-SW | RSAx-nT | Max |  | Right | 1.6358e-09 | 1702739.8909 | 6.9853e-10 | 5384533.0277 | 6.2888e-11 | 1127861570.3844
L18 | CB-SE | RSAx | Max |  | Left | 0 | 1541034.3601 | 8.809e-14 | 974.905 | 2.4475e-11 | 987499661.3296
L18 | CB-SE | RSAx | Max |  | Right | 0 | 1541034.3601 | 8.809e-14 | 974.905 | 3.0927e-11 | 973466583.6516
L18 | CB-SE | RSAy | Max |  | Left | 0 | 705482.511 | 5.6618e-08 | 28131989.8804 | 6.9225e-06 | 452391884.34
L18 | CB-SE | RSAy | Max |  | Right | 0 | 705482.511 | 5.6618e-08 | 28131989.8804 | 1.6249e-05 | 445334698.2504
L18 | CB-SE | RSAy-pT | Max |  | Left | 0 | 1003327.6841 | 5.7084e-08 | 40110131.2255 | 7.5186e-06 | 643311073.2333
L18 | CB-SE | RSAy-pT | Max |  | Right | 0 | 1003327.6841 | 5.7084e-08 | 40110131.2255 | 1.6726e-05 | 633423492.0982
L18 | CB-SE | RSAy-nT | Max |  | Left | 0 | 1003327.6841 | 5.7084e-08 | 40110131.2255 | 7.5186e-06 | 643311073.2333
L18 | CB-SE | RSAy-nT | Max |  | Right | 0 | 1003327.6841 | 5.7084e-08 | 40110131.2255 | 1.6726e-05 | 633423492.0982
L18 | CB-SE | RSAx-pT | Max |  | Left | 0 | 1755786.3993 | 1.1642e-09 | 8652555.7939 | 6.5568e-07 | 1125157222.9549
L18 | CB-SE | RSAx-pT | Max |  | Right | 0 | 1755786.3993 | 1.1642e-09 | 8652555.7939 | 7.1529e-07 | 1109080991.8558
L18 | CB-SE | RSAx-nT | Max |  | Left | 0 | 1746543.5198 | 9.3141e-10 | 8277268.031 | 4.7686e-07 | 1119232422.9912
L18 | CB-SE | RSAx-nT | Max |  | Right | 0 | 1746543.5198 | 9.3141e-10 | 8277268.031 | 7.1529e-07 | 1103244227.7006
L18 | CB-NW | RSAx | Max |  | Left | 1.8063e-06 | 1479546.1075 | 1.2994e-12 | 5819.9095 | 2.4284e-10 | 973107011.5592
L18 | CB-NW | RSAx | Max |  | Right | 9.0314e-07 | 1479546.1075 | 2.8726e-13 | 5819.9095 | 2.7876e-10 | 979893924.7177
L18 | CB-NW | RSAy | Max |  | Left | 8.2303e-08 | 841795.859 | 2.6618e-07 | 19217343.7664 | 3.645e-05 | 552148286.1475
L18 | CB-NW | RSAy | Max |  | Right | 4.4317e-08 | 841795.859 | 8.7934e-08 | 19217343.7664 | 6.3303e-05 | 559024924.9015
L18 | CB-NW | RSAy-pT | Max |  | Left | 1.1026e-07 | 1165318.3454 | 2.6618e-07 | 27002704.1024 | 3.7165e-05 | 764718809.2597
L18 | CB-NW | RSAy-pT | Max |  | Right | 8.1856e-08 | 1165318.3454 | 9.3988e-08 | 27002704.1024 | 6.521e-05 | 773504083.9038
L18 | CB-NW | RSAy-nT | Max |  | Left | 1.1026e-07 | 1165318.3454 | 2.6618e-07 | 27002704.1024 | 3.7165e-05 | 764718809.2597
L18 | CB-NW | RSAy-nT | Max |  | Right | 8.1856e-08 | 1165318.3454 | 9.3988e-08 | 27002704.1024 | 6.521e-05 | 773504083.9038
L18 | CB-NW | RSAx-pT | Max |  | Left | 1.8194e-06 | 1712751.8442 | 3.7266e-09 | 5628045.3206 | 2.3866e-07 | 1126333485.9481
L18 | CB-NW | RSAx-pT | Max |  | Right | 9.2545e-07 | 1712751.8442 | 2.8726e-13 | 5628045.3206 | 4.7712e-07 | 1134499022.8472
L18 | CB-NW | RSAx-nT | Max |  | Left | 1.8248e-06 | 1702727.8544 | 5.5892e-09 | 5384402.5517 | 2.4284e-10 | 1119747252.6832
L18 | CB-NW | RSAx-nT | Max |  | Right | 9.2327e-07 | 1702727.8544 | 1.1644e-09 | 5384402.5517 | 7.1553e-07 | 1127853589.4988
L18 | CB-NE | RSAx | Max |  | Left | 5.9449e-12 | 1541022.8515 | 8.2116e-14 | 1127.2762 | 4.428e-11 | 987492282.9286
L18 | CB-NE | RSAx | Max |  | Right | 5.9449e-12 | 1541022.8515 | 8.2116e-14 | 1127.2762 | 3.321e-11 | 973459317.4026
L18 | CB-NE | RSAy | Max |  | Left | 5.9226e-09 | 705485.2188 | 4.3185e-08 | 28131989.8653 | 6.2043e-06 | 452393619.7037
L18 | CB-NE | RSAy | Max |  | Right | 5.9226e-09 | 705485.2188 | 4.3185e-08 | 28131989.8653 | 1.4412e-05 | 445336408.6082
L18 | CB-NE | RSAy-pT | Max |  | Left | 1.8888e-08 | 1003330.6068 | 4.365e-08 | 40110131.2186 | 7.3367e-06 | 643312946.7227
L18 | CB-NE | RSAy-pT | Max |  | Right | 1.8888e-08 | 1003330.6068 | 4.365e-08 | 40110131.2186 | 1.5366e-05 | 633425337.7394
L18 | CB-NE | RSAy-nT | Max |  | Left | 1.8888e-08 | 1003330.6068 | 4.365e-08 | 40110131.2186 | 7.3367e-06 | 643312946.7227
L18 | CB-NE | RSAy-nT | Max |  | Right | 1.8888e-08 | 1003330.6068 | 4.365e-08 | 40110131.2186 | 1.5366e-05 | 633425337.7394
L18 | CB-NE | RSAx-pT | Max |  | Left | 7.9593e-09 | 1755775.0376 | 9.314e-10 | 8652708.1708 | 7.153e-07 | 1125149938.9874
L18 | CB-NE | RSAx-pT | Max |  | Right | 7.9593e-09 | 1755775.0376 | 9.314e-10 | 8652708.1708 | 9.5371e-07 | 1109073818.0973
L18 | CB-NE | RSAx-nT | Max |  | Left | 8.6302e-09 | 1746532.1548 | 2.3291e-10 | 8277420.4078 | 5.3649e-07 | 1119225136.8954
L18 | CB-NE | RSAx-nT | Max |  | Right | 8.6302e-09 | 1746532.1548 | 2.3291e-10 | 8277420.4078 | 7.1529e-07 | 1103237051.8576
L17 | CB-SW | RSAx | Max |  | Left | 4.0052e-12 | 1502661.2816 | 7.6917e-14 | 8735.4423 | 4.4111e-11 | 988360189.4571
L17 | CB-SW | RSAx | Max |  | Right | 4.0052e-12 | 1502661.2816 | 7.6917e-14 | 8735.4423 | 4.0952e-11 | 995152791.3711
L17 | CB-SW | RSAy | Max |  | Left | 4.9557e-09 | 769446.8815 | 3.0713e-08 | 17693029.89 | 1.3831e-05 | 504743696.4249
L17 | CB-SW | RSAy | Max |  | Right | 4.9557e-09 | 769446.8815 | 3.0713e-08 | 17693029.89 | 1.9978e-05 | 510929529.9188
L17 | CB-SW | RSAy-pT | Max |  | Left | 5.1212e-09 | 1101111.1131 | 3.1411e-08 | 25680850.2163 | 1.4547e-05 | 722685820.0504
L17 | CB-SW | RSAy-pT | Max |  | Right | 5.1212e-09 | 1101111.1131 | 3.1411e-08 | 25680850.2163 | 2.0217e-05 | 730784192.0355
L17 | CB-SW | RSAy-nT | Max |  | Left | 5.1212e-09 | 1101111.1131 | 3.1411e-08 | 25680850.2163 | 1.4547e-05 | 722685820.0504
L17 | CB-SW | RSAy-nT | Max |  | Right | 5.1212e-09 | 1101111.1131 | 3.1411e-08 | 25680850.2163 | 2.0217e-05 | 730784192.0355
L17 | CB-SW | RSAx-pT | Max |  | Left | 6.3728e-09 | 1740141.6819 | 6.9857e-10 | 5736105.2407 | 3.5767e-07 | 1144411955.9503
L17 | CB-SW | RSAx-pT | Max |  | Right | 6.3728e-09 | 1740141.6819 | 6.9857e-10 | 5736105.2407 | 4.7688e-07 | 1152575153.191
L17 | CB-SW | RSAx-nT | Max |  | Left | 7.5475e-09 | 1730144.4341 | 2.3291e-10 | 5492837.5439 | 5.9649e-08 | 1137842673.1231
L17 | CB-SW | RSAx-nT | Max |  | Right | 7.5475e-09 | 1730144.4341 | 2.3291e-10 | 5492837.5439 | 4.0952e-11 | 1145948068.9915
L17 | CB-SE | RSAx | Max |  | Left | 0 | 1565978.3521 | 5.5701e-14 | 1443.0846 | 4.3533e-11 | 1003472862.9819
L17 | CB-SE | RSAx | Max |  | Right | 0 | 1565978.3521 | 5.5701e-14 | 1443.0846 | 4.1767e-11 | 989234620.0199
L17 | CB-SE | RSAy | Max |  | Left | 0 | 646675.3674 | 5.251e-08 | 28471120.2867 | 2.0324e-05 | 414675875.3185
L17 | CB-SE | RSAy | Max |  | Right | 0 | 646675.3674 | 5.251e-08 | 28471120.2867 | 4.4114e-06 | 408218634.73
L17 | CB-SE | RSAy-pT | Max |  | Left | 0 | 952002.9007 | 5.414e-08 | 40765540.5781 | 2.1337e-05 | 610390303.1833
L17 | CB-SE | RSAy-pT | Max |  | Right | 0 | 952002.9007 | 5.414e-08 | 40765540.5781 | 5.6035e-06 | 601033492.9749
L17 | CB-SE | RSAy-nT | Max |  | Left | 0 | 952002.9007 | 5.414e-08 | 40765540.5781 | 2.1337e-05 | 610390303.1833
L17 | CB-SE | RSAy-nT | Max |  | Right | 0 | 952002.9007 | 5.414e-08 | 40765540.5781 | 5.6035e-06 | 601033492.9749
L17 | CB-SE | RSAx-pT | Max |  | Left | 0 | 1784634.1698 | 1.1642e-09 | 8816661.1614 | 6.5569e-07 | 1143631771.9509
L17 | CB-SE | RSAx-pT | Max |  | Right | 0 | 1784634.1698 | 1.1642e-09 | 8816661.1614 | 7.153e-07 | 1127315239.1112
L17 | CB-SE | RSAx-nT | Max |  | Left | 0 | 1775416.6167 | 4.6572e-10 | 8441858.9937 | 2.3846e-07 | 1137723199.8131
L17 | CB-SE | RSAx-nT | Max |  | Right | 0 | 1775416.6167 | 4.6572e-10 | 8441858.9937 | 4.7688e-07 | 1121494474.9103
L17 | CB-NW | RSAx | Max |  | Left | 5.4301e-06 | 1502649.7192 | 1.1344e-12 | 8865.7622 | 2.331e-10 | 988352593.4312
L17 | CB-NW | RSAx | Max |  | Right | 2.715e-06 | 1502649.7192 | 1.7156e-13 | 8865.7622 | 1.5226e-10 | 995145124.9962
L17 | CB-NW | RSAy | Max |  | Left | 5.8259e-08 | 769449.3121 | 1.1247e-06 | 17693029.7126 | 0.00021116 | 504745292.7539
L17 | CB-NW | RSAy | Max |  | Right | 1.4475e-08 | 769449.3121 | 2.1204e-07 | 17693029.7126 | 7.5696e-05 | 510931141.9922
L17 | CB-NW | RSAy-pT | Max |  | Left | 7.8608e-08 | 1101113.3331 | 1.1312e-06 | 25680850.1747 | 0.00021187 | 722687277.9292
L17 | CB-NW | RSAy-pT | Max |  | Right | 1.76e-08 | 1101113.3331 | 2.1344e-07 | 25680850.1747 | 7.5934e-05 | 730785664.485
L17 | CB-NW | RSAy-nT | Max |  | Left | 7.8608e-08 | 1101113.3331 | 1.1312e-06 | 25680850.1747 | 0.00021187 | 722687277.9292
L17 | CB-NW | RSAy-nT | Max |  | Right | 1.76e-08 | 1101113.3331 | 2.1344e-07 | 25680850.1747 | 7.5934e-05 | 730785664.485
L17 | CB-NW | RSAx-pT | Max |  | Left | 5.4386e-06 | 1740129.9755 | 4.6577e-09 | 5736235.6534 | 1.1944e-07 | 1144404265.3208
L17 | CB-NW | RSAx-pT | Max |  | Right | 2.7191e-06 | 1740129.9755 | 1.63e-09 | 5736235.6534 | 7.1541e-07 | 1152567391.4105
L17 | CB-NW | RSAx-nT | Max |  | Left | 5.4485e-06 | 1730132.731 | 1.3981e-09 | 5492967.9546 | 8.347e-07 | 1137834984.6397
L17 | CB-NW | RSAx-nT | Max |  | Right | 2.7171e-06 | 1730132.731 | 3.027e-09 | 5492967.9546 | 7.1541e-07 | 1145940309.3752
L17 | CB-NE | RSAx | Max |  | Left | 5.5478e-12 | 1565967.026 | 5.5998e-14 | 1255.7283 | 6.6378e-11 | 1003465600.9906
L17 | CB-NE | RSAx | Max |  | Right | 5.5478e-12 | 1565967.026 | 5.5998e-14 | 1255.7283 | 4.254e-11 | 989227469.5705
L17 | CB-NE | RSAy | Max |  | Left | 9.6222e-09 | 646676.9994 | 5.3904e-08 | 28471120.3106 | 7.1386e-05 | 414676921.4182
L17 | CB-NE | RSAy | Max |  | Right | 9.6222e-09 | 646676.9994 | 5.3904e-08 | 28471120.3106 | 4.1194e-06 | 408219665.3231
L17 | CB-NE | RSAy-pT | Max |  | Left | 1.0203e-08 | 952004.8133 | 5.5534e-08 | 40765540.5888 | 7.24e-05 | 610391529.6836
L17 | CB-NE | RSAy-pT | Max |  | Right | 1.0203e-08 | 952004.8133 | 5.5534e-08 | 40765540.5888 | 5.3115e-06 | 601034700.2412
L17 | CB-NE | RSAy-nT | Max |  | Left | 1.0203e-08 | 952004.8133 | 5.5534e-08 | 40765540.5888 | 7.24e-05 | 610391529.6836
L17 | CB-NE | RSAy-nT | Max |  | Right | 1.0203e-08 | 952004.8133 | 5.5534e-08 | 40765540.5888 | 5.3115e-06 | 601034700.2412
L17 | CB-NE | RSAx-pT | Max |  | Left | 8.9322e-09 | 1784623.0356 | 1.1642e-09 | 8816473.7961 | 6.5572e-07 | 1143624633.2897
L17 | CB-NE | RSAx-pT | Max |  | Right | 8.9322e-09 | 1784623.0356 | 1.1642e-09 | 8816473.7961 | 7.153e-07 | 1127308209.4438
L17 | CB-NE | RSAx-nT | Max |  | Left | 2.1117e-09 | 1775405.4781 | 2.3289e-10 | 8441671.6287 | 4.769e-07 | 1137716058.3708
L17 | CB-NE | RSAx-nT | Max |  | Right | 2.1117e-09 | 1775405.4781 | 2.3289e-10 | 8441671.6287 | 7.153e-07 | 1121487442.5192
L16 | CB-SW | RSAx | Max |  | Left | 3.7081e-12 | 1538587.6581 | 5.6265e-14 | 13269.5294 | 7.3874e-11 | 1011989493.8429
L16 | CB-SW | RSAx | Max |  | Right | 3.7081e-12 | 1538587.6581 | 5.6265e-14 | 13269.5294 | 5.3852e-11 | 1018946339.2837
L16 | CB-SW | RSAy | Max |  | Left | 5.1213e-09 | 688921.0284 | 4.4449e-08 | 15960566.0938 | 7.5113e-05 | 451854042.8049
L16 | CB-SW | RSAy | Max |  | Right | 5.1213e-09 | 688921.0284 | 4.4449e-08 | 15960566.0938 | 3.2051e-05 | 457526045.2508
L16 | CB-SW | RSAy-pT | Max |  | Left | 7.2525e-09 | 1030078.2129 | 4.538e-08 | 24206377.027 | 7.5411e-05 | 676019254.4854
L16 | CB-SW | RSAy-pT | Max |  | Right | 7.2525e-09 | 1030078.2129 | 4.538e-08 | 24206377.027 | 3.2766e-05 | 683688317.0765
L16 | CB-SW | RSAy-nT | Max |  | Left | 7.2525e-09 | 1030078.2129 | 4.538e-08 | 24206377.027 | 7.5411e-05 | 676019254.4854
L16 | CB-SW | RSAy-nT | Max |  | Right | 7.2525e-09 | 1030078.2129 | 4.538e-08 | 24206377.027 | 3.2766e-05 | 683688317.0765
L16 | CB-SW | RSAx-pT | Max |  | Left | 5.6262e-10 | 1781262.6159 | 4.6572e-10 | 5889251.3066 | 4.7691e-07 | 1171444639.219
L16 | CB-SW | RSAx-pT | Max |  | Right | 5.6262e-10 | 1781262.6159 | 4.6572e-10 | 5889251.3066 | 2.3847e-07 | 1179822138.1559
L16 | CB-SW | RSAx-nT | Max |  | Left | 5.9757e-09 | 1771295.813 | 2.3289e-10 | 5646195.5303 | 2.3849e-07 | 1164895779.3155
L16 | CB-SW | RSAx-nT | Max |  | Right | 5.9757e-09 | 1771295.813 | 2.3289e-10 | 5646195.5303 | 2.3847e-07 | 1173214818.2259
L16 | CB-SE | RSAx | Max |  | Left | 0 | 1606663.63 | 1.6718e-13 | 1908.3834 | 7.8728e-11 | 1029528859.6373
L16 | CB-SE | RSAx | Max |  | Right | 0 | 1606663.63 | 1.6718e-13 | 1908.3834 | 4.0532e-11 | 1014950654.2001
L16 | CB-SE | RSAy | Max |  | Left | 0 | 579899.5591 | 1.364e-08 | 28693229.2761 | 3.1797e-05 | 371849360.5644
L16 | CB-SE | RSAy | Max |  | Right | 0 | 579899.5591 | 1.364e-08 | 28693229.2761 | 3.2965e-05 | 366072958.0375
L16 | CB-SE | RSAy-pT | Max |  | Left | 0 | 894211.906 | 1.4338e-08 | 41387963.5503 | 3.2215e-05 | 573324661.3904
L16 | CB-SE | RSAy-pT | Max |  | Right | 0 | 894211.906 | 1.4338e-08 | 41387963.5503 | 3.3918e-05 | 564560118.6158
L16 | CB-SE | RSAy-nT | Max |  | Left | 0 | 894211.906 | 1.4338e-08 | 41387963.5503 | 3.2215e-05 | 573324661.3904
L16 | CB-SE | RSAy-nT | Max |  | Right | 0 | 894211.906 | 1.4338e-08 | 41387963.5503 | 3.3918e-05 | 564560118.6158
L16 | CB-SE | RSAx-pT | Max |  | Left | 0 | 1830308.7307 | 2.33e-10 | 9050203.5825 | 1.1929e-07 | 1172886438.4187
L16 | CB-SE | RSAx-pT | Max |  | Right | 0 | 1830308.7307 | 2.33e-10 | 9050203.5825 | 2.3846e-07 | 1156181466.0969
L16 | CB-SE | RSAx-nT | Max |  | Left | 0 | 1821114.6624 | 4.6583e-10 | 8675742.6592 | 4.1731e-07 | 1166992884.28
L16 | CB-SE | RSAx-nT | Max |  | Right | 0 | 1821114.6624 | 4.6583e-10 | 8675742.6592 | 4.7688e-07 | 1150375568.2424
L16 | CB-NW | RSAx | Max |  | Left | 2.0866e-06 | 1538574.4707 | 4.9704e-13 | 13138.4994 | 8.22e-11 | 1011980828.5109
L16 | CB-NW | RSAx | Max |  | Right | 1.0433e-06 | 1538574.4707 | 2.1972e-13 | 13138.4994 | 7.1759e-11 | 1018937597.223
L16 | CB-NW | RSAy | Max |  | Left | 6.0954e-08 | 688922.8472 | 4.6136e-08 | 15960566.3447 | 5.1229e-05 | 451855235.7407
L16 | CB-NW | RSAy | Max |  | Right | 3.7368e-08 | 688922.8472 | 1.8575e-07 | 15960566.3447 | 4.9606e-05 | 457527253.0686
L16 | CB-NW | RSAy-pT | Max |  | Left | 8.2014e-08 | 1030079.7451 | 4.7533e-08 | 24206377.0742 | 5.2183e-05 | 676020259.1055
L16 | CB-NW | RSAy-pT | Max |  | Right | 6.5558e-08 | 1030079.7451 | 1.904e-07 | 24206377.0742 | 5.0798e-05 | 683689334.9741
L16 | CB-NW | RSAy-nT | Max |  | Left | 8.2014e-08 | 1030079.7451 | 4.7533e-08 | 24206377.0742 | 5.2183e-05 | 676020259.1055
L16 | CB-NW | RSAy-nT | Max |  | Right | 6.5558e-08 | 1030079.7451 | 1.904e-07 | 24206377.0742 | 5.0798e-05 | 683689334.9741
L16 | CB-NW | RSAx-pT | Max |  | Left | 2.1162e-06 | 1781249.2326 | 6.9854e-09 | 5889120.1374 | 9.5376e-07 | 1171435845.202
L16 | CB-NW | RSAx-pT | Max |  | Right | 1.0515e-06 | 1781249.2326 | 2.7942e-09 | 5889120.1374 | 7.1533e-07 | 1179813266.3137
L16 | CB-NW | RSAx-nT | Max |  | Left | 2.1059e-06 | 1771282.4342 | 1.1642e-08 | 5646064.3642 | 1.5498e-06 | 1164886988.2156
L16 | CB-NW | RSAx-nT | Max |  | Right | 1.0645e-06 | 1771282.4342 | 4.1912e-09 | 5646064.3642 | 2.1458e-06 | 1173205949.3256
L16 | CB-NE | RSAx | Max |  | Left | 5.1571e-12 | 1606650.2128 | 4.9223e-14 | 2109.8584 | 4.1241e-11 | 1029520257.3931
L16 | CB-NE | RSAx | Max |  | Right | 5.1571e-12 | 1606650.2128 | 4.9223e-14 | 2109.8584 | 4.4831e-11 | 1014942183.1312
L16 | CB-NE | RSAy | Max |  | Left | 1.0141e-08 | 579900.2695 | 1.6844e-08 | 28693229.2382 | 3.1133e-05 | 371849816.3844
L16 | CB-NE | RSAy | Max |  | Right | 1.0141e-08 | 579900.2695 | 1.6844e-08 | 28693229.2382 | 3.3632e-05 | 366073406.2203
L16 | CB-NE | RSAy-pT | Max |  | Left | 1.0957e-08 | 894212.9846 | 1.7775e-08 | 41387963.5338 | 3.2147e-05 | 573325353.9595
L16 | CB-NE | RSAy-pT | Max |  | Right | 1.0957e-08 | 894212.9846 | 1.7775e-08 | 41387963.5338 | 3.4347e-05 | 564560798.6302
L16 | CB-NE | RSAy-nT | Max |  | Left | 1.0957e-08 | 894212.9846 | 1.7775e-08 | 41387963.5338 | 3.2147e-05 | 573325353.9595
L16 | CB-NE | RSAy-nT | Max |  | Right | 1.0957e-08 | 894212.9846 | 1.7775e-08 | 41387963.5338 | 3.4347e-05 | 564560798.6302
L16 | CB-NE | RSAx-pT | Max |  | Left | 2.478e-09 | 1830295.5653 | 2.3288e-10 | 9050405.0721 | 5.3648e-07 | 1172877998.0207
L16 | CB-NE | RSAx-pT | Max |  | Right | 2.478e-09 | 1830295.5653 | 2.3288e-10 | 9050405.0721 | 4.7688e-07 | 1156173153.5127
L16 | CB-NE | RSAx-nT | Max |  | Left | 3.0674e-09 | 1821101.4913 | 6.9854e-10 | 8675944.1484 | 5.9609e-07 | 1166984440.2306
L16 | CB-NE | RSAx-nT | Max |  | Right | 3.0674e-09 | 1821101.4913 | 6.9854e-10 | 8675944.1484 | 4.7688e-07 | 1150367252.0826
L15 | CB-SW | RSAx | Max |  | Left | 3.4226e-12 | 1579585.4684 | 3.0046e-14 | 19761.1196 | 3.8682e-11 | 1038975674.7523
L15 | CB-SW | RSAx | Max |  | Right | 3.4226e-12 | 1579585.4684 | 3.0046e-14 | 19761.1196 | 5.1807e-11 | 1046077281.773
L15 | CB-SW | RSAy | Max |  | Left | 5.2426e-09 | 606967.4256 | 3.1377e-08 | 14078360.4539 | 8.8271e-06 | 398035822.8676
L15 | CB-SW | RSAy | Max |  | Right | 5.2426e-09 | 606967.4256 | 3.1377e-08 | 14078360.4539 | 2.6481e-05 | 403166617.5755
L15 | CB-SW | RSAy-pT | Max |  | Left | 8.1952e-09 | 958833.369 | 3.1377e-08 | 22609740.5349 | 9.5423e-06 | 629251354.3398
L15 | CB-SW | RSAy-pT | Max |  | Right | 8.1952e-09 | 958833.369 | 3.1377e-08 | 22609740.5349 | 2.7434e-05 | 636414131.3798
L15 | CB-SW | RSAy-nT | Max |  | Left | 8.1952e-09 | 958833.369 | 3.1377e-08 | 22609740.5349 | 9.5423e-06 | 629251354.3398
L15 | CB-SW | RSAy-nT | Max |  | Right | 8.1952e-09 | 958833.369 | 3.1377e-08 | 22609740.5349 | 2.7434e-05 | 636414131.3798
L15 | CB-SW | RSAx-pT | Max |  | Left | 2.2416e-09 | 1828090.6562 | 3.0046e-14 | 6053616.2657 | 3.8747e-07 | 1202271924.0526
L15 | CB-SW | RSAx-pT | Max |  | Right | 2.2416e-09 | 1828090.6562 | 3.0046e-14 | 6053616.2657 | 2.3847e-07 | 1210807880.2956
L15 | CB-SW | RSAx-nT | Max |  | Left | 4.365e-09 | 1818154.2402 | 2.3286e-10 | 5810899.8251 | 3.2786e-07 | 1195742678.7394
L15 | CB-SW | RSAx-nT | Max |  | Right | 4.365e-09 | 1818154.2402 | 2.3286e-10 | 5810899.8251 | 2.3847e-07 | 1204221056.5111
L15 | CB-SE | RSAx | Max |  | Left | 0 | 1651166.6239 | 1.2817e-13 | 3188.9045 | 3.595e-11 | 1058041821.3665
L15 | CB-SE | RSAx | Max |  | Right | 0 | 1651166.6239 | 1.2817e-13 | 3188.9045 | 6.1797e-11 | 1043067762.0843
L15 | CB-SE | RSAy | Max |  | Left | 0 | 508346.8466 | 1.5493e-07 | 28600227.5021 | 2.1062e-05 | 325964766.455
L15 | CB-SE | RSAy | Max |  | Right | 0 | 508346.8466 | 1.5493e-07 | 28600227.5021 | 7.0729e-05 | 320906759.436
L15 | CB-SE | RSAy-pT | Max |  | Left | 0 | 832615.0451 | 1.5656e-07 | 41738476.0126 | 2.2016e-05 | 533822170.9502
L15 | CB-SE | RSAy-pT | Max |  | Right | 0 | 832615.0451 | 1.5656e-07 | 41738476.0126 | 7.1921e-05 | 525680637.638
L15 | CB-SE | RSAy-nT | Max |  | Left | 0 | 832615.0451 | 1.5656e-07 | 41738476.0126 | 2.2016e-05 | 533822170.9502
L15 | CB-SE | RSAy-nT | Max |  | Right | 0 | 832615.0451 | 1.5656e-07 | 41738476.0126 | 7.1921e-05 | 525680637.638
L15 | CB-SE | RSAx-pT | Max |  | Left | 0 | 1880245.4389 | 4.6579e-10 | 9298121.1761 | 4.1727e-07 | 1204882301.733
L15 | CB-SE | RSAx-pT | Max |  | Right | 0 | 1880245.4389 | 4.6579e-10 | 9298121.1761 | 7.1532e-07 | 1187730073.7277
L15 | CB-SE | RSAx-nT | Max |  | Left | 0 | 1871079.0293 | 6.9862e-10 | 8924141.6592 | 4.1727e-07 | 1199006471.65
L15 | CB-SE | RSAx-nT | Max |  | Right | 0 | 1871079.0293 | 6.9862e-10 | 8924141.6592 | 7.1532e-07 | 1181941647.6266
L15 | CB-NW | RSAx | Max |  | Left | 2.157e-08 | 1579570.9394 | 1.0113e-12 | 19894.8618 | 1.7379e-10 | 1038966125.7979
L15 | CB-NW | RSAx | Max |  | Right | 1.0784e-08 | 1579570.9394 | 4.0144e-13 | 19894.8618 | 1.282e-10 | 1046067652.4471
L15 | CB-NW | RSAy | Max |  | Left | 1.0889e-07 | 606968.9315 | 7.5899e-07 | 14078360.116 | 5.461e-05 | 398036809.3153
L15 | CB-NW | RSAy | Max |  | Right | 3.9797e-08 | 606968.9315 | 2.6024e-07 | 14078360.116 | 7.286e-05 | 403167618.8955
L15 | CB-NW | RSAy-pT | Max |  | Left | 1.1211e-07 | 958834.4865 | 7.6132e-07 | 22609740.5028 | 5.6755e-05 | 629252085.5108
L15 | CB-NW | RSAy-pT | Max |  | Right | 4.8205e-08 | 958834.4865 | 2.6117e-07 | 22609740.5028 | 7.3098e-05 | 636414875.2697
L15 | CB-NW | RSAy-nT | Max |  | Left | 1.1211e-07 | 958834.4865 | 7.6132e-07 | 22609740.5028 | 5.6755e-05 | 629252085.5108
L15 | CB-NW | RSAy-nT | Max |  | Right | 4.8205e-08 | 958834.4865 | 2.6117e-07 | 22609740.5028 | 7.3098e-05 | 636414875.2697
L15 | CB-NW | RSAx-pT | Max |  | Left | 2.9787e-08 | 1828075.8617 | 6.0546e-09 | 6053750.217 | 5.9622e-07 | 1202262200.647
L15 | CB-NW | RSAx-pT | Max |  | Right | 2.2924e-08 | 1828075.8617 | 4.6606e-10 | 6053750.217 | 2.3855e-07 | 1210798075.0469
L15 | CB-NW | RSAx-nT | Max |  | Left | 3.8835e-08 | 1818139.4518 | 1.8637e-09 | 5811033.7717 | 1.1938e-07 | 1195732959.2859
L15 | CB-NW | RSAx-nT | Max |  | Right | 1.5299e-08 | 1818139.4518 | 2.3323e-10 | 5811033.7717 | 1.282e-10 | 1204211255.2478
L15 | CB-NE | RSAx | Max |  | Left | 4.7787e-12 | 1651151.4382 | 6.1114e-14 | 2974.3732 | 5.2271e-11 | 1058032086.02
L15 | CB-NE | RSAx | Max |  | Right | 4.7787e-12 | 1651151.4382 | 6.1114e-14 | 2974.3732 | 7.0828e-11 | 1043058173.6552
L15 | CB-NE | RSAy | Max |  | Left | 8.0214e-09 | 508347.006 | 5.2621e-08 | 28600227.5627 | 3.197e-05 | 325964869.5095
L15 | CB-NE | RSAy | Max |  | Right | 8.0214e-09 | 508347.006 | 5.2621e-08 | 28600227.5627 | 2.0824e-05 | 320906859.242
L15 | CB-NE | RSAy-pT | Max |  | Left | 2.5183e-08 | 832615.6897 | 5.4018e-08 | 41738476.0379 | 3.2983e-05 | 533822585.9215
L15 | CB-NE | RSAy-pT | Max |  | Right | 2.5183e-08 | 832615.6897 | 5.4018e-08 | 41738476.0379 | 2.2016e-05 | 525681042.8604
L15 | CB-NE | RSAy-nT | Max |  | Left | 2.5183e-08 | 832615.6897 | 5.4018e-08 | 41738476.0379 | 3.2983e-05 | 533822585.9215
L15 | CB-NE | RSAy-nT | Max |  | Right | 2.5183e-08 | 832615.6897 | 5.4018e-08 | 41738476.0379 | 2.2016e-05 | 525681042.8604
L15 | CB-NE | RSAx-pT | Max |  | Left | 3.5025e-09 | 1880230.5848 | 6.9855e-10 | 9297906.6207 | 5.961e-07 | 1204872779.6116
L15 | CB-NE | RSAx-pT | Max |  | Right | 3.5025e-09 | 1880230.5848 | 6.9855e-10 | 9297906.6207 | 2.3849e-07 | 1187720694.0802
L15 | CB-NE | RSAx-nT | Max |  | Left | 4.0511e-09 | 1871064.1678 | 6.9855e-10 | 8923927.1044 | 5.3649e-07 | 1198996944.7161
L15 | CB-NE | RSAx-nT | Max |  | Right | 4.0511e-09 | 1871064.1678 | 6.9855e-10 | 8923927.1044 | 4.7691e-07 | 1181932263.2669
L14 | CB-SW | RSAx | Max |  | Left | 3.1314e-12 | 1620004.3557 | 3.8335e-14 | 29850.9648 | 1.8779e-11 | 1065523989.3882
L14 | CB-SW | RSAx | Max |  | Right | 3.1314e-12 | 1620004.3557 | 3.8335e-14 | 29850.9648 | 1.5178e-11 | 1072881901.1256
L14 | CB-SW | RSAy | Max |  | Left | 4.6762e-09 | 531725.8537 | 3.2404e-08 | 12181683.1478 | 4.9453e-06 | 348528681.3718
L14 | CB-SW | RSAy | Max |  | Right | 4.6762e-09 | 531725.8537 | 3.2404e-08 | 12181683.1478 | 1.2892e-05 | 353356072.6077
L14 | CB-SW | RSAy-pT | Max |  | Left | 5.1868e-09 | 894685.6033 | 3.2637e-08 | 21012500.6759 | 5.7798e-06 | 587010251.8791
L14 | CB-SW | RSAy-pT | Max |  | Right | 5.1868e-09 | 894685.6033 | 3.2637e-08 | 21012500.6759 | 1.3131e-05 | 593981371.5391
L14 | CB-SW | RSAy-nT | Max |  | Left | 5.1868e-09 | 894685.6033 | 3.2637e-08 | 21012500.6759 | 5.7798e-06 | 587010251.8791
L14 | CB-SW | RSAy-nT | Max |  | Right | 5.1868e-09 | 894685.6033 | 3.2637e-08 | 21012500.6759 | 1.3131e-05 | 593981371.5391
L14 | CB-SW | RSAx-pT | Max |  | Left | 3.9605e-09 | 1874336.517 | 1.1645e-10 | 6213966.832 | 5.9623e-08 | 1232632768.1446
L14 | CB-SW | RSAx-pT | Max |  | Right | 3.9605e-09 | 1874336.517 | 1.1645e-10 | 6213966.832 | 2.3843e-07 | 1241491575.2383
L14 | CB-SW | RSAx-nT | Max |  | Left | 2.7142e-09 | 1864445.9604 | 4.657e-10 | 5971701.1322 | 1.1923e-07 | 1226134226.7556
L14 | CB-SW | RSAx-nT | Max |  | Right | 2.7142e-09 | 1864445.9604 | 4.657e-10 | 5971701.1322 | 1.5178e-11 | 1234934581.9567
L14 | CB-SE | RSAx | Max |  | Left | 0 | 1692429.819 | 1.0701e-13 | 4664.8186 | 2.9406e-11 | 1084491149.6709
L14 | CB-SE | RSAx | Max |  | Right | 0 | 1692429.819 | 1.0701e-13 | 4664.8186 | 5.8153e-11 | 1069125846.5285
L14 | CB-SE | RSAy | Max |  | Left | 0 | 436920.3899 | 8.7531e-08 | 28073583.6044 | 2.3616e-05 | 280170501.1582
L14 | CB-SE | RSAy | Max |  | Right | 0 | 436920.3899 | 8.7531e-08 | 28073583.6044 | 2.3099e-05 | 275810906.119
L14 | CB-SE | RSAy-pT | Max |  | Left | 0 | 771665.0689 | 8.8229e-08 | 41678020.869 | 2.3675e-05 | 494748456.3127
L14 | CB-SE | RSAy-pT | Max |  | Right | 0 | 771665.0689 | 8.8229e-08 | 41678020.869 | 2.3338e-05 | 487195554.9872
L14 | CB-SE | RSAy-nT | Max |  | Left | 0 | 771665.0689 | 8.8229e-08 | 41678020.869 | 2.3675e-05 | 494748456.3127
L14 | CB-SE | RSAy-nT | Max |  | Right | 0 | 771665.0689 | 8.8229e-08 | 41678020.869 | 2.3338e-05 | 487195554.9872
L14 | CB-SE | RSAx-pT | Max |  | Left | 0 | 1926977.3529 | 2.3294e-10 | 9532044.0202 | 5.9634e-08 | 1234840184.9139
L14 | CB-SE | RSAx-pT | Max |  | Right | 0 | 1926977.3529 | 2.3294e-10 | 9532044.0202 | 2.3848e-07 | 1217238548.1439
L14 | CB-SE | RSAx-nT | Max |  | Left | 0 | 1917847.6427 | 4.6577e-10 | 9158660.2262 | 1.7884e-07 | 1228987763.1439
L14 | CB-SE | RSAx-nT | Max |  | Right | 0 | 1917847.6427 | 4.6577e-10 | 9158660.2262 | 2.3848e-07 | 1211473413.7234
L14 | CB-NW | RSAx | Max |  | Left | 7.1013e-07 | 1619990.829 | 1.7319e-12 | 29711.427 | 3.0348e-10 | 1065515101.3607
L14 | CB-NW | RSAx | Max |  | Right | 3.5507e-07 | 1619990.829 | 5.709e-13 | 29711.427 | 1.8264e-10 | 1072872933.9448
L14 | CB-NW | RSAy | Max |  | Left | 8.5972e-08 | 531727.4793 | 1.0319e-07 | 12181683.5583 | 1.7453e-05 | 348529746.2247
L14 | CB-NW | RSAy | Max |  | Right | 4.3873e-08 | 531727.4793 | 2.7604e-08 | 12181683.5583 | 5.9767e-05 | 353357153.3767
L14 | CB-NW | RSAy-pT | Max |  | Left | 1.3134e-07 | 894686.7041 | 1.0366e-07 | 21012500.6277 | 2.0076e-05 | 587010971.8992
L14 | CB-NW | RSAy-pT | Max |  | Right | 6.2146e-08 | 894686.7041 | 3.1562e-08 | 21012500.6277 | 6.1197e-05 | 593982104.5373
L14 | CB-NW | RSAy-nT | Max |  | Left | 1.3134e-07 | 894686.7041 | 1.0366e-07 | 21012500.6277 | 2.0076e-05 | 587010971.8992
L14 | CB-NW | RSAy-nT | Max |  | Right | 6.2146e-08 | 894686.7041 | 3.1562e-08 | 21012500.6277 | 6.1197e-05 | 593982104.5373
L14 | CB-NW | RSAx-pT | Max |  | Left | 7.2704e-07 | 1874322.6317 | 2.5629e-09 | 6213826.9804 | 8.3477e-07 | 1232623644.4558
L14 | CB-NW | RSAx-pT | Max |  | Right | 3.6366e-07 | 1874322.6317 | 2.096e-09 | 6213826.9804 | 1.1923e-06 | 1241482370.3885
L14 | CB-NW | RSAx-nT | Max |  | Left | 7.3101e-07 | 1864432.0833 | 3.727e-09 | 5971561.2877 | 1.3116e-06 | 1226125108.4031
L14 | CB-NW | RSAx-nT | Max |  | Right | 3.7695e-07 | 1864432.0833 | 4.6623e-10 | 5971561.2877 | 4.7702e-07 | 1234925382.4887
L14 | CB-NE | RSAx | Max |  | Left | 4.3995e-12 | 1692415.5085 | 7.2973e-14 | 4896.8262 | 3.1727e-11 | 1084481973.5232
L14 | CB-NE | RSAx | Max |  | Right | 4.3995e-12 | 1692415.5085 | 7.2973e-14 | 4896.8262 | 2.7762e-11 | 1069116812.5081
L14 | CB-NE | RSAy | Max |  | Left | 9.0698e-09 | 436920.6384 | 8.8964e-08 | 28073583.5062 | 2.3962e-05 | 280170661.8896
L14 | CB-NE | RSAy | Max |  | Right | 9.0698e-09 | 436920.6384 | 8.8964e-08 | 28073583.5062 | 2.3628e-05 | 275811061.6451
L14 | CB-NE | RSAy-pT | Max |  | Left | 1.2827e-08 | 771665.9584 | 8.9663e-08 | 41678020.8299 | 2.4736e-05 | 494749029.1871
L14 | CB-NE | RSAy-pT | Max |  | Right | 1.2827e-08 | 771665.9584 | 8.9663e-08 | 41678020.8299 | 2.4104e-05 | 487196114.0312
L14 | CB-NE | RSAy-nT | Max |  | Left | 1.2827e-08 | 771665.9584 | 8.9663e-08 | 41678020.8299 | 2.4736e-05 | 494749029.1871
L14 | CB-NE | RSAy-nT | Max |  | Right | 1.2827e-08 | 771665.9584 | 8.9663e-08 | 41678020.8299 | 2.4104e-05 | 487196114.0312
L14 | CB-NE | RSAx-pT | Max |  | Left | 2.9047e-09 | 1926963.4805 | 7.2973e-14 | 9532276.0682 | 4.1726e-07 | 1234831290.4977
L14 | CB-NE | RSAx-pT | Max |  | Right | 2.9047e-09 | 1926963.4805 | 7.2973e-14 | 9532276.0682 | 2.3845e-07 | 1217229789.9594
L14 | CB-NE | RSAx-nT | Max |  | Left | 1.2513e-08 | 1917833.7605 | 4.6573e-10 | 9158892.2733 | 2.3845e-07 | 1228978862.3669
L14 | CB-NE | RSAx-nT | Max |  | Right | 1.2513e-08 | 1917833.7605 | 4.6573e-10 | 9158892.2733 | 2.3845e-07 | 1211464649.3113
L13 | CB-SW | RSAx | Max |  | Left | 2.8603e-12 | 1661246.4954 | 3.6109e-14 | 44655.9097 | 1.8656e-11 | 1092707567.896
L13 | CB-SW | RSAx | Max |  | Right | 2.8603e-12 | 1661246.4954 | 3.6109e-14 | 44655.9097 | 3.5519e-11 | 1100137902.4853
L13 | CB-SW | RSAy | Max |  | Left | 3.8179e-09 | 474963.1625 | 4.2139e-08 | 10442319.9667 | 4.7862e-06 | 311105429.867
L13 | CB-SW | RSAy | Max |  | Right | 3.8179e-09 | 474963.1625 | 4.2139e-08 | 10442319.9667 | 9.734e-06 | 315853169.0885
L13 | CB-SW | RSAy-pT | Max |  | Left | 5.827e-09 | 849518.268 | 4.2139e-08 | 19578767.2299 | 5.263e-06 | 557247677.7775
L13 | CB-SW | RSAy-pT | Max |  | Right | 5.827e-09 | 849518.268 | 4.2139e-08 | 19578767.2299 | 9.734e-06 | 564123660.501
L13 | CB-SW | RSAy-nT | Max |  | Left | 5.827e-09 | 849518.268 | 4.2139e-08 | 19578767.2299 | 5.263e-06 | 557247677.7775
L13 | CB-SW | RSAy-nT | Max |  | Right | 5.827e-09 | 849518.268 | 4.2139e-08 | 19578767.2299 | 9.734e-06 | 564123660.501
L13 | CB-SW | RSAx-pT | Max |  | Left | 1.7372e-09 | 1921750.4095 | 2.3287e-10 | 6378668.1757 | 5.9623e-08 | 1263900113.7524
L13 | CB-SW | RSAx-pT | Max |  | Right | 1.7372e-09 | 1921750.4095 | 2.3287e-10 | 6378668.1757 | 1.1924e-07 | 1272810523.2908
L13 | CB-SW | RSAx-nT | Max |  | Left | 1.0234e-09 | 1911917.1322 | 6.9853e-10 | 6137084.2095 | 1.1923e-07 | 1257438227.6761
L13 | CB-SW | RSAx-nT | Max |  | Right | 1.0234e-09 | 1911917.1322 | 6.9853e-10 | 6137084.2095 | 1.1924e-07 | 1266292483.3552
L13 | CB-SE | RSAx | Max |  | Left | 0 | 1731893.1211 | 7.392e-14 | 7680.8379 | 3.7321e-11 | 1109786089.6022
L13 | CB-SE | RSAx | Max |  | Right | 0 | 1731893.1211 | 7.392e-14 | 7680.8379 | 1.4082e-11 | 1094047944.3825
L13 | CB-SE | RSAy | Max |  | Left | 0 | 372814.1463 | 8.1905e-08 | 27059072.43 | 2.1335e-05 | 239081384.1787
L13 | CB-SE | RSAy | Max |  | Right | 0 | 372814.1463 | 8.1905e-08 | 27059072.43 | 1.1755e-05 | 235324879.6976
L13 | CB-SE | RSAy-pT | Max |  | Left | 0 | 718195.3212 | 8.2836e-08 | 41128163.0023 | 2.1752e-05 | 460469552.5719
L13 | CB-SE | RSAy-pT | Max |  | Right | 0 | 718195.3212 | 8.2836e-08 | 41128163.0023 | 1.2232e-05 | 453434256.3494
L13 | CB-SE | RSAy-nT | Max |  | Left | 0 | 718195.3212 | 8.2836e-08 | 41128163.0023 | 2.1752e-05 | 460469552.5719
L13 | CB-SE | RSAy-nT | Max |  | Right | 0 | 718195.3212 | 8.2836e-08 | 41128163.0023 | 1.2232e-05 | 453434256.3494
L13 | CB-SE | RSAx-pT | Max |  | Left | 0 | 1971980.1649 | 1.1642e-09 | 9757527.9936 | 6.2589e-07 | 1263680350.8966
L13 | CB-SE | RSAx-pT | Max |  | Right | 0 | 1971980.1649 | 1.1642e-09 | 9757527.9936 | 9.5369e-07 | 1245664446.3764
L13 | CB-SE | RSAx-nT | Max |  | Left | 0 | 1962903.5967 | 4.6574e-10 | 9385308.5916 | 2.6826e-07 | 1257862172.9915
L13 | CB-SE | RSAx-nT | Max |  | Right | 0 | 1962903.5967 | 4.6574e-10 | 9385308.5916 | 4.7685e-07 | 1239932691.2956
L13 | CB-NW | RSAx | Max |  | Left | 3.5759e-07 | 1661236.3805 | 4.4938e-13 | 44805.509 | 1.2921e-10 | 1092700920.9377
L13 | CB-NW | RSAx | Max |  | Right | 1.7879e-07 | 1661236.3805 | 2.4859e-13 | 44805.509 | 9.7969e-11 | 1100131197.8465
L13 | CB-NW | RSAy | Max |  | Left | 6.853e-08 | 474965.3875 | 5.3428e-07 | 10442319.5892 | 0.00014735 | 311106890.3182
L13 | CB-NW | RSAy | Max |  | Right | 3.4521e-08 | 474965.3875 | 1.5513e-07 | 10442319.5892 | 9.409e-05 | 315854645.7069
L13 | CB-NW | RSAy-pT | Max |  | Left | 7.002e-08 | 849519.7857 | 5.3661e-07 | 19578767.5403 | 0.00014926 | 557248673.2882
L13 | CB-NW | RSAy-pT | Max |  | Right | 4.7597e-08 | 849519.7857 | 1.5839e-07 | 19578767.5403 | 9.5043e-05 | 564124668.2972
L13 | CB-NW | RSAy-nT | Max |  | Left | 7.002e-08 | 849519.7857 | 5.3661e-07 | 19578767.5403 | 0.00014926 | 557248673.2882
L13 | CB-NW | RSAy-nT | Max |  | Right | 4.7597e-08 | 849519.7857 | 1.5839e-07 | 19578767.5403 | 9.5043e-05 | 564124668.2972
L13 | CB-NW | RSAx-pT | Max |  | Left | 3.685e-07 | 1921739.8112 | 9.3177e-10 | 6378818.2455 | 4.7697e-07 | 1263893149.0408
L13 | CB-NW | RSAx-pT | Max |  | Right | 1.8376e-07 | 1921739.8112 | 6.9874e-10 | 6378818.2455 | 4.7694e-07 | 1272803498.2457
L13 | CB-NW | RSAx-nT | Max |  | Left | 3.5796e-07 | 1911906.5449 | 3.0272e-09 | 6137234.2687 | 5.9618e-07 | 1257431270.1571
L13 | CB-NW | RSAx-nT | Max |  | Right | 1.8229e-07 | 1911906.5449 | 2.3286e-09 | 6137234.2687 | 4.7694e-07 | 1266285465.5628
L13 | CB-NE | RSAx | Max |  | Left | 4.0423e-12 | 1731882.3507 | 8.2463e-14 | 7426.5436 | 4.7696e-11 | 1109779184.7496
L13 | CB-NE | RSAx | Max |  | Right | 4.0423e-12 | 1731882.3507 | 8.2463e-14 | 7426.5436 | 6.5963e-11 | 1094041143.9781
L13 | CB-NE | RSAy | Max |  | Left | 1.1926e-08 | 372815.4151 | 3.5905e-08 | 27059072.5916 | 2.3172e-05 | 239082199.7209
L13 | CB-NE | RSAy | Max |  | Right | 1.1926e-08 | 372815.4151 | 3.5905e-08 | 27059072.5916 | 4.3254e-05 | 235325678.723
L13 | CB-NE | RSAy-pT | Max |  | Left | 2.4684e-08 | 718197.4391 | 3.637e-08 | 41128163.0628 | 2.353e-05 | 460470914.0792
L13 | CB-NE | RSAy-pT | Max |  | Right | 2.4684e-08 | 718197.4391 | 3.637e-08 | 41128163.0628 | 4.3492e-05 | 453435589.919
L13 | CB-NE | RSAy-nT | Max |  | Left | 2.4684e-08 | 718197.4391 | 3.637e-08 | 41128163.0628 | 2.353e-05 | 460470914.0792
L13 | CB-NE | RSAy-nT | Max |  | Right | 2.4684e-08 | 718197.4391 | 3.637e-08 | 41128163.0628 | 4.3492e-05 | 453435589.919
L13 | CB-NE | RSAx-pT | Max |  | Left | 5.6335e-09 | 1971969.975 | 1.1642e-09 | 9757273.6303 | 8.9412e-07 | 1263673819.2446
L13 | CB-NE | RSAx-pT | Max |  | Right | 5.6335e-09 | 1971969.975 | 1.1642e-09 | 9757273.6303 | 9.5374e-07 | 1245658011.3661
L13 | CB-NE | RSAx-nT | Max |  | Left | 1.3581e-09 | 1962893.3937 | 6.9857e-10 | 9385054.2298 | 6.557e-07 | 1257855632.9113
L13 | CB-NE | RSAx-nT | Max |  | Right | 1.3581e-09 | 1962893.3937 | 6.9857e-10 | 9385054.2298 | 7.1532e-07 | 1239926248.0333
L12 | CB-SW | RSAx | Max |  | Left | 2.6027e-12 | 1704698.6209 | 3.7617e-14 | 67245.3461 | 3.4631e-11 | 1121100541.5787
L12 | CB-SW | RSAx | Max |  | Right | 2.6027e-12 | 1704698.6209 | 3.7617e-14 | 67245.3461 | 4.8358e-11 | 1129101727.8381
L12 | CB-SW | RSAy | Max |  | Left | 8.1831e-09 | 448080.617 | 1.217e-08 | 9120838.1834 | 3.4068e-06 | 293149104.7051
L12 | CB-SW | RSAy | Max |  | Right | 8.1831e-09 | 448080.617 | 1.217e-08 | 9120838.1834 | 1.6888e-06 | 298324128.5012
L12 | CB-SW | RSAy-pT | Max |  | Left | 1.2789e-08 | 833389.6633 | 1.2635e-08 | 18571093.0391 | 3.6453e-06 | 546269758.3433
L12 | CB-SW | RSAy-pT | Max |  | Right | 1.2789e-08 | 833389.6633 | 1.2635e-08 | 18571093.0391 | 2.404e-06 | 553811416.0229
L12 | CB-SW | RSAy-nT | Max |  | Left | 1.2789e-08 | 833389.6633 | 1.2635e-08 | 18571093.0391 | 3.6453e-06 | 546269758.3433
L12 | CB-SW | RSAy-nT | Max |  | Right | 1.2789e-08 | 833389.6633 | 1.2635e-08 | 18571093.0391 | 2.404e-06 | 553811416.0229
L12 | CB-SW | RSAx-pT | Max |  | Left | 6.8226e-11 | 1971229.2661 | 3.4928e-10 | 6576722.5379 | 1.1924e-07 | 1296192176.9707
L12 | CB-SW | RSAx-pT | Max |  | Right | 6.8226e-11 | 1971229.2661 | 3.4928e-10 | 6576722.5379 | 4.8358e-11 | 1305830544.1936
L12 | CB-SW | RSAx-nT | Max |  | Left | 3.0163e-09 | 1961500.135 | 1.2806e-09 | 6336180.6542 | 5.9639e-08 | 1289800792.6312
L12 | CB-SW | RSAx-nT | Max |  | Right | 3.0163e-09 | 1961500.135 | 1.2806e-09 | 6336180.6542 | 4.8358e-11 | 1299379475.4272
L12 | CB-SE | RSAx | Max |  | Left | 0 | 1775672.5793 | 7.5027e-14 | 12005.1973 | 4.174e-11 | 1137871011.0524
L12 | CB-SE | RSAx | Max |  | Right | 0 | 1775672.5793 | 7.5027e-14 | 12005.1973 | 7.358e-11 | 1121672373.5811
L12 | CB-SE | RSAy | Max |  | Left | 0 | 326272.7977 | 1.3452e-08 | 25690073.1975 | 4.3643e-05 | 209295255.7367
L12 | CB-SE | RSAy | Max |  | Right | 0 | 326272.7977 | 1.3452e-08 | 25690073.1975 | 3.0576e-05 | 205887204.9335
L12 | CB-SE | RSAy-pT | Max |  | Left | 0 | 682065.2768 | 1.3917e-08 | 40261929.0008 | 4.3941e-05 | 437388697.1294
L12 | CB-SE | RSAy-pT | Max |  | Right | 0 | 682065.2768 | 1.3917e-08 | 40261929.0008 | 3.1052e-05 | 430539693.23
L12 | CB-SE | RSAy-nT | Max |  | Left | 0 | 682065.2768 | 1.3917e-08 | 40261929.0008 | 4.3941e-05 | 437388697.1294
L12 | CB-SE | RSAy-nT | Max |  | Right | 0 | 682065.2768 | 1.3917e-08 | 40261929.0008 | 3.1052e-05 | 430539693.23
L12 | CB-SE | RSAx-pT | Max |  | Left | 0 | 2021605.4053 | 5.8215e-10 | 10043203.6894 | 3.5767e-07 | 1295534315.7259
L12 | CB-SE | RSAx-pT | Max |  | Right | 0 | 2021605.4053 | 5.8215e-10 | 10043203.6894 | 5.9612e-07 | 1276958590.0207
L12 | CB-SE | RSAx-nT | Max |  | Left | 0 | 2012611.3383 | 6.9857e-10 | 9672077.8708 | 3.5767e-07 | 1289768277.9736
L12 | CB-SE | RSAx-nT | Max |  | Right | 0 | 2012611.3383 | 6.9857e-10 | 9672077.8708 | 5.9612e-07 | 1271279677.4419
L12 | CB-NW | RSAx | Max |  | Left | 2.7324e-06 | 1704692.9604 | 4.4128e-13 | 67083.4105 | 8.3426e-11 | 1121096822.4749
L12 | CB-NW | RSAx | Max |  | Right | 1.3662e-06 | 1704692.9604 | 1.2062e-13 | 67083.4105 | 7.366e-11 | 1129097975.0733
L12 | CB-NW | RSAy | Max |  | Left | 1.0077e-07 | 448083.691 | 3.3297e-07 | 9120838.2027 | 9.2566e-06 | 293151125.0362
L12 | CB-NW | RSAy | Max |  | Right | 5.246e-08 | 448083.691 | 7.1767e-08 | 9120838.2027 | 6.9024e-05 | 298326165.8233
L12 | CB-NW | RSAy-pT | Max |  | Left | 1.4222e-07 | 833391.7865 | 3.3577e-07 | 18571092.0281 | 9.7335e-06 | 546271153.8219
L12 | CB-NW | RSAy-pT | Max |  | Right | 7.508e-08 | 833391.7865 | 7.5259e-08 | 18571092.0281 | 7.0216e-05 | 553812823.1304
L12 | CB-NW | RSAy-nT | Max |  | Left | 1.4222e-07 | 833391.7865 | 3.3577e-07 | 18571092.0281 | 9.7335e-06 | 546271153.8219
L12 | CB-NW | RSAy-nT | Max |  | Right | 7.508e-08 | 833391.7865 | 7.5259e-08 | 18571092.0281 | 7.0216e-05 | 553812823.1304
L12 | CB-NW | RSAx-pT | Max |  | Left | 2.7524e-06 | 1971222.9558 | 4.661e-10 | 6576559.8977 | 4.7692e-07 | 1296188030.8149
L12 | CB-NW | RSAx-pT | Max |  | Right | 1.3824e-06 | 1971222.9558 | 2.3295e-10 | 6576559.8977 | 7.366e-11 | 1305826360.7121
L12 | CB-NW | RSAx-nT | Max |  | Left | 2.7557e-06 | 1961493.8394 | 6.9893e-10 | 6336018.03 | 1.073e-06 | 1289796656.1394
L12 | CB-NW | RSAx-nT | Max |  | Right | 1.3736e-06 | 1961493.8394 | 1.1643e-09 | 6336018.03 | 9.5375e-07 | 1299375301.6925
L12 | CB-NE | RSAx | Max |  | Left | 3.7001e-12 | 1775666.5639 | 9.1171e-14 | 12284.2879 | 4.4876e-11 | 1137867153.6286
L12 | CB-NE | RSAx | Max |  | Right | 3.7001e-12 | 1775666.5639 | 9.1171e-14 | 12284.2879 | 3.9732e-11 | 1121668576.4804
L12 | CB-NE | RSAy | Max |  | Left | 1.0039e-08 | 326276.2248 | 1.268e-08 | 25690072.9284 | 4.3267e-05 | 209297456.9924
L12 | CB-NE | RSAy | Max |  | Right | 1.0039e-08 | 326276.2248 | 1.268e-08 | 25690072.9284 | 3.0146e-05 | 205889364.6558
L12 | CB-NE | RSAy-pT | Max |  | Left | 1.0578e-08 | 682069.8301 | 1.3378e-08 | 40261928.9083 | 4.3863e-05 | 437391622.5358
L12 | CB-NE | RSAy-pT | Max |  | Right | 1.0578e-08 | 682069.8301 | 1.3378e-08 | 40261928.9083 | 3.0861e-05 | 430542561.8095
L12 | CB-NE | RSAy-nT | Max |  | Left | 1.0578e-08 | 682069.8301 | 1.3378e-08 | 40261928.9083 | 4.3863e-05 | 437391622.5358
L12 | CB-NE | RSAy-nT | Max |  | Right | 1.0578e-08 | 682069.8301 | 1.3378e-08 | 40261928.9083 | 3.0861e-05 | 430542561.8095
L12 | CB-NE | RSAx-pT | Max |  | Left | 7.1797e-10 | 2021600.1597 | 3.4934e-10 | 10043482.9007 | 3.2787e-07 | 1295530953.2942
L12 | CB-NE | RSAx-pT | Max |  | Right | 7.1797e-10 | 2021600.1597 | 3.4934e-10 | 10043482.9007 | 4.7688e-07 | 1276955277.4586
L12 | CB-NE | RSAx-nT | Max |  | Left | 2.9155e-10 | 2012606.0753 | 4.6575e-10 | 9672357.0794 | 6.855e-07 | 1289764904.3607
L12 | CB-NE | RSAx-nT | Max |  | Right | 2.9155e-10 | 2012606.0753 | 4.6575e-10 | 9672357.0794 | 3.5767e-07 | 1271276353.9348
L11 | CB-SW | RSAx | Max |  | Left | 2.367e-12 | 1752084.9008 | 3.6426e-14 | 100622.8509 | 2.0482e-11 | 1152860112.8469
L11 | CB-SW | RSAx | Max |  | Right | 2.367e-12 | 1752084.9008 | 3.6426e-14 | 100622.8509 | 2.5945e-11 | 1159892036.814
L11 | CB-SW | RSAy | Max |  | Left | 4.1052e-09 | 458708.3594 | 4.6028e-09 | 8469768.1768 | 1.9361e-06 | 300001667.6704
L11 | CB-SW | RSAy | Max |  | Right | 4.1052e-09 | 458708.3594 | 4.6028e-09 | 8469768.1768 | 2.9531e-06 | 305499074.7704
L11 | CB-SW | RSAy-pT | Max |  | Left | 1.1725e-08 | 855774.0192 | 5.7669e-09 | 18223496.9499 | 2.2938e-06 | 561004253.1602
L11 | CB-SW | RSAy-pT | Max |  | Right | 1.1725e-08 | 855774.0192 | 5.7669e-09 | 18223496.9499 | 3.4299e-06 | 568623160.1425
L11 | CB-SW | RSAy-nT | Max |  | Left | 1.1725e-08 | 855774.0192 | 5.7669e-09 | 18223496.9499 | 2.2938e-06 | 561004253.1602
L11 | CB-SW | RSAy-nT | Max |  | Right | 1.1725e-08 | 855774.0192 | 5.7669e-09 | 18223496.9499 | 3.4299e-06 | 568623160.1425
L11 | CB-SW | RSAx-pT | Max |  | Left | 1.9142e-09 | 2025998.2611 | 1.1645e-10 | 6812766.8734 | 2.0482e-11 | 1332910975.1605
L11 | CB-SW | RSAx-pT | Max |  | Right | 1.9142e-09 | 2025998.2611 | 1.1645e-10 | 6812766.8734 | 2.3844e-07 | 1341406810.1477
L11 | CB-SW | RSAx-nT | Max |  | Left | 2.4931e-09 | 2016383.3492 | 4.657e-10 | 6574404.5481 | 2.9804e-07 | 1326590947.9105
L11 | CB-SW | RSAx-nT | Max |  | Right | 2.4931e-09 | 2016383.3492 | 4.657e-10 | 6574404.5481 | 4.7686e-07 | 1335035153.6398
L11 | CB-SE | RSAx | Max |  | Left | 0 | 1821468.1911 | 9.9281e-14 | 19946.0174 | 3.334e-11 | 1166899196.5021
L11 | CB-SE | RSAx | Max |  | Right | 0 | 1821468.1911 | 9.9281e-14 | 19946.0174 | 4.7681e-11 | 1150919104.7227
L11 | CB-SE | RSAy | Max |  | Left | 0 | 309546.0407 | 1.769e-08 | 24210247.3756 | 1.1841e-05 | 198563842.9408
L11 | CB-SE | RSAy | Max |  | Right | 0 | 309546.0407 | 1.769e-08 | 24210247.3756 | 3.4222e-05 | 195333769.1311
L11 | CB-SE | RSAy-pT | Max |  | Left | 0 | 676255.7381 | 1.8155e-08 | 39273847.1332 | 1.2139e-05 | 433587723.7267
L11 | CB-SE | RSAy-pT | Max |  | Right | 0 | 676255.7381 | 1.8155e-08 | 39273847.1332 | 3.4699e-05 | 426947978.2877
L11 | CB-SE | RSAy-nT | Max |  | Left | 0 | 676255.7381 | 1.8155e-08 | 39273847.1332 | 1.2139e-05 | 433587723.7267
L11 | CB-SE | RSAy-nT | Max |  | Right | 0 | 676255.7381 | 1.8155e-08 | 39273847.1332 | 3.4699e-05 | 426947978.2877
L11 | CB-SE | RSAx-pT | Max |  | Left | 0 | 2074331.965 | 5.8218e-10 | 10382276.9898 | 2.6825e-07 | 1328959023.2696
L11 | CB-SE | RSAx-pT | Max |  | Right | 0 | 2074331.965 | 5.8218e-10 | 10382276.9898 | 4.7688e-07 | 1310628430.2296
L11 | CB-SE | RSAx-nT | Max |  | Left | 0 | 2065439.9799 | 4.6576e-10 | 10013881.2438 | 1.7885e-07 | 1323260000.6289
L11 | CB-SE | RSAx-nT | Max |  | Right | 0 | 2065439.9799 | 4.6576e-10 | 10013881.2438 | 4.7688e-07 | 1305012401.8595
L11 | CB-NW | RSAx | Max |  | Left | 9.7526e-07 | 1752082.5443 | 1.2166e-12 | 100797.1381 | 2.0849e-10 | 1152858568.3631
L11 | CB-NW | RSAx | Max |  | Right | 4.8762e-07 | 1752082.5443 | 3.8598e-13 | 100797.1381 | 2.026e-10 | 1159890470.7229
L11 | CB-NW | RSAy | Max |  | Left | 9.4199e-08 | 458712.0166 | 1.4214e-07 | 8469769.1552 | 3.4238e-05 | 300004076.1701
L11 | CB-NW | RSAy | Max |  | Right | 4.4199e-08 | 458712.0166 | 3.2738e-08 | 8469769.1552 | 1.3218e-05 | 305501493.7767
L11 | CB-NW | RSAy-pT | Max |  | Left | 9.8809e-08 | 855776.3976 | 1.5238e-07 | 18223499.4678 | 3.4715e-05 | 561005821.1365
L11 | CB-NW | RSAy-pT | Max |  | Right | 4.6402e-08 | 855776.3976 | 3.3436e-08 | 18223499.4678 | 1.3933e-05 | 568624731.6214
L11 | CB-NW | RSAy-nT | Max |  | Left | 9.8809e-08 | 855776.3976 | 1.5238e-07 | 18223499.4678 | 3.4715e-05 | 561005821.1365
L11 | CB-NW | RSAy-nT | Max |  | Right | 4.6402e-08 | 855776.3976 | 3.3436e-08 | 18223499.4678 | 1.3933e-05 | 568624731.6214
L11 | CB-NW | RSAx-pT | Max |  | Left | 9.7571e-07 | 2025995.0306 | 2.3405e-10 | 6812942.2137 | 1.1942e-07 | 1332908856.2144
L11 | CB-NW | RSAx-pT | Max |  | Right | 4.9252e-07 | 2025995.0306 | 9.3171e-10 | 6812942.2137 | 2.3862e-07 | 1341404664.8073
L11 | CB-NW | RSAx-nT | Max |  | Left | 9.7776e-07 | 2016380.1384 | 3.9593e-09 | 6574579.8646 | 8.3467e-07 | 1326588841.9613
L11 | CB-NW | RSAx-nT | Max |  | Right | 4.9133e-07 | 2016380.1384 | 1.3974e-09 | 6574579.8646 | 4.7704e-07 | 1335033021.4045
L11 | CB-NE | RSAx | Max |  | Left | 3.3528e-12 | 1821465.6291 | 3.7862e-14 | 19643.8704 | 3.8173e-11 | 1166897553.4166
L11 | CB-NE | RSAx | Max |  | Right | 3.3528e-12 | 1821465.6291 | 3.7862e-14 | 19643.8704 | 2.1145e-11 | 1150917487.6645
L11 | CB-NE | RSAy | Max |  | Left | 8.4788e-09 | 309552.5383 | 3.4157e-08 | 24210247.826 | 1.1356e-05 | 198568012.6812
L11 | CB-NE | RSAy | Max |  | Right | 8.4788e-09 | 309552.5383 | 3.4157e-08 | 24210247.826 | 8.3124e-06 | 195337867.6382
L11 | CB-NE | RSAy-pT | Max |  | Left | 9.6022e-09 | 676263.7341 | 3.4856e-08 | 39273847.2681 | 1.2071e-05 | 433592856.7748
L11 | CB-NE | RSAy-pT | Max |  | Right | 9.6022e-09 | 676263.7341 | 3.4856e-08 | 39273847.2681 | 8.7893e-06 | 426953020.1969
L11 | CB-NE | RSAy-nT | Max |  | Left | 9.6022e-09 | 676263.7341 | 3.4856e-08 | 39273847.2681 | 1.2071e-05 | 433592856.7748
L11 | CB-NE | RSAy-nT | Max |  | Right | 9.6022e-09 | 676263.7341 | 3.4856e-08 | 39273847.2681 | 8.7893e-06 | 426953020.1969
L11 | CB-NE | RSAx-pT | Max |  | Left | 7.0251e-09 | 2074330.4272 | 6.9853e-10 | 10381974.6271 | 5.3648e-07 | 1328958038.6414
L11 | CB-NE | RSAx-pT | Max |  | Right | 7.0251e-09 | 2074330.4272 | 6.9853e-10 | 10381974.6271 | 5.9607e-07 | 1310627458.0226
L11 | CB-NE | RSAx-nT | Max |  | Left | 8.1814e-10 | 2065438.419 | 5.8211e-10 | 10013578.886 | 5.6628e-07 | 1323259001.1242
L11 | CB-NE | RSAx-nT | Max |  | Right | 8.1814e-10 | 2065438.419 | 5.8211e-10 | 10013578.886 | 4.7686e-07 | 1305011415.0836
L10 | CB-SW | RSAx | Max |  | Left | 2.3629e-12 | 1944529.5726 | 4.6281e-14 | 164399.5489 | 2.2703e-11 | 1277872208.9269
L10 | CB-SW | RSAx | Max |  | Right | 2.3629e-12 | 1944529.5726 | 4.6281e-14 | 164399.5489 | 2.4308e-11 | 1288906922.4135
L10 | CB-SW | RSAy | Max |  | Left | 7.0048e-09 | 542426.0505 | 1.4727e-08 | 9262367.8671 | 2.252e-05 | 354381877.0886
L10 | CB-SW | RSAy | Max |  | Right | 7.0048e-09 | 542426.0505 | 1.4727e-08 | 9262367.8671 | 2.6754e-05 | 361624668.5422
L10 | CB-SW | RSAy-pT | Max |  | Left | 7.1371e-09 | 982403.6651 | 1.5426e-08 | 19882133.5938 | 2.2997e-05 | 643270305.713
L10 | CB-SW | RSAy-pT | Max |  | Right | 7.1371e-09 | 982403.6651 | 1.5426e-08 | 19882133.5938 | 2.6992e-05 | 653506691.2113
L10 | CB-SW | RSAy-nT | Max |  | Left | 7.1371e-09 | 982403.6651 | 1.5426e-08 | 19882133.5938 | 2.2997e-05 | 643270305.713
L10 | CB-SW | RSAy-nT | Max |  | Right | 7.1371e-09 | 982403.6651 | 1.5426e-08 | 19882133.5938 | 2.6992e-05 | 653506691.2113
L10 | CB-SW | RSAx-pT | Max |  | Left | 1.7676e-09 | 2247705.6466 | 4.6571e-10 | 7489560.5046 | 8.943e-08 | 1476936958.72
L10 | CB-SW | RSAx-pT | Max |  | Right | 1.7676e-09 | 2247705.6466 | 4.6571e-10 | 7489560.5046 | 4.7686e-07 | 1490034590.2846
L10 | CB-SW | RSAx-nT | Max |  | Left | 1.2035e-09 | 2237525.9723 | 1.1646e-10 | 7241578.2258 | 5.9627e-08 | 1470253117.0535
L10 | CB-SW | RSAx-nT | Max |  | Right | 1.2035e-09 | 2237525.9723 | 1.1646e-10 | 7241578.2258 | 1.1923e-07 | 1483281261.9758
L10 | CB-SE | RSAx | Max |  | Left | 0 | 2017534.4918 | 4.6239e-14 | 35600.9312 | 1.8552e-11 | 1294042832.7753
L10 | CB-SE | RSAx | Max |  | Right | 0 | 2017534.4918 | 4.6239e-14 | 35600.9312 | 2.3305e-11 | 1273269851.7773
L10 | CB-SE | RSAy | Max |  | Left | 0 | 350590.6706 | 1.0781e-08 | 23608513.7634 | 9.5214e-06 | 225148321.8002
L10 | CB-SE | RSAy | Max |  | Right | 0 | 350590.6706 | 1.0781e-08 | 23608513.7634 | 1.9919e-05 | 220978628.4857
L10 | CB-SE | RSAy-pT | Max |  | Left | 0 | 755404.4439 | 1.1479e-08 | 39989107.8485 | 9.8195e-06 | 484825082.6306
L10 | CB-SE | RSAy-pT | Max |  | Right | 0 | 755404.4439 | 1.1479e-08 | 39989107.8485 | 2.0157e-05 | 476427394.1077
L10 | CB-SE | RSAy-nT | Max |  | Left | 0 | 755404.4439 | 1.1479e-08 | 39989107.8485 | 9.8195e-06 | 484825082.6306
L10 | CB-SE | RSAy-nT | Max |  | Right | 0 | 755404.4439 | 1.1479e-08 | 39989107.8485 | 2.0157e-05 | 476427394.1077
L10 | CB-SE | RSAx-pT | Max |  | Left | 0 | 2296532.0222 | 3.4929e-10 | 11336032.7398 | 1.8552e-11 | 1473012160.0294
L10 | CB-SE | RSAx-pT | Max |  | Right | 0 | 2296532.0222 | 3.4929e-10 | 11336032.7398 | 1.1923e-07 | 1449324882.0083
L10 | CB-SE | RSAx-nT | Max |  | Left | 0 | 2287152.1991 | 2.3288e-10 | 10953183.0831 | 8.9426e-08 | 1466995157.1895
L10 | CB-SE | RSAx-nT | Max |  | Right | 0 | 2287152.1991 | 2.3288e-10 | 10953183.0831 | 2.3844e-07 | 1443406059.8984
L10 | CB-NW | RSAx | Max |  | Left | 9.6931e-07 | 1944528.0431 | 8.4364e-13 | 164206.2926 | 2.1503e-10 | 1277871198.7142
L10 | CB-NW | RSAx | Max |  | Right | 4.8466e-07 | 1944528.0431 | 3.0988e-13 | 164206.2926 | 1.1574e-10 | 1288905913.7418
L10 | CB-NW | RSAy | Max |  | Left | 5.0967e-08 | 542429.8071 | 6.4114e-08 | 9262364.6078 | 5.3476e-05 | 354384347.053
L10 | CB-NW | RSAy | Max |  | Right | 1.2273e-08 | 542429.8071 | 2.7995e-08 | 9262364.6078 | 4.8708e-05 | 361627157.2992
L10 | CB-NW | RSAy-pT | Max |  | Left | 5.5569e-08 | 982405.545 | 6.8305e-08 | 19882127.835 | 5.4072e-05 | 643271542.4913
L10 | CB-NW | RSAy-pT | Max |  | Right | 1.4399e-08 | 982405.545 | 2.8461e-08 | 19882127.835 | 4.9424e-05 | 653507935.8234
L10 | CB-NW | RSAy-nT | Max |  | Left | 5.5569e-08 | 982405.545 | 6.8305e-08 | 19882127.835 | 5.4072e-05 | 643271542.4913
L10 | CB-NW | RSAy-nT | Max |  | Right | 1.4399e-08 | 982405.545 | 2.8461e-08 | 19882127.835 | 4.9424e-05 | 653507935.8234
L10 | CB-NW | RSAx-pT | Max |  | Left | 9.6965e-07 | 2247702.8344 | 1.165e-09 | 7489365.5386 | 1.6691e-06 | 1476935105.6635
L10 | CB-NW | RSAx-pT | Max |  | Right | 4.8946e-07 | 2247702.8344 | 9.3163e-10 | 7489365.5386 | 7.1537e-07 | 1490032731.2792
L10 | CB-NW | RSAx-nT | Max |  | Left | 9.7186e-07 | 2237523.1892 | 1.8635e-09 | 7241383.2985 | 1.1942e-07 | 1470251283.0622
L10 | CB-NW | RSAx-nT | Max |  | Right | 4.883e-07 | 2237523.1892 | 4.6597e-10 | 7241383.2985 | 1.1933e-07 | 1483279422.205
L10 | CB-NE | RSAx | Max |  | Left | 3.3065e-12 | 2017532.7545 | 6.0897e-14 | 35937.3739 | 1.4072e-11 | 1294041718.114
L10 | CB-NE | RSAx | Max |  | Right | 3.3065e-12 | 2017532.7545 | 6.0897e-14 | 35937.3739 | 1.487e-11 | 1273268755.7327
L10 | CB-NE | RSAy | Max |  | Left | 1.3347e-08 | 350601.1032 | 8.7899e-09 | 23608512.9614 | 1.0232e-05 | 225155025.144
L10 | CB-NE | RSAy | Max |  | Right | 1.3347e-08 | 350601.1032 | 8.7899e-09 | 23608512.9614 | 7.5879e-06 | 220985200.5305
L10 | CB-NE | RSAy-pT | Max |  | Left | 2.1695e-08 | 755417.0523 | 9.4884e-09 | 39989107.6772 | 1.0887e-05 | 484833186.448
L10 | CB-NE | RSAy-pT | Max |  | Right | 2.1695e-08 | 755417.0523 | 9.4884e-09 | 39989107.6772 | 8.3032e-06 | 476435334.5647
L10 | CB-NE | RSAy-nT | Max |  | Left | 2.1695e-08 | 755417.0523 | 9.4884e-09 | 39989107.6772 | 1.0887e-05 | 484833186.448
L10 | CB-NE | RSAy-nT | Max |  | Right | 2.1695e-08 | 755417.0523 | 9.4884e-09 | 39989107.6772 | 8.3032e-06 | 476435334.5647
L10 | CB-NE | RSAx-pT | Max |  | Left | 2.9052e-10 | 2296531.7722 | 1.1648e-10 | 11336369.6139 | 1.1922e-07 | 1473012002.6321
L10 | CB-NE | RSAx-pT | Max |  | Right | 2.9052e-10 | 2296531.7722 | 1.1648e-10 | 11336369.6139 | 1.1922e-07 | 1449324721.3132
L10 | CB-NE | RSAx-nT | Max |  | Left | 6.7092e-10 | 2287151.9155 | 1.1648e-10 | 10953519.9474 | 2.0863e-07 | 1466994978.1616
L10 | CB-NE | RSAx-nT | Max |  | Right | 6.7092e-10 | 2287151.9155 | 1.1648e-10 | 10953519.9474 | 2.3843e-07 | 1443405878.0679
L9 | CB-SW | RSAx | Max |  | Left | 2.1511e-12 | 2018419.3544 | 2.6737e-14 | 242980.2948 | 2.6481e-11 | 1327559545.6841
L9 | CB-SW | RSAx | Max |  | Right | 2.1511e-12 | 2018419.3544 | 2.6737e-14 | 242980.2948 | 1.5692e-11 | 1336754113.7709
L9 | CB-SW | RSAy | Max |  | Left | 1.097e-08 | 609643.0492 | 2.4479e-09 | 10422765.6363 | 1.9312e-05 | 398811771.9825
L9 | CB-SW | RSAy | Max |  | Right | 1.097e-08 | 609643.0492 | 2.4479e-09 | 10422765.6363 | 1.2183e-05 | 405920106.5727
L9 | CB-SW | RSAy-pT | Max |  | Left | 1.5517e-08 | 1062978.9503 | 2.4479e-09 | 21392556.2208 | 1.961e-05 | 696736582.519
L9 | CB-SW | RSAy-pT | Max |  | Right | 1.5517e-08 | 1062978.9503 | 2.4479e-09 | 21392556.2208 | 1.2183e-05 | 706398685.4904
L9 | CB-SW | RSAy-nT | Max |  | Left | 1.5517e-08 | 1062978.9503 | 2.4479e-09 | 21392556.2208 | 1.961e-05 | 696736582.519
L9 | CB-SW | RSAy-nT | Max |  | Right | 1.5517e-08 | 1062978.9503 | 2.4479e-09 | 21392556.2208 | 1.2183e-05 | 706398685.4904
L9 | CB-SW | RSAx-pT | Max |  | Left | 3.4001e-09 | 2330324.1764 | 4.6569e-10 | 7815970.7256 | 8.9433e-08 | 1532538631.6244
L9 | CB-SW | RSAx-pT | Max |  | Right | 3.4001e-09 | 2330324.1764 | 4.6569e-10 | 7815970.7256 | 2.3843e-07 | 1543489392.8603
L9 | CB-SW | RSAx-nT | Max |  | Left | 8.2405e-10 | 2320303.2546 | 2.6737e-14 | 7571994.2156 | 8.9433e-08 | 1525952919.7227
L9 | CB-SW | RSAx-nT | Max |  | Right | 8.2405e-10 | 2320303.2546 | 2.6737e-14 | 7571994.2156 | 1.1922e-07 | 1536847488.007
L9 | CB-SE | RSAx | Max |  | Left | 0 | 2101859.4426 | 5.2747e-14 | 58918.6031 | 1.6312e-11 | 1346963664.9388
L9 | CB-SE | RSAx | Max |  | Right | 0 | 2101859.4426 | 5.2747e-14 | 58918.6031 | 1.6307e-11 | 1327652529.7313
L9 | CB-SE | RSAy | Max |  | Left | 0 | 396797.6478 | 4.3658e-08 | 22086321.8364 | 7.5407e-06 | 254633951.8529
L9 | CB-SE | RSAy | Max |  | Right | 0 | 396797.6478 | 4.3658e-08 | 22086321.8364 | 5.2044e-06 | 250291327.0688
L9 | CB-SE | RSAy-pT | Max |  | Left | 0 | 814038.2613 | 4.4356e-08 | 38953756.2067 | 7.8983e-06 | 522076383.784
L9 | CB-SE | RSAy-pT | Max |  | Right | 0 | 814038.2613 | 4.4356e-08 | 38953756.2067 | 5.4428e-06 | 513787575.7562
L9 | CB-SE | RSAy-nT | Max |  | Left | 0 | 814038.2613 | 4.4356e-08 | 38953756.2067 | 7.8983e-06 | 522076383.784
L9 | CB-SE | RSAy-nT | Max |  | Right | 0 | 814038.2613 | 4.4356e-08 | 38953756.2067 | 5.4428e-06 | 513787575.7562
L9 | CB-SE | RSAx-pT | Max |  | Left | 0 | 2389105.1719 | 5.8213e-10 | 11709609.3824 | 2.0863e-07 | 1531082614.0507
L9 | CB-SE | RSAx-pT | Max |  | Right | 0 | 2389105.1719 | 5.8213e-10 | 11709609.3824 | 2.3843e-07 | 1509053771.1506
L9 | CB-SE | RSAx-nT | Max |  | Left | 0 | 2379873.7775 | 4.6571e-10 | 11334221.433 | 1.4903e-07 | 1525165428.0733
L9 | CB-SE | RSAx-nT | Max |  | Right | 0 | 2379873.7775 | 4.6571e-10 | 11334221.433 | 3.5764e-07 | 1503224007.78
L9 | CB-NW | RSAx | Max |  | Left | 1.844e-06 | 2018417.2899 | 9.1762e-13 | 243176.483 | 2.4426e-10 | 1327558202.6865
L9 | CB-NW | RSAx | Max |  | Right | 9.22e-07 | 2018417.2899 | 3.2868e-13 | 243176.483 | 1.5038e-10 | 1336752731.6441
L9 | CB-NW | RSAy | Max |  | Left | 3.8936e-08 | 609645.9343 | 1.4939e-07 | 10422772.0163 | 1.7422e-05 | 398813674.6743
L9 | CB-NW | RSAy | Max |  | Right | 2.0443e-08 | 609645.9343 | 5.5263e-08 | 10422772.0163 | 5.8615e-06 | 405922012.1944
L9 | CB-NW | RSAy-pT | Max |  | Left | 5.7984e-08 | 1062979.3591 | 1.5032e-07 | 21392566.2749 | 1.7542e-05 | 696736858.7952
L9 | CB-NW | RSAy-pT | Max |  | Right | 2.4579e-08 | 1062979.3591 | 5.5961e-08 | 21392566.2749 | 6.3383e-06 | 706398948.8034
L9 | CB-NW | RSAy-nT | Max |  | Left | 5.7984e-08 | 1062979.3591 | 1.5032e-07 | 21392566.2749 | 1.7542e-05 | 696736858.7952
L9 | CB-NW | RSAy-nT | Max |  | Right | 2.4579e-08 | 1062979.3591 | 5.5961e-08 | 21392566.2749 | 6.3383e-06 | 706398948.8034
L9 | CB-NW | RSAx-pT | Max |  | Left | 1.8487e-06 | 2330320.4194 | 3.7262e-09 | 7816169.4268 | 2.3866e-07 | 1532536177.011
L9 | CB-NW | RSAx-pT | Max |  | Right | 9.2994e-07 | 2330320.4194 | 1.1674e-10 | 7816169.4268 | 1.1936e-07 | 1543486888.2552
L9 | CB-NW | RSAx-nT | Max |  | Left | 1.8461e-06 | 2320299.5359 | 3.0277e-09 | 7572192.86 | 5.3669e-07 | 1525950490.2508
L9 | CB-NW | RSAx-nT | Max |  | Right | 9.2892e-07 | 2320299.5359 | 1.0481e-09 | 7572192.86 | 7.1541e-07 | 1536845008.7891
L9 | CB-NE | RSAx | Max |  | Left | 2.9424e-12 | 2101856.9643 | 3.785e-14 | 58578.6112 | 3.1443e-11 | 1346962077.4355
L9 | CB-NE | RSAx | Max |  | Right | 2.9424e-12 | 2101856.9643 | 3.785e-14 | 58578.6112 | 2.5698e-11 | 1327650963.6882
L9 | CB-NE | RSAy | Max |  | Left | 5.4891e-09 | 396811.0403 | 4.4613e-08 | 22086323.0323 | 9.3054e-06 | 254642550.069
L9 | CB-NE | RSAy | Max |  | Right | 5.4891e-09 | 396811.0403 | 4.4613e-08 | 22086323.0323 | 5.3231e-06 | 250299770.6999
L9 | CB-NE | RSAy-pT | Max |  | Left | 8.2555e-09 | 814054.5137 | 4.5544e-08 | 38953756.2504 | 9.6034e-06 | 522086820.9832
L9 | CB-NE | RSAy-pT | Max |  | Right | 8.2555e-09 | 814054.5137 | 4.5544e-08 | 38953756.2504 | 5.7999e-06 | 513797819.6889
L9 | CB-NE | RSAy-nT | Max |  | Left | 8.2555e-09 | 814054.5137 | 4.5544e-08 | 38953756.2504 | 9.6034e-06 | 522086820.9832
L9 | CB-NE | RSAy-nT | Max |  | Right | 8.2555e-09 | 814054.5137 | 4.5544e-08 | 38953756.2504 | 5.7999e-06 | 513797819.6889
L9 | CB-NE | RSAx-pT | Max |  | Left | 1.5794e-09 | 2389104.6485 | 3.4928e-10 | 11709268.6025 | 3.8746e-07 | 1531082283.5345
L9 | CB-NE | RSAx-pT | Max |  | Right | 1.5794e-09 | 2389104.6485 | 3.4928e-10 | 11709268.6025 | 3.5765e-07 | 1509053435.655
L9 | CB-NE | RSAx-nT | Max |  | Left | 1.9182e-09 | 2379873.2099 | 3.4928e-10 | 11333880.671 | 3.5766e-07 | 1525165069.1508
L9 | CB-NE | RSAx-nT | Max |  | Right | 1.9182e-09 | 2379873.2099 | 3.4928e-10 | 11333880.671 | 3.5765e-07 | 1503223644.4757
L8 | CB-SW | RSAx | Max |  | Left | 1.9624e-12 | 2101896.8096 | 1.6847e-14 | 360311.5248 | 2.017e-11 | 1382340929.4783
L8 | CB-SW | RSAx | Max |  | Right | 1.9624e-12 | 2101896.8096 | 1.6847e-14 | 360311.5248 | 1.4409e-11 | 1392162970.2001
L8 | CB-SW | RSAy | Max |  | Left | 2.6177e-09 | 683575.4696 | 4.977e-09 | 12080834.0508 | 8.2636e-06 | 447181532.0028
L8 | CB-SW | RSAy | Max |  | Right | 2.6177e-09 | 683575.4696 | 4.977e-09 | 12080834.0508 | 1.209e-05 | 455141388.7295
L8 | CB-SW | RSAy-pT | Max |  | Left | 4.035e-09 | 1149966.9776 | 4.977e-09 | 23543672.2057 | 8.4126e-06 | 753638119.4833
L8 | CB-SW | RSAy-pT | Max |  | Right | 4.035e-09 | 1149966.9776 | 4.977e-09 | 23543672.2057 | 1.2686e-05 | 764321591.7669
L8 | CB-SW | RSAy-nT | Max |  | Left | 4.035e-09 | 1149966.9776 | 4.977e-09 | 23543672.2057 | 8.4126e-06 | 753638119.4833
L8 | CB-SW | RSAy-nT | Max |  | Right | 4.035e-09 | 1149966.9776 | 4.977e-09 | 23543672.2057 | 1.2686e-05 | 764321591.7669
L8 | CB-SW | RSAx-pT | Max |  | Left | 1.2474e-09 | 2421663.7521 | 1.1643e-10 | 8243177.0349 | 2.9822e-08 | 1592453659.3027
L8 | CB-SW | RSAx-pT | Max |  | Right | 1.2474e-09 | 2421663.7521 | 1.1643e-10 | 8243177.0349 | 1.1922e-07 | 1604142604.4506
L8 | CB-SW | RSAx-nT | Max |  | Left | 4.5465e-09 | 2411843.2797 | 1.1643e-10 | 8001331.1746 | 1.7883e-07 | 1586001033.2001
L8 | CB-SW | RSAx-nT | Max |  | Right | 4.5465e-09 | 2411843.2797 | 1.1643e-10 | 8001331.1746 | 2.3843e-07 | 1597632207.0454
L8 | CB-SE | RSAx | Max |  | Left | 0 | 2208896.1987 | 2.1656e-14 | 99013.229 | 3.3811e-11 | 1415601737.1993
L8 | CB-SE | RSAx | Max |  | Right | 0 | 2208896.1987 | 2.1656e-14 | 99013.229 | 3.7979e-11 | 1395218738.4748
L8 | CB-SE | RSAy | Max |  | Left | 0 | 457587.2581 | 8.7991e-09 | 22539563.0577 | 1.9507e-05 | 293631250.6068
L8 | CB-SE | RSAy | Max |  | Right | 0 | 457587.2581 | 8.7991e-09 | 22539563.0577 | 2.1272e-05 | 288648771.7042
L8 | CB-SE | RSAy-pT | Max |  | Left | 0 | 888048.205 | 9.4975e-09 | 40199752.558 | 1.9895e-05 | 569572259.2884
L8 | CB-SE | RSAy-pT | Max |  | Right | 0 | 888048.205 | 9.4975e-09 | 40199752.558 | 2.1749e-05 | 560469317.9846
L8 | CB-SE | RSAy-nT | Max |  | Left | 0 | 888048.205 | 9.4975e-09 | 40199752.558 | 1.9895e-05 | 569572259.2884
L8 | CB-SE | RSAy-nT | Max |  | Right | 0 | 888048.205 | 9.4975e-09 | 40199752.558 | 2.1749e-05 | 560469317.9846
L8 | CB-SE | RSAx-pT | Max |  | Left | 0 | 2504198.7721 | 2.3285e-10 | 12250030.7785 | 3.3811e-11 | 1604901595.5904
L8 | CB-SE | RSAx-pT | Max |  | Right | 0 | 2504198.7721 | 2.3285e-10 | 12250030.7785 | 1.1925e-07 | 1581691404.7691
L8 | CB-SE | RSAx-nT | Max |  | Left | 0 | 2495129.9279 | 4.6568e-10 | 11877293.1504 | 3.3811e-11 | 1599088141.1593
L8 | CB-SE | RSAx-nT | Max |  | Right | 0 | 2495129.9279 | 4.6568e-10 | 11877293.1504 | 2.3846e-07 | 1575964754.9984
L8 | CB-NW | RSAx | Max |  | Left | 1.3175e-07 | 2101893.6744 | 8.7389e-13 | 360118.3131 | 1.9502e-10 | 1382338835.5126
L8 | CB-NW | RSAx | Max |  | Right | 6.5878e-08 | 2101893.6744 | 3.5023e-13 | 360118.3131 | 1.5819e-10 | 1392160925.7336
L8 | CB-NW | RSAy | Max |  | Left | 8.3555e-08 | 683576.6744 | 3.5078e-07 | 12080823.5437 | 8.005e-05 | 447182320.3039
L8 | CB-NW | RSAy | Max |  | Right | 3.8863e-08 | 683576.6744 | 1.4881e-07 | 12080823.5437 | 6.9162e-05 | 455142190.8246
L8 | CB-NW | RSAy-pT | Max |  | Left | 8.6756e-08 | 1149964.8731 | 3.5101e-07 | 23543656.3047 | 8.0527e-05 | 753636729.6599
L8 | CB-NW | RSAy-pT | Max |  | Right | 4.3175e-08 | 1149964.8731 | 1.5091e-07 | 23543656.3047 | 6.9639e-05 | 764320203.6587
L8 | CB-NW | RSAy-nT | Max |  | Left | 8.6756e-08 | 1149964.8731 | 3.5101e-07 | 23543656.3047 | 8.0527e-05 | 753636729.6599
L8 | CB-NW | RSAy-nT | Max |  | Right | 4.3175e-08 | 1149964.8731 | 1.5091e-07 | 23543656.3047 | 6.9639e-05 | 764320203.6587
L8 | CB-NW | RSAx-pT | Max |  | Left | 1.38e-07 | 2421658.355 | 3.0277e-09 | 8242980.1339 | 1.9502e-10 | 1592450076.6298
L8 | CB-NW | RSAx-pT | Max |  | Right | 6.9372e-08 | 2421658.355 | 5.8243e-10 | 8242980.1339 | 1.1937e-07 | 1604139063.0211
L8 | CB-NW | RSAx-nT | Max |  | Left | 1.5312e-07 | 2411837.9338 | 3.959e-09 | 8001134.3572 | 1.194e-07 | 1585997484.1944
L8 | CB-NW | RSAx-nT | Max |  | Right | 7.0713e-08 | 2411837.9338 | 5.8243e-10 | 8001134.3572 | 1.5819e-10 | 1597628699.4699
L8 | CB-NE | RSAx | Max |  | Left | 2.5835e-12 | 2208893.1989 | 3.454e-14 | 99352.3211 | 5.1629e-11 | 1415599809.9144
L8 | CB-NE | RSAx | Max |  | Right | 2.5835e-12 | 2208893.1989 | 3.454e-14 | 99352.3211 | 4.7952e-11 | 1395216848.4943
L8 | CB-NE | RSAy | Max |  | Left | 6.9236e-09 | 457603.5349 | 9.1225e-09 | 22539561.3772 | 1.7175e-05 | 293641701.265
L8 | CB-NE | RSAy | Max |  | Right | 6.9236e-09 | 457603.5349 | 9.1225e-09 | 22539561.3772 | 2.0645e-05 | 288659033.2536
L8 | CB-NE | RSAy-pT | Max |  | Left | 9.6586e-09 | 888068.2581 | 9.821e-09 | 40199753.059 | 1.7831e-05 | 569585137.7778
L8 | CB-NE | RSAy-pT | Max |  | Right | 9.6586e-09 | 888068.2581 | 9.821e-09 | 40199753.059 | 2.1122e-05 | 560481957.1268
L8 | CB-NE | RSAy-nT | Max |  | Left | 9.6586e-09 | 888068.2581 | 9.821e-09 | 40199753.059 | 1.7831e-05 | 569585137.7778
L8 | CB-NE | RSAy-nT | Max |  | Right | 9.6586e-09 | 888068.2581 | 9.821e-09 | 40199753.059 | 2.1122e-05 | 560481957.1268
L8 | CB-NE | RSAx-pT | Max |  | Left | 8.084e-10 | 2504198.3535 | 3.454e-14 | 12250371.3624 | 1.1926e-07 | 1604901327.7722
L8 | CB-NE | RSAx-pT | Max |  | Right | 8.084e-10 | 2504198.3535 | 3.454e-14 | 12250371.3624 | 1.1926e-07 | 1581691139.9167
L8 | CB-NE | RSAx-nT | Max |  | Left | 3.2196e-09 | 2495129.451 | 1.1645e-10 | 11877633.7004 | 2.6827e-07 | 1599087835.8363
L8 | CB-NE | RSAx-nT | Max |  | Right | 3.2196e-09 | 2495129.451 | 1.1645e-10 | 11877633.7004 | 2.3847e-07 | 1575964453.4173
L7 | CB-SW | RSAx | Max |  | Left | 1.8192e-12 | 2188125.6391 | 4.4007e-14 | 535792.5381 | 2.3874e-11 | 1439026944.1079
L7 | CB-SW | RSAx | Max |  | Right | 1.8192e-12 | 2188125.6391 | 4.4007e-14 | 535792.5381 | 2.693e-11 | 1449299010.5633
L7 | CB-SW | RSAy | Max |  | Left | 7.9149e-09 | 755937.7899 | 4.1537e-08 | 14011018.2869 | 1.448e-05 | 494501955.7173
L7 | CB-SW | RSAy | Max |  | Right | 7.9149e-09 | 755937.7899 | 4.1537e-08 | 14011018.2869 | 1.3616e-05 | 503339408.5194
L7 | CB-SW | RSAy-pT | Max |  | Left | 9.7258e-09 | 1234311.6612 | 4.1654e-08 | 25989874.9677 | 1.4838e-05 | 808765914.1415
L7 | CB-SW | RSAy-pT | Max |  | Right | 9.7258e-09 | 1234311.6612 | 4.1654e-08 | 25989874.9677 | 1.4212e-05 | 820528960.2353
L7 | CB-SW | RSAy-nT | Max |  | Left | 9.7258e-09 | 1234311.6612 | 4.1654e-08 | 25989874.9677 | 1.4838e-05 | 808765914.1415
L7 | CB-SW | RSAy-nT | Max |  | Right | 9.7258e-09 | 1234311.6612 | 4.1654e-08 | 25989874.9677 | 1.4212e-05 | 820528960.2353
L7 | CB-SW | RSAx-pT | Max |  | Left | 9.6566e-10 | 2514373.2507 | 2.3287e-10 | 8705855.1564 | 2.9826e-08 | 1653353402.2929
L7 | CB-SW | RSAx-pT | Max |  | Right | 9.6566e-10 | 2514373.2507 | 2.3287e-10 | 8705855.1564 | 2.3845e-07 | 1665619399.6502
L7 | CB-SW | RSAx-nT | Max |  | Left | 2.4042e-09 | 2504785.2218 | 1.1646e-10 | 8466812.9705 | 1.1923e-07 | 1647054237.9585
L7 | CB-SW | RSAx-nT | Max |  | Right | 2.4042e-09 | 2504785.2218 | 1.1646e-10 | 8466812.9705 | 2.3845e-07 | 1659262365.8878
L7 | CB-SE | RSAx | Max |  | Left | 0 | 2326551.8757 | 2.7037e-14 | 171635.483 | 3.9896e-11 | 1491011624.5583
L7 | CB-SE | RSAx | Max |  | Right | 0 | 2326551.8757 | 2.7037e-14 | 171635.483 | 2.0826e-11 | 1469525688.5962
L7 | CB-SE | RSAy | Max |  | Left | 0 | 521347.1201 | 7.1031e-09 | 24326545.3055 | 4.1587e-05 | 334533669.6953
L7 | CB-SE | RSAy | Max |  | Right | 0 | 521347.1201 | 7.1031e-09 | 24326545.3055 | 1.3774e-05 | 328880780.2036
L7 | CB-SE | RSAy-pT | Max |  | Left | 0 | 964465.0178 | 8.0345e-09 | 42806160.4661 | 4.1855e-05 | 618601647.2719
L7 | CB-SE | RSAy-pT | Max |  | Right | 0 | 964465.0178 | 8.0345e-09 | 42806160.4661 | 1.437e-05 | 608680327.4538
L7 | CB-SE | RSAy-nT | Max |  | Left | 0 | 964465.0178 | 8.0345e-09 | 42806160.4661 | 4.1855e-05 | 618601647.2719
L7 | CB-SE | RSAy-nT | Max |  | Right | 0 | 964465.0178 | 8.0345e-09 | 42806160.4661 | 1.437e-05 | 608680327.4538
L7 | CB-SE | RSAx-pT | Max |  | Left | 0 | 2628772.0726 | 2.3286e-10 | 12776841.7425 | 2.9842e-08 | 1684754431.4627
L7 | CB-SE | RSAx-pT | Max |  | Right | 0 | 2628772.0726 | 2.3286e-10 | 12776841.7425 | 1.1923e-07 | 1660358082.2261
L7 | CB-SE | RSAx-nT | Max |  | Left | 0 | 2619896.6501 | 3.4927e-10 | 12408085.1177 | 5.9645e-08 | 1679064785.5814
L7 | CB-SE | RSAx-nT | Max |  | Right | 0 | 2619896.6501 | 3.4927e-10 | 12408085.1177 | 2.3844e-07 | 1654753752.9762
L7 | CB-NW | RSAx | Max |  | Left | 1.8107e-06 | 2188123.0032 | 5.9648e-13 | 535974.1715 | 1.2539e-10 | 1439025283.6721
L7 | CB-NW | RSAx | Max |  | Right | 9.0538e-07 | 2188123.0032 | 1.7859e-13 | 535974.1715 | 8.7552e-11 | 1449297191.525
L7 | CB-NW | RSAy | Max |  | Left | 3.6199e-08 | 755936.6245 | 8.9072e-08 | 14011034.4971 | 1.8702e-05 | 494501211.8284
L7 | CB-NW | RSAy | Max |  | Right | 1.9295e-08 | 755936.6245 | 2.3549e-08 | 14011034.4971 | 1.6256e-05 | 503338614.107
L7 | CB-NW | RSAy-pT | Max |  | Left | 3.7938e-08 | 1234306.1513 | 9.3962e-08 | 25989899.0975 | 1.9894e-05 | 808762322.7927
L7 | CB-NW | RSAy-pT | Max |  | Right | 2.4399e-08 | 1234306.1513 | 2.4946e-08 | 25989899.0975 | 1.6495e-05 | 820525278.5472
L7 | CB-NW | RSAy-nT | Max |  | Left | 3.7938e-08 | 1234306.1513 | 9.3962e-08 | 25989899.0975 | 1.9894e-05 | 808762322.7927
L7 | CB-NW | RSAy-nT | Max |  | Right | 2.4399e-08 | 1234306.1513 | 2.4946e-08 | 25989899.0975 | 1.6495e-05 | 820525278.5472
L7 | CB-NW | RSAx-pT | Max |  | Left | 1.8133e-06 | 2514367.6453 | 2.0961e-09 | 8706042.2066 | 1.7894e-07 | 1653349795.6577
L7 | CB-NW | RSAx-pT | Max |  | Right | 9.0644e-07 | 2514367.6453 | 1.1659e-10 | 8706042.2066 | 1.193e-07 | 1665615607.1994
L7 | CB-NW | RSAx-nT | Max |  | Left | 1.8287e-06 | 2504779.6836 | 1.1647e-09 | 8466999.8982 | 7.1538e-07 | 1647050675.333
L7 | CB-NW | RSAx-nT | Max |  | Right | 9.0718e-07 | 2504779.6836 | 4.6584e-10 | 8466999.8982 | 2.3851e-07 | 1659258618.0621
L7 | CB-NE | RSAx | Max |  | Left | 2.2321e-12 | 2326549.4769 | 4.312e-14 | 171315.8754 | 4.4733e-11 | 1491010099.3968
L7 | CB-NE | RSAx | Max |  | Right | 2.2321e-12 | 2326549.4769 | 4.312e-14 | 171315.8754 | 5.0828e-11 | 1469524161.1925
L7 | CB-NE | RSAy | Max |  | Left | 3.0361e-09 | 521366.3926 | 5.8719e-09 | 24326547.4546 | 1.6188e-05 | 334546050.9371
L7 | CB-NE | RSAy | Max |  | Right | 3.0361e-09 | 521366.3926 | 5.8719e-09 | 24326547.4546 | 1.3576e-05 | 328892923.2143
L7 | CB-NE | RSAy-pT | Max |  | Left | 9.7864e-09 | 964489.2567 | 6.5704e-09 | 42806158.3849 | 1.6695e-05 | 618617223.76
L7 | CB-NE | RSAy-pT | Max |  | Right | 9.7864e-09 | 964489.2567 | 6.5704e-09 | 42806158.3849 | 1.4053e-05 | 608695595.0857
L7 | CB-NE | RSAy-nT | Max |  | Left | 9.7864e-09 | 964489.2567 | 6.5704e-09 | 42806158.3849 | 1.6695e-05 | 618617223.76
L7 | CB-NE | RSAy-nT | Max |  | Right | 9.7864e-09 | 964489.2567 | 6.5704e-09 | 42806158.3849 | 1.4053e-05 | 608695595.0857
L7 | CB-NE | RSAx-pT | Max |  | Left | 3.1399e-09 | 2628773.0684 | 4.312e-14 | 12776519.2418 | 8.9452e-08 | 1684755090.2998
L7 | CB-NE | RSAx-pT | Max |  | Right | 3.1399e-09 | 2628773.0684 | 4.312e-14 | 12776519.2418 | 2.3847e-07 | 1660358690.5483
L7 | CB-NE | RSAx-nT | Max |  | Left | 8.4652e-10 | 2619897.5692 | 2.3287e-10 | 12407762.6825 | 1.1925e-07 | 1679065395.0562
L7 | CB-NE | RSAx-nT | Max |  | Right | 8.4652e-10 | 2619897.5692 | 2.3287e-10 | 12407762.6825 | 1.1926e-07 | 1654754313.0272
L6 | CB-SW | RSAx | Max |  | Left | 1.6729e-12 | 2270072.5899 | 3.845e-14 | 797151.0215 | 1.2238e-11 | 1493259282.3038
L6 | CB-SW | RSAx | Max |  | Right | 1.6729e-12 | 2270072.5899 | 3.845e-14 | 797151.0215 | 2.1144e-11 | 1503236577.2639
L6 | CB-SW | RSAy | Max |  | Left | 7.7027e-09 | 818435.3697 | 6.1956e-09 | 15885938.4222 | 4.688e-06 | 535867278.4266
L6 | CB-SW | RSAy | Max |  | Right | 7.7027e-09 | 818435.3697 | 6.1956e-09 | 15885938.4222 | 6.319e-06 | 544471568.379
L6 | CB-SW | RSAy-pT | Max |  | Left | 9.1019e-09 | 1305784.7803 | 6.5449e-09 | 28352399.6363 | 4.8072e-06 | 856206659.4385
L6 | CB-SW | RSAy-pT | Max |  | Right | 9.1019e-09 | 1305784.7803 | 6.5449e-09 | 28352399.6363 | 6.915e-06 | 867433409.2859
L6 | CB-SW | RSAy-nT | Max |  | Left | 9.1019e-09 | 1305784.7803 | 6.5449e-09 | 28352399.6363 | 4.8072e-06 | 856206659.4385
L6 | CB-SW | RSAy-nT | Max |  | Right | 9.1019e-09 | 1305784.7803 | 6.5449e-09 | 28352399.6363 | 6.915e-06 | 867433409.2859
L6 | CB-SW | RSAx-pT | Max |  | Left | 4.2355e-09 | 2600635.3063 | 4.657e-10 | 9224183.4354 | 2.2353e-07 | 1710541810.3472
L6 | CB-SW | RSAx-pT | Max |  | Right | 4.2355e-09 | 2600635.3063 | 4.657e-10 | 9224183.4354 | 6.5567e-07 | 1722296834.8091
L6 | CB-SW | RSAx-nT | Max |  | Left | 3.5121e-09 | 2591339.5275 | 9.3136e-10 | 8988910.0134 | 3.1294e-07 | 1704431958.22
L6 | CB-SW | RSAx-nT | Max |  | Right | 3.5121e-09 | 2591339.5275 | 9.3136e-10 | 8988910.0134 | 4.7686e-07 | 1716136258.9077
L6 | CB-SE | RSAx | Max |  | Left | 0 | 2448223.3422 | 3.6012e-14 | 302521.0167 | 3.8889e-11 | 1569024864.5855
L6 | CB-SE | RSAx | Max |  | Right | 0 | 2448223.3422 | 3.6012e-14 | 302521.0167 | 2.4464e-11 | 1546339369.8648
L6 | CB-SE | RSAy | Max |  | Left | 0 | 577560.7198 | 5.1385e-09 | 27004004.0281 | 7.6945e-06 | 370580642.3913
L6 | CB-SE | RSAy | Max |  | Right | 0 | 577560.7198 | 5.1385e-09 | 27004004.0281 | 9.0069e-06 | 364365625.4427
L6 | CB-SE | RSAy-pT | Max |  | Left | 0 | 1029749.358 | 5.6042e-09 | 46261455.0178 | 7.7839e-06 | 660473018.5364
L6 | CB-SE | RSAy-pT | Max |  | Right | 0 | 1029749.358 | 5.6042e-09 | 46261455.0178 | 9.2453e-06 | 649883291.4905
L6 | CB-SE | RSAy-nT | Max |  | Left | 0 | 1029749.358 | 5.6042e-09 | 46261455.0178 | 7.7839e-06 | 660473018.5364
L6 | CB-SE | RSAy-nT | Max |  | Right | 0 | 1029749.358 | 5.6042e-09 | 46261455.0178 | 9.2453e-06 | 649883291.4905
L6 | CB-SE | RSAx-pT | Max |  | Left | 0 | 2754757.4434 | 2.3287e-10 | 13314785.8697 | 5.9644e-08 | 1765538914.7539
L6 | CB-SE | RSAx-pT | Max |  | Right | 0 | 2754757.4434 | 2.3287e-10 | 13314785.8697 | 1.1923e-07 | 1739889963.478
L6 | CB-SE | RSAx-nT | Max |  | Left | 0 | 2746143.1014 | 3.4928e-10 | 12951576.0227 | 1.7885e-07 | 1760016527.4316
L6 | CB-SE | RSAx-nT | Max |  | Right | 0 | 2746143.1014 | 3.4928e-10 | 12951576.0227 | 1.1923e-07 | 1734450600.5069
L6 | CB-NW | RSAx | Max |  | Left | 9.2022e-07 | 2270068.7596 | 3.3624e-13 | 796988.9324 | 6.3335e-11 | 1493256602.7889
L6 | CB-NW | RSAx | Max |  | Right | 4.6011e-07 | 2270068.7596 | 1.2276e-13 | 796988.9324 | 7.9909e-11 | 1503234200.8163
L6 | CB-NW | RSAy | Max |  | Left | 2.7811e-08 | 818430.2148 | 2.0284e-07 | 15885914.3345 | 4.1338e-05 | 535863852.1844
L6 | CB-NW | RSAy | Max |  | Right | 1.6054e-08 | 818430.2148 | 6.6911e-08 | 15885914.3345 | 5.8691e-05 | 544468190.2321
L6 | CB-NW | RSAy-pT | Max |  | Left | 4.253e-08 | 1305773.6442 | 2.0633e-07 | 28352363.9807 | 4.1934e-05 | 856199283.6256
L6 | CB-NW | RSAy-pT | Max |  | Right | 2.5234e-08 | 1305773.6442 | 6.7843e-08 | 28352363.9807 | 5.8929e-05 | 867426085.5314
L6 | CB-NW | RSAy-nT | Max |  | Left | 4.253e-08 | 1305773.6442 | 2.0633e-07 | 28352363.9807 | 4.1934e-05 | 856199283.6256
L6 | CB-NW | RSAy-nT | Max |  | Right | 2.5234e-08 | 1305773.6442 | 6.7843e-08 | 28352363.9807 | 5.8929e-05 | 867426085.5314
L6 | CB-NW | RSAx-pT | Max |  | Left | 9.2114e-07 | 2600627.3879 | 1.5137e-09 | 9224013.4344 | 3.5769e-07 | 1710536431.348
L6 | CB-NW | RSAx-pT | Max |  | Right | 4.6558e-07 | 2600627.3879 | 5.822e-10 | 9224013.4344 | 3.5771e-07 | 1722291761.5844
L6 | CB-NW | RSAx-nT | Max |  | Left | 9.2081e-07 | 2591331.7015 | 2.2122e-09 | 8988740.1916 | 6.5571e-07 | 1704426640.2622
L6 | CB-NW | RSAx-nT | Max |  | Right | 4.6125e-07 | 2591331.7015 | 1.1654e-10 | 8988740.1916 | 2.385e-07 | 1716131246.6629
L6 | CB-NE | RSAx | Max |  | Left | 1.8872e-12 | 2448223.3704 | 2.9587e-14 | 302811.8492 | 2.9417e-11 | 1569024838.9841
L6 | CB-NE | RSAx | Max |  | Right | 1.8872e-12 | 2448223.3704 | 2.9587e-14 | 302811.8492 | 3.0548e-11 | 1546339431.3399
L6 | CB-NE | RSAy | Max |  | Left | 3.308e-09 | 577583.5545 | 6.4454e-09 | 27004001.5889 | 4.2057e-06 | 370595299.4084
L6 | CB-NE | RSAy | Max |  | Right | 3.308e-09 | 577583.5545 | 6.4454e-09 | 27004001.5889 | 8.6442e-06 | 364380025.6481
L6 | CB-NE | RSAy-pT | Max |  | Left | 5.6105e-09 | 1029778.8443 | 6.5618e-09 | 46261460.9185 | 4.2653e-06 | 660491947.1177
L6 | CB-NE | RSAy-pT | Max |  | Right | 5.6105e-09 | 1029778.8443 | 6.5618e-09 | 46261460.9185 | 8.6442e-06 | 649901884.2258
L6 | CB-NE | RSAy-nT | Max |  | Left | 5.6105e-09 | 1029778.8443 | 6.5618e-09 | 46261460.9185 | 4.2653e-06 | 660491947.1177
L6 | CB-NE | RSAy-nT | Max |  | Right | 5.6105e-09 | 1029778.8443 | 6.5618e-09 | 46261460.9185 | 8.6442e-06 | 649901884.2258
L6 | CB-NE | RSAx-pT | Max |  | Left | 2.0306e-09 | 2754762.018 | 1.1644e-10 | 13315082.4062 | 4.4733e-08 | 1765541808.8171
L6 | CB-NE | RSAx-pT | Max |  | Right | 2.0306e-09 | 2754762.018 | 1.1644e-10 | 13315082.4062 | 3.0548e-11 | 1739892890.5964
L6 | CB-NE | RSAx-nT | Max |  | Left | 2.2469e-09 | 2746147.5732 | 2.3286e-10 | 12951872.43 | 1.9374e-07 | 1760019355.5015
L6 | CB-NE | RSAx-nT | Max |  | Right | 2.2469e-09 | 2746147.5732 | 2.3286e-10 | 12951872.43 | 1.1924e-07 | 1734453462.8529
L5 | CB-SW | RSAx | Max |  | Left | 1.5312e-12 | 2326668.6791 | 3.9541e-14 | 1180304.6276 | 3.3912e-11 | 1529794856.8351
L5 | CB-SW | RSAx | Max |  | Right | 1.5312e-12 | 2326668.6791 | 3.9541e-14 | 1180304.6276 | 3.248e-11 | 1541407852.2034
L5 | CB-SW | RSAy | Max |  | Left | 4.4407e-09 | 850433.7974 | 1.3119e-08 | 17559276.2772 | 6.3249e-06 | 555931625.6673
L5 | CB-SW | RSAy | Max |  | Right | 4.4407e-09 | 850433.7974 | 1.3119e-08 | 17559276.2772 | 1.7252e-05 | 566646200.6132
L5 | CB-SW | RSAy-pT | Max |  | Left | 5.4758e-09 | 1334788.8267 | 1.3584e-08 | 30459956.9407 | 6.4441e-06 | 873866157.7511
L5 | CB-SW | RSAy-pT | Max |  | Right | 5.4758e-09 | 1334788.8267 | 1.3584e-08 | 30459956.9407 | 1.7252e-05 | 888060307.1762
L5 | CB-SW | RSAy-nT | Max |  | Left | 5.4758e-09 | 1334788.8267 | 1.3584e-08 | 30459956.9407 | 6.4441e-06 | 873866157.7511
L5 | CB-SW | RSAy-nT | Max |  | Right | 5.4758e-09 | 1334788.8267 | 1.3584e-08 | 30459956.9407 | 1.7252e-05 | 888060307.1762
L5 | CB-SW | RSAx-pT | Max |  | Left | 1.9627e-09 | 2654035.0472 | 2.3287e-10 | 9855978.1763 | 1.1924e-07 | 1744679495.4226
L5 | CB-SW | RSAx-pT | Max |  | Right | 1.9627e-09 | 2654035.0472 | 2.3287e-10 | 9855978.1763 | 5.9637e-08 | 1758646819.5317
L5 | CB-SW | RSAx-nT | Max |  | Left | 1.3377e-10 | 2645213.5786 | 1.7466e-10 | 9625463.5756 | 1.3414e-07 | 1738888186.7795
L5 | CB-SW | RSAx-nT | Max |  | Right | 1.3377e-10 | 2645213.5786 | 1.7466e-10 | 9625463.5756 | 2.3845e-07 | 1752793789.591
L5 | CB-SE | RSAx | Max |  | Left | 0 | 2564926.4977 | 3.0356e-14 | 543624.4157 | 1.5851e-11 | 1643688443.3287
L5 | CB-SE | RSAx | Max |  | Right | 0 | 2564926.4977 | 3.0356e-14 | 543624.4157 | 1.5549e-11 | 1620180534.2641
L5 | CB-SE | RSAy | Max |  | Left | 0 | 617980.1495 | 2.9201e-08 | 30311738.0997 | 9.7584e-06 | 396556941.1143
L5 | CB-SE | RSAy | Max |  | Right | 0 | 617980.1495 | 2.9201e-08 | 30311738.0997 | 1.4e-05 | 389823065.0109
L5 | CB-SE | RSAy-pT | Max |  | Left | 0 | 1072435.9864 | 2.9666e-08 | 50286825.0786 | 9.9372e-06 | 687951755.1082
L5 | CB-SE | RSAy-pT | Max |  | Right | 0 | 1072435.9864 | 2.9666e-08 | 50286825.0786 | 1.4358e-05 | 676723303.4495
L5 | CB-SE | RSAy-nT | Max |  | Left | 0 | 1072435.9864 | 2.9666e-08 | 50286825.0786 | 9.9372e-06 | 687951755.1082
L5 | CB-SE | RSAy-nT | Max |  | Right | 0 | 1072435.9864 | 2.9666e-08 | 50286825.0786 | 1.4358e-05 | 676723303.4495
L5 | CB-SE | RSAx-pT | Max |  | Left | 0 | 2871809.8 | 2.3286e-10 | 13967826.347 | 1.4903e-07 | 1840459271.2381
L5 | CB-SE | RSAx-pT | Max |  | Right | 0 | 2871809.8 | 2.3286e-10 | 13967826.347 | 1.7883e-07 | 1813918708.5164
L5 | CB-SE | RSAx-nT | Max |  | Left | 0 | 2863559.5232 | 1.1645e-10 | 13611313.132 | 1.4917e-08 | 1835169535.7996
L5 | CB-SE | RSAx-nT | Max |  | Right | 0 | 2863559.5232 | 1.1645e-10 | 13611313.132 | 5.962e-08 | 1808709966.7243
L5 | CB-NW | RSAx | Max |  | Left | 4.7297e-07 | 2326665.7534 | 7.0965e-13 | 1180427.9701 | 1.1346e-10 | 1529793287.9221
L5 | CB-NW | RSAx | Max |  | Right | 2.3649e-07 | 2326665.7534 | 2.5331e-13 | 1180427.9701 | 9.3528e-11 | 1541405559.1702
L5 | CB-NW | RSAy | Max |  | Left | 2.3756e-08 | 850424.4061 | 9.8435e-08 | 17559311.1585 | 2.3743e-05 | 555925559.6309
L5 | CB-NW | RSAy | Max |  | Right | 1.1795e-08 | 850424.4061 | 9.0325e-08 | 17559311.1585 | 1.0478e-05 | 566639870.1754
L5 | CB-NW | RSAy-pT | Max |  | Left | 2.8832e-08 | 1334771.8199 | 1.0123e-07 | 30460008.5378 | 2.416e-05 | 873855130.4518
L5 | CB-NW | RSAy-pT | Max |  | Right | 1.3007e-08 | 1334771.8199 | 9.0441e-08 | 30460008.5378 | 1.0597e-05 | 888048885.5925
L5 | CB-NW | RSAy-nT | Max |  | Left | 2.8832e-08 | 1334771.8199 | 1.0123e-07 | 30460008.5378 | 2.416e-05 | 873855130.4518
L5 | CB-NW | RSAy-nT | Max |  | Right | 1.3007e-08 | 1334771.8199 | 9.0441e-08 | 30460008.5378 | 1.0597e-05 | 888048885.5925
L5 | CB-NW | RSAx-pT | Max |  | Left | 4.7616e-07 | 2654026.9164 | 1.1649e-09 | 9856112.9513 | 4.7695e-07 | 1744674535.5212
L5 | CB-NW | RSAx-pT | Max |  | Right | 2.3727e-07 | 2654026.9164 | 2.3308e-10 | 9856112.9513 | 1.193e-07 | 1758641046.7396
L5 | CB-NW | RSAx-nT | Max |  | Left | 4.848e-07 | 2645205.5655 | 2.329e-09 | 9625598.0918 | 1.1932e-07 | 1738883303.5497
L5 | CB-NW | RSAx-nT | Max |  | Right | 2.4052e-07 | 2645205.5655 | 6.9875e-10 | 9625598.0918 | 3.5772e-07 | 1752788095.4787
L5 | CB-NE | RSAx | Max |  | Left | 1.5739e-12 | 2564926.4735 | 3.8143e-14 | 543383.198 | 2.0615e-11 | 1643688547.62
L5 | CB-NE | RSAx | Max |  | Right | 1.5739e-12 | 2564926.4735 | 3.8143e-14 | 543383.198 | 2.8839e-11 | 1620180399.2422
L5 | CB-NE | RSAy | Max |  | Left | 4.234e-09 | 618006.4601 | 6.1167e-09 | 30311740.606 | 7.6174e-06 | 396573891.0246
L5 | CB-NE | RSAy | Max |  | Right | 4.234e-09 | 618006.4601 | 6.1167e-09 | 30311740.606 | 1.2567e-05 | 389839595.2723
L5 | CB-NE | RSAy-pT | Max |  | Left | 8.0664e-09 | 1072470.8613 | 6.2331e-09 | 50286810.974 | 7.8558e-06 | 687974232.1348
L5 | CB-NE | RSAy-pT | Max |  | Right | 8.0664e-09 | 1072470.8613 | 6.2331e-09 | 50286810.974 | 1.2687e-05 | 676745204.7293
L5 | CB-NE | RSAy-nT | Max |  | Left | 8.0664e-09 | 1072470.8613 | 6.2331e-09 | 50286810.974 | 7.8558e-06 | 687974232.1348
L5 | CB-NE | RSAy-nT | Max |  | Right | 8.0664e-09 | 1072470.8613 | 6.2331e-09 | 50286810.974 | 1.2687e-05 | 676745204.7293
L5 | CB-NE | RSAx-pT | Max |  | Left | 2.1882e-10 | 2871815.6296 | 1.7466e-10 | 13967573.7684 | 8.9428e-08 | 1840463153.3765
L5 | CB-NE | RSAx-pT | Max |  | Right | 2.1882e-10 | 2871815.6296 | 1.7466e-10 | 13967573.7684 | 1.1924e-07 | 1813922244.6495
L5 | CB-NE | RSAx-nT | Max |  | Left | 4.2171e-11 | 2863565.2205 | 1.1645e-10 | 13611060.8105 | 2.9823e-08 | 1835173332.546
L5 | CB-NE | RSAx-nT | Max |  | Right | 4.2171e-11 | 2863565.2205 | 1.1645e-10 | 13611060.8105 | 5.9633e-08 | 1808713419.8778
L4 | CB-SW | RSAx | Max |  | Left | 1.4173e-12 | 2344348.4313 | 1.7342e-14 | 1727138.4351 | 1.6858e-11 | 1543819286.9746
L4 | CB-SW | RSAx | Max |  | Right | 1.4173e-12 | 2344348.4313 | 1.7342e-14 | 1727138.4351 | 1.5615e-11 | 1550720772.1859
L4 | CB-SW | RSAy | Max |  | Left | 9.7154e-10 | 859633.7089 | 2.4607e-09 | 18598375.328 | 8.3776e-06 | 563729339.2896
L4 | CB-SW | RSAy | Max |  | Right | 9.7154e-10 | 859633.7089 | 2.4607e-09 | 18598375.328 | 1.1003e-05 | 570992873.6063
L4 | CB-SW | RSAy-pT | Max |  | Left | 1.6204e-09 | 1333009.4028 | 2.8099e-09 | 31651251.0412 | 8.6905e-06 | 875305401.3638
L4 | CB-SW | RSAy-pT | Max |  | Right | 1.6204e-09 | 1333009.4028 | 2.8099e-09 | 31651251.0412 | 1.1539e-05 | 884272727.426
L4 | CB-SW | RSAy-nT | Max |  | Left | 1.6204e-09 | 1333009.4028 | 2.8099e-09 | 31651251.0412 | 8.6905e-06 | 875305401.3638
L4 | CB-SW | RSAy-nT | Max |  | Right | 1.6204e-09 | 1333009.4028 | 2.8099e-09 | 31651251.0412 | 1.1539e-05 | 884272727.426
L4 | CB-SW | RSAx-pT | Max |  | Left | 1.5724e-09 | 2664170.3059 | 1.7464e-10 | 10510805.2128 | 1.3413e-07 | 1754329042.8453
L4 | CB-SW | RSAx-pT | Max |  | Right | 1.5724e-09 | 2664170.3059 | 1.7464e-10 | 10510805.2128 | 5.962e-08 | 1762375890.7008
L4 | CB-SW | RSAx-nT | Max |  | Left | 1.4014e-09 | 2655921.7831 | 1.1643e-10 | 10288987.5358 | 1.4918e-08 | 1748900495.9469
L4 | CB-SW | RSAx-nT | Max |  | Right | 1.4014e-09 | 2655921.7831 | 1.1643e-10 | 10288987.5358 | 1.5615e-11 | 1756916387.5415
L4 | CB-SE | RSAx | Max |  | Left | 0 | 2628058.7793 | 2.7996e-14 | 982485.3298 | 1.3458e-11 | 1684020938.0655
L4 | CB-SE | RSAx | Max |  | Right | 0 | 2628058.7793 | 2.7996e-14 | 982485.3298 | 1.6913e-11 | 1660183878.5048
L4 | CB-SE | RSAy | Max |  | Left | 0 | 630576.2483 | 9.133e-09 | 33346896.2044 | 7.0712e-06 | 404533582.3643
L4 | CB-SE | RSAy | Max |  | Right | 0 | 630576.2483 | 9.133e-09 | 33346896.2044 | 8.6026e-06 | 397874968.671
L4 | CB-SE | RSAy-pT | Max |  | Left | 0 | 1074641.8047 | 9.5986e-09 | 53551533.3365 | 7.2202e-06 | 689222675.1355
L4 | CB-SE | RSAy-pT | Max |  | Right | 0 | 1074641.8047 | 9.5986e-09 | 53551533.3365 | 8.8411e-06 | 678259296.362
L4 | CB-SE | RSAy-nT | Max |  | Left | 0 | 1074641.8047 | 9.5986e-09 | 53551533.3365 | 7.2202e-06 | 689222675.1355
L4 | CB-SE | RSAy-nT | Max |  | Right | 0 | 1074641.8047 | 9.5986e-09 | 53551533.3365 | 8.8411e-06 | 678259296.362
L4 | CB-SE | RSAx-pT | Max |  | Left | 0 | 2927842.6465 | 1.1644e-10 | 14571352.9642 | 1.4915e-08 | 1876210332.4473
L4 | CB-SE | RSAx-pT | Max |  | Right | 0 | 2927842.6465 | 1.1644e-10 | 14571352.9642 | 1.1923e-07 | 1849469455.1794
L4 | CB-SE | RSAx-nT | Max |  | Left | 0 | 2920132.2494 | 5.8236e-11 | 14228524.3125 | 1.3458e-11 | 1871267506.6366
L4 | CB-SE | RSAx-nT | Max |  | Right | 0 | 2920132.2494 | 5.8236e-11 | 14228524.3125 | 5.9622e-08 | 1844600800.6825
L4 | CB-NW | RSAx | Max |  | Left | 7.1804e-07 | 2344331.5807 | 6.269e-13 | 1727013.1309 | 1.177e-10 | 1543807491.2929
L4 | CB-NW | RSAx | Max |  | Right | 3.5902e-07 | 2344331.5807 | 2.0433e-13 | 1727013.1309 | 1.0649e-10 | 1550710324.8627
L4 | CB-NW | RSAy | Max |  | Left | 2.6395e-08 | 859614.9855 | 1.387e-07 | 18598325.8516 | 3.0458e-05 | 563716818.9908
L4 | CB-NW | RSAy | Max |  | Right | 1.3157e-08 | 859614.9855 | 2.5802e-08 | 18598325.8516 | 1.6649e-05 | 570980679.3502
L4 | CB-NW | RSAy-pT | Max |  | Left | 3.835e-08 | 1332979.3414 | 1.3928e-07 | 31651177.8486 | 3.0995e-05 | 875285333.1566
L4 | CB-NW | RSAy-pT | Max |  | Right | 1.6235e-08 | 1332979.3414 | 2.6267e-08 | 31651177.8486 | 1.7007e-05 | 884253114.8655
L4 | CB-NW | RSAy-nT | Max |  | Left | 3.835e-08 | 1332979.3414 | 1.3928e-07 | 31651177.8486 | 3.0995e-05 | 875285333.1566
L4 | CB-NW | RSAy-nT | Max |  | Right | 1.6235e-08 | 1332979.3414 | 2.6267e-08 | 31651177.8486 | 1.7007e-05 | 884253114.8655
L4 | CB-NW | RSAx-pT | Max |  | Left | 7.1827e-07 | 2664145.7058 | 1.2812e-09 | 10510663.6893 | 2.6834e-07 | 1754312088.2474
L4 | CB-NW | RSAx-pT | Max |  | Right | 3.5916e-07 | 2664145.7058 | 2.9124e-10 | 10510663.6893 | 1.1932e-07 | 1762360373.0366
L4 | CB-NW | RSAx-nT | Max |  | Left | 7.187e-07 | 2655897.3582 | 2.3346e-10 | 10288846.3794 | 2.3854e-07 | 1748883657.9999
L4 | CB-NW | RSAx-nT | Max |  | Right | 3.6324e-07 | 2655897.3582 | 5.8412e-11 | 10288846.3794 | 5.9711e-08 | 1756900984.5233
L4 | CB-NE | RSAx | Max |  | Left | 1.2568e-12 | 2628060.4967 | 2.545e-14 | 982684.0788 | 2.2303e-11 | 1684021620.9595
L4 | CB-NE | RSAx | Max |  | Right | 1.2568e-12 | 2628060.4967 | 2.545e-14 | 982684.0788 | 2.9502e-11 | 1660185381.0027
L4 | CB-NE | RSAy | Max |  | Left | 2.7674e-09 | 630608.4984 | 2.6035e-09 | 33346893.471 | 7.6222e-06 | 404554148.9674
L4 | CB-NE | RSAy | Max |  | Right | 2.7674e-09 | 630608.4984 | 2.6035e-09 | 33346893.471 | 8.586e-06 | 397895440.2289
L4 | CB-NE | RSAy-pT | Max |  | Left | 4.3487e-09 | 1074685.9958 | 2.8945e-09 | 53551563.6863 | 7.801e-06 | 689250844.4234
L4 | CB-NE | RSAy-pT | Max |  | Right | 4.3487e-09 | 1074685.9958 | 2.8945e-09 | 53551563.6863 | 8.8244e-06 | 678287360.1973
L4 | CB-NE | RSAy-nT | Max |  | Left | 4.3487e-09 | 1074685.9958 | 2.8945e-09 | 53551563.6863 | 7.801e-06 | 689250844.4234
L4 | CB-NE | RSAy-nT | Max |  | Right | 4.3487e-09 | 1074685.9958 | 2.8945e-09 | 53551563.6863 | 8.8244e-06 | 678287360.1973
L4 | CB-NE | RSAx-pT | Max |  | Left | 1.2976e-09 | 2927852.5257 | 1.1644e-10 | 14571574.3414 | 8.9429e-08 | 1876216211.8389
L4 | CB-NE | RSAx-pT | Max |  | Right | 1.2976e-09 | 2927852.5257 | 1.1644e-10 | 14571574.3414 | 1.1924e-07 | 1849476147.0531
L4 | CB-NE | RSAx-nT | Max |  | Left | 4.2953e-10 | 2920141.9441 | 1.1644e-10 | 14228745.1774 | 2.9825e-08 | 1871273268.5635
L4 | CB-NE | RSAx-nT | Max |  | Right | 4.2953e-10 | 2920141.9441 | 1.1644e-10 | 14228745.1774 | 2.9502e-11 | 1844607375.2508
L3 | CB-SW | RSAx | Max |  | Left | 1.1984e-12 | 2185811.5098 | 3.7104e-14 | 2444685.903 | 1.4689e-11 | 1435323428.6423
L3 | CB-SW | RSAx | Max |  | Right | 1.1984e-12 | 2185811.5098 | 3.7104e-14 | 2444685.903 | 1.3716e-11 | 1449948104.4305
L3 | CB-SW | RSAy | Max |  | Left | 1.3449e-09 | 782628.9645 | 1.3474e-09 | 19320293.0695 | 3.231e-06 | 509408578.5894
L3 | CB-SW | RSAy | Max |  | Right | 1.3449e-09 | 782628.9645 | 1.3474e-09 | 19320293.0695 | 4.8568e-06 | 523671232.2595
L3 | CB-SW | RSAy-pT | Max |  | Left | 3.0853e-09 | 1206324.5378 | 1.7549e-09 | 32477007.3625 | 3.2906e-06 | 786556604.5795
L3 | CB-SW | RSAy-pT | Max |  | Right | 3.0853e-09 | 1206324.5378 | 1.7549e-09 | 32477007.3625 | 5.0953e-06 | 805801362.9842
L3 | CB-SW | RSAy-nT | Max |  | Left | 3.0853e-09 | 1206324.5378 | 1.7549e-09 | 32477007.3625 | 3.2906e-06 | 786556604.5795
L3 | CB-SW | RSAy-nT | Max |  | Right | 3.0853e-09 | 1206324.5378 | 1.7549e-09 | 32477007.3625 | 5.0953e-06 | 805801362.9842
L3 | CB-SW | RSAx-pT | Max |  | Left | 3.4216e-10 | 2472678.2021 | 1.1645e-10 | 11347429.7841 | 5.9619e-08 | 1622964908.6187
L3 | CB-SW | RSAx-pT | Max |  | Right | 3.4216e-10 | 2472678.2021 | 1.1645e-10 | 11347429.7841 | 1.3716e-11 | 1640970658.2359
L3 | CB-SW | RSAx-nT | Max |  | Left | 1.1572e-09 | 2465566.8831 | 2.0376e-10 | 11133994.0084 | 1.1177e-07 | 1618312097.0161
L3 | CB-SW | RSAx-nT | Max |  | Right | 1.1572e-09 | 2465566.8831 | 2.0376e-10 | 11133994.0084 | 1.4903e-07 | 1636236528.8421
L3 | CB-SE | RSAx | Max |  | Left | 0 | 2550873.8578 | 2.9423e-14 | 1722553.1222 | 1.3834e-11 | 1633718018.8152
L3 | CB-SE | RSAx | Max |  | Right | 0 | 2550873.8578 | 2.9423e-14 | 1722553.1222 | 1.8062e-11 | 1612269001.2531
L3 | CB-SE | RSAy | Max |  | Left | 0 | 605223.4778 | 1.3747e-09 | 36443773.54 | 1.0034e-05 | 388644235.5344
L3 | CB-SE | RSAy | Max |  | Right | 0 | 605223.4778 | 1.3747e-09 | 36443773.54 | 3.7718e-06 | 381503001.3766
L3 | CB-SE | RSAy-pT | Max |  | Left | 0 | 1019131.3575 | 1.6657e-09 | 57098704.0566 | 1.0153e-05 | 654252236.3671
L3 | CB-SE | RSAy-pT | Max |  | Right | 0 | 1019131.3575 | 1.6657e-09 | 57098704.0566 | 3.8911e-06 | 642592777.4953
L3 | CB-SE | RSAy-nT | Max |  | Left | 0 | 1019131.3575 | 1.6657e-09 | 57098704.0566 | 1.0153e-05 | 654252236.3671
L3 | CB-SE | RSAy-nT | Max |  | Right | 0 | 1019131.3575 | 1.6657e-09 | 57098704.0566 | 3.8911e-06 | 642592777.4953
L3 | CB-SE | RSAx-pT | Max |  | Left | 0 | 2831096.4922 | 1.7465e-10 | 15697496.9317 | 2.2366e-08 | 1813539056.9309
L3 | CB-SE | RSAx-pT | Max |  | Right | 0 | 2831096.4922 | 1.7465e-10 | 15697496.9317 | 8.9425e-08 | 1789031265.4286
L3 | CB-SE | RSAx-nT | Max |  | Left | 0 | 2824192.7161 | 1.7465e-10 | 15362987.0696 | 4.4717e-08 | 1809109304.0636
L3 | CB-SE | RSAx-nT | Max |  | Right | 0 | 2824192.7161 | 1.7465e-10 | 15362987.0696 | 8.9425e-08 | 1784675963.2057
L3 | CB-NW | RSAx | Max |  | Left | 2.4802e-07 | 2185793.8775 | 6.2658e-13 | 2444654.7158 | 1.4219e-10 | 1435313288.4763
L3 | CB-NW | RSAx | Max |  | Right | 1.2401e-07 | 2185793.8775 | 2.3074e-13 | 2444654.7158 | 8.9867e-11 | 1449934970.1983
L3 | CB-NW | RSAy | Max |  | Left | 1.5806e-08 | 782605.9831 | 1.2802e-07 | 19320360.9907 | 1.9168e-05 | 509393935.0712
L3 | CB-NW | RSAy | Max |  | Right | 6.6517e-09 | 782605.9831 | 4.1144e-08 | 19320360.9907 | 2.3131e-05 | 523655540.1207
L3 | CB-NW | RSAy-pT | Max |  | Left | 1.7279e-08 | 1206288.8511 | 1.2825e-07 | 32477107.8605 | 1.9257e-05 | 786533808.2329
L3 | CB-NW | RSAy-pT | Max |  | Right | 1.0585e-08 | 1206288.8511 | 4.1202e-08 | 32477107.8605 | 2.3191e-05 | 805777052.7507
L3 | CB-NW | RSAy-nT | Max |  | Left | 1.7279e-08 | 1206288.8511 | 1.2825e-07 | 32477107.8605 | 1.9257e-05 | 786533808.2329
L3 | CB-NW | RSAy-nT | Max |  | Right | 1.0585e-08 | 1206288.8511 | 4.1202e-08 | 32477107.8605 | 2.3191e-05 | 805777052.7507
L3 | CB-NW | RSAx-pT | Max |  | Left | 2.5208e-07 | 2472651.8857 | 1.7525e-10 | 11347420.871 | 1.7896e-07 | 1622949195.9959
L3 | CB-NW | RSAx-pT | Max |  | Right | 1.25e-07 | 2472651.8857 | 5.241e-10 | 11347420.871 | 5.9695e-08 | 1640951633.5586
L3 | CB-NW | RSAx-nT | Max |  | Left | 2.5147e-07 | 2465540.7631 | 8.1553e-10 | 11133984.5913 | 2.6836e-07 | 1618296510.374
L3 | CB-NW | RSAx-nT | Max |  | Right | 1.2476e-07 | 2465540.7631 | 2.3306e-10 | 11133984.5913 | 8.9497e-08 | 1636217637.3398
L3 | CB-NE | RSAx | Max |  | Left | 9.6648e-13 | 2550861.953 | 1.5607e-14 | 1722429.5824 | 1.5639e-11 | 1633711545.6878
L3 | CB-NE | RSAx | Max |  | Right | 9.6648e-13 | 2550861.953 | 1.5607e-14 | 1722429.5824 | 1.5445e-11 | 1612260325.4515
L3 | CB-NE | RSAy | Max |  | Left | 2.774e-09 | 605256.4705 | 1.2127e-08 | 36443776.4506 | 1.0018e-05 | 388666064.9897
L3 | CB-NE | RSAy | Max |  | Right | 2.774e-09 | 605256.4705 | 1.2127e-08 | 36443776.4506 | 1.0031e-05 | 381523155.7481
L3 | CB-NE | RSAy-pT | Max |  | Left | 3.4309e-09 | 1019177.5679 | 1.236e-08 | 57098642.8371 | 1.0137e-05 | 654282856.6701
L3 | CB-NE | RSAy-pT | Max |  | Right | 3.4309e-09 | 1019177.5679 | 1.236e-08 | 57098642.8371 | 1.021e-05 | 642620960.5802
L3 | CB-NE | RSAy-nT | Max |  | Left | 3.4309e-09 | 1019177.5679 | 1.236e-08 | 57098642.8371 | 1.0137e-05 | 654282856.6701
L3 | CB-NE | RSAy-nT | Max |  | Right | 3.4309e-09 | 1019177.5679 | 1.236e-08 | 57098642.8371 | 1.021e-05 | 642620960.5802
L3 | CB-NE | RSAx-pT | Max |  | Left | 9.4445e-10 | 2831093.622 | 5.8223e-11 | 15697329.526 | 1.0432e-07 | 1813538592.4837
L3 | CB-NE | RSAx-pT | Max |  | Right | 9.4445e-10 | 2831093.622 | 5.8223e-11 | 15697329.526 | 5.962e-08 | 1789028077.4135
L3 | CB-NE | RSAx-nT | Max |  | Left | 8.1877e-10 | 2824189.6417 | 1.1643e-10 | 15362820.657 | 6.7071e-08 | 1809108703.8069
L3 | CB-NE | RSAx-nT | Max |  | Right | 8.1877e-10 | 2824189.6417 | 1.1643e-10 | 15362820.657 | 1.1922e-07 | 1784672651.163
L2 | CB-SW | RSAx | Max |  | Left | 9.5017e-13 | 1803061.8466 | 1.486e-14 | 3097684.4547 | 8.537e-12 | 1197298697.7833
L2 | CB-SW | RSAx | Max |  | Right | 9.5017e-13 | 1803061.8466 | 1.486e-14 | 3097684.4547 | 1.3052e-11 | 1182744762.7763
L2 | CB-SW | RSAy | Max |  | Left | 9.1392e-10 | 702951.6081 | 1.2172e-09 | 17769387.7436 | 3.1012e-06 | 463483544.6466
L2 | CB-SW | RSAy | Max |  | Right | 9.1392e-10 | 702951.6081 | 1.2172e-09 | 17769387.7436 | 1.1488e-06 | 464419295.5759
L2 | CB-SW | RSAy-pT | Max |  | Left | 1.6154e-09 | 1078994.1758 | 1.3336e-09 | 29718607.9106 | 3.1086e-06 | 712372668.8609
L2 | CB-SW | RSAy-pT | Max |  | Right | 1.6154e-09 | 1078994.1758 | 1.3336e-09 | 29718607.9106 | 1.1786e-06 | 711906360.6956
L2 | CB-SW | RSAy-nT | Max |  | Left | 1.6154e-09 | 1078994.1758 | 1.3336e-09 | 29718607.9106 | 3.1086e-06 | 712372668.8609
L2 | CB-SW | RSAy-nT | Max |  | Right | 1.6154e-09 | 1078994.1758 | 1.3336e-09 | 29718607.9106 | 1.1786e-06 | 711906360.6956
L2 | CB-SW | RSAx-pT | Max |  | Left | 6.974e-10 | 2058651.2367 | 5.8223e-11 | 11238065.3668 | 2.9811e-08 | 1366465270.8054
L2 | CB-SW | RSAx-pT | Max |  | Right | 6.974e-10 | 2058651.2367 | 5.8223e-11 | 11238065.3668 | 1.3052e-11 | 1350956184.7289
L2 | CB-SW | RSAx-nT | Max |  | Left | 1.0986e-09 | 2052566.977 | 5.8223e-11 | 11052370.9382 | 2.9811e-08 | 1362438216.7123
L2 | CB-SW | RSAx-nT | Max |  | Right | 1.0986e-09 | 2052566.977 | 5.8223e-11 | 11052370.9382 | 2.9815e-08 | 1346952015.9992
L2 | CB-SE | RSAx | Max |  | Left | 0 | 2060743.8696 | 1.9271e-14 | 2487033.0847 | 1.0229e-11 | 1316721702.272
L2 | CB-SE | RSAx | Max |  | Right | 0 | 2060743.8696 | 1.9271e-14 | 2487033.0847 | 1.0053e-11 | 1305575329.6437
L2 | CB-SE | RSAy | Max |  | Left | 0 | 548265.3268 | 7.287e-09 | 40098608.1268 | 2.0294e-06 | 351472400.3402
L2 | CB-SE | RSAy | Max |  | Right | 0 | 548265.3268 | 7.287e-09 | 40098608.1268 | 5.2759e-06 | 346196336.1632
L2 | CB-SE | RSAy-pT | Max |  | Left | 0 | 917297.9401 | 7.3743e-09 | 59309389.8209 | 2.0368e-06 | 587979448.3537
L2 | CB-SE | RSAy-pT | Max |  | Right | 0 | 917297.9401 | 7.3743e-09 | 59309389.8209 | 5.3057e-06 | 579283288.6597
L2 | CB-SE | RSAy-nT | Max |  | Left | 0 | 917297.9401 | 7.3743e-09 | 59309389.8209 | 2.0368e-06 | 587979448.3537
L2 | CB-SE | RSAy-nT | Max |  | Right | 0 | 917297.9401 | 7.3743e-09 | 59309389.8209 | 5.3057e-06 | 579283288.6597
L2 | CB-SE | RSAx-pT | Max |  | Left | 0 | 2311679.8333 | 8.7331e-11 | 15580977.5546 | 4.4714e-08 | 1477543850.6004
L2 | CB-SE | RSAx-pT | Max |  | Right | 0 | 2311679.8333 | 8.7331e-11 | 15580977.5546 | 2.9812e-08 | 1464069195.1293
L2 | CB-SE | RSAx-nT | Max |  | Left | 0 | 2305747.6263 | 1.4554e-10 | 15283666.6198 | 2.2362e-08 | 1473742633.4128
L2 | CB-SE | RSAx-nT | Max |  | Right | 0 | 2305747.6263 | 1.4554e-10 | 15283666.6198 | 5.9615e-08 | 1460321678.9401
L2 | CB-NW | RSAx | Max |  | Left | 8.5985e-08 | 1802982.3359 | 2.6711e-13 | 3097096.6567 | 7.5231e-11 | 1197244048.5268
L2 | CB-NW | RSAx | Max |  | Right | 4.2994e-08 | 1802982.3359 | 1.3295e-13 | 3097096.6567 | 4.2321e-11 | 1182694457.482
L2 | CB-NW | RSAy | Max |  | Left | 1.0336e-08 | 702899.0107 | 9.5624e-08 | 17769298.4063 | 3.2313e-05 | 463448349.372
L2 | CB-NW | RSAy | Max |  | Right | 5.5387e-09 | 702899.0107 | 4.2625e-08 | 17769298.4063 | 1.8693e-05 | 464385063.1374
L2 | CB-NW | RSAy-pT | Max |  | Left | 1.1714e-08 | 1078916.5336 | 9.7312e-08 | 29718476.9826 | 3.2641e-05 | 712320730.8365
L2 | CB-NW | RSAy-pT | Max |  | Right | 5.7264e-09 | 1078916.5336 | 4.2974e-08 | 29718476.9826 | 1.8902e-05 | 711855811.951
L2 | CB-NW | RSAy-nT | Max |  | Left | 1.1714e-08 | 1078916.5336 | 9.7312e-08 | 29718476.9826 | 3.2641e-05 | 712320730.8365
L2 | CB-NW | RSAy-nT | Max |  | Right | 5.7264e-09 | 1078916.5336 | 4.2974e-08 | 29718476.9826 | 1.8902e-05 | 711855811.951
L2 | CB-NW | RSAx-pT | Max |  | Left | 8.6507e-08 | 2058554.6083 | 2.9131e-10 | 11237449.1488 | 4.4779e-08 | 1366399178.1554
L2 | CB-NW | RSAx-pT | Max |  | Right | 4.365e-08 | 2058554.6083 | 1.4565e-10 | 11237449.1488 | 2.9845e-08 | 1350894727.4804
L2 | CB-NW | RSAx-nT | Max |  | Left | 8.6871e-08 | 2052470.7357 | 8.1517e-10 | 11051755.3627 | 4.4779e-08 | 1362372382.8356
L2 | CB-NW | RSAx-nT | Max |  | Right | 4.3509e-08 | 2052470.7357 | 2.3296e-10 | 11051755.3627 | 8.9449e-08 | 1346890810.9265
L2 | CB-NE | RSAx | Max |  | Left | 6.9931e-13 | 2060745.6836 | 2.2876e-14 | 2487503.9778 | 1.3274e-11 | 1316719151.7912
L2 | CB-NE | RSAx | Max |  | Right | 6.9931e-13 | 2060745.6836 | 2.2876e-14 | 2487503.9778 | 1.2775e-11 | 1305580189.079
L2 | CB-NE | RSAy | Max |  | Left | 2.1527e-09 | 548320.7136 | 1.9315e-08 | 40098589.7214 | 5.874e-06 | 351505717.5221
L2 | CB-NE | RSAy | Max |  | Right | 2.1527e-09 | 548320.7136 | 1.9315e-08 | 40098589.7214 | 4.6014e-06 | 346233500.389
L2 | CB-NE | RSAy-pT | Max |  | Left | 2.9972e-09 | 917378.5987 | 1.9402e-08 | 59309481.2992 | 6.0156e-06 | 588027920.5441
L2 | CB-NE | RSAy-pT | Max |  | Right | 2.9972e-09 | 917378.5987 | 1.9402e-08 | 59309481.2992 | 4.6908e-06 | 579337456.0818
L2 | CB-NE | RSAy-nT | Max |  | Left | 2.9972e-09 | 917378.5987 | 1.9402e-08 | 59309481.2992 | 6.0156e-06 | 588027920.5441
L2 | CB-NE | RSAy-nT | Max |  | Right | 2.9972e-09 | 917378.5987 | 1.9402e-08 | 59309481.2992 | 4.6908e-06 | 579337456.0818
L2 | CB-NE | RSAx-pT | Max |  | Left | 5.9148e-10 | 2311698.9205 | 2.9127e-11 | 15581523.6216 | 6.7068e-08 | 1477551658.6144
L2 | CB-NE | RSAx-pT | Max |  | Right | 5.9148e-10 | 2311698.9205 | 2.9127e-11 | 15581523.6216 | 5.9617e-08 | 1464085676.1911
L2 | CB-NE | RSAx-nT | Max |  | Left | 6.5789e-10 | 2305766.323 | 2.9127e-11 | 15284210.9845 | 7.4519e-08 | 1473750207.256
L2 | CB-NE | RSAx-nT | Max |  | Right | 6.5789e-10 | 2305766.323 | 2.9127e-11 | 15284210.9845 | 5.9617e-08 | 1460337897.2507
L1 | CB-SW | RSAx | Max |  | Left | 2.4756e-12 | 5192800.2564 | 3.3241e-14 | 17165380.5169 | 3.7311e-11 | 2518372161.0835
L1 | CB-SW | RSAx | Max |  | Right | 2.4756e-12 | 5192800.2564 | 3.3241e-14 | 17165380.5169 | 3.6658e-11 | 4351944181.881
L1 | CB-SW | RSAy | Max |  | Left | 2.2398e-09 | 2569976.6244 | 5.4763e-09 | 29875636.9516 | 6.7756e-06 | 1237607853.3024
L1 | CB-SW | RSAy | Max |  | Right | 2.2398e-09 | 2569976.6244 | 5.4763e-09 | 29875636.9516 | 2.6297e-06 | 2167694237.8044
L1 | CB-SW | RSAy-pT | Max |  | Left | 3.9729e-09 | 3974492.0012 | 5.8838e-09 | 51042915.0601 | 6.8501e-06 | 1975379528.5647
L1 | CB-SW | RSAy-pT | Max |  | Right | 3.9729e-09 | 3974492.0012 | 5.8838e-09 | 51042915.0601 | 2.7489e-06 | 3283882860.0186
L1 | CB-SW | RSAy-nT | Max |  | Left | 3.9729e-09 | 3974492.0012 | 5.8838e-09 | 51042915.0601 | 6.8501e-06 | 1975379528.5647
L1 | CB-SW | RSAy-nT | Max |  | Right | 3.9729e-09 | 3974492.0012 | 5.8838e-09 | 51042915.0601 | 2.7489e-06 | 3283882860.0186
L1 | CB-SW | RSAx-pT | Max |  | Left | 7.1748e-10 | 6152272.0707 | 3.3241e-14 | 31675958.272 | 4.4741e-08 | 3022648810.6646
L1 | CB-SW | RSAx-pT | Max |  | Right | 7.1748e-10 | 6152272.0707 | 3.3241e-14 | 31675958.272 | 5.9641e-08 | 5114170327.2102
L1 | CB-SW | RSAx-nT | Max |  | Left | 1.2891e-09 | 6130514.8805 | 5.8241e-11 | 31361059.4754 | 4.4741e-08 | 3011274158.0245
L1 | CB-SW | RSAx-nT | Max |  | Right | 1.2891e-09 | 6130514.8805 | 5.8241e-11 | 31361059.4754 | 5.9641e-08 | 5096825488.8422
L1 | CB-SE | RSAx | Max |  | Left | 0 | 5192080.7 | 4.0749e-14 | 2858560.2507 | 2.9132e-11 | 3824928379.6019
L1 | CB-SE | RSAx | Max |  | Right | 0 | 5192080.7 | 4.0749e-14 | 2858560.2507 | 2.0864e-11 | 2782409264.6937
L1 | CB-SE | RSAy | Max |  | Left | 0 | 1502342.5014 | 1.3816e-08 | 149477750.3896 | 3.0727e-06 | 1071487786.8269
L1 | CB-SE | RSAy | Max |  | Right | 0 | 1502342.5014 | 1.3816e-08 | 149477750.3896 | 1.8633e-06 | 842582427.9721
L1 | CB-SE | RSAy-pT | Max |  | Left | 0 | 2575116.6472 | 1.399e-08 | 185058935.0706 | 3.2217e-06 | 1833872463.9945
L1 | CB-SE | RSAy-pT | Max |  | Right | 0 | 2575116.6472 | 1.399e-08 | 185058935.0706 | 1.9825e-06 | 1445302851.3509
L1 | CB-SE | RSAy-nT | Max |  | Left | 0 | 2575116.6472 | 1.399e-08 | 185058935.0706 | 3.2217e-06 | 1833872463.9945
L1 | CB-SE | RSAy-nT | Max |  | Right | 0 | 2575116.6472 | 1.399e-08 | 185058935.0706 | 1.9825e-06 | 1445302851.3509
L1 | CB-SE | RSAx-pT | Max |  | Left | 0 | 5925750.0891 | 5.8248e-11 | 27277291.8549 | 1.493e-08 | 4346340840.4318
L1 | CB-SE | RSAx-pT | Max |  | Right | 0 | 5925750.0891 | 5.8248e-11 | 27277291.8549 | 2.0864e-11 | 3194591101.5542
L1 | CB-SE | RSAx-nT | Max |  | Left | 0 | 5909306.1245 | 4.0749e-14 | 26753409.443 | 2.9132e-11 | 4334661749.5074
L1 | CB-SE | RSAx-nT | Max |  | Right | 0 | 5909306.1245 | 4.0749e-14 | 26753409.443 | 2.0864e-11 | 3185345247.5274
L1 | CB-NW | RSAx | Max |  | Left | 3.7045e-12 | 5192749.3316 | 3.3238e-14 | 17160172.3788 | 4.5474e-11 | 2518385666.6271
L1 | CB-NW | RSAx | Max |  | Right | 3.7045e-12 | 5192749.3316 | 3.3238e-14 | 17160172.3788 | 3.9267e-11 | 4351852876.0406
L1 | CB-NW | RSAy | Max |  | Left | 3.2875e-09 | 2569649.4817 | 5.4765e-09 | 29876053.3603 | 6.7782e-06 | 1237418511.5173
L1 | CB-NW | RSAy | Max |  | Right | 3.2875e-09 | 2569649.4817 | 5.4765e-09 | 29876053.3603 | 2.641e-06 | 2167455268.8771
L1 | CB-NW | RSAy-pT | Max |  | Left | 5.8871e-09 | 3974009.0462 | 5.6511e-09 | 51043650.2129 | 6.8527e-06 | 1975096719.5728
L1 | CB-NW | RSAy-pT | Max |  | Right | 5.8871e-09 | 3974009.0462 | 5.6511e-09 | 51043650.2129 | 2.7602e-06 | 3283531686.0689
L1 | CB-NW | RSAy-nT | Max |  | Left | 5.8871e-09 | 3974009.0462 | 5.6511e-09 | 51043650.2129 | 6.8527e-06 | 1975096719.5728
L1 | CB-NW | RSAy-nT | Max |  | Right | 5.8871e-09 | 3974009.0462 | 5.6511e-09 | 51043650.2129 | 2.7602e-06 | 3283531686.0689
L1 | CB-NW | RSAx-pT | Max |  | Left | 1.449e-10 | 6152114.6444 | 3.3238e-14 | 31670967.9808 | 7.4551e-08 | 3022598428.6664
L1 | CB-NW | RSAx-pT | Max |  | Right | 1.449e-10 | 6152114.6444 | 3.3238e-14 | 31670967.9808 | 5.9644e-08 | 5114002326.9129
L1 | CB-NW | RSAx-nT | Max |  | Left | 7.0935e-11 | 6130359.861 | 5.8241e-11 | 31356064.2577 | 7.4551e-08 | 3011225219.6709
L1 | CB-NW | RSAx-nT | Max |  | Right | 7.0935e-11 | 6130359.861 | 5.8241e-11 | 31356064.2577 | 5.9644e-08 | 5096659221.8662
L1 | CB-NE | RSAx | Max |  | Left | 1.6429e-12 | 5192152.5178 | 3.3285e-14 | 2861410.5972 | 2.0557e-11 | 3825310186.519
L1 | CB-NE | RSAx | Max |  | Right | 1.6429e-12 | 5192152.5178 | 3.3285e-14 | 2861410.5972 | 1.3817e-11 | 2782119421.5666
L1 | CB-NE | RSAy | Max |  | Left | 3.8041e-09 | 1502323.595 | 1.2881e-08 | 149477968.6167 | 2.5453e-06 | 1071683131.7167
L1 | CB-NE | RSAy | Max |  | Right | 3.8041e-09 | 1502323.595 | 1.2881e-08 | 149477968.6167 | 1.8168e-06 | 842375819.5866
L1 | CB-NE | RSAy-pT | Max |  | Left | 9.035e-09 | 2575087.0252 | 1.3172e-08 | 185058580.6642 | 2.6049e-06 | 1834176109.0572
L1 | CB-NE | RSAy-pT | Max |  | Right | 9.035e-09 | 2575087.0252 | 1.3172e-08 | 185058580.6642 | 1.8764e-06 | 1444974307.2409
L1 | CB-NE | RSAy-nT | Max |  | Left | 9.035e-09 | 2575087.0252 | 1.3172e-08 | 185058580.6642 | 2.6049e-06 | 1834176109.0572
L1 | CB-NE | RSAy-nT | Max |  | Right | 9.035e-09 | 2575087.0252 | 1.3172e-08 | 185058580.6642 | 1.8764e-06 | 1444974307.2409
L1 | CB-NE | RSAx-pT | Max |  | Left | 8.035e-10 | 5925814.5946 | 3.3285e-14 | 27279749.8974 | 8.9428e-08 | 4346796673.5213
L1 | CB-NE | RSAx-pT | Max |  | Right | 8.035e-10 | 5925814.5946 | 3.3285e-14 | 27279749.8974 | 5.9618e-08 | 3194217927.2875
L1 | CB-NE | RSAx-nT | Max |  | Left | 9.4105e-10 | 5909370.798 | 5.8241e-11 | 26755876.3813 | 4.4724e-08 | 4335115909.7267
L1 | CB-NE | RSAx-nT | Max |  | Right | 9.4105e-10 | 5909370.798 | 5.8241e-11 | 26755876.3813 | 5.9618e-08 | 3184973959.9142
P1 | CB-SW | RSAx | Max |  | Left | 2926978.427 | 4779154.4067 | 24912.5944 | 925503.826 | 62319889.4395 | 2388232345.2136
P1 | CB-SW | RSAx | Max |  | Right | 2926978.427 | 4779154.4067 | 24912.5944 | 925503.826 | 29436748.4472 | 4013053359.3915
P1 | CB-SW | RSAy | Max |  | Left | 930507.2188 | 1536488.9582 | 9848.9842 | 16591321.7773 | 87703532.9747 | 950413935.4378
P1 | CB-SW | RSAy | Max |  | Right | 930507.2188 | 1536488.9582 | 9848.9842 | 16591321.7773 | 97029598.515 | 1204317027.5582
P1 | CB-SW | RSAy-pT | Max |  | Left | 1127933.6105 | 2431155.8863 | 12856.8699 | 24739889.9427 | 100780050.2034 | 1547912902.9718
P1 | CB-SW | RSAy-pT | Max |  | Right | 1127933.6105 | 2431155.8863 | 12856.8699 | 24739889.9427 | 106135706.5559 | 1787778405.159
P1 | CB-SW | RSAy-nT | Max |  | Left | 1127933.6105 | 2431155.8863 | 12856.8699 | 24739889.9427 | 100780050.2034 | 1547912902.9718
P1 | CB-SW | RSAy-nT | Max |  | Right | 1127933.6105 | 2431155.8863 | 12856.8699 | 24739889.9427 | 106135706.5559 | 1787778405.159
P1 | CB-SW | RSAx-pT | Max |  | Left | 3062757.1753 | 5392101.4092 | 26986.6064 | 6538897.4653 | 71347692.2377 | 2797280472.7602
P1 | CB-SW | RSAx-pT | Max |  | Right | 3062757.1753 | 5392101.4092 | 26986.6064 | 6538897.4653 | 35726855.4152 | 4413095275.2228
P1 | CB-SW | RSAx-nT | Max |  | Left | 3059881.3525 | 5378602.5282 | 26938.6862 | 6422830.7011 | 71154299.2348 | 2788202051.7909
P1 | CB-SW | RSAx-nT | Max |  | Right | 3059881.3525 | 5378602.5282 | 26938.6862 | 6422830.7011 | 35596717.16 | 4404355173.1948
P1 | CB-SE | RSAx | Max |  | Left | 1216610.9737 | 4261255.1769 | 72444.1324 | 6700138.2938 | 161944204.4676 | 2726922183.667
P1 | CB-SE | RSAx | Max |  | Right | 1216610.9737 | 4261255.1769 | 72444.1324 | 6700138.2938 | 69992579.9958 | 2696804367.4505
P1 | CB-SE | RSAy | Max |  | Left | 2074313.7241 | 1029107.5678 | 12432.1399 | 95828554.9828 | 154978932.9488 | 755590076.0732
P1 | CB-SE | RSAy | Max |  | Right | 2074313.7241 | 1029107.5678 | 12432.1399 | 95828554.9828 | 154030180.329 | 624030973.0393
P1 | CB-SE | RSAy-pT | Max |  | Left | 2333064.9185 | 1725655.353 | 18246.6046 | 113090064.8955 | 154995177.9448 | 1192393485.2691
P1 | CB-SE | RSAy-pT | Max |  | Right | 2333064.9185 | 1725655.353 | 18246.6046 | 113090064.8955 | 161445331.6925 | 1073584620.4921
P1 | CB-SE | RSAy-nT | Max |  | Left | 2333064.9185 | 1725655.353 | 18246.6046 | 113090064.8955 | 154995177.9448 | 1192393485.2691
P1 | CB-SE | RSAy-nT | Max |  | Right | 2333064.9185 | 1725655.353 | 18246.6046 | 113090064.8955 | 161445331.6925 | 1073584620.4921
P1 | CB-SE | RSAx-pT | Max |  | Left | 1393837.9454 | 4738821.522 | 76425.5168 | 18593205.6999 | 162033909.2611 | 3026398825.5265
P1 | CB-SE | RSAx-pT | Max |  | Right | 1393837.9454 | 4738821.522 | 76425.5168 | 18593205.6999 | 75148596.4168 | 3005030899.6179
P1 | CB-SE | RSAx-nT | Max |  | Left | 1389928.5935 | 4728376.0303 | 76324.4676 | 18346255.3056 | 162077912.4119 | 3019845808.5929
P1 | CB-SE | RSAx-nT | Max |  | Right | 1389928.5935 | 4728376.0303 | 76324.4676 | 18346255.3056 | 75064014.5462 | 2998292028.4732
P1 | CB-NW | RSAx | Max |  | Left | 2808792.4571 | 4778556.4082 | 5224.4018 | 918169.9661 | 67177743.3994 | 2387919673.1953
P1 | CB-NW | RSAx | Max |  | Right | 2994814.641 | 4778557.286 | 15913.5751 | 918160.7687 | 28786730.9248 | 4012580144.5574
P1 | CB-NW | RSAy | Max |  | Left | 669406.1349 | 1536409.1102 | 5307.9263 | 16591358.8314 | 86437063.8978 | 950315889.1955
P1 | CB-NW | RSAy | Max |  | Right | 1066133.1114 | 1536409.3661 | 6358.8508 | 16591453.2443 | 96881852.8141 | 1204282338.0425
P1 | CB-NW | RSAy-pT | Max |  | Left | 749184.8969 | 2431013.4572 | 5784.9727 | 24739911.6652 | 100121369.3 | 1547757751.3282
P1 | CB-NW | RSAy-pT | Max |  | Right | 1322588.2711 | 2431013.8467 | 8236.4477 | 24740000.1843 | 105900275.4191 | 1787718417.4224
P1 | CB-NW | RSAy-nT | Max |  | Left | 749184.8969 | 2431013.4572 | 5784.9727 | 24739911.6652 | 100121369.3 | 1547757751.3282
P1 | CB-NW | RSAy-nT | Max |  | Right | 1322588.2711 | 2431013.8467 | 8236.4477 | 24740000.1843 | 105900275.4191 | 1787718417.4224
P1 | CB-NW | RSAx-pT | Max |  | Left | 2864163.4572 | 5391460.616 | 5553.1239 | 6531553.0381 | 76624417.3024 | 2796928759.1925
P1 | CB-NW | RSAx-pT | Max |  | Right | 3170937.3131 | 5391461.5854 | 17208.5926 | 6531539.7366 | 35016291.3209 | 4412604752.3165
P1 | CB-NW | RSAx-nT | Max |  | Left | 2863106.4761 | 5377962.6972 | 5544.5378 | 6415486.5241 | 76421339.3288 | 2787851218.3651
P1 | CB-NW | RSAx-nT | Max |  | Right | 3167148.8957 | 5377963.6646 | 17178.6641 | 6415473.2972 | 34887449.5142 | 4403865037.3087
P1 | CB-NE | RSAx | Max |  | Left | 1217603.1415 | 4261638.6986 | 72408.9106 | 6679565.0818 | 161854412.33 | 2727515235.3312
P1 | CB-NE | RSAx | Max |  | Right | 1217603.1415 | 4261638.6986 | 72408.9106 | 6679565.0818 | 69947467.5877 | 2696705825.6081
P1 | CB-NE | RSAy | Max |  | Left | 2073951.6644 | 1028929.0475 | 12433.6271 | 95828375.8193 | 154998592.5552 | 755494911.0663
P1 | CB-NE | RSAy | Max |  | Right | 2073951.6644 | 1028929.0475 | 12433.6271 | 95828375.8193 | 154042741.3457 | 623931665.3815
P1 | CB-NE | RSAy-pT | Max |  | Left | 2332935.7822 | 1725396.7616 | 18249.1509 | 113089730.9118 | 155012759.5024 | 1192263047.5891
P1 | CB-NE | RSAy-pT | Max |  | Right | 2332935.7822 | 1725396.7616 | 18249.1509 | 113089730.9118 | 161457162.336 | 1073418695.1295
P1 | CB-NE | RSAy-nT | Max |  | Left | 2332935.7822 | 1725396.7616 | 18249.1509 | 113089730.9118 | 155012759.5024 | 1192263047.5891
P1 | CB-NE | RSAy-nT | Max |  | Right | 2332935.7822 | 1725396.7616 | 18249.1509 | 113089730.9118 | 161457162.336 | 1073418695.1295
P1 | CB-NE | RSAx-pT | Max |  | Left | 1394989.2978 | 4739150.3287 | 76391.0136 | 18572526.5818 | 161942720.2409 | 3026967783.7913
P1 | CB-NE | RSAx-pT | Max |  | Right | 1394989.2978 | 4739150.3287 | 76391.0136 | 18572526.5818 | 75103001.6098 | 3004886826.4268
P1 | CB-NE | RSAx-nT | Max |  | Left | 1391076.3434 | 4728706.0778 | 76289.9483 | 18325578.5964 | 161986754.5683 | 3020415315.3563
P1 | CB-NE | RSAx-nT | Max |  | Right | 1391076.3434 | 4728706.0778 | 76289.9483 | 18325578.5964 | 75018430.3456 | 2998148985.5708
P2 | CB-SW | RSAx | Max |  | Left | 132627.5855 | 2819956.508 | 5234.3343 | 4430190.5674 | 15059273.6871 | 1892359448.4092
P2 | CB-SW | RSAx | Max |  | Right | 132627.5855 | 2819956.508 | 5234.3343 | 4430190.5674 | 8151610.6677 | 1829984245.9223
P2 | CB-SW | RSAy | Max |  | Left | 141614.399 | 458524.711 | 2720.0831 | 6625803.4499 | 1167954.4922 | 298608335.3307
P2 | CB-SW | RSAy | Max |  | Right | 141614.399 | 458524.711 | 2720.0831 | 6625803.4499 | 3084725.3038 | 306648839.1287
P2 | CB-SW | RSAy-pT | Max |  | Left | 156881.3521 | 504855.776 | 2815.6797 | 7081867.6088 | 1618890.1726 | 329184143.8604
P2 | CB-SW | RSAy-pT | Max |  | Right | 156881.3521 | 504855.776 | 2815.6797 | 7081867.6088 | 3409473.534 | 337230036.441
P2 | CB-SW | RSAy-nT | Max |  | Left | 156881.3521 | 504855.776 | 2815.6797 | 7081867.6088 | 1618890.1726 | 329184143.8604
P2 | CB-SW | RSAy-nT | Max |  | Right | 156881.3521 | 504855.776 | 2815.6797 | 7081867.6088 | 3409473.534 | 337230036.441
P2 | CB-SW | RSAx-pT | Max |  | Left | 143058.606 | 2851744.9928 | 5302.2765 | 4748695.1087 | 15377018.9663 | 1913340335.8696
P2 | CB-SW | RSAx-pT | Max |  | Right | 143058.606 | 2851744.9928 | 5302.2765 | 4748695.1087 | 8379672.2836 | 1850964158.3714
P2 | CB-SW | RSAx-nT | Max |  | Left | 142822.5012 | 2851058.3782 | 5300.3079 | 4743085.9801 | 15370037.413 | 1912887662.9639
P2 | CB-SW | RSAx-nT | Max |  | Right | 142822.5012 | 2851058.3782 | 5300.3079 | 4743085.9801 | 8375289.3096 | 1850510500.0622
P2 | CB-SE | RSAx | Max |  | Left | 504759.6523 | 4722825.32 | 12401.6403 | 3838807.015 | 11723709.8932 | 2982349142.2918
P2 | CB-SE | RSAx | Max |  | Right | 504759.6523 | 4722825.32 | 12401.6403 | 3838807.015 | 4823887.8494 | 3027451171.2111
P2 | CB-SE | RSAy | Max |  | Left | 569292.3365 | 194663.0055 | 6094.5034 | 144865587.1538 | 24302188.0074 | 114840587.8494
P2 | CB-SE | RSAy | Max |  | Right | 569292.3365 | 194663.0055 | 6094.5034 | 144865587.1538 | 16560069.7485 | 133226334.6071
P2 | CB-SE | RSAy-pT | Max |  | Left | 589205.7122 | 259965.2999 | 6428.1669 | 146075700.3992 | 25709684.948 | 157392289.0953
P2 | CB-SE | RSAy-pT | Max |  | Right | 589205.7122 | 259965.2999 | 6428.1669 | 146075700.3992 | 17542979.855 | 173771803.0843
P2 | CB-SE | RSAy-nT | Max |  | Left | 589205.7122 | 259965.2999 | 6428.1669 | 146075700.3992 | 25709684.948 | 157392289.0953
P2 | CB-SE | RSAy-nT | Max |  | Right | 589205.7122 | 259965.2999 | 6428.1669 | 146075700.3992 | 17542979.855 | 173771803.0843
P2 | CB-SE | RSAx-pT | Max |  | Left | 518418.3357 | 4767535.857 | 12626.2847 | 4678696.7722 | 12689626.6774 | 3011486097.0808
P2 | CB-SE | RSAx-pT | Max |  | Right | 518418.3357 | 4767535.857 | 12626.2847 | 4678696.7722 | 5503944.6836 | 3055208374.6936
P2 | CB-SE | RSAx-nT | Max |  | Left | 518123.7375 | 4766545.4837 | 12624.0107 | 4662649.4563 | 12676382.1231 | 3010841477.7313
P2 | CB-SE | RSAx-nT | Max |  | Right | 518123.7375 | 4766545.4837 | 12624.0107 | 4662649.4563 | 5493593.7237 | 3054592744.0678
P2 | CB-NW | RSAx | Max |  | Left | 276490.4197 | 2819892.6321 | 1260.5803 | 4432923.1524 | 16074120.4267 | 1892309156.9193
P2 | CB-NW | RSAx | Max |  | Right | 324144.0131 | 2819887.4902 | 3346.977 | 4432934.8881 | 8037003.4933 | 1829936809.5539
P2 | CB-NW | RSAy | Max |  | Left | 111727.0613 | 458473.3867 | 1002.9006 | 6625173.3085 | 1579109.2746 | 298572258.9901
P2 | CB-NW | RSAy | Max |  | Right | 156777.2201 | 458472.6522 | 1638.1059 | 6625578.8196 | 3092496.547 | 306615086.1284
P2 | CB-NW | RSAy-pT | Max |  | Left | 116250.7858 | 504823.6408 | 1030.0744 | 7081071.3411 | 2051771.2088 | 329161127.1209
P2 | CB-NW | RSAy-pT | Max |  | Right | 177233.7363 | 504822.8267 | 1693.146 | 7081478.1857 | 3416460.9746 | 337208337.8283
P2 | CB-NW | RSAy-nT | Max |  | Left | 116250.7858 | 504823.6408 | 1030.0744 | 7081071.3411 | 2051771.2088 | 329161127.1209
P2 | CB-NW | RSAy-nT | Max |  | Right | 177233.7363 | 504822.8267 | 1693.146 | 7081478.1857 | 3416460.9746 | 337208337.8283
P2 | CB-NW | RSAx-pT | Max |  | Left | 279571.3142 | 2851694.2259 | 1279.8432 | 4751314.2051 | 16407239.0097 | 1913298965.7742
P2 | CB-NW | RSAx-pT | Max |  | Right | 338125.6757 | 2851689.0294 | 3386.2272 | 4751326.8286 | 8264483.9928 | 1850924956.6426
P2 | CB-NW | RSAx-nT | Max |  | Left | 279499.8582 | 2851007.3132 | 1279.2412 | 4745707.6466 | 16399832.2901 | 1912846089.8983
P2 | CB-NW | RSAx-nT | Max |  | Right | 337810.0615 | 2851002.1179 | 3385.051 | 4745720.2432 | 8260119.1165 | 1850471110.9693
P2 | CB-NE | RSAx | Max |  | Left | 505064.666 | 4723071.588 | 12396.4384 | 3852615.6796 | 11711029.8467 | 2982541004.3024
P2 | CB-NE | RSAx | Max |  | Right | 505064.666 | 4723071.588 | 12396.4384 | 3852615.6796 | 4830005.6914 | 3027572622.9733
P2 | CB-NE | RSAy | Max |  | Left | 569432.4441 | 194615.8344 | 6094.687 | 144865828.4355 | 24303437.7768 | 114788092.5201
P2 | CB-NE | RSAy | Max |  | Right | 569432.4441 | 194615.8344 | 6094.687 | 144865828.4355 | 16561072.4078 | 133218419.8105
P2 | CB-NE | RSAy-pT | Max |  | Left | 589256.2364 | 259906.1298 | 6428.543 | 146076242.8276 | 25711238.6719 | 157322745.0483
P2 | CB-NE | RSAy-pT | Max |  | Right | 589256.2364 | 259906.1298 | 6428.543 | 146076242.8276 | 17544041.5445 | 173765668.2249
P2 | CB-NE | RSAy-nT | Max |  | Left | 589256.2364 | 259906.1298 | 6428.543 | 146076242.8276 | 25711238.6719 | 157322745.0483
P2 | CB-NE | RSAy-nT | Max |  | Right | 589256.2364 | 259906.1298 | 6428.543 | 146076242.8276 | 17544041.5445 | 173765668.2249
P2 | CB-NE | RSAx-pT | Max |  | Left | 518662.124 | 4767773.9223 | 12621.2145 | 4692711.7714 | 12677155.1054 | 3011666306.3497
P2 | CB-NE | RSAx-pT | Max |  | Right | 518662.124 | 4767773.9223 | 12621.2145 | 4692711.7714 | 5510103.3131 | 3055331041.232
P2 | CB-NE | RSAx-nT | Max |  | Left | 518368.9106 | 4766783.7344 | 12618.9376 | 4676659.7908 | 12663905.6834 | 3011021950.6482
P2 | CB-NE | RSAx-nT | Max |  | Right | 518368.9106 | 4766783.7344 | 12618.9376 | 4676659.7908 | 5499751.323 | 3054715382.8963
P3 | CB-SW | RSAx | Max |  | Left | 308141.6505 | 2044544.0554 | 3243.7674 | 268911.3422 | 10879758.6144 | 1336140303.4324
P3 | CB-SW | RSAx | Max |  | Right | 308141.6505 | 2044544.0554 | 3243.7674 | 268911.3422 | 6598021.7296 | 1362658176.9796
P3 | CB-SW | RSAy | Max |  | Left | 74594.8935 | 379080.8547 | 545.354 | 1399653.0671 | 914488.7824 | 242376292.048
P3 | CB-SW | RSAy | Max |  | Right | 74594.8935 | 379080.8547 | 545.354 | 1399653.0671 | 478900.8827 | 258011708.0092
P3 | CB-SW | RSAy-pT | Max |  | Left | 76078.5025 | 391991.3624 | 560.1724 | 1417511.396 | 929272.7004 | 250698457.7487
P3 | CB-SW | RSAy-pT | Max |  | Right | 76078.5025 | 391991.3624 | 560.1724 | 1417511.396 | 483677.3519 | 266731412.4694
P3 | CB-SW | RSAy-nT | Max |  | Left | 76078.5025 | 391991.3624 | 560.1724 | 1417511.396 | 929272.7004 | 250698457.7487
P3 | CB-SW | RSAy-nT | Max |  | Right | 76078.5025 | 391991.3624 | 560.1724 | 1417511.396 | 483677.3519 | 266731412.4694
P3 | CB-SW | RSAx-pT | Max |  | Left | 309137.9622 | 2053414.305 | 3256.2576 | 283021.366 | 10893284.3516 | 1341857395.6705
P3 | CB-SW | RSAx-pT | Max |  | Right | 309137.9622 | 2053414.305 | 3256.2576 | 283021.366 | 6600983.0531 | 1368649814.2602
P3 | CB-SW | RSAx-nT | Max |  | Left | 309111.4305 | 2053227.6369 | 3256.519 | 283130.6005 | 10893739.1854 | 1341736945.9198
P3 | CB-SW | RSAx-nT | Max |  | Right | 309111.4305 | 2053227.6369 | 3256.519 | 283130.6005 | 6600873.2177 | 1368523862.0369
P3 | CB-SE | RSAx | Max |  | Left | 385491.7926 | 3406641.3471 | 8847.4466 | 1434229.6995 | 9502233.4254 | 2184995536.4908
P3 | CB-SE | RSAx | Max |  | Right | 385491.7926 | 3406641.3471 | 8847.4466 | 1434229.6995 | 1867392.2865 | 2149955647.353
P3 | CB-SE | RSAy | Max |  | Left | 174580.0104 | 199114.6749 | 3574.0504 | 117328100.3196 | 11695723.6522 | 125744100.1815
P3 | CB-SE | RSAy | Max |  | Right | 174580.0104 | 199114.6749 | 3574.0504 | 117328100.3196 | 7168066.6629 | 127631600.6639
P3 | CB-SE | RSAy-pT | Max |  | Left | 176002.1616 | 212503.5485 | 3834.5514 | 117416975.0618 | 12349912.8263 | 134186069.0201
P3 | CB-SE | RSAy-pT | Max |  | Right | 176002.1616 | 212503.5485 | 3834.5514 | 117416975.0618 | 7490768.4101 | 136226973.4594
P3 | CB-SE | RSAy-nT | Max |  | Left | 176002.1616 | 212503.5485 | 3834.5514 | 117416975.0618 | 12349912.8263 | 134186069.0201
P3 | CB-SE | RSAy-nT | Max |  | Right | 176002.1616 | 212503.5485 | 3834.5514 | 117416975.0618 | 7490768.4101 | 136226973.4594
P3 | CB-SE | RSAx-pT | Max |  | Left | 386463.6646 | 3415834.4168 | 9035.2341 | 1491672.8716 | 9972910.5067 | 2190791531.0988
P3 | CB-SE | RSAx-pT | Max |  | Right | 386463.6646 | 3415834.4168 | 9035.2341 | 1491672.8716 | 2099109.7487 | 2155857833.9425
P3 | CB-SE | RSAx-nT | Max |  | Left | 386441.1166 | 3415638.399 | 9033.2035 | 1489613.8129 | 9967682.1038 | 2190667870.5752
P3 | CB-SE | RSAx-nT | Max |  | Right | 386441.1166 | 3415638.399 | 9033.2035 | 1489613.8129 | 2096465.1922 | 2155732061.7905
P3 | CB-NW | RSAx | Max |  | Left | 101953.7094 | 2044462.8095 | 872.5986 | 271472.5335 | 11519426.7075 | 1336079578.6369
P3 | CB-NW | RSAx | Max |  | Right | 513256.0863 | 2044459.4656 | 2069.9141 | 271464.4112 | 6540445.5571 | 1362602282.7759
P3 | CB-NW | RSAy | Max |  | Left | 86659.0653 | 379015.3913 | 308.2642 | 1399477.2698 | 1048064.3314 | 242331632.8563
P3 | CB-NW | RSAy | Max |  | Right | 68793.3669 | 379014.8382 | 293.3753 | 1399670.5861 | 496237.0298 | 257968270.0784
P3 | CB-NW | RSAy-pT | Max |  | Left | 91659.4227 | 391950.0927 | 316.7117 | 1417305.991 | 1064708.4903 | 250669777.5565
P3 | CB-NW | RSAy-pT | Max |  | Right | 69061.3906 | 391949.5195 | 304.8033 | 1417501.1475 | 501077.9306 | 266703872.5216
P3 | CB-NW | RSAy-nT | Max |  | Left | 91659.4227 | 391950.0927 | 316.7117 | 1417305.991 | 1064708.4903 | 250669777.5565
P3 | CB-NW | RSAy-nT | Max |  | Right | 69061.3906 | 391949.5195 | 304.8033 | 1417501.1475 | 501077.9306 | 266703872.5216
P3 | CB-NW | RSAx-pT | Max |  | Left | 105363.1895 | 2053349.5907 | 879.1068 | 285562.3288 | 11534669.801 | 1341807589.1999
P3 | CB-NW | RSAx-pT | Max |  | Right | 513461.7617 | 2053346.2329 | 2079.259 | 285555.4596 | 6543489.3651 | 1368604783.0054
P3 | CB-NW | RSAx-nT | Max |  | Left | 105284.5254 | 2053162.5474 | 879.1343 | 285672.024 | 11535188.0294 | 1341686891.6675
P3 | CB-NW | RSAx-nT | Max |  | Right | 513462.3339 | 2053159.1899 | 2079.4018 | 285665.1246 | 6543386.0773 | 1368478584.265
P3 | CB-NE | RSAx | Max |  | Left | 385464.3269 | 3406738.7721 | 8842.6011 | 1438990.5671 | 9486940.0782 | 2185044633.0593
P3 | CB-NE | RSAx | Max |  | Right | 385464.3269 | 3406738.7721 | 8842.6011 | 1438990.5671 | 1877034.9207 | 2150030526.0331
P3 | CB-NE | RSAy | Max |  | Left | 174532.6566 | 199023.1377 | 3574.4227 | 117327912.2944 | 11696710.662 | 125686675.7833
P3 | CB-NE | RSAy | Max |  | Right | 174532.6566 | 199023.1377 | 3574.4227 | 117327912.2944 | 7168586.97 | 127572539.4007
P3 | CB-NE | RSAy-pT | Max |  | Left | 175924.7574 | 212373.7861 | 3835.1655 | 117416895.4997 | 12351568.4754 | 134105985.656
P3 | CB-NE | RSAy-pT | Max |  | Right | 175924.7574 | 212373.7861 | 3835.1655 | 117416895.4997 | 7491649.569 | 136141929.6499
P3 | CB-NE | RSAy-nT | Max |  | Left | 175924.7574 | 212373.7861 | 3835.1655 | 117416895.4997 | 12351568.4754 | 134105985.656
P3 | CB-NE | RSAy-nT | Max |  | Right | 175924.7574 | 212373.7861 | 3835.1655 | 117416895.4997 | 7491649.569 | 136141929.6499
P3 | CB-NE | RSAx-pT | Max |  | Left | 386415.6604 | 3415905.7145 | 9030.5536 | 1496507.8093 | 9958072.9028 | 2190825139.9129
P3 | CB-NE | RSAx-pT | Max |  | Right | 386415.6604 | 3415905.7145 | 9030.5536 | 1496507.8093 | 2108998.1255 | 2155914953.2846
P3 | CB-NE | RSAx-nT | Max |  | Left | 386393.5767 | 3415710.2873 | 9028.5193 | 1494447.0687 | 9952833.9132 | 2190701829.5583
P3 | CB-NE | RSAx-nT | Max |  | Right | 386393.5767 | 3415710.2873 | 9028.5193 | 1494447.0687 | 2106347.8146 | 2155789582.6081
P4 | CB-SW | RSAx | Max |  | Left | 28465.1928 | 1408627.915 | 2740.6412 | 304680.3996 | 9816292.4621 | 932531940.895
P4 | CB-SW | RSAx | Max |  | Right | 28465.1928 | 1408627.915 | 2740.6412 | 304680.3996 | 6198672.932 | 926856913.0387
P4 | CB-SW | RSAy | Max |  | Left | 85559.3758 | 301434.5489 | 1193.8076 | 4427694.2921 | 1581423.928 | 194734126.3376
P4 | CB-SW | RSAy | Max |  | Right | 85559.3758 | 301434.5489 | 1193.8076 | 4427694.2921 | 197462.4475 | 203161464.7758
P4 | CB-SW | RSAy-pT | Max |  | Left | 88335.0711 | 307787.4338 | 1285.3871 | 4541416.367 | 1854825.0332 | 199025775.7982
P4 | CB-SW | RSAy-pT | Max |  | Right | 88335.0711 | 307787.4338 | 1285.3871 | 4541416.367 | 349978.6067 | 207255623.4124
P4 | CB-SW | RSAy-nT | Max |  | Left | 88335.0711 | 307787.4338 | 1285.3871 | 4541416.367 | 1854825.0332 | 199025775.7982
P4 | CB-SW | RSAy-nT | Max |  | Right | 88335.0711 | 307787.4338 | 1285.3871 | 4541416.367 | 349978.6067 | 207255623.4124
P4 | CB-SW | RSAx-pT | Max |  | Left | 30369.7623 | 1413005.6155 | 2807.5811 | 382059.6238 | 10011790.1772 | 935489302.1495
P4 | CB-SW | RSAx-pT | Max |  | Right | 30369.7623 | 1413005.6155 | 2807.5811 | 382059.6238 | 6305809.9873 | 929678116.4587
P4 | CB-SW | RSAx-nT | Max |  | Left | 30328.8125 | 1412917.2174 | 2806.5308 | 380224.0012 | 10008275.4678 | 935429538.8543
P4 | CB-SW | RSAx-nT | Max |  | Right | 30328.8125 | 1412917.2174 | 2806.5308 | 380224.0012 | 6303681.7582 | 929621194.2309
P4 | CB-SE | RSAx | Max |  | Left | 256892.2269 | 2126846.3166 | 6520.3901 | 660546.6657 | 4335842.6602 | 1359721564.7625
P4 | CB-SE | RSAx | Max |  | Right | 256892.2269 | 2126846.3166 | 6520.3901 | 660546.6657 | 3967043.936 | 1346690447.261
P4 | CB-SE | RSAy | Max |  | Left | 99290.9688 | 170723.0494 | 7641.3432 | 96620323.9968 | 24561635.618 | 108056047.3652
P4 | CB-SE | RSAy | Max |  | Right | 99290.9688 | 170723.0494 | 7641.3432 | 96620323.9968 | 14842437.7291 | 109190060.8072
P4 | CB-SE | RSAy-pT | Max |  | Left | 100587.7698 | 174702.6824 | 7832.4165 | 96919689.7367 | 24782321.0145 | 110586062.2253
P4 | CB-SE | RSAy-pT | Max |  | Right | 100587.7698 | 174702.6824 | 7832.4165 | 96919689.7367 | 14864893.1129 | 111724128.9062
P4 | CB-SE | RSAy-nT | Max |  | Left | 100587.7698 | 174702.6824 | 7832.4165 | 96919689.7367 | 24782321.0145 | 110586062.2253
P4 | CB-SE | RSAy-nT | Max |  | Right | 100587.7698 | 174702.6824 | 7832.4165 | 96919689.7367 | 14864893.1129 | 111724128.9062
P4 | CB-SE | RSAx-pT | Max |  | Left | 257790.7785 | 2129591.8144 | 6665.7201 | 864211.7468 | 4517792.995 | 1361467200.0073
P4 | CB-SE | RSAx-pT | Max |  | Right | 257790.7785 | 2129591.8144 | 6665.7201 | 864211.7468 | 3970026.0093 | 1348438457.9817
P4 | CB-SE | RSAx-nT | Max |  | Left | 257773.4645 | 2129537.0702 | 6663.9088 | 859534.6962 | 4516811.9949 | 1361432458.0051
P4 | CB-SE | RSAx-nT | Max |  | Right | 257773.4645 | 2129537.0702 | 6663.9088 | 859534.6962 | 3968702.1481 | 1348403537.9378
P4 | CB-NW | RSAx | Max |  | Left | 390519.9012 | 1408648.7268 | 751.8964 | 305051.4225 | 10357944.1315 | 932545514.7116
P4 | CB-NW | RSAx | Max |  | Right | 163876.9624 | 1408646.3056 | 1747.8878 | 305054.2882 | 6152077.7486 | 926864229.9863
P4 | CB-NW | RSAy | Max |  | Left | 123115.2943 | 301384.7119 | 192.5438 | 4427547.1483 | 1772118.2572 | 194700120.8602
P4 | CB-NW | RSAy | Max |  | Right | 66821.357 | 301384.2522 | 832.2031 | 4427811.9267 | 208009.5858 | 203128328.3259
P4 | CB-NW | RSAy-pT | Max |  | Left | 128160.062 | 307754.1481 | 218.0382 | 4541241.9133 | 2062807.2567 | 199002719.381
P4 | CB-NW | RSAy-pT | Max |  | Right | 68463.617 | 307753.6765 | 891.5188 | 4541505.3319 | 358744.4659 | 207233354.8259
P4 | CB-NW | RSAy-nT | Max |  | Left | 128160.062 | 307754.1481 | 218.0382 | 4541241.9133 | 2062807.2567 | 199002719.381
P4 | CB-NW | RSAy-nT | Max |  | Right | 68463.617 | 307753.6765 | 891.5188 | 4541505.3319 | 358744.4659 | 207233354.8259
P4 | CB-NW | RSAx-pT | Max |  | Left | 393984.5117 | 1413037.7372 | 770.6126 | 382411.9985 | 10566093.2435 | 935510357.592
P4 | CB-NW | RSAx-pT | Max |  | Right | 165002.2519 | 1413035.3077 | 1791.2248 | 382413.9325 | 6257924.6367 | 929692859.4886
P4 | CB-NW | RSAx-nT | Max |  | Left | 393910.8457 | 1412949.0824 | 770.3299 | 380576.7994 | 10562380.7481 | 935450424.5247
P4 | CB-NW | RSAx-nT | Max |  | Right | 164977.64 | 1412946.6531 | 1790.5442 | 380578.7546 | 6255817.9136 | 929635768.7372
P4 | CB-NE | RSAx | Max |  | Left | 256756.9111 | 2126738.5052 | 6516.9991 | 659077.7469 | 4324111.4061 | 1359660942.1549
P4 | CB-NE | RSAx | Max |  | Right | 256756.9111 | 2126738.5052 | 6516.9991 | 659077.7469 | 3974382.2898 | 1346613878.9621
P4 | CB-NE | RSAy | Max |  | Left | 99285.1597 | 170698.7574 | 7641.9439 | 96620253.8959 | 24563824.5882 | 108036860.004
P4 | CB-NE | RSAy | Max |  | Right | 99285.1597 | 170698.7574 | 7641.9439 | 96620253.8959 | 14843859.9161 | 109178334.0184
P4 | CB-NE | RSAy-pT | Max |  | Left | 100577.9075 | 174666.244 | 7833.0828 | 96919581.2787 | 24784828.7881 | 110558636.0204
P4 | CB-NE | RSAy-pT | Max |  | Right | 100577.9075 | 174666.244 | 7833.0828 | 96919581.2787 | 14866080.0398 | 111705184.6885
P4 | CB-NE | RSAy-nT | Max |  | Left | 100577.9075 | 174666.244 | 7833.0828 | 96919581.2787 | 24784828.7881 | 110558636.0204
P4 | CB-NE | RSAy-nT | Max |  | Right | 100577.9075 | 174666.244 | 7833.0828 | 96919581.2787 | 14866080.0398 | 111705184.6885
P4 | CB-NE | RSAx-pT | Max |  | Left | 257652.693 | 2129475.6978 | 6662.3734 | 862716.5609 | 4506277.4246 | 1361400943.9958
P4 | CB-NE | RSAx-pT | Max |  | Right | 257652.693 | 2129475.6978 | 6662.3734 | 862716.5609 | 3977205.1368 | 1348356954.6048
P4 | CB-NE | RSAx-nT | Max |  | Left | 257635.4417 | 2129421.1405 | 6660.5611 | 858040.1137 | 4505291.2925 | 1361366328.8779
P4 | CB-NE | RSAx-nT | Max |  | Right | 257635.4417 | 2129421.1405 | 6660.5611 | 858040.1137 | 3975885.0525 | 1348322145.6731
P5 | CB-SW | RSAx | Max |  | Left | 9641.2624 | 718869.7752 | 2308.1816 | 107723.8542 | 7428059.7966 | 473054996.57
P5 | CB-SW | RSAx | Max |  | Right | 9641.2624 | 718869.7752 | 2308.1816 | 107723.8542 | 4381334.3049 | 475853410.6742
P5 | CB-SW | RSAy | Max |  | Left | 81706.1853 | 168880.4842 | 1507.2882 | 4222014.4764 | 3008989.8478 | 107504796.6376
P5 | CB-SW | RSAy | Max |  | Right | 81706.1853 | 168880.4842 | 1507.2882 | 4222014.4764 | 1025297.2509 | 115420467.2728
P5 | CB-SW | RSAy-pT | Max |  | Left | 81836.2904 | 171499.0649 | 1568.356 | 4313470.1933 | 3193477.8619 | 109220789.9466
P5 | CB-SW | RSAy-pT | Max |  | Right | 81836.2904 | 171499.0649 | 1568.356 | 4313470.1933 | 1129175.8446 | 117161000.4914
P5 | CB-SW | RSAy-nT | Max |  | Left | 81836.2904 | 171499.0649 | 1568.356 | 4313470.1933 | 3193477.8619 | 109220789.9466
P5 | CB-SW | RSAy-nT | Max |  | Right | 81836.2904 | 171499.0649 | 1568.356 | 4313470.1933 | 1129175.8446 | 117161000.4914
P5 | CB-SW | RSAx-pT | Max |  | Left | 9733.0886 | 720677.3254 | 2352.768 | 170263.3664 | 7559951.6177 | 474239436.5925
P5 | CB-SW | RSAx-pT | Max |  | Right | 9733.0886 | 720677.3254 | 2352.768 | 170263.3664 | 4454372.0478 | 477054936.8545
P5 | CB-SW | RSAx-nT | Max |  | Left | 9731.2239 | 720641.8734 | 2351.9912 | 168838.9449 | 7557459.8067 | 474216189.6229
P5 | CB-SW | RSAx-nT | Max |  | Right | 9731.2239 | 720641.8734 | 2351.9912 | 168838.9449 | 4452905.5769 | 477031387.1962
P5 | CB-SE | RSAx | Max |  | Left | 199359.9357 | 1083548.951 | 4711.0544 | 3659027.426 | 1709238.777 | 693900492.2031
P5 | CB-SE | RSAx | Max |  | Right | 199359.9357 | 1083548.951 | 4711.0544 | 3659027.426 | 4375260.496 | 684916506.7629
P5 | CB-SE | RSAy | Max |  | Left | 24233.1538 | 96600.8637 | 7792.4104 | 65073126.5442 | 23580265.4897 | 58060098.5894
P5 | CB-SE | RSAy | Max |  | Right | 24233.1538 | 96600.8637 | 7792.4104 | 65073126.5442 | 13665922.4709 | 64871607.5275
P5 | CB-SE | RSAy-pT | Max |  | Left | 24790.5996 | 99413.1117 | 7890.0897 | 65249072.2855 | 23634310.1814 | 59834268.0848
P5 | CB-SE | RSAy-pT | Max |  | Right | 24790.5996 | 99413.1117 | 7890.0897 | 65249072.2855 | 13736174.6558 | 66676023.6429
P5 | CB-SE | RSAy-nT | Max |  | Left | 24790.5996 | 99413.1117 | 7890.0897 | 65249072.2855 | 23634310.1814 | 59834268.0848
P5 | CB-SE | RSAy-nT | Max |  | Right | 24790.5996 | 99413.1117 | 7890.0897 | 65249072.2855 | 13736174.6558 | 66676023.6429
P5 | CB-SE | RSAx-pT | Max |  | Left | 199744.7828 | 1085492.7977 | 4787.2977 | 3778222.7707 | 1765769.1319 | 695127008.0555
P5 | CB-SE | RSAx-pT | Max |  | Right | 199744.7828 | 1085492.7977 | 4787.2977 | 3778222.7707 | 4415749.8326 | 686163535.8303
P5 | CB-SE | RSAx-nT | Max |  | Left | 199736.8673 | 1085454.7593 | 4786.2354 | 3775500.0755 | 1765785.3718 | 695103055.217
P5 | CB-SE | RSAx-nT | Max |  | Right | 199736.8673 | 1085454.7593 | 4786.2354 | 3775500.0755 | 4414381.7299 | 686139084.7753
P5 | CB-NW | RSAx | Max |  | Left | 356457.1891 | 718788.1687 | 622.1302 | 106789.7495 | 7849711.985 | 472997117.4886
P5 | CB-NW | RSAx | Max |  | Right | 181077.4664 | 718786.9588 | 1516.7351 | 106771.7814 | 4329483.8836 | 475800238.8561
P5 | CB-NW | RSAy | Max |  | Left | 134313.6966 | 168845.9113 | 314.4299 | 4221942.5528 | 3286496.5602 | 107481437.5791
P5 | CB-NW | RSAy | Max |  | Right | 55415.0723 | 168845.6714 | 987.7186 | 4222133.1221 | 983538.2857 | 115397444.2632
P5 | CB-NW | RSAy-pT | Max |  | Left | 135465.2882 | 171473.7428 | 330.9293 | 4313405.0366 | 3482572.9997 | 109203547.7582
P5 | CB-NW | RSAy-pT | Max |  | Right | 56185.9712 | 171473.4985 | 1027.1075 | 4313594.7839 | 1086206.3627 | 117144059.5261
P5 | CB-NW | RSAy-nT | Max |  | Left | 135465.2882 | 171473.7428 | 330.9293 | 4313405.0366 | 3482572.9997 | 109203547.7582
P5 | CB-NW | RSAy-nT | Max |  | Right | 56185.9712 | 171473.4985 | 1027.1075 | 4313594.7839 | 1086206.3627 | 117144059.5261
P5 | CB-NW | RSAx-pT | Max |  | Left | 357247.3656 | 720602.0397 | 634.2457 | 169333.8916 | 7990072.7218 | 474185736.9796
P5 | CB-NW | RSAx-pT | Max |  | Right | 181610.2647 | 720600.8267 | 1545.4859 | 169315.3593 | 4401646.2112 | 477005920.621
P5 | CB-NW | RSAx-nT | Max |  | Left | 357231.096 | 720566.4441 | 634.0406 | 167909.3677 | 7987433.6394 | 474162395.0687
P5 | CB-NW | RSAx-nT | Max |  | Right | 181599.3363 | 720565.2312 | 1544.9851 | 167890.8482 | 4400195.5983 | 476982276.5425
P5 | CB-NE | RSAx | Max |  | Left | 199892.2506 | 1083336.7317 | 4706.6154 | 3654109.0709 | 1700579.1517 | 693728956.8896
P5 | CB-NE | RSAx | Max |  | Right | 199892.2506 | 1083336.7317 | 4706.6154 | 3654109.0709 | 4378354.6857 | 684817985.9009
P5 | CB-NE | RSAy | Max |  | Left | 24277.6281 | 96586.6859 | 7793.2076 | 65073208.3315 | 23583003.5055 | 58055298.3361
P5 | CB-NE | RSAy | Max |  | Right | 24277.6281 | 96586.6859 | 7793.2076 | 65073208.3315 | 13667644.5509 | 64858375.4826
P5 | CB-NE | RSAy-pT | Max |  | Left | 24837.8951 | 99394.8644 | 7890.94 | 65249161.7619 | 23637306.6036 | 59826730.0212
P5 | CB-NE | RSAy-pT | Max |  | Right | 24837.8951 | 99394.8644 | 7890.94 | 65249161.7619 | 13737705.9156 | 66660350.9528
P5 | CB-NE | RSAy-nT | Max |  | Left | 24837.8951 | 99394.8644 | 7890.94 | 65249161.7619 | 23637306.6036 | 59826730.0212
P5 | CB-NE | RSAy-nT | Max |  | Right | 24837.8951 | 99394.8644 | 7890.94 | 65249161.7619 | 13737705.9156 | 66660350.9528
P5 | CB-NE | RSAx-pT | Max |  | Left | 200279.0302 | 1085277.7943 | 4782.8948 | 3773309.7903 | 1757284.7415 | 694953599.1132
P5 | CB-NE | RSAx-pT | Max |  | Right | 200279.0302 | 1085277.7943 | 4782.8948 | 3773309.7903 | 4418714.5846 | 686063345.7853
P5 | CB-NE | RSAx-nT | Max |  | Left | 200271.0725 | 1085239.8182 | 4781.8316 | 3770586.9826 | 1757296.892 | 694929688.0436
P5 | CB-NE | RSAx-nT | Max |  | Right | 200271.0725 | 1085239.8182 | 4781.8316 | 3770586.9826 | 4417349.4959 | 686038932.2657

## Pier Forces
TABLE: Pier Forces
Story | Pier | Load Case/Combo | Step Type | Step | Location | P | V2 | V3 | T | M2 | M3
[6 empty] | N | N | N | N-mm | N-mm | N-mm
PH | WallTotal | RSAx | Max |  | Top | 1.6262e-06 | 3.2795 | 1054563.1445 | 63542.6509 | 0.021269 | 0.0090565
PH | WallTotal | RSAx | Max |  | Bottom | 1.9711e-06 | 3.2795 | 1054563.1445 | 63542.6512 | 5346635142.682 | 16627.1799
PH | WallTotal | RSAy | Max |  | Top | 1.6796e-06 | 1198518.6907 | 4.3771 | 608028319.3345 | 0.010448 | 0.011354
PH | WallTotal | RSAy | Max |  | Bottom | 1.4248e-06 | 1198518.6907 | 4.3771 | 608028319.3356 | 22191.7213 | 6076489761.7736
PH | WallTotal | RSAy-pT | Max |  | Top | 1.6887e-06 | 1198559.0671 | 4.3787 | 1048746806.3497 | 0.010614 | 0.011354
PH | WallTotal | RSAy-pT | Max |  | Bottom | 1.478e-06 | 1198559.0671 | 4.3787 | 1048746806.3471 | 22200.0365 | 6076694470.3592
PH | WallTotal | RSAy-nT | Max |  | Top | 1.6887e-06 | 1198559.0671 | 4.3787 | 1048746806.3497 | 0.010614 | 0.011354
PH | WallTotal | RSAy-nT | Max |  | Bottom | 1.478e-06 | 1198559.0671 | 4.3787 | 1048746806.3471 | 22200.0365 | 6076694470.3592
PH | WallTotal | RSAx-pT | Max |  | Top | 1.6499e-06 | 31.9071 | 1054563.1456 | 434625965.7218 | 0.021353 | 0.0090606
PH | WallTotal | RSAx-pT | Max |  | Bottom | 1.9956e-06 | 31.9071 | 1054563.1456 | 434625965.7195 | 5346635148.3784 | 161769.0632
PH | WallTotal | RSAx-nT | Max |  | Top | 1.646e-06 | 30.7259 | 1054563.1456 | 649080.039 | 0.021392 | 0.0090578
PH | WallTotal | RSAx-nT | Max |  | Bottom | 2.0027e-06 | 30.7259 | 1054563.1456 | 649080.0367 | 5346635148.2529 | 155780.4826
L30 | WallTotal | RSAx | Max |  | Top | 5.3475e-06 | 11.6024 | 3602601.3107 | 817341.0683 | 5346635142.6805 | 16627.1803
L30 | WallTotal | RSAx | Max |  | Bottom | 4.1954e-06 | 11.6024 | 3602601.3107 | 817341.0685 | 15345540789.6397 | 48860.8109
L30 | WallTotal | RSAy | Max |  | Top | 6.7648e-07 | 4200019.3033 | 14.5956 | 8621953488.2116 | 22191.7203 | 6076489761.7703
L30 | WallTotal | RSAy | Max |  | Bottom | 5.9883e-07 | 4200019.3033 | 14.5956 | 8621953488.2124 | 62663.2517 | 17742190774.7369
L30 | WallTotal | RSAy-pT | Max |  | Top | 7.4788e-07 | 4200202.6062 | 14.6025 | 12964016909.1151 | 22200.0356 | 6076694470.3558
L30 | WallTotal | RSAy-pT | Max |  | Bottom | 6.7679e-07 | 4200202.6062 | 14.6025 | 12964016909.1158 | 62690.7767 | 17742905065.5012
L30 | WallTotal | RSAy-nT | Max |  | Top | 7.4788e-07 | 4200202.6062 | 14.6025 | 12964016909.1151 | 22200.0356 | 6076694470.3558
L30 | WallTotal | RSAy-nT | Max |  | Bottom | 6.7679e-07 | 4200202.6062 | 14.6025 | 12964016909.1158 | 62690.7767 | 17742905065.5012
L30 | WallTotal | RSAx-pT | Max |  | Top | 5.3778e-06 | 141.4003 | 3602601.3155 | 3745474611.9177 | 5346635148.3767 | 161769.0636
L30 | WallTotal | RSAx-pT | Max |  | Bottom | 4.2474e-06 | 141.4003 | 3602601.3155 | 3745474611.9175 | 15345540808.4967 | 554840.8043
L30 | WallTotal | RSAx-nT | Max |  | Top | 5.3915e-06 | 136.1543 | 3602601.3154 | 3311148404.5935 | 5346635148.2514 | 155780.483
L30 | WallTotal | RSAx-nT | Max |  | Bottom | 4.2451e-06 | 136.1543 | 3602601.3153 | 3311148404.5933 | 15345540808.0822 | 534268.3361
L29 | WallTotal | RSAx | Max |  | Top | 6.2193e-07 | 17.1544 | 5375411.7349 | 1322920.0555 | 15345540789.6409 | 48860.81
L29 | WallTotal | RSAx | Max |  | Bottom | 5.8837e-07 | 17.1544 | 5375411.7349 | 1322920.0555 | 30238780333.6858 | 96528.6519
L29 | WallTotal | RSAy | Max |  | Top | 9.9988e-07 | 6473357.966 | 21.449 | 16305101392.9436 | 62663.2526 | 17742190774.7413
L29 | WallTotal | RSAy | Max |  | Bottom | 5.679e-07 | 6473357.966 | 21.449 | 16305101392.9439 | 121971.4223 | 35717317515.207
L29 | WallTotal | RSAy-pT | Max |  | Top | 1.0637e-06 | 6473679.3135 | 21.4607 | 23605894901.3795 | 62690.7775 | 17742905065.5057
L29 | WallTotal | RSAy-pT | Max |  | Bottom | 6.5231e-07 | 6473679.3135 | 21.4607 | 23605894901.379 | 122031.4417 | 35718925152.0993
L29 | WallTotal | RSAy-nT | Max |  | Top | 1.0637e-06 | 6473679.3135 | 21.4607 | 23605894901.3795 | 62690.7775 | 17742905065.5057
L29 | WallTotal | RSAy-nT | Max |  | Bottom | 6.5231e-07 | 6473679.3135 | 21.4607 | 23605894901.379 | 122031.4417 | 35718925152.0993
L29 | WallTotal | RSAx-pT | Max |  | Top | 6.3526e-07 | 244.5042 | 5375411.743 | 6052258480.8391 | 15345540808.498 | 554840.8037
L29 | WallTotal | RSAx-pT | Max |  | Bottom | 6.316e-07 | 244.5042 | 5375411.743 | 6052258480.8384 | 30238780374.8059 | 1234540.8719
L29 | WallTotal | RSAx-nT | Max |  | Top | 6.6786e-07 | 235.4175 | 5375411.7428 | 5617572169.5985 | 15345540808.0834 | 534268.3353
L29 | WallTotal | RSAx-nT | Max |  | Bottom | 6.465e-07 | 235.4175 | 5375411.7428 | 5617572169.5979 | 30238780373.9024 | 1188707.4049
L28 | WallTotal | RSAx | Max |  | Top | 3.9816e-06 | 19.9031 | 6538369.3577 | 1607813.3382 | 30238780333.6875 | 96528.6516
L28 | WallTotal | RSAx | Max |  | Bottom | 2.4975e-06 | 19.9031 | 6538369.3577 | 1607813.3382 | 48254894428.6117 | 151769.5094
L28 | WallTotal | RSAy | Max |  | Top | 8.9026e-07 | 8208051.3959 | 25.6215 | 23080849706.9771 | 121971.422 | 35717317515.2057
L28 | WallTotal | RSAy | Max |  | Bottom | 1.808e-06 | 8208051.3959 | 25.6215 | 23080849706.978 | 192314.4767 | 58487312858.1338
L28 | WallTotal | RSAy-pT | Max |  | Top | 9.8427e-07 | 8208512.3512 | 25.6378 | 32642724172.0641 | 122031.4414 | 35718925152.0979
L28 | WallTotal | RSAy-pT | Max |  | Bottom | 1.9039e-06 | 8208512.3512 | 25.6378 | 32642724172.0644 | 192419.7313 | 58490201950.6902
L28 | WallTotal | RSAy-nT | Max |  | Top | 9.8427e-07 | 8208512.3512 | 25.6378 | 32642724172.0641 | 122031.4414 | 35718925152.0979
L28 | WallTotal | RSAy-nT | Max |  | Bottom | 1.9039e-06 | 8208512.3512 | 25.6378 | 32642724172.0644 | 192419.7313 | 58490201950.6902
L28 | WallTotal | RSAx-pT | Max |  | Top | 4.034e-06 | 345.7154 | 6538369.3689 | 7568853530.7745 | 30238780374.8077 | 1234540.8716
L28 | WallTotal | RSAx-pT | Max |  | Bottom | 2.5751e-06 | 345.7154 | 6538369.3689 | 7568853530.7743 | 48254894500.7258 | 2195540.0039
L28 | WallTotal | RSAx-nT | Max |  | Top | 4.0319e-06 | 332.8195 | 6538369.3686 | 7133809821.9589 | 30238780373.9042 | 1188707.4047
L28 | WallTotal | RSAx-nT | Max |  | Bottom | 2.5673e-06 | 332.8195 | 6538369.3686 | 7133809821.9585 | 48254894499.1419 | 2113855.9038
L27 | WallTotal | RSAx | Max |  | Top | 2.3308e-06 | 19.5125 | 7201818.8921 | 1588628.484 | 48254894428.6125 | 151769.5099
L27 | WallTotal | RSAx | Max |  | Bottom | 6.2415e-07 | 19.5125 | 7201818.892 | 1588628.4839 | 67839092173.0518 | 205405.4254
L27 | WallTotal | RSAy | Max |  | Top | 5.8631e-07 | 9436311.4016 | 27.4032 | 28730335067.3357 | 192314.4767 | 58487312858.1366
L27 | WallTotal | RSAy | Max |  | Bottom | 1.6994e-06 | 9436311.4016 | 27.4032 | 28730335067.3359 | 266510.1088 | 84610581640.5935
L27 | WallTotal | RSAy-pT | Max |  | Top | 6.3576e-07 | 9436913.0364 | 27.4238 | 39897320838.3951 | 192419.7312 | 58490201950.6929
L27 | WallTotal | RSAy-pT | Max |  | Bottom | 1.7693e-06 | 9436913.0364 | 27.4238 | 39897320838.3946 | 266672.7627 | 84615143277.8422
L27 | WallTotal | RSAy-nT | Max |  | Top | 6.3576e-07 | 9436913.0364 | 27.4238 | 39897320838.3951 | 192419.7312 | 58490201950.6929
L27 | WallTotal | RSAy-nT | Max |  | Bottom | 1.7693e-06 | 9436913.0364 | 27.4238 | 39897320838.3946 | 266672.7627 | 84615143277.8422
L27 | WallTotal | RSAx-pT | Max |  | Top | 2.38e-06 | 444.3381 | 7201818.9062 | 8438091166.526 | 48254894500.7266 | 2195540.0044
L27 | WallTotal | RSAx-pT | Max |  | Bottom | 6.7897e-07 | 444.3381 | 7201818.9062 | 8438091166.5254 | 67839092284.4959 | 3430191.1167
L27 | WallTotal | RSAx-nT | Max |  | Top | 2.3502e-06 | 427.6721 | 7201818.9059 | 8002693499.5077 | 48254894499.1427 | 2113855.9043
L27 | WallTotal | RSAx-nT | Max |  | Bottom | 6.6599e-07 | 427.6721 | 7201818.9059 | 8002693499.507 | 67839092282.049 | 3302175.4464
L26 | WallTotal | RSAx | Max |  | Top | 3.8361e-06 | 16.8006 | 7547812.5949 | 1306545.8189 | 67839092173.0477 | 205405.4257
L26 | WallTotal | RSAx | Max |  | Bottom | 2.3245e-06 | 16.8006 | 7547812.5949 | 1306545.819 | 87833702350.748 | 248806.2372
L26 | WallTotal | RSAy | Max |  | Top | 1.8985e-06 | 10208447.1579 | 27.201 | 33137081519.3174 | 266510.1094 | 84610581640.5971
L26 | WallTotal | RSAy | Max |  | Bottom | 2.1589e-06 | 10208447.1579 | 27.201 | 33137081519.3182 | 338273.3638 | 112758498628.016
L26 | WallTotal | RSAy-pT | Max |  | Top | 1.9672e-06 | 10209190.0939 | 27.2258 | 45318342203.7324 | 266672.7633 | 84615143277.8457
L26 | WallTotal | RSAy-pT | Max |  | Bottom | 2.2499e-06 | 10209190.0939 | 27.2258 | 45318342203.7326 | 338504.9692 | 112765125627.343
L26 | WallTotal | RSAy-nT | Max |  | Top | 1.9672e-06 | 10209190.0939 | 27.2258 | 45318342203.7324 | 266672.7633 | 84615143277.8457
L26 | WallTotal | RSAy-nT | Max |  | Bottom | 2.2499e-06 | 10209190.0939 | 27.2258 | 45318342203.7326 | 338504.9692 | 112765125627.343
L26 | WallTotal | RSAx-pT | Max |  | Top | 3.8775e-06 | 540.8792 | 7547812.6119 | 8895833667.5183 | 67839092284.4918 | 3430191.117
L26 | WallTotal | RSAx-pT | Max |  | Bottom | 2.3724e-06 | 540.8792 | 7547812.6119 | 8895833667.5179 | 87833702509.4399 | 4930530.3311
L26 | WallTotal | RSAx-nT | Max |  | Top | 3.8738e-06 | 520.4893 | 7547812.6116 | 8460085955.5466 | 67839092282.045 | 3302175.4466
L26 | WallTotal | RSAx-nT | Max |  | Bottom | 2.3855e-06 | 520.4893 | 7547812.6116 | 8460085955.5461 | 87833702505.957 | 4745830.7901
L25 | WallTotal | RSAx | Max |  | Top | 2.9801e-06 | 15.0583 | 7763078.8846 | 976251.2286 | 87833702350.7454 | 248806.2373
L25 | WallTotal | RSAx | Max |  | Bottom | 2.5536e-06 | 15.0583 | 7763078.8846 | 976251.2287 | 107544700001.31 | 277344.7374
L25 | WallTotal | RSAy | Max |  | Top | 1.6876e-06 | 10593946.4577 | 25.708 | 36291699378.3973 | 338273.3626 | 112758498628.013
L25 | WallTotal | RSAy | Max |  | Bottom | 1.728e-06 | 10593946.4577 | 25.708 | 36291699378.3979 | 402546.3777 | 141754765765.031
L25 | WallTotal | RSAy-pT | Max |  | Top | 1.7321e-06 | 10594830.9456 | 25.7368 | 48986386555.2063 | 338504.9678 | 112765125627.34
L25 | WallTotal | RSAy-pT | Max |  | Bottom | 1.7696e-06 | 10594830.9456 | 25.7368 | 48986386555.2062 | 402857.8354 | 141763851640.717
L25 | WallTotal | RSAy-nT | Max |  | Top | 1.7321e-06 | 10594830.9456 | 25.7368 | 48986386555.2063 | 338504.9678 | 112765125627.34
L25 | WallTotal | RSAy-nT | Max |  | Bottom | 1.7696e-06 | 10594830.9456 | 25.7368 | 48986386555.2062 | 402857.8354 | 141763851640.717
L25 | WallTotal | RSAx-pT | Max |  | Top | 3.0051e-06 | 638.38 | 7763078.9043 | 9184181468.0074 | 87833702509.4373 | 4930530.331
L25 | WallTotal | RSAx-pT | Max |  | Bottom | 2.589e-06 | 638.38 | 7763078.9043 | 9184181468.0071 | 107544700214.722 | 6691903.1791
L25 | WallTotal | RSAx-nT | Max |  | Top | 3.0191e-06 | 614.3181 | 7763078.9038 | 8748088089.2949 | 87833702505.9544 | 4745830.7901
L25 | WallTotal | RSAx-nT | Max |  | Bottom | 2.6002e-06 | 614.3181 | 7763078.9038 | 8748088089.2948 | 107544700210.04 | 6440311.556
L24 | WallTotal | RSAx | Max |  | Top | 2.7902e-06 | 17.8241 | 7957866.1341 | 933203.4114 | 107544700001.308 | 277344.7365
L24 | WallTotal | RSAx | Max |  | Bottom | 2.0128e-06 | 17.8241 | 7957866.1341 | 933203.4114 | 126669365356.11 | 292825.0015
L24 | WallTotal | RSAy | Max |  | Top | 1.2976e-06 | 10680787.7738 | 24.1663 | 38281338428.8963 | 402546.3786 | 141754765765.03
L24 | WallTotal | RSAy | Max |  | Bottom | 1.7738e-06 | 10680787.7738 | 24.1663 | 38281338428.8966 | 456169.7979 | 170609941498.228
L24 | WallTotal | RSAy-pT | Max |  | Top | 1.3336e-06 | 10681813.7688 | 24.1987 | 51102555758.7754 | 402857.8362 | 141763851640.716
L24 | WallTotal | RSAy-pT | Max |  | Bottom | 1.8248e-06 | 10681813.7689 | 24.1987 | 51102555758.7754 | 456571.316 | 170621879640.202
L24 | WallTotal | RSAy-nT | Max |  | Top | 1.3336e-06 | 10681813.7688 | 24.1987 | 51102555758.7754 | 402857.8362 | 141763851640.716
L24 | WallTotal | RSAy-nT | Max |  | Bottom | 1.8248e-06 | 10681813.7689 | 24.1987 | 51102555758.7754 | 456571.316 | 170621879640.202
L24 | WallTotal | RSAx-pT | Max |  | Top | 2.8284e-06 | 740.1717 | 7957866.1563 | 9446280311.0235 | 107544700214.721 | 6691903.1782
L24 | WallTotal | RSAx-pT | Max |  | Bottom | 2.0651e-06 | 740.1717 | 7957866.1563 | 9446280311.0234 | 126669365631.242 | 8715509.8256
L24 | WallTotal | RSAx-nT | Max |  | Top | 2.8294e-06 | 712.4949 | 7957866.1558 | 9009846052.2212 | 107544700210.039 | 6440311.555
L24 | WallTotal | RSAx-nT | Max |  | Bottom | 2.0698e-06 | 712.4949 | 7957866.1558 | 9009846052.2209 | 126669365625.208 | 8386976.693
L23 | WallTotal | RSAx | Max |  | Top | 1.5462e-06 | 23.1816 | 8134369.9755 | 1219541.8934 | 126669365356.108 | 292825.0021
L23 | WallTotal | RSAx | Max |  | Bottom | 9.0168e-07 | 23.1816 | 8134369.9755 | 1219541.8934 | 145123015411.757 | 303243.2817
L23 | WallTotal | RSAy | Max |  | Top | 2.7851e-06 | 10572309.2071 | 23.9707 | 39257826489.3996 | 456169.7971 | 170609941498.235
L23 | WallTotal | RSAy | Max |  | Bottom | 2.9672e-06 | 10572309.2071 | 23.9707 | 39257826489.4001 | 498556.401 | 198547588299.477
L23 | WallTotal | RSAy-pT | Max |  | Top | 2.8393e-06 | 10573476.4354 | 24.0065 | 52233603568.5391 | 456571.3152 | 170621879640.208
L23 | WallTotal | RSAy-pT | Max |  | Bottom | 3.0392e-06 | 10573476.4354 | 24.0065 | 52233603568.5396 | 499057.4472 | 198562771336.203
L23 | WallTotal | RSAy-nT | Max |  | Top | 2.8393e-06 | 10573476.4354 | 24.0065 | 52233603568.5391 | 456571.3152 | 170621879640.208
L23 | WallTotal | RSAy-nT | Max |  | Bottom | 3.0392e-06 | 10573476.4354 | 24.0065 | 52233603568.5396 | 499057.4472 | 198562771336.203
L23 | WallTotal | RSAx-pT | Max |  | Top | 1.5842e-06 | 844.1625 | 8134370 | 9685002446.1175 | 126669365631.239 | 8715509.8263
L23 | WallTotal | RSAx-pT | Max |  | Bottom | 9.6109e-07 | 844.1625 | 8134370 | 9685002446.117 | 145123015755.101 | 11008254.8143
L23 | WallTotal | RSAx-nT | Max |  | Top | 1.5836e-06 | 812.9327 | 8134369.9995 | 9248232497.6572 | 126669365625.206 | 8386976.6937
L23 | WallTotal | RSAx-nT | Max |  | Bottom | 9.5367e-07 | 812.9327 | 8134369.9995 | 9248232497.6566 | 145123015747.574 | 10592902.8696
L22 | WallTotal | RSAx | Max |  | Top | 1.7779e-06 | 27.5342 | 8237260.4395 | 1528000.1109 | 145123015411.759 | 303243.2802
L22 | WallTotal | RSAx | Max |  | Bottom | 1.1712e-06 | 27.5342 | 8237260.4394 | 1528000.1109 | 162857484182.145 | 318621.0848
L22 | WallTotal | RSAy | Max |  | Top | 1.9366e-06 | 10379956.0442 | 25.3521 | 39396246727.6695 | 498556.4015 | 198547588299.482
L22 | WallTotal | RSAy | Max |  | Bottom | 1.6902e-06 | 10379956.0442 | 25.3521 | 39396246727.67 | 531588.0048 | 225018638543.26
L22 | WallTotal | RSAy-pT | Max |  | Top | 2.0071e-06 | 10381264.0397 | 25.3911 | 52635227741.4268 | 499057.4476 | 198562771336.209
L22 | WallTotal | RSAy-pT | Max |  | Bottom | 1.7663e-06 | 10381264.0397 | 25.3911 | 52635227741.4267 | 532197.2552 | 225037457807.321
L22 | WallTotal | RSAy-nT | Max |  | Top | 2.0071e-06 | 10381264.0397 | 25.3911 | 52635227741.4268 | 499057.4476 | 198562771336.209
L22 | WallTotal | RSAy-nT | Max |  | Bottom | 1.7663e-06 | 10381264.0397 | 25.3911 | 52635227741.4267 | 532197.2552 | 225037457807.321
L22 | WallTotal | RSAx-pT | Max |  | Top | 1.8369e-06 | 946.6044 | 8237260.4661 | 9828348196.5811 | 145123015755.103 | 11008254.8129
L22 | WallTotal | RSAx-pT | Max |  | Bottom | 1.2488e-06 | 946.6044 | 8237260.4661 | 9828348196.5808 | 162857484599.652 | 13578647.8214
L22 | WallTotal | RSAx-nT | Max |  | Top | 1.8503e-06 | 911.8882 | 8237260.4655 | 9391248135.1591 | 145123015747.576 | 10592902.8683
L22 | WallTotal | RSAx-nT | Max |  | Bottom | 1.2403e-06 | 911.8882 | 8237260.4655 | 9391248135.1589 | 162857484590.504 | 13066784.8169
L21 | WallTotal | RSAx | Max |  | Top | 7.8597e-07 | 28.8856 | 8237377.25 | 1646090.4326 | 162857484182.146 | 318621.0857
L21 | WallTotal | RSAx | Max |  | Bottom | 9.8441e-07 | 28.8856 | 8237377.25 | 1646090.4323 | 179764927659.571 | 343815.61
L21 | WallTotal | RSAy | Max |  | Top | 2.011e-06 | 10210197.4198 | 27.1056 | 38853732205.2075 | 531588.0046 | 225018638543.256
L21 | WallTotal | RSAy | Max |  | Bottom | 2.0181e-06 | 10210197.4198 | 27.1056 | 38853732205.2077 | 558352.6898 | 249701330147.968
L21 | WallTotal | RSAy-pT | Max |  | Top | 2.0875e-06 | 10211645.5461 | 27.1474 | 52326616687.7334 | 532197.255 | 225037457807.317
L21 | WallTotal | RSAy-pT | Max |  | Bottom | 2.0994e-06 | 10211645.5461 | 27.1474 | 52326616687.7331 | 559077.9721 | 249724175203.073
L21 | WallTotal | RSAy-nT | Max |  | Top | 2.0875e-06 | 10211645.5461 | 27.1474 | 52326616687.7334 | 532197.255 | 225037457807.317
L21 | WallTotal | RSAy-nT | Max |  | Bottom | 2.0994e-06 | 10211645.5461 | 27.1474 | 52326616687.7331 | 559077.9721 | 249724175203.073
L21 | WallTotal | RSAx-pT | Max |  | Top | 8.2389e-07 | 1045.377 | 8237377.2786 | 9838317788.3242 | 162857484599.653 | 13578647.8222
L21 | WallTotal | RSAx-pT | Max |  | Bottom | 1.0289e-06 | 1045.377 | 8237377.2786 | 9838317788.3235 | 179764928156.613 | 16429688.3113
L21 | WallTotal | RSAx-nT | Max |  | Top | 8.4587e-07 | 1007.2453 | 8237377.278 | 9400893583.6601 | 162857484590.505 | 13066784.8177
L21 | WallTotal | RSAx-nT | Max |  | Bottom | 1.05e-06 | 1007.2453 | 8237377.278 | 9400893583.6596 | 179764928145.727 | 15811819.2068
L20 | WallTotal | RSAx | Max |  | Top | 5.2647e-07 | 26.7357 | 8179181.015 | 1501226.6071 | 179764927659.574 | 343815.6101
L20 | WallTotal | RSAx | Max |  | Bottom | 7.605e-07 | 26.7357 | 8179181.015 | 1501226.607 | 195699419026.434 | 374597.8483
L20 | WallTotal | RSAy | Max |  | Top | 2.3382e-06 | 10146237.1607 | 28.0011 | 37749547399.8414 | 558352.6897 | 249701330147.972
L20 | WallTotal | RSAy | Max |  | Bottom | 1.7245e-06 | 10146237.1607 | 28.0011 | 37749547399.8416 | 581358.4418 | 272485219398.983
L20 | WallTotal | RSAy-pT | Max |  | Top | 2.4103e-06 | 10147824.6453 | 28.0453 | 51319234478.8899 | 559077.9719 | 249724175203.076
L20 | WallTotal | RSAy-pT | Max |  | Bottom | 1.8479e-06 | 10147824.6453 | 28.0453 | 51319234478.8912 | 582206.6732 | 272512477661.328
L20 | WallTotal | RSAy-nT | Max |  | Top | 2.4103e-06 | 10147824.6453 | 28.0453 | 51319234478.8899 | 559077.9719 | 249724175203.076
L20 | WallTotal | RSAy-nT | Max |  | Bottom | 1.8479e-06 | 10147824.6453 | 28.0453 | 51319234478.8912 | 582206.6732 | 272512477661.328
L20 | WallTotal | RSAx-pT | Max |  | Top | 5.8168e-07 | 1139.8889 | 8179181.0453 | 9923218196.224 | 179764928156.615 | 16429688.3114
L20 | WallTotal | RSAx-pT | Max |  | Bottom | 8.447e-07 | 1139.8889 | 8179181.0453 | 9923218196.2244 | 195699419607.759 | 19555036.5674
L20 | WallTotal | RSAx-nT | Max |  | Top | 5.845e-07 | 1098.4163 | 8179181.0447 | 9485476116.5026 | 179764928145.73 | 15811819.2068
L20 | WallTotal | RSAx-nT | Max |  | Bottom | 8.5839e-07 | 1098.4163 | 8179181.0447 | 9485476116.5029 | 195699419595.035 | 18821873.6467
L19 | WallTotal | RSAx | Max |  | Top | 7.9848e-07 | 22.3317 | 8158436.741 | 1199384.3422 | 195699419026.433 | 374597.8498
L19 | WallTotal | RSAx | Max |  | Bottom | 1.5065e-06 | 22.3317 | 8158436.741 | 1199384.3421 | 210564685438.386 | 402032.937
L19 | WallTotal | RSAy | Max |  | Top | 1.6189e-06 | 10231548.4542 | 27.6663 | 36167300729.1032 | 581358.4426 | 272485219398.99
L19 | WallTotal | RSAy | Max |  | Bottom | 8.7826e-07 | 10231548.4542 | 27.6663 | 36167300729.1032 | 601440.5236 | 293436550461.438
L19 | WallTotal | RSAy-pT | Max |  | Top | 1.7277e-06 | 10233274.3994 | 27.7126 | 49861409416.7626 | 582206.6739 | 272512477661.336
L19 | WallTotal | RSAy-pT | Max |  | Bottom | 1.027e-06 | 10233274.3994 | 27.7126 | 49861409416.7633 | 602417.64 | 293468606851.496
L19 | WallTotal | RSAy-nT | Max |  | Top | 1.7277e-06 | 10233274.3994 | 27.7126 | 49861409416.7626 | 582206.6739 | 272512477661.336
L19 | WallTotal | RSAy-nT | Max |  | Bottom | 1.027e-06 | 10233274.3994 | 27.7126 | 49861409416.7633 | 602417.64 | 293468606851.496
L19 | WallTotal | RSAx-pT | Max |  | Top | 8.9121e-07 | 1231.3047 | 8158436.7728 | 9959393080.56 | 195699419607.758 | 19555036.5691
L19 | WallTotal | RSAx-pT | Max |  | Bottom | 1.6188e-06 | 1231.3047 | 8158436.7728 | 9959393080.5604 | 210564686108.072 | 22943416.5686
L19 | WallTotal | RSAx-nT | Max |  | Top | 8.8812e-07 | 1186.5694 | 8158436.7721 | 9521339515.7914 | 195699419595.034 | 18821873.6483
L19 | WallTotal | RSAx-nT | Max |  | Bottom | 1.6376e-06 | 1186.5694 | 8158436.7721 | 9521339515.7919 | 210564686093.422 | 22085889.4937
L18 | WallTotal | RSAx | Max |  | Top | 1.266e-06 | 18.6006 | 8250775.9465 | 941578.9299 | 210564685438.392 | 402032.9357
L18 | WallTotal | RSAx | Max |  | Bottom | 1.4403e-06 | 18.6006 | 8250775.9465 | 941578.9293 | 224384349404.08 | 418985.4638
L18 | WallTotal | RSAy | Max |  | Top | 1.2504e-06 | 10465125.0598 | 26.4027 | 34144549921.3434 | 601440.5248 | 293436550461.448
L18 | WallTotal | RSAy | Max |  | Bottom | 1.7718e-06 | 10465125.0598 | 26.4027 | 34144549921.3425 | 617862.8345 | 312752455545.554
L18 | WallTotal | RSAy-pT | Max |  | Top | 1.3758e-06 | 10466988.3903 | 26.4508 | 48155103884.1872 | 602417.6413 | 293468606851.506
L18 | WallTotal | RSAy-pT | Max |  | Bottom | 1.9442e-06 | 10466988.3903 | 26.4508 | 48155103884.1872 | 618973.7131 | 312789691994.266
L18 | WallTotal | RSAy-nT | Max |  | Top | 1.3758e-06 | 10466988.3903 | 26.4508 | 48155103884.1872 | 602417.6413 | 293468606851.506
L18 | WallTotal | RSAy-nT | Max |  | Bottom | 1.9442e-06 | 10466988.3903 | 26.4508 | 48155103884.1872 | 618973.7131 | 312789691994.266
L18 | WallTotal | RSAx-pT | Max |  | Top | 1.3676e-06 | 1322.434 | 8250775.9795 | 10088305292.3884 | 210564686108.078 | 22943416.5671
L18 | WallTotal | RSAx-pT | Max |  | Bottom | 1.5654e-06 | 1322.434 | 8250775.9795 | 10088305292.3884 | 224384350165.48 | 26585025.8526
L18 | WallTotal | RSAx-nT | Max |  | Top | 1.3718e-06 | 1274.5192 | 8250775.9788 | 9649947085.0568 | 210564686093.428 | 22085889.4924
L18 | WallTotal | RSAx-nT | Max |  | Bottom | 1.5695e-06 | 1274.5192 | 8250775.9788 | 9649947085.0566 | 224384350148.834 | 25594295.8584
L17 | WallTotal | RSAx | Max |  | Top | 3.5714e-06 | 19.3324 | 8456442.5536 | 1007780.0413 | 224384349404.076 | 418985.4642
L17 | WallTotal | RSAx | Max |  | Bottom | 3.7657e-06 | 19.3324 | 8456442.5536 | 1007780.0404 | 237304866385.447 | 423679.4163
L17 | WallTotal | RSAy | Max |  | Top | 2.1249e-06 | 10812559.5954 | 24.7969 | 31717522302.2676 | 617862.8345 | 312752455545.55
L17 | WallTotal | RSAy | Max |  | Bottom | 3.2016e-06 | 10812559.5954 | 24.7969 | 31717522302.2673 | 629052.2012 | 330713122583.975
L17 | WallTotal | RSAy-pT | Max |  | Top | 2.2689e-06 | 10814558.9963 | 24.8464 | 46191951419.5966 | 618973.7132 | 312789691994.262
L17 | WallTotal | RSAy-pT | Max |  | Bottom | 3.3817e-06 | 10814558.9963 | 24.8464 | 46191951419.5971 | 630300.573 | 330755917367.177
L17 | WallTotal | RSAy-nT | Max |  | Top | 2.2689e-06 | 10814558.9963 | 24.8464 | 46191951419.5966 | 618973.7132 | 312789691994.262
L17 | WallTotal | RSAy-nT | Max |  | Bottom | 3.3817e-06 | 10814558.9963 | 24.8464 | 46191951419.5971 | 630300.573 | 330755917367.177
L17 | WallTotal | RSAx-pT | Max |  | Top | 3.6843e-06 | 1416.9117 | 8456442.5875 | 10364287295.2199 | 224384350165.476 | 26585025.8529
L17 | WallTotal | RSAx-pT | Max |  | Bottom | 3.9022e-06 | 1416.9117 | 8456442.5875 | 10364287295.2196 | 237304867241.133 | 30474990.2687
L17 | WallTotal | RSAx-nT | Max |  | Top | 3.684e-06 | 1365.907 | 8456442.5868 | 9925631818.1577 | 224384350148.831 | 25594295.8588
L17 | WallTotal | RSAx-nT | Max |  | Bottom | 3.8864e-06 | 1365.907 | 8456442.5868 | 9925631818.1574 | 237304867222.438 | 29342467.1878
L16 | WallTotal | RSAx | Max |  | Top | 6.1564e-06 | 24.1355 | 8708071.948 | 1342460.5795 | 237304866385.443 | 423679.4157
L16 | WallTotal | RSAx | Max |  | Bottom | 6.3328e-06 | 24.1355 | 8708071.948 | 1342460.579 | 249530800231.112 | 420844.6895
L16 | WallTotal | RSAy | Max |  | Top | 2.5477e-06 | 11226562.7523 | 23.5992 | 28948025899.3063 | 629052.2007 | 330713122583.975
L16 | WallTotal | RSAy | Max |  | Bottom | 3.2857e-06 | 11226562.7523 | 23.5992 | 28948025899.3065 | 633383.4371 | 347634608083.423
L16 | WallTotal | RSAy-pT | Max |  | Top | 2.7508e-06 | 11228696.6013 | 23.6496 | 43972470761.8431 | 630300.5727 | 330755917367.178
L16 | WallTotal | RSAy-pT | Max |  | Bottom | 3.5363e-06 | 11228696.6013 | 23.6496 | 43972470761.8442 | 634771.7891 | 347683334966.914
L16 | WallTotal | RSAy-nT | Max |  | Top | 2.7508e-06 | 11228696.6013 | 23.6496 | 43972470761.8431 | 630300.5727 | 330755917367.178
L16 | WallTotal | RSAy-nT | Max |  | Bottom | 3.5363e-06 | 11228696.6013 | 23.6496 | 43972470761.8442 | 634771.7891 | 347683334966.914
L16 | WallTotal | RSAx-pT | Max |  | Top | 6.2903e-06 | 1514.1468 | 8708071.9826 | 10699995764.5077 | 237304867241.128 | 30474990.2681
L16 | WallTotal | RSAx-pT | Max |  | Bottom | 6.4881e-06 | 1514.1468 | 8708071.9826 | 10699995764.5079 | 249530801182.802 | 34614386.9343
L16 | WallTotal | RSAx-nT | Max |  | Top | 6.3086e-06 | 1460.1485 | 8708071.9818 | 10261051000.516 | 237304867222.434 | 29342467.1871
L16 | WallTotal | RSAx-nT | Max |  | Bottom | 6.499e-06 | 1460.1485 | 8708071.9818 | 10261051000.5161 | 249530801162.025 | 33331748.6483
L15 | WallTotal | RSAx | Max |  | Top | 5.9601e-06 | 28.9812 | 8935977.8875 | 1601075.1913 | 249530800231.115 | 420844.689
L15 | WallTotal | RSAx | Max |  | Bottom | 6.3726e-06 | 28.9812 | 8935977.8875 | 1601075.1907 | 261243767370.018 | 419879.7605
L15 | WallTotal | RSAy | Max |  | Top | 4.9528e-06 | 11667156.6635 | 23.7112 | 25942272035.8164 | 633383.4387 | 347634608083.419
L15 | WallTotal | RSAy | Max |  | Bottom | 5.5835e-06 | 11667156.6635 | 23.7112 | 25942272035.817 | 629956.8861 | 363830773914.986
L15 | WallTotal | RSAy-pT | Max |  | Top | 5.198e-06 | 11669422.9581 | 23.7619 | 41551049077.9371 | 634771.7908 | 347683334966.91
L15 | WallTotal | RSAy-pT | Max |  | Bottom | 5.8825e-06 | 11669422.9581 | 23.7619 | 41551049077.9384 | 631486.3506 | 363885801097.475
L15 | WallTotal | RSAy-nT | Max |  | Top | 5.198e-06 | 11669422.9581 | 23.7619 | 41551049077.9371 | 634771.7908 | 347683334966.91
L15 | WallTotal | RSAy-nT | Max |  | Bottom | 5.8825e-06 | 11669422.9581 | 23.7619 | 41551049077.9384 | 631486.3506 | 363885801097.475
L15 | WallTotal | RSAx-pT | Max |  | Top | 6.1478e-06 | 1609.8652 | 8935977.9223 | 11004786287.3812 | 249530801182.805 | 34614386.9337
L15 | WallTotal | RSAx-pT | Max |  | Bottom | 6.5757e-06 | 1609.8652 | 8935977.9223 | 11004786287.3812 | 261243768418.506 | 39008279.5014
L15 | WallTotal | RSAx-nT | Max |  | Top | 6.1477e-06 | 1552.9777 | 8935977.9216 | 10565560911.8781 | 249530801162.028 | 33331748.6478
L15 | WallTotal | RSAx-nT | Max |  | Bottom | 6.5779e-06 | 1552.9777 | 8935977.9216 | 10565560911.8779 | 261243768395.633 | 37567493.9502
L14 | WallTotal | RSAx | Max |  | Top | 8.014e-06 | 31.4068 | 9128403.3929 | 1670809.1123 | 261243767370.014 | 419879.7584
L14 | WallTotal | RSAx | Max |  | Bottom | 8.4067e-06 | 31.4068 | 9128403.3929 | 1670809.1116 | 272566189860.415 | 429131.9816
L14 | WallTotal | RSAy | Max |  | Top | 6.1574e-06 | 12114709.525 | 25.5763 | 22864606290.3303 | 629956.8867 | 363830773914.982
L14 | WallTotal | RSAy | Max |  | Bottom | 6.5437e-06 | 12114709.525 | 25.5763 | 22864606290.3305 | 619358.8422 | 379591880681.818
L14 | WallTotal | RSAy-pT | Max |  | Top | 6.4835e-06 | 12117105.8077 | 25.6269 | 39066559463.3804 | 631486.3512 | 363885801097.47
L14 | WallTotal | RSAy-pT | Max |  | Bottom | 6.9132e-06 | 12117105.8077 | 25.6269 | 39066559463.3813 | 621029.0713 | 379653569530.445
L14 | WallTotal | RSAy-nT | Max |  | Top | 6.4835e-06 | 12117105.8077 | 25.6269 | 39066559463.3804 | 631486.3512 | 363885801097.47
L14 | WallTotal | RSAy-nT | Max |  | Bottom | 6.9132e-06 | 12117105.8077 | 25.6269 | 39066559463.3813 | 621029.0713 | 379653569530.445
L14 | WallTotal | RSAx-pT | Max |  | Top | 8.2342e-06 | 1701.3156 | 9128403.4277 | 11263290208.3973 | 261243768418.502 | 39008279.4991
L14 | WallTotal | RSAx-pT | Max |  | Bottom | 8.6474e-06 | 1701.3156 | 9128403.4277 | 11263290208.3971 | 272566191005.482 | 43659878.2689
L14 | WallTotal | RSAx-nT | Max |  | Top | 8.228e-06 | 1641.6521 | 9128403.4269 | 10823793676.3472 | 261243768395.629 | 37567493.9479
L14 | WallTotal | RSAx-nT | Max |  | Bottom | 8.6426e-06 | 1641.6521 | 9128403.4269 | 10823793676.3469 | 272566190980.525 | 42053228.044
L13 | WallTotal | RSAx | Max |  | Top | 9.5806e-06 | 30.7579 | 9341128.5561 | 1550857.2562 | 272566189860.413 | 429131.9798
L13 | WallTotal | RSAx | Max |  | Bottom | 9.7014e-06 | 30.7579 | 9341128.5562 | 1550857.2558 | 283594886705.02 | 450480.5728
L13 | WallTotal | RSAy | Max |  | Top | 7.3601e-06 | 12574378.7964 | 28.5145 | 19960160639.9845 | 619358.8417 | 379591880681.823
L13 | WallTotal | RSAy | Max |  | Bottom | 7.8745e-06 | 12574378.7964 | 28.5145 | 19960160639.986 | 603995.4517 | 395183942052.652
L13 | WallTotal | RSAy-pT | Max |  | Top | 7.7432e-06 | 12576902.0782 | 28.5644 | 36770768909.3151 | 621029.0708 | 379653569530.451
L13 | WallTotal | RSAy-pT | Max |  | Bottom | 8.2836e-06 | 12576902.0782 | 28.5644 | 36770768909.317 | 605804.4749 | 395252645624.688
L13 | WallTotal | RSAy-nT | Max |  | Top | 7.7432e-06 | 12576902.0782 | 28.5644 | 36770768909.3151 | 621029.0708 | 379653569530.451
L13 | WallTotal | RSAy-nT | Max |  | Bottom | 8.2836e-06 | 12576902.0782 | 28.5644 | 36770768909.317 | 605804.4749 | 395252645624.688
L13 | WallTotal | RSAx-pT | Max |  | Top | 9.8449e-06 | 1787.5093 | 9341128.5904 | 11547741617.8702 | 272566191005.48 | 43659878.267
L13 | WallTotal | RSAx-pT | Max |  | Bottom | 9.9849e-06 | 1787.5093 | 9341128.5904 | 11547741617.8701 | 283594887945.338 | 48564995.7037
L13 | WallTotal | RSAx-nT | Max |  | Top | 9.837e-06 | 1725.1926 | 9341128.5897 | 11107984257.4953 | 272566190980.523 | 42053228.0422
L13 | WallTotal | RSAx-nT | Max |  | Bottom | 9.9708e-06 | 1725.1926 | 9341128.5897 | 11107984257.4952 | 283594887918.331 | 46785105.1214
L12 | WallTotal | RSAx | Max |  | Top | 9.1735e-06 | 27.6411 | 9652246.2386 | 1251456.846 | 283594886705.022 | 450480.5745
L12 | WallTotal | RSAx | Max |  | Bottom | 9.5206e-06 | 27.6411 | 9652246.2386 | 1251456.8455 | 294474890539.704 | 479064.2582
L12 | WallTotal | RSAy | Max |  | Top | 8.0232e-06 | 13072921.787 | 31.3024 | 17596684942.129 | 603995.4516 | 395183942052.654
L12 | WallTotal | RSAy | Max |  | Bottom | 9.0195e-06 | 13072921.787 | 31.3024 | 17596684942.1296 | 587557.4934 | 410867757882.932
L12 | WallTotal | RSAy-pT | Max |  | Top | 8.4491e-06 | 13075568.4608 | 31.3509 | 35066037468.5435 | 605804.4748 | 395252645624.69
L12 | WallTotal | RSAy-pT | Max |  | Bottom | 9.4646e-06 | 13075568.4609 | 31.3509 | 35066037468.5446 | 589501.5555 | 410943819208.344
L12 | WallTotal | RSAy-nT | Max |  | Top | 8.4491e-06 | 13075568.4608 | 31.3509 | 35066037468.5435 | 605804.4748 | 395252645624.69
L12 | WallTotal | RSAy-nT | Max |  | Bottom | 9.4646e-06 | 13075568.4609 | 31.3509 | 35066037468.5446 | 589501.5555 | 410943819208.344
L12 | WallTotal | RSAx-pT | Max |  | Top | 9.4491e-06 | 1868.6583 | 9652246.2719 | 11959286697.3895 | 283594887945.34 | 48564995.7054
L12 | WallTotal | RSAx-pT | Max |  | Bottom | 9.8212e-06 | 1868.6583 | 9652246.2719 | 11959286697.3892 | 294474891872.724 | 53711607.018
L12 | WallTotal | RSAx-nT | Max |  | Top | 9.4444e-06 | 1803.822 | 9652246.2712 | 11519279793.9925 | 283594887918.333 | 46785105.123
L12 | WallTotal | RSAx-nT | Max |  | Bottom | 9.8077e-06 | 1803.822 | 9652246.2712 | 11519279793.9922 | 294474891843.729 | 51751471.6068
L11 | WallTotal | RSAx | Max |  | Top | 9.9513e-06 | 23.8047 | 10097079.4817 | 1064477.329 | 294474890539.706 | 479064.2572
L11 | WallTotal | RSAx | Max |  | Bottom | 9.8588e-06 | 23.8047 | 10097079.4817 | 1064477.3289 | 305453958947.594 | 508151.1316
L11 | WallTotal | RSAy | Max |  | Top | 9.7936e-06 | 13649124.4216 | 33.1444 | 16285813961.8002 | 587557.4926 | 410867757882.931
L11 | WallTotal | RSAy | Max |  | Bottom | 1.0611e-05 | 13649124.4216 | 33.1444 | 16285813961.8012 | 573849.7408 | 426931006615.867
L11 | WallTotal | RSAy-pT | Max |  | Top | 1.025e-05 | 13651890.1741 | 33.1909 | 34514182865.8791 | 589501.5547 | 410943819208.343
L11 | WallTotal | RSAy-pT | Max |  | Bottom | 1.1096e-05 | 13651890.1741 | 33.1909 | 34514182865.8808 | 575923.1149 | 427014756732.972
L11 | WallTotal | RSAy-nT | Max |  | Top | 1.025e-05 | 13651890.1741 | 33.1909 | 34514182865.8791 | 589501.5547 | 410943819208.343
L11 | WallTotal | RSAy-nT | Max |  | Bottom | 1.1096e-05 | 13651890.1741 | 33.1909 | 34514182865.8808 | 575923.1149 | 427014756732.972
L11 | WallTotal | RSAx-pT | Max |  | Top | 1.0272e-05 | 1946.0446 | 10097079.5137 | 12543936057.7696 | 294474891872.726 | 53711607.017
L11 | WallTotal | RSAx-pT | Max |  | Bottom | 1.0198e-05 | 1946.0446 | 10097079.5137 | 12543936057.7698 | 305453960369.42 | 59084520.7907
L11 | WallTotal | RSAx-nT | Max |  | Top | 1.0256e-05 | 1878.8334 | 10097079.513 | 12103691962.2709 | 294474891843.731 | 51751471.6058
L11 | WallTotal | RSAx-nT | Max |  | Bottom | 1.0174e-05 | 1878.8334 | 10097079.513 | 12103691962.2713 | 305453960338.531 | 56937538.2379
L10 | WallTotal | RSAx | Max |  | Top | 1.0564e-05 | 21.1391 | 10642149.7099 | 1196614.2457 | 305453958947.588 | 508151.1321
L10 | WallTotal | RSAx | Max |  | Bottom | 1.0663e-05 | 21.1391 | 10642149.7099 | 1196614.2438 | 316875707712.635 | 533434.1472
L10 | WallTotal | RSAy | Max |  | Top | 1.0111e-05 | 14340144.8417 | 33.932 | 16536152073.6481 | 573849.7412 | 426931006615.864
L10 | WallTotal | RSAy | Max |  | Bottom | 9.8523e-06 | 14340144.8417 | 33.932 | 16536152073.6483 | 565769.6503 | 443722439722.953
L10 | WallTotal | RSAy-pT | Max |  | Top | 1.0629e-05 | 14343024.6023 | 33.9756 | 35671881217.9543 | 575923.1154 | 427014756732.968
L10 | WallTotal | RSAy-pT | Max |  | Bottom | 1.0351e-05 | 14343024.6023 | 33.9756 | 35671881217.9541 | 567964.4232 | 443814195574.766
L10 | WallTotal | RSAy-nT | Max |  | Top | 1.0629e-05 | 14343024.6023 | 33.9756 | 35671881217.9543 | 575923.1154 | 427014756732.968
L10 | WallTotal | RSAy-nT | Max |  | Bottom | 1.0351e-05 | 14343024.6023 | 33.9756 | 35671881217.9541 | 567964.4232 | 443814195574.766
L10 | WallTotal | RSAx-pT | Max |  | Top | 1.0919e-05 | 2021.0454 | 10642149.7399 | 13258478609.5947 | 305453960369.414 | 59084520.7911
L10 | WallTotal | RSAx-pT | Max |  | Bottom | 1.1012e-05 | 2021.0454 | 10642149.7399 | 13258478609.5925 | 316875709217.875 | 64669543.453
L10 | WallTotal | RSAx-nT | Max |  | Top | 1.0905e-05 | 1951.6142 | 10642149.7393 | 12818010598.9211 | 305453960338.525 | 56937538.2383
L10 | WallTotal | RSAx-nT | Max |  | Bottom | 1.1006e-05 | 1951.6142 | 10642149.7393 | 12818010598.9191 | 316875709185.218 | 62329541.9163
L9 | WallTotal | RSAx | Max |  | Top | 1.2718e-05 | 20.4567 | 11220535.3706 | 1484439.7031 | 316875707712.631 | 533434.1484
L9 | WallTotal | RSAx | Max |  | Bottom | 1.2508e-05 | 20.4567 | 11220535.3706 | 1484439.7013 | 329117018604.983 | 553684.5067
L9 | WallTotal | RSAy | Max |  | Top | 1.0489e-05 | 15168465.1098 | 33.8868 | 18484512837.2468 | 565769.6502 | 443722439722.952
L9 | WallTotal | RSAy | Max |  | Bottom | 1.0415e-05 | 15168465.1098 | 33.8868 | 18484512837.2469 | 564866.9664 | 461673487956.393
L9 | WallTotal | RSAy-pT | Max |  | Top | 1.0998e-05 | 15171452.9277 | 33.9267 | 38705011753.7471 | 567964.4232 | 443814195574.765
L9 | WallTotal | RSAy-pT | Max |  | Bottom | 1.0917e-05 | 15171452.9277 | 33.9267 | 38705011753.7471 | 567172.7885 | 461773549942.073
L9 | WallTotal | RSAy-nT | Max |  | Top | 1.0998e-05 | 15171452.9277 | 33.9267 | 38705011753.7471 | 567964.4232 | 443814195574.765
L9 | WallTotal | RSAy-nT | Max |  | Bottom | 1.0917e-05 | 15171452.9277 | 33.9267 | 38705011753.7471 | 567172.7885 | 461773549942.073
L9 | WallTotal | RSAx-pT | Max |  | Top | 1.3073e-05 | 2093.8713 | 11220535.3981 | 14016011698.2702 | 316875709217.871 | 64669543.4542
L9 | WallTotal | RSAx-pT | Max |  | Bottom | 1.2853e-05 | 2093.8713 | 11220535.3981 | 14016011698.2683 | 329117020186.58 | 70453886.594
L9 | WallTotal | RSAx-nT | Max |  | Top | 1.3062e-05 | 2022.3858 | 11220535.3975 | 13575333602.887 | 316875709185.214 | 62329541.9175
L9 | WallTotal | RSAx-nT | Max |  | Bottom | 1.2843e-05 | 2022.3858 | 11220535.3975 | 13575333602.8849 | 329117020152.319 | 67915155.2242
L8 | WallTotal | RSAx | Max |  | Top | 1.2961e-05 | 21.2181 | 11787874.315 | 1751543.4263 | 329117018604.98 | 553684.5041
L8 | WallTotal | RSAx | Max |  | Bottom | 1.291e-05 | 21.2181 | 11787874.315 | 1751543.4248 | 342521144741.743 | 569680.951
L8 | WallTotal | RSAy | Max |  | Top | 1.052e-05 | 16131777.4149 | 33.2014 | 21737151691.7132 | 564866.9675 | 461673487956.389
L8 | WallTotal | RSAy | Max |  | Bottom | 1.0399e-05 | 16131777.4149 | 33.2014 | 21737151691.7133 | 571286.107 | 481298073212.313
L8 | WallTotal | RSAy-pT | Max |  | Top | 1.1025e-05 | 16134866.1598 | 33.2366 | 43216730301.2219 | 567172.7896 | 461773549942.069
L8 | WallTotal | RSAy-pT | Max |  | Bottom | 1.0888e-05 | 16134866.1598 | 33.2366 | 43216730301.2215 | 573689.9024 | 481406721908.923
L8 | WallTotal | RSAy-nT | Max |  | Top | 1.1025e-05 | 16134866.1598 | 33.2366 | 43216730301.2219 | 567172.7896 | 461773549942.069
L8 | WallTotal | RSAy-nT | Max |  | Bottom | 1.0888e-05 | 16134866.1598 | 33.2366 | 43216730301.2215 | 573689.9024 | 481406721908.923
L8 | WallTotal | RSAx-pT | Max |  | Top | 1.3314e-05 | 2163.189 | 11787874.3392 | 14758812878.6041 | 329117020186.577 | 70453886.5913
L8 | WallTotal | RSAx-pT | Max |  | Bottom | 1.3258e-05 | 2163.189 | 11787874.3392 | 14758812878.6024 | 342521146390.775 | 76424562.1201
L8 | WallTotal | RSAx-nT | Max |  | Top | 1.3303e-05 | 2089.8304 | 11787874.3387 | 14317939993.9272 | 329117020152.316 | 67915155.2216
L8 | WallTotal | RSAx-nT | Max |  | Bottom | 1.3234e-05 | 2089.8304 | 11787874.3387 | 14317939993.9255 | 342521146355.116 | 73681894.0728
L7 | WallTotal | RSAx | Max |  | Top | 1.2843e-05 | 22.2137 | 12357277.4791 | 1827954.095 | 342521144741.741 | 569680.9498
L7 | WallTotal | RSAx | Max |  | Bottom | 1.2929e-05 | 22.2137 | 12357277.479 | 1827954.094 | 357378647776.688 | 582969.7794
L7 | WallTotal | RSAy | Max |  | Top | 1.1439e-05 | 17203135.2961 | 32.1244 | 25734610088.7688 | 571286.1105 | 481298073212.317
L7 | WallTotal | RSAy | Max |  | Bottom | 1.1363e-05 | 17203135.2961 | 32.1244 | 25734610088.7684 | 584038.5786 | 503167832851.005
L7 | WallTotal | RSAy-pT | Max |  | Top | 1.1961e-05 | 17206316.3805 | 32.1538 | 48612532060.8748 | 573689.9059 | 481406721908.928
L7 | WallTotal | RSAy-pT | Max |  | Bottom | 1.187e-05 | 17206316.3805 | 32.1538 | 48612532060.8743 | 586524.2039 | 503285324962.328
L7 | WallTotal | RSAy-nT | Max |  | Top | 1.1961e-05 | 17206316.3805 | 32.1538 | 48612532060.8748 | 573689.9059 | 481406721908.928
L7 | WallTotal | RSAy-nT | Max |  | Bottom | 1.187e-05 | 17206316.3805 | 32.1538 | 48612532060.8743 | 586524.2039 | 503285324962.328
L7 | WallTotal | RSAx-pT | Max |  | Top | 1.3202e-05 | 2226.8293 | 12357277.4993 | 15503607736.4024 | 342521146390.773 | 76424562.1189
L7 | WallTotal | RSAx-pT | Max |  | Bottom | 1.3278e-05 | 2226.8293 | 12357277.4993 | 15503607736.4013 | 357378649482.137 | 82566682.3351
L7 | WallTotal | RSAx-nT | Max |  | Top | 1.3185e-05 | 2151.7976 | 12357277.4989 | 15062557094.9352 | 342521146355.114 | 73681894.0716
L7 | WallTotal | RSAx-nT | Max |  | Bottom | 1.3268e-05 | 2151.7976 | 12357277.4989 | 15062557094.934 | 357378649445.333 | 79615426.2074
L6 | WallTotal | RSAx | Max |  | Top | 1.3922e-05 | 22.7702 | 12984306.0157 | 1595915.4018 | 357378647776.685 | 582969.7784
L6 | WallTotal | RSAx | Max |  | Bottom | 1.3876e-05 | 22.7702 | 12984306.0157 | 1595915.4006 | 373964498442.85 | 594685.7117
L6 | WallTotal | RSAy | Max |  | Top | 1.1679e-05 | 18335637.3935 | 31.1575 | 29976142748.0359 | 584038.5788 | 503167832851.004
L6 | WallTotal | RSAy | Max |  | Bottom | 1.1572e-05 | 18335637.3935 | 31.1575 | 29976142748.0357 | 601785.8642 | 527860867077.72
L6 | WallTotal | RSAy-pT | Max |  | Top | 1.2228e-05 | 18338900.5387 | 31.1799 | 54330744910.0252 | 586524.2042 | 503285324962.327
L6 | WallTotal | RSAy-pT | Max |  | Bottom | 1.2113e-05 | 18338900.5387 | 31.1799 | 54330744910.0247 | 604333.7196 | 527987430732.831
L6 | WallTotal | RSAy-nT | Max |  | Top | 1.2228e-05 | 18338900.5387 | 31.1799 | 54330744910.0252 | 586524.2042 | 503285324962.327
L6 | WallTotal | RSAy-nT | Max |  | Bottom | 1.2113e-05 | 18338900.5387 | 31.1799 | 54330744910.0247 | 604333.7196 | 527987430732.831
L6 | WallTotal | RSAx-pT | Max |  | Top | 1.4288e-05 | 2283.0223 | 12984306.0312 | 16322152122.5631 | 357378649482.133 | 82566682.334
L6 | WallTotal | RSAx-pT | Max |  | Bottom | 1.4235e-05 | 2283.0223 | 12984306.0312 | 16322152122.5617 | 373964500191.333 | 88861898.889
L6 | WallTotal | RSAx-nT | Max |  | Top | 1.4277e-05 | 2206.5377 | 12984306.0309 | 15880942769.9667 | 357378649445.329 | 79615426.2064
L6 | WallTotal | RSAx-nT | Max |  | Bottom | 1.4225e-05 | 2206.5377 | 12984306.0309 | 15880942769.9654 | 373964500153.691 | 85698015.7077
L5 | WallTotal | RSAx | Max |  | Top | 1.5088e-05 | 23.5481 | 13713007.8353 | 1181987.4246 | 373964498442.852 | 594685.7104
L5 | WallTotal | RSAx | Max |  | Bottom | 1.4886e-05 | 23.5481 | 13713007.8353 | 1181987.4237 | 392590051513.046 | 605535.371
L5 | WallTotal | RSAy | Max |  | Top | 1.33e-05 | 19470776.3948 | 30.8516 | 34052228609.0219 | 601785.8664 | 527860867077.715
L5 | WallTotal | RSAy | Max |  | Bottom | 1.3099e-05 | 19470776.3948 | 30.8516 | 34052228609.0216 | 623854.8313 | 555892742782.618
L5 | WallTotal | RSAy-pT | Max |  | Top | 1.3862e-05 | 19474109.4459 | 30.8655 | 59885860952.4465 | 604333.7219 | 527987430732.826
L5 | WallTotal | RSAy-pT | Max |  | Bottom | 1.3647e-05 | 19474109.4459 | 30.8655 | 59885860952.4462 | 626441.395 | 556028572319.8831
L5 | WallTotal | RSAy-nT | Max |  | Top | 1.3862e-05 | 19474109.4459 | 30.8655 | 59885860952.4465 | 604333.7219 | 527987430732.826
L5 | WallTotal | RSAy-nT | Max |  | Bottom | 1.3647e-05 | 19474109.4459 | 30.8655 | 59885860952.4462 | 626441.395 | 556028572319.8831
L5 | WallTotal | RSAx-pT | Max |  | Top | 1.5466e-05 | 2331.2091 | 13713007.845 | 17271514850.3277 | 373964500191.335 | 88861898.8876
L5 | WallTotal | RSAx-pT | Max |  | Bottom | 1.5258e-05 | 2331.2091 | 13713007.845 | 17271514850.3266 | 392590053288.499 | 95288046.2278
L5 | WallTotal | RSAx-nT | Max |  | Top | 1.5458e-05 | 2253.5137 | 13713007.8448 | 16830168042.5136 | 373964500153.693 | 85698015.7063
L5 | WallTotal | RSAx-nT | Max |  | Bottom | 1.5249e-05 | 2253.5137 | 13713007.8448 | 16830168042.5126 | 392590053250.386 | 91908169.8381
L4 | WallTotal | RSAx | Max |  | Top | 1.4873e-05 | 25.2579 | 14522172.5359 | 822746.3361 | 392590051513.046 | 605535.3708
L4 | WallTotal | RSAx | Max |  | Bottom | 1.5052e-05 | 25.2579 | 14522172.5359 | 822746.3352 | 413606968933.987 | 616882.3106
L4 | WallTotal | RSAy | Max |  | Top | 1.3322e-05 | 20547601.9172 | 31.2652 | 37632420949.0776 | 623854.8332 | 555892742782.619
L4 | WallTotal | RSAy | Max |  | Bottom | 1.3259e-05 | 20547601.9172 | 31.2652 | 37632420949.0774 | 650619.9033 | 587645534287.2629
L4 | WallTotal | RSAy-pT | Max |  | Top | 1.3879e-05 | 20550990.8835 | 31.2691 | 64868261050.2308 | 626441.397 | 556028572319.884
L4 | WallTotal | RSAy-pT | Max |  | Bottom | 1.3808e-05 | 20550990.8835 | 31.2691 | 64868261050.2305 | 653217.247 | 587790785150.709
L4 | WallTotal | RSAy-nT | Max |  | Top | 1.3879e-05 | 20550990.8835 | 31.2691 | 64868261050.2308 | 626441.397 | 556028572319.884
L4 | WallTotal | RSAy-nT | Max |  | Bottom | 1.3808e-05 | 20550990.8835 | 31.2691 | 64868261050.2305 | 653217.247 | 587790785150.709
L4 | WallTotal | RSAx-pT | Max |  | Top | 1.5251e-05 | 2370.8879 | 14522172.5387 | 18324315383.8777 | 392590053288.499 | 95288046.2276
L4 | WallTotal | RSAx-pT | Max |  | Bottom | 1.5427e-05 | 2370.8879 | 14522172.5387 | 18324315383.8768 | 413606970717.333 | 101820244.5538
L4 | WallTotal | RSAx-nT | Max |  | Top | 1.5245e-05 | 2292.2432 | 14522172.5387 | 17882854737.2422 | 392590053250.386 | 91908169.8379
L4 | WallTotal | RSAx-nT | Max |  | Bottom | 1.5416e-05 | 2292.2432 | 14522172.5387 | 17882854737.2413 | 413606970679.183 | 98221735.9069
L3 | WallTotal | RSAx | Max |  | Top | 1.5236e-05 | 27.81 | 15318055.9559 | 797572.4127 | 413606968933.984 | 616882.3088
L3 | WallTotal | RSAx | Max |  | Bottom | 1.531e-05 | 27.81 | 15318055.9559 | 797572.4127 | 437330692404.905 | 631233.5687
L3 | WallTotal | RSAy | Max |  | Top | 1.484e-05 | 21510719.9118 | 31.8838 | 40477076837.5597 | 650619.9057 | 587645534287.261
L3 | WallTotal | RSAy | Max |  | Bottom | 1.4856e-05 | 21510719.9118 | 31.8838 | 40477076837.5596 | 682844.0162 | 623313018735.589
L3 | WallTotal | RSAy-pT | Max |  | Top | 1.5403e-05 | 21514149.2536 | 31.8917 | 68966339132.267 | 653217.2494 | 587790785150.707
L3 | WallTotal | RSAy-pT | Max |  | Bottom | 1.5423e-05 | 21514149.2536 | 31.8917 | 68966339132.2668 | 685419.2626 | 623467803169.314
L3 | WallTotal | RSAy-nT | Max |  | Top | 1.5403e-05 | 21514149.2536 | 31.8917 | 68966339132.267 | 653217.2494 | 587790785150.707
L3 | WallTotal | RSAy-nT | Max |  | Bottom | 1.5423e-05 | 21514149.2536 | 31.8917 | 68966339132.2668 | 685419.2626 | 623467803169.314
L3 | WallTotal | RSAx-pT | Max |  | Top | 1.5625e-05 | 2400.9145 | 15318055.9612 | 19359250324.8222 | 413606970717.331 | 101820244.5519
L3 | WallTotal | RSAx-pT | Max |  | Bottom | 1.5701e-05 | 2400.9145 | 15318055.9612 | 19359250324.8221 | 437330694173.684 | 108431826.3858
L3 | WallTotal | RSAx-nT | Max |  | Top | 1.5613e-05 | 2321.5959 | 15318055.961 | 18917701495.4616 | 413606970679.18 | 98221735.905
L3 | WallTotal | RSAx-nT | Max |  | Bottom | 1.569e-05 | 2321.5959 | 15318055.961 | 18917701495.4614 | 437330694136.008 | 104612812.0694
L2 | WallTotal | RSAx | Max |  | Top | 1.5798e-05 | 30.6483 | 15984449.8319 | 1206535.8822 | 437330692404.905 | 631233.5687
L2 | WallTotal | RSAx | Max |  | Bottom | 1.5842e-05 | 30.6483 | 15984449.8319 | 1206535.8822 | 463919798956.045 | 652055.9581
L2 | WallTotal | RSAy | Max |  | Top | 1.481e-05 | 22316713.869 | 32.2905 | 42441961103.0806 | 682844.0158 | 623313018735.588
L2 | WallTotal | RSAy | Max |  | Bottom | 1.4674e-05 | 22316713.869 | 32.2905 | 42441961103.0807 | 720711.8731 | 662876012542.818
L2 | WallTotal | RSAy-pT | Max |  | Top | 1.5383e-05 | 22320167.7518 | 32.3122 | 71979422267.9761 | 685419.2622 | 623467803169.313
L2 | WallTotal | RSAy-pT | Max |  | Bottom | 1.5241e-05 | 22320167.7518 | 32.3122 | 71979422267.9761 | 723226.6412 | 663040398770.7581
L2 | WallTotal | RSAy-nT | Max |  | Top | 1.5383e-05 | 22320167.7518 | 32.3122 | 71979422267.9761 | 685419.2622 | 623467803169.313
L2 | WallTotal | RSAy-nT | Max |  | Bottom | 1.5241e-05 | 22320167.7518 | 32.3122 | 71979422267.9761 | 723226.6412 | 663040398770.7581
L2 | WallTotal | RSAx-pT | Max |  | Top | 1.6192e-05 | 2420.499 | 15984449.8466 | 20225735572.9067 | 437330694173.684 | 108431826.3858
L2 | WallTotal | RSAx-pT | Max |  | Bottom | 1.6232e-05 | 2420.499 | 15984449.8466 | 20225735572.9067 | 463919800684.032 | 115096433.6641
L2 | WallTotal | RSAx-nT | Max |  | Top | 1.618e-05 | 2340.7755 | 15984449.8462 | 19784126036.2251 | 437330694136.007 | 104612812.0695
L2 | WallTotal | RSAx-nT | Max |  | Bottom | 1.622e-05 | 2340.7755 | 15984449.8462 | 19784126036.225 | 463919800647.425 | 111055788.231
L1 | WallTotal | RSAx | Max |  | Top | 1.6064e-05 | 33.1135 | 16532343.7291 | 1614508.4172 | 463919798956.045 | 652055.9585
L1 | WallTotal | RSAx | Max |  | Bottom | 1.7265e-05 | 33.1135 | 16532343.7291 | 1614508.4171 | 512292464013.796 | 706313.6278
L1 | WallTotal | RSAy | Max |  | Top | 1.5027e-05 | 23007869.4983 | 33.0114 | 43727641811.9442 | 720711.873 | 662876012542.816
L1 | WallTotal | RSAy | Max |  | Bottom | 1.5525e-05 | 23007869.4983 | 33.0114 | 43727641811.944 | 793593.3516 | 733785433163.6801
L1 | WallTotal | RSAy-pT | Max |  | Top | 1.5585e-05 | 23011337.6775 | 33.05 | 74163286743.0572 | 723226.6411 | 663040398770.756
L1 | WallTotal | RSAy-pT | Max |  | Bottom | 1.6101e-05 | 23011337.6775 | 33.05 | 74163286743.0569 | 795935.9115 | 733965287470.8979
L1 | WallTotal | RSAy-nT | Max |  | Top | 1.5585e-05 | 23011337.6775 | 33.05 | 74163286743.0572 | 723226.6411 | 663040398770.756
L1 | WallTotal | RSAy-nT | Max |  | Bottom | 1.6101e-05 | 23011337.6775 | 33.05 | 74163286743.0569 | 795935.9115 | 733965287470.8979
L1 | WallTotal | RSAx-pT | Max |  | Top | 1.6452e-05 | 2432.751 | 16532343.7553 | 20937857709.62 | 463919800684.032 | 115096433.6645
L1 | WallTotal | RSAx-pT | Max |  | Bottom | 1.7661e-05 | 2432.751 | 16532343.7553 | 20937857709.6199 | 512292465624.963 | 125853074.444
L1 | WallTotal | RSAx-nT | Max |  | Top | 1.644e-05 | 2352.7926 | 16532343.7546 | 20496207161.4744 | 463919800647.425 | 111055788.2314
L1 | WallTotal | RSAx-nT | Max |  | Bottom | 1.7648e-05 | 2352.7926 | 16532343.7546 | 20496207161.4743 | 512292465591.236 | 121455814.7497
P1 | WallTotal | RSAx | Max |  | Top | 4.0771e-05 | 145.1128 | 28948259.8527 | 14073579.7007 | 512292464010.303 | 706313.6279
P1 | WallTotal | RSAx | Max |  | Bottom | 4.064e-05 | 145.1128 | 28948259.8527 | 14073579.7007 | 381953026021.438 | 1059997.5408
P1 | WallTotal | RSAy | Max |  | Top | 1.5123e-05 | 44829348.7019 | 547.6008 | 19667080094.6868 | 793593.3519 | 733785433160.561
P1 | WallTotal | RSAy | Max |  | Bottom | 1.545e-05 | 44829348.7019 | 547.6008 | 19667080094.6874 | 2015394.3013 | 533130848755.516
P1 | WallTotal | RSAy-pT | Max |  | Top | 1.5697e-05 | 44915634.9374 | 781.5931 | 22505997172.5775 | 795935.9118 | 733965287467.7729
P1 | WallTotal | RSAy-pT | Max |  | Bottom | 1.6023e-05 | 44915634.9374 | 781.5931 | 22505997172.5781 | 3070696.8074 | 533341008232.673
P1 | WallTotal | RSAy-nT | Max |  | Top | 1.5697e-05 | 44915634.9374 | 781.5931 | 22505997172.5775 | 795935.9118 | 733965287467.7729
P1 | WallTotal | RSAy-nT | Max |  | Bottom | 1.6023e-05 | 44915634.9374 | 781.5931 | 22505997172.5781 | 3070696.8074 | 533341008232.673
P1 | WallTotal | RSAx-pT | Max |  | Top | 4.1165e-05 | 59451.4053 | 28948419.7759 | 1981455756.7008 | 512292465621.471 | 125853074.4395
P1 | WallTotal | RSAx-pT | Max |  | Bottom | 4.1035e-05 | 59451.4053 | 28948419.7759 | 1981455756.7008 | 381953747263.3 | 143977679.1365
P1 | WallTotal | RSAx-nT | Max |  | Top | 4.1155e-05 | 58058.3593 | 28948416.1582 | 1943491339.1275 | 512292465587.743 | 121455814.7454
P1 | WallTotal | RSAx-nT | Max |  | Bottom | 4.1024e-05 | 58058.3593 | 28948416.1582 | 1943491339.1275 | 381953730944.813 | 142078370.772
P2 | WallTotal | RSAx | Max |  | Top | 4.8808e-05 | 107.7375 | 17138202.1833 | 5335020.6917 | 381953026020.231 | 1059997.5392
P2 | WallTotal | RSAx | Max |  | Bottom | 4.8703e-05 | 107.7375 | 17138202.1833 | 5335020.6916 | 330554633067.85 | 1287621.5962
P2 | WallTotal | RSAy | Max |  | Top | 1.5292e-05 | 46858352.5199 | 187.0475 | 30618117520.4267 | 2015394.3003 | 533130848753.946
P2 | WallTotal | RSAy | Max |  | Bottom | 1.5209e-05 | 46858352.5199 | 187.0475 | 30618117520.4268 | 2511635.6059 | 393230325192.975
P2 | WallTotal | RSAy-pT | Max |  | Top | 1.5869e-05 | 46914881.1078 | 230.3478 | 31786606666.6867 | 3070696.8063 | 533341008231.105
P2 | WallTotal | RSAy-pT | Max |  | Bottom | 1.5786e-05 | 46914881.1078 | 230.3478 | 31786606666.6867 | 3696839.1342 | 393610070433.663
P2 | WallTotal | RSAy-nT | Max |  | Top | 1.5869e-05 | 46914881.1078 | 230.3478 | 31786606666.6867 | 3070696.8063 | 533341008231.105
P2 | WallTotal | RSAy-nT | Max |  | Bottom | 1.5786e-05 | 46914881.1078 | 230.3478 | 31786606666.6867 | 3696839.1342 | 393610070433.663
P2 | WallTotal | RSAx-pT | Max |  | Top | 4.9206e-05 | 39039.8529 | 17138231.7756 | 799979339.8672 | 381953747262.093 | 143977679.1361
P2 | WallTotal | RSAx-pT | Max |  | Bottom | 4.9101e-05 | 39039.8529 | 17138231.7756 | 799979339.8671 | 330555443086.429 | 261001649.2253
P2 | WallTotal | RSAx-nT | Max |  | Top | 4.9193e-05 | 38096.9103 | 17138231.1047 | 780888908.2099 | 381953730943.606 | 142078370.7716
P2 | WallTotal | RSAx-nT | Max |  | Bottom | 4.9088e-05 | 38096.9103 | 17138231.1047 | 780888908.2098 | 330555424755.347 | 256273513.0906
P3 | WallTotal | RSAx | Max |  | Top | 6.7065e-05 | 45.9445 | 10201068.9564 | 1452066.0944 | 330554633066.885 | 1287621.5959
P3 | WallTotal | RSAx | Max |  | Bottom | 6.7019e-05 | 45.9445 | 10201068.9564 | 1452066.0943 | 299957308942.605 | 1267751.4005
P3 | WallTotal | RSAy | Max |  | Top | 1.5268e-05 | 38068946.8335 | 66.5142 | 29642644962.2295 | 2511635.606 | 393230325192.087
P3 | WallTotal | RSAy | Max |  | Bottom | 1.5241e-05 | 38068946.8335 | 66.5142 | 29642644962.2295 | 2606991.0444 | 279773166217.006
P3 | WallTotal | RSAy-pT | Max |  | Top | 1.5846e-05 | 38089810.1965 | 82.1804 | 30572269107.497 | 3696839.1343 | 393610070432.775
P3 | WallTotal | RSAy-pT | Max |  | Bottom | 1.5818e-05 | 38089810.1965 | 82.1804 | 30572269107.497 | 3745195.8196 | 280215501546.632
P3 | WallTotal | RSAy-nT | Max |  | Top | 1.5846e-05 | 38089810.1965 | 82.1804 | 30572269107.497 | 3696839.1343 | 393610070432.775
P3 | WallTotal | RSAy-nT | Max |  | Bottom | 1.5818e-05 | 38089810.1965 | 82.1804 | 30572269107.497 | 3745195.8196 | 280215501546.632
P3 | WallTotal | RSAx-pT | Max |  | Top | 6.7462e-05 | 14502.9975 | 10201079.656 | 637238288.8051 | 330555443085.464 | 261001649.2253
P3 | WallTotal | RSAx-pT | Max |  | Bottom | 6.7417e-05 | 14502.9975 | 10201079.656 | 637238288.805 | 299958086862.207 | 304352938.283
P3 | WallTotal | RSAx-nT | Max |  | Top | 6.745e-05 | 14116.4339 | 10201079.413 | 622879993.0901 | 330555424754.382 | 256273513.0905
P3 | WallTotal | RSAx-nT | Max |  | Bottom | 6.7405e-05 | 14116.4339 | 10201079.413 | 622879993.0901 | 299958069260.396 | 298465111.1409
P4 | WallTotal | RSAx | Max |  | Top | 7.5663e-05 | 72.177 | 5593414.8189 | 1804926.711 | 299957308942.036 | 1267751.4007
P4 | WallTotal | RSAx | Max |  | Bottom | 7.5651e-05 | 72.177 | 5593414.8189 | 1804926.7111 | 283221432652.011 | 1081671.1201
P4 | WallTotal | RSAy | Max |  | Top | 1.5232e-05 | 27907649.156 | 38.3413 | 23322226022.6717 | 2606991.0445 | 279773166216.554
P4 | WallTotal | RSAy | Max |  | Bottom | 1.5209e-05 | 27907649.156 | 38.3413 | 23322226022.6717 | 2492966.6614 | 197394615423.412
P4 | WallTotal | RSAy-pT | Max |  | Top | 1.5809e-05 | 27910683.9197 | 52.5127 | 23798043642.4462 | 3745195.8197 | 280215501546.179
P4 | WallTotal | RSAy-pT | Max |  | Bottom | 1.5786e-05 | 27910683.9197 | 52.5127 | 23798043642.4462 | 3588657.2653 | 197846055044.203
P4 | WallTotal | RSAy-nT | Max |  | Top | 1.5809e-05 | 27910683.9197 | 52.5127 | 23798043642.4462 | 3745195.8197 | 280215501546.179
P4 | WallTotal | RSAy-nT | Max |  | Bottom | 1.5786e-05 | 27910683.9197 | 52.5127 | 23798043642.4462 | 3588657.2653 | 197846055044.203
P4 | WallTotal | RSAx-pT | Max |  | Top | 7.6061e-05 | 2272.1218 | 5593424.4835 | 327154749.0724 | 299958086861.637 | 304352938.2829
P4 | WallTotal | RSAx-pT | Max |  | Bottom | 7.6048e-05 | 2272.1218 | 5593424.4835 | 327154749.0725 | 283222181577.895 | 310766692.5114
P4 | WallTotal | RSAx-nT | Max |  | Top | 7.6048e-05 | 2174.458 | 5593424.2594 | 319877750.7649 | 299958069259.826 | 298465111.1407
P4 | WallTotal | RSAx-nT | Max |  | Bottom | 7.6036e-05 | 2174.458 | 5593424.2594 | 319877750.7649 | 283222164648.371 | 304585873.9186
P5 | WallTotal | RSAx | Max |  | Top | 8.0959e-05 | 104.3842 | 3533757.1071 | 12752025.8927 | 283221432651.736 | 1081671.1203
P5 | WallTotal | RSAx | Max |  | Bottom | 8.0937e-05 | 104.3842 | 3533757.1071 | 12752025.8927 | 272874029148.669 | 804683.7543
P5 | WallTotal | RSAy | Max |  | Top | 1.5237e-05 | 21336276.9608 | 267.0838 | 16101356506.7111 | 2492966.6614 | 197394615423.263
P5 | WallTotal | RSAy | Max |  | Bottom | 1.5232e-05 | 21336276.9608 | 267.0838 | 16101356506.7111 | 1955676.9118 | 136269901241.611
P5 | WallTotal | RSAy-pT | Max |  | Top | 1.5814e-05 | 21337367.5928 | 272.0059 | 16281022929.7642 | 3588657.2653 | 197846055044.055
P5 | WallTotal | RSAy-pT | Max |  | Bottom | 1.5809e-05 | 21337367.5928 | 272.0059 | 16281022929.7642 | 3036601.2517 | 136718068966.295
P5 | WallTotal | RSAy-nT | Max |  | Top | 1.5814e-05 | 21337367.5928 | 272.0059 | 16281022929.7642 | 3588657.2653 | 197846055044.055
P5 | WallTotal | RSAy-nT | Max |  | Bottom | 1.5809e-05 | 21337367.5928 | 272.0059 | 16281022929.7642 | 3036601.2517 | 136718068966.295
P5 | WallTotal | RSAx-pT | Max |  | Top | 8.1356e-05 | 757.3516 | 3533760.4346 | 134417908.4906 | 283222181577.619 | 310766692.5114
P5 | WallTotal | RSAx-pT | Max |  | Bottom | 8.1334e-05 | 757.3516 | 3533760.4346 | 134417908.4906 | 272874768091.87 | 308530802.9548
P5 | WallTotal | RSAx-nT | Max |  | Top | 8.1344e-05 | 780.2746 | 3533760.3485 | 131494190.3317 | 283222164648.096 | 304585873.9186
P5 | WallTotal | RSAx-nT | Max |  | Bottom | 8.1322e-05 | 780.2746 | 3533760.3485 | 131494190.3318 | 272874751420.845 | 302281215.2328

## Story Drifts
TABLE: Story Drifts
Story | Load Case/Combo | Step Type | Step | Label | Item | Drift | X | Y | Z
[7 empty] | mm | mm | mm
PH | RSAx | Max |  | 35 | Max Drift X | 0.013253 | 2184.5 | -4115 | 90150
PH | RSAx | Max |  | 29 | Max Drift Y | 1.5829e-08 | -3658 | 4115 | 90150
PH | RSAy | Max |  | 30 | Max Drift X | 5.7799e-05 | -2845.5 | 4115 | 90150
PH | RSAy | Max |  | 29 | Max Drift Y | 0.012833 | -3658 | 4115 | 90150
PH | RSAy-pT | Max |  | 30 | Max Drift X | 7.8812e-05 | -2845.5 | 4115 | 90150
PH | RSAy-pT | Max |  | 29 | Max Drift Y | 0.012859 | -3658 | 4115 | 90150
PH | RSAy-nT | Max |  | 30 | Max Drift X | 7.8812e-05 | -2845.5 | 4115 | 90150
PH | RSAy-nT | Max |  | 29 | Max Drift Y | 0.012859 | -3658 | 4115 | 90150
PH | RSAx-pT | Max |  | 38 | Max Drift X | 0.01327 | 2184.5 | 4115 | 90150
PH | RSAx-pT | Max |  | 29 | Max Drift Y | 2.0883e-05 | -3658 | 4115 | 90150
PH | RSAx-nT | Max |  | 38 | Max Drift X | 0.013267 | 2184.5 | 4115 | 90150
PH | RSAx-nT | Max |  | 29 | Max Drift Y | 1.7743e-05 | -3658 | 4115 | 90150
L30 | RSAx | Max |  | 9 | Max Drift X | 0.013402 | 12955 | -12955 | 85080
L30 | RSAx | Max |  | 24 | Max Drift Y | 2.9793e-08 | -12955 | -4115 | 85080
L30 | RSAy | Max |  | 12 | Max Drift X | 0.00041945 | 12955 | 12955 | 85080
L30 | RSAy | Max |  | 24 | Max Drift Y | 0.012974 | -12955 | -4115 | 85080
L30 | RSAy-pT | Max |  | 12 | Max Drift X | 0.00057859 | 12955 | 12955 | 85080
L30 | RSAy-pT | Max |  | 24 | Max Drift Y | 0.013147 | -12955 | -4115 | 85080
L30 | RSAy-nT | Max |  | 12 | Max Drift X | 0.00057859 | 12955 | 12955 | 85080
L30 | RSAy-nT | Max |  | 24 | Max Drift Y | 0.013147 | -12955 | -4115 | 85080
L30 | RSAx-pT | Max |  | 9 | Max Drift X | 0.01353 | 12955 | -12955 | 85080
L30 | RSAx-pT | Max |  | 24 | Max Drift Y | 0.00013957 | -12955 | -4115 | 85080
L30 | RSAx-nT | Max |  | 9 | Max Drift X | 0.013518 | 12955 | -12955 | 85080
L30 | RSAx-nT | Max |  | 24 | Max Drift Y | 0.00012581 | -12955 | -4115 | 85080
L29 | RSAx | Max |  | 9 | Max Drift X | 0.013515 | 12955 | -12955 | 82300
L29 | RSAx | Max |  | 2 | Max Drift Y | 3.6855e-08 | -12955 | 12955 | 82300
L29 | RSAy | Max |  | 12 | Max Drift X | 0.00057709 | 12955 | 12955 | 82300
L29 | RSAy | Max |  | 24 | Max Drift Y | 0.013029 | -12955 | -4115 | 82300
L29 | RSAy-pT | Max |  | 12 | Max Drift X | 0.00079262 | 12955 | 12955 | 82300
L29 | RSAy-pT | Max |  | 24 | Max Drift Y | 0.013263 | -12955 | -4115 | 82300
L29 | RSAy-nT | Max |  | 12 | Max Drift X | 0.00079262 | 12955 | 12955 | 82300
L29 | RSAy-nT | Max |  | 24 | Max Drift Y | 0.013263 | -12955 | -4115 | 82300
L29 | RSAx-pT | Max |  | 9 | Max Drift X | 0.013686 | 12955 | -12955 | 82300
L29 | RSAx-pT | Max |  | 24 | Max Drift Y | 0.00018565 | -12955 | -4115 | 82300
L29 | RSAx-nT | Max |  | 9 | Max Drift X | 0.013674 | 12955 | -12955 | 82300
L29 | RSAx-nT | Max |  | 24 | Max Drift Y | 0.00017221 | -12955 | -4115 | 82300
L28 | RSAx | Max |  | 9 | Max Drift X | 0.01361 | 12955 | -12955 | 79520
L28 | RSAx | Max |  | 24 | Max Drift Y | 4.1274e-08 | -12955 | -4115 | 79520
L28 | RSAy | Max |  | 12 | Max Drift X | 0.00075236 | 12955 | 12955 | 79520
L28 | RSAy | Max |  | 24 | Max Drift Y | 0.013083 | -12955 | -4115 | 79520
L28 | RSAy-pT | Max |  | 12 | Max Drift X | 0.0010236 | 12955 | 12955 | 79520
L28 | RSAy-pT | Max |  | 24 | Max Drift Y | 0.013376 | -12955 | -4115 | 79520
L28 | RSAy-nT | Max |  | 12 | Max Drift X | 0.0010236 | 12955 | 12955 | 79520
L28 | RSAy-nT | Max |  | 24 | Max Drift Y | 0.013376 | -12955 | -4115 | 79520
L28 | RSAx-pT | Max |  | 9 | Max Drift X | 0.013821 | 12955 | -12955 | 79520
L28 | RSAx-pT | Max |  | 24 | Max Drift Y | 0.00022758 | -12955 | -4115 | 79520
L28 | RSAx-nT | Max |  | 9 | Max Drift X | 0.013808 | 12955 | -12955 | 79520
L28 | RSAx-nT | Max |  | 24 | Max Drift Y | 0.00021358 | -12955 | -4115 | 79520
L27 | RSAx | Max |  | 9 | Max Drift X | 0.013675 | 12955 | -12955 | 76740
L27 | RSAx | Max |  | 4 | Max Drift Y | 4.0667e-08 | -12955 | -12955 | 76740
L27 | RSAy | Max |  | 12 | Max Drift X | 0.00090686 | 12955 | 12955 | 76740
L27 | RSAy | Max |  | 24 | Max Drift Y | 0.013116 | -12955 | -4115 | 76740
L27 | RSAy-pT | Max |  | 12 | Max Drift X | 0.0012219 | 12955 | 12955 | 76740
L27 | RSAy-pT | Max |  | 24 | Max Drift Y | 0.013457 | -12955 | -4115 | 76740
L27 | RSAy-nT | Max |  | 12 | Max Drift X | 0.0012219 | 12955 | 12955 | 76740
L27 | RSAy-nT | Max |  | 24 | Max Drift Y | 0.013457 | -12955 | -4115 | 76740
L27 | RSAx-pT | Max |  | 9 | Max Drift X | 0.013913 | 12955 | -12955 | 76740
L27 | RSAx-pT | Max |  | 24 | Max Drift Y | 0.00025775 | -12955 | -4115 | 76740
L27 | RSAx-nT | Max |  | 9 | Max Drift X | 0.0139 | 12955 | -12955 | 76740
L27 | RSAx-nT | Max |  | 24 | Max Drift Y | 0.00024348 | -12955 | -4115 | 76740
L26 | RSAx | Max |  | 9 | Max Drift X | 0.013703 | 12955 | -12955 | 73960
L26 | RSAx | Max |  | 24 | Max Drift Y | 3.6094e-08 | -12955 | -4115 | 73960
L26 | RSAy | Max |  | 12 | Max Drift X | 0.001037 | 12955 | 12955 | 73960
L26 | RSAy | Max |  | 24 | Max Drift Y | 0.013124 | -12955 | -4115 | 73960
L26 | RSAy-pT | Max |  | 12 | Max Drift X | 0.0013849 | 12955 | 12955 | 73960
L26 | RSAy-pT | Max |  | 24 | Max Drift Y | 0.0135 | -12955 | -4115 | 73960
L26 | RSAy-nT | Max |  | 12 | Max Drift X | 0.0013849 | 12955 | 12955 | 73960
L26 | RSAy-nT | Max |  | 24 | Max Drift Y | 0.0135 | -12955 | -4115 | 73960
L26 | RSAx-pT | Max |  | 9 | Max Drift X | 0.013961 | 12955 | -12955 | 73960
L26 | RSAx-pT | Max |  | 24 | Max Drift Y | 0.00027928 | -12955 | -4115 | 73960
L26 | RSAx-nT | Max |  | 9 | Max Drift X | 0.013947 | 12955 | -12955 | 73960
L26 | RSAx-nT | Max |  | 24 | Max Drift Y | 0.00026481 | -12955 | -4115 | 73960
L25 | RSAx | Max |  | 9 | Max Drift X | 0.013694 | 12955 | -12955 | 71180
L25 | RSAx | Max |  | 4 | Max Drift Y | 3.1177e-08 | -12955 | -12955 | 71180
L25 | RSAy | Max |  | 12 | Max Drift X | 0.0011371 | 12955 | 12955 | 71180
L25 | RSAy | Max |  | 24 | Max Drift Y | 0.0131 | -12955 | -4115 | 71180
L25 | RSAy-pT | Max |  | 12 | Max Drift X | 0.0015071 | 12955 | 12955 | 71180
L25 | RSAy-pT | Max |  | 24 | Max Drift Y | 0.013501 | -12955 | -4115 | 71180
L25 | RSAy-nT | Max |  | 12 | Max Drift X | 0.0015071 | 12955 | 12955 | 71180
L25 | RSAy-nT | Max |  | 24 | Max Drift Y | 0.013501 | -12955 | -4115 | 71180
L25 | RSAx-pT | Max |  | 9 | Max Drift X | 0.013966 | 12955 | -12955 | 71180
L25 | RSAx-pT | Max |  | 24 | Max Drift Y | 0.00029496 | -12955 | -4115 | 71180
L25 | RSAx-nT | Max |  | 9 | Max Drift X | 0.013953 | 12955 | -12955 | 71180
L25 | RSAx-nT | Max |  | 24 | Max Drift Y | 0.00028037 | -12955 | -4115 | 71180
L24 | RSAx | Max |  | 9 | Max Drift X | 0.013649 | 12955 | -12955 | 68400
L24 | RSAx | Max |  | 24 | Max Drift Y | 3.0457e-08 | -12955 | -4115 | 68400
L24 | RSAy | Max |  | 12 | Max Drift X | 0.0012058 | 12955 | 12955 | 68400
L24 | RSAy | Max |  | 24 | Max Drift Y | 0.013042 | -12955 | -4115 | 68400
L24 | RSAy-pT | Max |  | 12 | Max Drift X | 0.00159 | 12955 | 12955 | 68400
L24 | RSAy-pT | Max |  | 24 | Max Drift Y | 0.013458 | -12955 | -4115 | 68400
L24 | RSAy-nT | Max |  | 12 | Max Drift X | 0.00159 | 12955 | 12955 | 68400
L24 | RSAy-nT | Max |  | 24 | Max Drift Y | 0.013458 | -12955 | -4115 | 68400
L24 | RSAx-pT | Max |  | 9 | Max Drift X | 0.013932 | 12955 | -12955 | 68400
L24 | RSAx-pT | Max |  | 24 | Max Drift Y | 0.00030723 | -12955 | -4115 | 68400
L24 | RSAx-nT | Max |  | 9 | Max Drift X | 0.013919 | 12955 | -12955 | 68400
L24 | RSAx-nT | Max |  | 24 | Max Drift Y | 0.00029257 | -12955 | -4115 | 68400
L23 | RSAx | Max |  | 9 | Max Drift X | 0.013568 | 12955 | -12955 | 65620
L23 | RSAx | Max |  | 2 | Max Drift Y | 3.445e-08 | -12955 | 12955 | 65620
L23 | RSAy | Max |  | 12 | Max Drift X | 0.0012424 | 12955 | 12955 | 65620
L23 | RSAy | Max |  | 24 | Max Drift Y | 0.012947 | -12955 | -4115 | 65620
L23 | RSAy-pT | Max |  | 12 | Max Drift X | 0.0016374 | 12955 | 12955 | 65620
L23 | RSAy-pT | Max |  | 24 | Max Drift Y | 0.013375 | -12955 | -4115 | 65620
L23 | RSAy-nT | Max |  | 12 | Max Drift X | 0.0016374 | 12955 | 12955 | 65620
L23 | RSAy-nT | Max |  | 24 | Max Drift Y | 0.013375 | -12955 | -4115 | 65620
L23 | RSAx-pT | Max |  | 9 | Max Drift X | 0.01386 | 12955 | -12955 | 65620
L23 | RSAx-pT | Max |  | 24 | Max Drift Y | 0.00031659 | -12955 | -4115 | 65620
L23 | RSAx-nT | Max |  | 9 | Max Drift X | 0.013846 | 12955 | -12955 | 65620
L23 | RSAx-nT | Max |  | 24 | Max Drift Y | 0.00030191 | -12955 | -4115 | 65620
L22 | RSAx | Max |  | 9 | Max Drift X | 0.01345 | 12955 | -12955 | 62840
L22 | RSAx | Max |  | 2 | Max Drift Y | 3.9164e-08 | -12955 | 12955 | 62840
L22 | RSAy | Max |  | 12 | Max Drift X | 0.0012488 | 12955 | 12955 | 62840
L22 | RSAy | Max |  | 24 | Max Drift Y | 0.012814 | -12955 | -4115 | 62840
L22 | RSAy-pT | Max |  | 12 | Max Drift X | 0.0016534 | 12955 | 12955 | 62840
L22 | RSAy-pT | Max |  | 24 | Max Drift Y | 0.013252 | -12955 | -4115 | 62840
L22 | RSAy-nT | Max |  | 12 | Max Drift X | 0.0016534 | 12955 | 12955 | 62840
L22 | RSAy-nT | Max |  | 24 | Max Drift Y | 0.013252 | -12955 | -4115 | 62840
L22 | RSAx-pT | Max |  | 9 | Max Drift X | 0.013748 | 12955 | -12955 | 62840
L22 | RSAx-pT | Max |  | 24 | Max Drift Y | 0.00032296 | -12955 | -4115 | 62840
L22 | RSAx-nT | Max |  | 9 | Max Drift X | 0.013735 | 12955 | -12955 | 62840
L22 | RSAx-nT | Max |  | 24 | Max Drift Y | 0.00030829 | -12955 | -4115 | 62840
L21 | RSAx | Max |  | 9 | Max Drift X | 0.013293 | 12955 | -12955 | 60060
L21 | RSAx | Max |  | 23 | Max Drift Y | 4.0668e-08 | -12955 | 4115 | 60060
L21 | RSAy | Max |  | 12 | Max Drift X | 0.00122 | 12955 | 12955 | 60060
L21 | RSAy | Max |  | 24 | Max Drift Y | 0.012641 | -12955 | -4115 | 60060
L21 | RSAy-pT | Max |  | 12 | Max Drift X | 0.0016301 | 12955 | 12955 | 60060
L21 | RSAy-pT | Max |  | 2 | Max Drift Y | 0.013085 | -12955 | 12955 | 60060
L21 | RSAy-nT | Max |  | 12 | Max Drift X | 0.0016301 | 12955 | 12955 | 60060
L21 | RSAy-nT | Max |  | 2 | Max Drift Y | 0.013085 | -12955 | 12955 | 60060
L21 | RSAx-pT | Max |  | 9 | Max Drift X | 0.013593 | 12955 | -12955 | 60060
L21 | RSAx-pT | Max |  | 24 | Max Drift Y | 0.00032493 | -12955 | -4115 | 60060
L21 | RSAx-nT | Max |  | 9 | Max Drift X | 0.01358 | 12955 | -12955 | 60060
L21 | RSAx-nT | Max |  | 24 | Max Drift Y | 0.00031038 | -12955 | -4115 | 60060
L20 | RSAx | Max |  | 9 | Max Drift X | 0.013108 | 12955 | -12955 | 57280
L20 | RSAx | Max |  | 23 | Max Drift Y | 3.7554e-08 | -12955 | 4115 | 57280
L20 | RSAy | Max |  | 12 | Max Drift X | 0.0011558 | 12955 | 12955 | 57280
L20 | RSAy | Max |  | 24 | Max Drift Y | 0.012432 | -12955 | -4115 | 57280
L20 | RSAy-pT | Max |  | 12 | Max Drift X | 0.0015653 | 12955 | 12955 | 57280
L20 | RSAy-pT | Max |  | 24 | Max Drift Y | 0.012876 | -12955 | -4115 | 57280
L20 | RSAy-nT | Max |  | 12 | Max Drift X | 0.0015653 | 12955 | 12955 | 57280
L20 | RSAy-nT | Max |  | 24 | Max Drift Y | 0.012876 | -12955 | -4115 | 57280
L20 | RSAx-pT | Max |  | 9 | Max Drift X | 0.013406 | 12955 | -12955 | 57280
L20 | RSAx-pT | Max |  | 24 | Max Drift Y | 0.00032339 | -12955 | -4115 | 57280
L20 | RSAx-nT | Max |  | 9 | Max Drift X | 0.013393 | 12955 | -12955 | 57280
L20 | RSAx-nT | Max |  | 24 | Max Drift Y | 0.00030912 | -12955 | -4115 | 57280
L19 | RSAx | Max |  | 9 | Max Drift X | 0.012915 | 12955 | -12955 | 54500
L19 | RSAx | Max |  | 24 | Max Drift Y | 3.2718e-08 | -12955 | -4115 | 54500
L19 | RSAy | Max |  | 12 | Max Drift X | 0.0010903 | 12955 | 12955 | 54500
L19 | RSAy | Max |  | 24 | Max Drift Y | 0.012208 | -12955 | -4115 | 54500
L19 | RSAy-pT | Max |  | 12 | Max Drift X | 0.0015061 | 12955 | 12955 | 54500
L19 | RSAy-pT | Max |  | 24 | Max Drift Y | 0.012659 | -12955 | -4115 | 54500
L19 | RSAy-nT | Max |  | 12 | Max Drift X | 0.0015061 | 12955 | 12955 | 54500
L19 | RSAy-nT | Max |  | 24 | Max Drift Y | 0.012659 | -12955 | -4115 | 54500
L19 | RSAx-pT | Max |  | 9 | Max Drift X | 0.013216 | 12955 | -12955 | 54500
L19 | RSAx-pT | Max |  | 24 | Max Drift Y | 0.00032658 | -12955 | -4115 | 54500
L19 | RSAx-nT | Max |  | 9 | Max Drift X | 0.013203 | 12955 | -12955 | 54500
L19 | RSAx-nT | Max |  | 24 | Max Drift Y | 0.00031235 | -12955 | -4115 | 54500
L18 | RSAx | Max |  | 9 | Max Drift X | 0.012701 | 12955 | -12955 | 51720
L18 | RSAx | Max |  | 24 | Max Drift Y | 2.8939e-08 | -12955 | -4115 | 51720
L18 | RSAy | Max |  | 12 | Max Drift X | 0.0010081 | 12955 | 12955 | 51720
L18 | RSAy | Max |  | 24 | Max Drift Y | 0.011956 | -12955 | -4115 | 51720
L18 | RSAy-pT | Max |  | 12 | Max Drift X | 0.0014332 | 12955 | 12955 | 51720
L18 | RSAy-pT | Max |  | 24 | Max Drift Y | 0.012417 | -12955 | -4115 | 51720
L18 | RSAy-nT | Max |  | 12 | Max Drift X | 0.0014332 | 12955 | 12955 | 51720
L18 | RSAy-nT | Max |  | 24 | Max Drift Y | 0.012417 | -12955 | -4115 | 51720
L18 | RSAx-pT | Max |  | 9 | Max Drift X | 0.013007 | 12955 | -12955 | 51720
L18 | RSAx-pT | Max |  | 24 | Max Drift Y | 0.00033144 | -12955 | -4115 | 51720
L18 | RSAx-nT | Max |  | 9 | Max Drift X | 0.012993 | 12955 | -12955 | 51720
L18 | RSAx-nT | Max |  | 24 | Max Drift Y | 0.00031726 | -12955 | -4115 | 51720
L17 | RSAx | Max |  | 9 | Max Drift X | 0.012467 | 12955 | -12955 | 48940
L17 | RSAx | Max |  | 24 | Max Drift Y | 2.9714e-08 | -12955 | -4115 | 48940
L17 | RSAy | Max |  | 12 | Max Drift X | 0.00091246 | 12955 | 12955 | 48940
L17 | RSAy | Max |  | 24 | Max Drift Y | 0.01168 | -12955 | -4115 | 48940
L17 | RSAy-pT | Max |  | 12 | Max Drift X | 0.0013496 | 12955 | 12955 | 48940
L17 | RSAy-pT | Max |  | 24 | Max Drift Y | 0.012154 | -12955 | -4115 | 48940
L17 | RSAy-nT | Max |  | 12 | Max Drift X | 0.0013496 | 12955 | 12955 | 48940
L17 | RSAy-nT | Max |  | 24 | Max Drift Y | 0.012154 | -12955 | -4115 | 48940
L17 | RSAx-pT | Max |  | 9 | Max Drift X | 0.012779 | 12955 | -12955 | 48940
L17 | RSAx-pT | Max |  | 24 | Max Drift Y | 0.00033855 | -12955 | -4115 | 48940
L17 | RSAx-nT | Max |  | 9 | Max Drift X | 0.012766 | 12955 | -12955 | 48940
L17 | RSAx-nT | Max |  | 24 | Max Drift Y | 0.00032439 | -12955 | -4115 | 48940
L16 | RSAx | Max |  | 9 | Max Drift X | 0.012212 | 12955 | -12955 | 46160
L16 | RSAx | Max |  | 24 | Max Drift Y | 3.4416e-08 | -12955 | -4115 | 46160
L16 | RSAy | Max |  | 12 | Max Drift X | 0.00080797 | 12955 | 12955 | 46160
L16 | RSAy | Max |  | 24 | Max Drift Y | 0.011382 | -12955 | -4115 | 46160
L16 | RSAy-pT | Max |  | 12 | Max Drift X | 0.001259 | 12955 | 12955 | 46160
L16 | RSAy-pT | Max |  | 24 | Max Drift Y | 0.011871 | -12955 | -4115 | 46160
L16 | RSAy-nT | Max |  | 12 | Max Drift X | 0.001259 | 12955 | 12955 | 46160
L16 | RSAy-nT | Max |  | 24 | Max Drift Y | 0.011871 | -12955 | -4115 | 46160
L16 | RSAx-pT | Max |  | 9 | Max Drift X | 0.012532 | 12955 | -12955 | 46160
L16 | RSAx-pT | Max |  | 24 | Max Drift Y | 0.00034694 | -12955 | -4115 | 46160
L16 | RSAx-nT | Max |  | 9 | Max Drift X | 0.012519 | 12955 | -12955 | 46160
L16 | RSAx-nT | Max |  | 4 | Max Drift Y | 0.00033282 | -12955 | -12955 | 46160
L15 | RSAx | Max |  | 9 | Max Drift X | 0.011935 | 12955 | -12955 | 43380
L15 | RSAx | Max |  | 23 | Max Drift Y | 3.8728e-08 | -12955 | 4115 | 43380
L15 | RSAy | Max |  | 12 | Max Drift X | 0.00070195 | 12955 | 12955 | 43380
L15 | RSAy | Max |  | 24 | Max Drift Y | 0.011063 | -12955 | -4115 | 43380
L15 | RSAy-pT | Max |  | 12 | Max Drift X | 0.0011679 | 12955 | 12955 | 43380
L15 | RSAy-pT | Max |  | 24 | Max Drift Y | 0.011568 | -12955 | -4115 | 43380
L15 | RSAy-nT | Max |  | 12 | Max Drift X | 0.0011679 | 12955 | 12955 | 43380
L15 | RSAy-nT | Max |  | 24 | Max Drift Y | 0.011568 | -12955 | -4115 | 43380
L15 | RSAx-pT | Max |  | 9 | Max Drift X | 0.012263 | 12955 | -12955 | 43380
L15 | RSAx-pT | Max |  | 24 | Max Drift Y | 0.00035548 | -12955 | -4115 | 43380
L15 | RSAx-nT | Max |  | 9 | Max Drift X | 0.01225 | 12955 | -12955 | 43380
L15 | RSAx-nT | Max |  | 2 | Max Drift Y | 0.0003414 | -12955 | 12955 | 43380
L14 | RSAx | Max |  | 9 | Max Drift X | 0.011636 | 12955 | -12955 | 40600
L14 | RSAx | Max |  | 2 | Max Drift Y | 4.0046e-08 | -12955 | 12955 | 40600
L14 | RSAy | Max |  | 12 | Max Drift X | 0.00060491 | 12955 | 12955 | 40600
L14 | RSAy | Max |  | 24 | Max Drift Y | 0.010727 | -12955 | -4115 | 40600
L14 | RSAy-pT | Max |  | 12 | Max Drift X | 0.0010863 | 12955 | 12955 | 40600
L14 | RSAy-pT | Max |  | 24 | Max Drift Y | 0.011249 | -12955 | -4115 | 40600
L14 | RSAy-nT | Max |  | 12 | Max Drift X | 0.0010863 | 12955 | 12955 | 40600
L14 | RSAy-nT | Max |  | 24 | Max Drift Y | 0.011249 | -12955 | -4115 | 40600
L14 | RSAx-pT | Max |  | 9 | Max Drift X | 0.011972 | 12955 | -12955 | 40600
L14 | RSAx-pT | Max |  | 24 | Max Drift Y | 0.0003639 | -12955 | -4115 | 40600
L14 | RSAx-nT | Max |  | 9 | Max Drift X | 0.011959 | 12955 | -12955 | 40600
L14 | RSAx-nT | Max |  | 24 | Max Drift Y | 0.00034988 | -12955 | -4115 | 40600
L13 | RSAx | Max |  | 9 | Max Drift X | 0.011314 | 12955 | -12955 | 37820
L13 | RSAx | Max |  | 24 | Max Drift Y | 3.7887e-08 | -12955 | -4115 | 37820
L13 | RSAy | Max |  | 12 | Max Drift X | 0.0005314 | 12955 | 12955 | 37820
L13 | RSAy | Max |  | 24 | Max Drift Y | 0.010374 | -12955 | -4115 | 37820
L13 | RSAy-pT | Max |  | 12 | Max Drift X | 0.0010282 | 12955 | 12955 | 37820
L13 | RSAy-pT | Max |  | 24 | Max Drift Y | 0.010912 | -12955 | -4115 | 37820
L13 | RSAy-nT | Max |  | 12 | Max Drift X | 0.0010282 | 12955 | 12955 | 37820
L13 | RSAy-nT | Max |  | 24 | Max Drift Y | 0.010912 | -12955 | -4115 | 37820
L13 | RSAx-pT | Max |  | 12 | Max Drift X | 0.011658 | 12955 | 12955 | 37820
L13 | RSAx-pT | Max |  | 24 | Max Drift Y | 0.00037263 | -12955 | -4115 | 37820
L13 | RSAx-nT | Max |  | 12 | Max Drift X | 0.011645 | 12955 | 12955 | 37820
L13 | RSAx-nT | Max |  | 24 | Max Drift Y | 0.0003587 | -12955 | -4115 | 37820
L12 | RSAx | Max |  | 9 | Max Drift X | 0.010966 | 12955 | -12955 | 35040
L12 | RSAx | Max |  | 4 | Max Drift Y | 3.3318e-08 | -12955 | -12955 | 35040
L12 | RSAy | Max |  | 12 | Max Drift X | 0.00049817 | 12955 | 12955 | 35040
L12 | RSAy | Max |  | 24 | Max Drift Y | 0.010004 | -12955 | -4115 | 35040
L12 | RSAy-pT | Max |  | 12 | Max Drift X | 0.0010109 | 12955 | 12955 | 35040
L12 | RSAy-pT | Max |  | 24 | Max Drift Y | 0.010559 | -12955 | -4115 | 35040
L12 | RSAy-nT | Max |  | 12 | Max Drift X | 0.0010109 | 12955 | 12955 | 35040
L12 | RSAy-nT | Max |  | 24 | Max Drift Y | 0.010559 | -12955 | -4115 | 35040
L12 | RSAx-pT | Max |  | 12 | Max Drift X | 0.011319 | 12955 | 12955 | 35040
L12 | RSAx-pT | Max |  | 24 | Max Drift Y | 0.00038291 | -12955 | -4115 | 35040
L12 | RSAx-nT | Max |  | 12 | Max Drift X | 0.011307 | 12955 | 12955 | 35040
L12 | RSAx-nT | Max |  | 24 | Max Drift Y | 0.0003691 | -12955 | -4115 | 35040
L11 | RSAx | Max |  | 12 | Max Drift X | 0.010582 | 12955 | 12955 | 32260
L11 | RSAx | Max |  | 24 | Max Drift Y | 2.9914e-08 | -12955 | -4115 | 32260
L11 | RSAy | Max |  | 12 | Max Drift X | 0.00050981 | 12955 | 12955 | 32260
L11 | RSAy | Max |  | 24 | Max Drift Y | 0.0096116 | -12955 | -4115 | 32260
L11 | RSAy-pT | Max |  | 12 | Max Drift X | 0.0010343 | 12955 | 12955 | 32260
L11 | RSAy-pT | Max |  | 24 | Max Drift Y | 0.010179 | -12955 | -4115 | 32260
L11 | RSAy-nT | Max |  | 12 | Max Drift X | 0.0010343 | 12955 | 12955 | 32260
L11 | RSAy-nT | Max |  | 24 | Max Drift Y | 0.010179 | -12955 | -4115 | 32260
L11 | RSAx-pT | Max |  | 12 | Max Drift X | 0.010943 | 12955 | 12955 | 32260
L11 | RSAx-pT | Max |  | 24 | Max Drift Y | 0.00039142 | -12955 | -4115 | 32260
L11 | RSAx-nT | Max |  | 12 | Max Drift X | 0.010931 | 12955 | 12955 | 32260
L11 | RSAx-nT | Max |  | 24 | Max Drift Y | 0.00037789 | -12955 | -4115 | 32260
L10 | RSAx | Max |  | 12 | Max Drift X | 0.010185 | 12955 | 12955 | 29480
L10 | RSAx | Max |  | 2 | Max Drift Y | 3.0131e-08 | -12955 | 12955 | 29480
L10 | RSAy | Max |  | 12 | Max Drift X | 0.00055678 | 12955 | 12955 | 29480
L10 | RSAy | Max |  | 24 | Max Drift Y | 0.0092078 | -12955 | -4115 | 29480
L10 | RSAy-pT | Max |  | 12 | Max Drift X | 0.0010847 | 12955 | 12955 | 29480
L10 | RSAy-pT | Max |  | 24 | Max Drift Y | 0.0097798 | -12955 | -4115 | 29480
L10 | RSAy-nT | Max |  | 12 | Max Drift X | 0.0010847 | 12955 | 12955 | 29480
L10 | RSAy-nT | Max |  | 24 | Max Drift Y | 0.0097798 | -12955 | -4115 | 29480
L10 | RSAx-pT | Max |  | 12 | Max Drift X | 0.010549 | 12955 | 12955 | 29480
L10 | RSAx-pT | Max |  | 24 | Max Drift Y | 0.00039442 | -12955 | -4115 | 29480
L10 | RSAx-nT | Max |  | 12 | Max Drift X | 0.010537 | 12955 | 12955 | 29480
L10 | RSAx-nT | Max |  | 24 | Max Drift Y | 0.00038141 | -12955 | -4115 | 29480
L9 | RSAx | Max |  | 12 | Max Drift X | 0.0098093 | 12955 | 12955 | 26700
L9 | RSAx | Max |  | 23 | Max Drift Y | 3.3446e-08 | -12955 | 4115 | 26700
L9 | RSAy | Max |  | 12 | Max Drift X | 0.00063613 | 12955 | 12955 | 26700
L9 | RSAy | Max |  | 24 | Max Drift Y | 0.0088147 | -12955 | -4115 | 26700
L9 | RSAy-pT | Max |  | 12 | Max Drift X | 0.0011824 | 12955 | 12955 | 26700
L9 | RSAy-pT | Max |  | 24 | Max Drift Y | 0.0094062 | -12955 | -4115 | 26700
L9 | RSAy-nT | Max |  | 12 | Max Drift X | 0.0011824 | 12955 | 12955 | 26700
L9 | RSAy-nT | Max |  | 24 | Max Drift Y | 0.0094062 | -12955 | -4115 | 26700
L9 | RSAx-pT | Max |  | 12 | Max Drift X | 0.010185 | 12955 | 12955 | 26700
L9 | RSAx-pT | Max |  | 24 | Max Drift Y | 0.0004071 | -12955 | -4115 | 26700
L9 | RSAx-nT | Max |  | 12 | Max Drift X | 0.010173 | 12955 | 12955 | 26700
L9 | RSAx-nT | Max |  | 24 | Max Drift Y | 0.00039428 | -12955 | -4115 | 26700
L8 | RSAx | Max |  | 12 | Max Drift X | 0.0094138 | 12955 | 12955 | 23920
L8 | RSAx | Max |  | 24 | Max Drift Y | 3.636e-08 | -12955 | -4115 | 23920
L8 | RSAy | Max |  | 12 | Max Drift X | 0.00072471 | 12955 | 12955 | 23920
L8 | RSAy | Max |  | 24 | Max Drift Y | 0.0083958 | -12955 | -4115 | 23920
L8 | RSAy-pT | Max |  | 12 | Max Drift X | 0.0012905 | 12955 | 12955 | 23920
L8 | RSAy-pT | Max |  | 24 | Max Drift Y | 0.009008 | -12955 | -4115 | 23920
L8 | RSAy-nT | Max |  | 12 | Max Drift X | 0.0012905 | 12955 | 12955 | 23920
L8 | RSAy-nT | Max |  | 24 | Max Drift Y | 0.009008 | -12955 | -4115 | 23920
L8 | RSAx-pT | Max |  | 12 | Max Drift X | 0.0098011 | 12955 | 12955 | 23920
L8 | RSAx-pT | Max |  | 4 | Max Drift Y | 0.00041909 | -12955 | -12955 | 23920
L8 | RSAx-nT | Max |  | 12 | Max Drift X | 0.0097894 | 12955 | 12955 | 23920
L8 | RSAx-nT | Max |  | 24 | Max Drift Y | 0.00040649 | -12955 | -4115 | 23920
L7 | RSAx | Max |  | 12 | Max Drift X | 0.0089917 | 12955 | 12955 | 21140
L7 | RSAx | Max |  | 24 | Max Drift Y | 3.6108e-08 | -12955 | -4115 | 21140
L7 | RSAy | Max |  | 12 | Max Drift X | 0.0008104 | 12955 | 12955 | 21140
L7 | RSAy | Max |  | 24 | Max Drift Y | 0.0079449 | -12955 | -4115 | 21140
L7 | RSAy-pT | Max |  | 12 | Max Drift X | 0.0013943 | 12955 | 12955 | 21140
L7 | RSAy-pT | Max |  | 24 | Max Drift Y | 0.0085761 | -12955 | -4115 | 21140
L7 | RSAy-nT | Max |  | 12 | Max Drift X | 0.0013943 | 12955 | 12955 | 21140
L7 | RSAy-nT | Max |  | 24 | Max Drift Y | 0.0085761 | -12955 | -4115 | 21140
L7 | RSAx-pT | Max |  | 12 | Max Drift X | 0.0093885 | 12955 | 12955 | 21140
L7 | RSAx-pT | Max |  | 2 | Max Drift Y | 0.00042904 | -12955 | 12955 | 21140
L7 | RSAx-nT | Max |  | 12 | Max Drift X | 0.0093771 | 12955 | 12955 | 21140
L7 | RSAx-nT | Max |  | 24 | Max Drift Y | 0.00041671 | -12955 | -4115 | 21140
L6 | RSAx | Max |  | 12 | Max Drift X | 0.0085333 | 12955 | 12955 | 18360
L6 | RSAx | Max |  | 24 | Max Drift Y | 3.1423e-08 | -12955 | -4115 | 18360
L6 | RSAy | Max |  | 12 | Max Drift X | 0.00087965 | 12955 | 12955 | 18360
L6 | RSAy | Max |  | 24 | Max Drift Y | 0.0074527 | -12955 | -4115 | 18360
L6 | RSAy-pT | Max |  | 12 | Max Drift X | 0.0014759 | 12955 | 12955 | 18360
L6 | RSAy-pT | Max |  | 24 | Max Drift Y | 0.0080965 | -12955 | -4115 | 18360
L6 | RSAy-nT | Max |  | 12 | Max Drift X | 0.0014759 | 12955 | 12955 | 18360
L6 | RSAy-nT | Max |  | 24 | Max Drift Y | 0.0080965 | -12955 | -4115 | 18360
L6 | RSAx-pT | Max |  | 12 | Max Drift X | 0.008936 | 12955 | 12955 | 18360
L6 | RSAx-pT | Max |  | 24 | Max Drift Y | 0.00043494 | -12955 | -4115 | 18360
L6 | RSAx-nT | Max |  | 12 | Max Drift X | 0.0089249 | 12955 | 12955 | 18360
L6 | RSAx-nT | Max |  | 24 | Max Drift Y | 0.000423 | -12955 | -4115 | 18360
L5 | RSAx | Max |  | 12 | Max Drift X | 0.008024 | 12955 | 12955 | 15580
L5 | RSAx | Max |  | 24 | Max Drift Y | 2.4159e-08 | -12955 | -4115 | 15580
L5 | RSAy | Max |  | 12 | Max Drift X | 0.00092293 | 12955 | 12955 | 15580
L5 | RSAy | Max |  | 24 | Max Drift Y | 0.0069106 | -12955 | -4115 | 15580
L5 | RSAy-pT | Max |  | 12 | Max Drift X | 0.0015218 | 12955 | 12955 | 15580
L5 | RSAy-pT | Max |  | 2 | Max Drift Y | 0.007556 | -12955 | 12955 | 15580
L5 | RSAy-nT | Max |  | 12 | Max Drift X | 0.0015218 | 12955 | 12955 | 15580
L5 | RSAy-nT | Max |  | 2 | Max Drift Y | 0.007556 | -12955 | 12955 | 15580
L5 | RSAx-pT | Max |  | 12 | Max Drift X | 0.0084275 | 12955 | 12955 | 15580
L5 | RSAx-pT | Max |  | 24 | Max Drift Y | 0.00043504 | -12955 | -4115 | 15580
L5 | RSAx-nT | Max |  | 12 | Max Drift X | 0.008417 | 12955 | 12955 | 15580
L5 | RSAx-nT | Max |  | 24 | Max Drift Y | 0.00042364 | -12955 | -4115 | 15580
L4 | RSAx | Max |  | 9 | Max Drift X | 0.0074235 | 12955 | -12955 | 12800
L4 | RSAx | Max |  | 4 | Max Drift Y | 2.0215e-08 | -12955 | -12955 | 12800
L4 | RSAy | Max |  | 12 | Max Drift X | 0.00091921 | 12955 | 12955 | 12800
L4 | RSAy | Max |  | 24 | Max Drift Y | 0.0063001 | -12955 | -4115 | 12800
L4 | RSAy-pT | Max |  | 12 | Max Drift X | 0.0015005 | 12955 | 12955 | 12800
L4 | RSAy-pT | Max |  | 24 | Max Drift Y | 0.0069252 | -12955 | -4115 | 12800
L4 | RSAy-nT | Max |  | 12 | Max Drift X | 0.0015005 | 12955 | 12955 | 12800
L4 | RSAy-nT | Max |  | 24 | Max Drift Y | 0.0069252 | -12955 | -4115 | 12800
L4 | RSAx-pT | Max |  | 9 | Max Drift X | 0.0078161 | 12955 | -12955 | 12800
L4 | RSAx-pT | Max |  | 24 | Max Drift Y | 0.00042219 | -12955 | -4115 | 12800
L4 | RSAx-nT | Max |  | 9 | Max Drift X | 0.0078063 | 12955 | -12955 | 12800
L4 | RSAx-nT | Max |  | 24 | Max Drift Y | 0.00041162 | -12955 | -4115 | 12800
L3 | RSAx | Max |  | 9 | Max Drift X | 0.0066616 | 12955 | -12955 | 10020
L3 | RSAx | Max |  | 24 | Max Drift Y | 2.8526e-08 | -12955 | -4115 | 10020
L3 | RSAy | Max |  | 12 | Max Drift X | 0.00087185 | 12955 | 12955 | 10020
L3 | RSAy | Max |  | 24 | Max Drift Y | 0.0056179 | -12955 | -4115 | 10020
L3 | RSAy-pT | Max |  | 12 | Max Drift X | 0.0014172 | 12955 | 12955 | 10020
L3 | RSAy-pT | Max |  | 24 | Max Drift Y | 0.006201 | -12955 | -4115 | 10020
L3 | RSAy-nT | Max |  | 12 | Max Drift X | 0.0014172 | 12955 | 12955 | 10020
L3 | RSAy-nT | Max |  | 24 | Max Drift Y | 0.006201 | -12955 | -4115 | 10020
L3 | RSAx-pT | Max |  | 9 | Max Drift X | 0.0070318 | 12955 | -12955 | 10020
L3 | RSAx-pT | Max |  | 24 | Max Drift Y | 0.00039578 | -12955 | -4115 | 10020
L3 | RSAx-nT | Max |  | 9 | Max Drift X | 0.0070229 | 12955 | -12955 | 10020
L3 | RSAx-nT | Max |  | 24 | Max Drift Y | 0.00038632 | -12955 | -4115 | 10020
L2 | RSAx | Max |  | 9 | Max Drift X | 0.0055299 | 12955 | -12955 | 7240
L2 | RSAx | Max |  | 24 | Max Drift Y | 2.8463e-08 | -12955 | -4115 | 7240
L2 | RSAy | Max |  | 12 | Max Drift X | 0.00062081 | 12955 | 12955 | 7240
L2 | RSAy | Max |  | 24 | Max Drift Y | 0.0047456 | -12955 | -4115 | 7240
L2 | RSAy-pT | Max |  | 9 | Max Drift X | 0.001019 | 12955 | -12955 | 7240
L2 | RSAy-pT | Max |  | 24 | Max Drift Y | 0.0051682 | -12955 | -4115 | 7240
L2 | RSAy-nT | Max |  | 9 | Max Drift X | 0.001019 | 12955 | -12955 | 7240
L2 | RSAy-nT | Max |  | 24 | Max Drift Y | 0.0051682 | -12955 | -4115 | 7240
L2 | RSAx-pT | Max |  | 9 | Max Drift X | 0.0058016 | 12955 | -12955 | 7240
L2 | RSAx-pT | Max |  | 24 | Max Drift Y | 0.00028835 | -12955 | -4115 | 7240
L2 | RSAx-nT | Max |  | 9 | Max Drift X | 0.0057954 | 12955 | -12955 | 7240
L2 | RSAx-nT | Max |  | 24 | Max Drift Y | 0.00028175 | -12955 | -4115 | 7240
L1 | RSAx | Max |  | 8 | Max Drift X | 0.0045557 | -3658 | -12955 | 4460
L1 | RSAx | Max |  | 12 | Max Drift Y | 0.00012683 | 12955 | 12955 | 4460
L1 | RSAy | Max |  | 4 | Max Drift X | 0.00050907 | -12955 | -12955 | 4460
L1 | RSAy | Max |  | 23 | Max Drift Y | 0.0043657 | -12955 | 4115 | 4460
L1 | RSAy-pT | Max |  | 4 | Max Drift X | 0.00083649 | -12955 | -12955 | 4460
L1 | RSAy-pT | Max |  | 23 | Max Drift Y | 0.0047043 | -12955 | 4115 | 4460
L1 | RSAy-nT | Max |  | 4 | Max Drift X | 0.00083649 | -12955 | -12955 | 4460
L1 | RSAy-nT | Max |  | 23 | Max Drift Y | 0.0047043 | -12955 | 4115 | 4460
L1 | RSAx-pT | Max |  | 8 | Max Drift X | 0.0047782 | -3658 | -12955 | 4460
L1 | RSAx-pT | Max |  | 4 | Max Drift Y | 0.00036137 | -12955 | -12955 | 4460
L1 | RSAx-nT | Max |  | 8 | Max Drift X | 0.0047734 | -3658 | -12955 | 4460
L1 | RSAx-nT | Max |  | 4 | Max Drift Y | 0.0003563 | -12955 | -12955 | 4460
P1 | RSAx | Max |  | 33 | Max Drift X | 0.0013612 | 912 | 4115 | -9.0949e-13
P1 | RSAx | Max |  | 66 | Max Drift Y | 0.00017364 | 22455 | 22455 | -9.0949e-13
P1 | RSAy | Max |  | 67 | Max Drift X | 0.00025477 | -22455 | -22455 | -9.0949e-13
P1 | RSAy | Max |  | 33 | Max Drift Y | 0.0016953 | 912 | 4115 | -9.0949e-13
P1 | RSAy-pT | Max |  | 67 | Max Drift X | 0.00025643 | -22455 | -22455 | -9.0949e-13
P1 | RSAy-pT | Max |  | 33 | Max Drift Y | 0.001697 | 912 | 4115 | -9.0949e-13
P1 | RSAy-nT | Max |  | 67 | Max Drift X | 0.00025643 | -22455 | -22455 | -9.0949e-13
P1 | RSAy-nT | Max |  | 33 | Max Drift Y | 0.001697 | 912 | 4115 | -9.0949e-13
P1 | RSAx-pT | Max |  | 33 | Max Drift X | 0.00138 | 912 | 4115 | -9.0949e-13
P1 | RSAx-pT | Max |  | 65 | Max Drift Y | 0.00017408 | -22455 | 22455 | -9.0949e-13
P1 | RSAx-nT | Max |  | 33 | Max Drift X | 0.0013796 | 912 | 4115 | -9.0949e-13
P1 | RSAx-nT | Max |  | 65 | Max Drift Y | 0.00017407 | -22455 | 22455 | -9.0949e-13
P2 | RSAx | Max |  | 59 | Max Drift X | 0.00015092 | -22455 | -4115 | -4520
P2 | RSAx | Max |  | 68 | Max Drift Y | 8.0957e-05 | 22455 | -22455 | -4520
P2 | RSAy | Max |  | 67 | Max Drift X | 0.00016439 | -22455 | -22455 | -4520
P2 | RSAy | Max |  | 33 | Max Drift Y | 0.00076666 | 912 | 4115 | -4520
P2 | RSAy-pT | Max |  | 67 | Max Drift X | 0.00016666 | -22455 | -22455 | -4520
P2 | RSAy-pT | Max |  | 33 | Max Drift Y | 0.00076777 | 912 | 4115 | -4520
P2 | RSAy-nT | Max |  | 67 | Max Drift X | 0.00016666 | -22455 | -22455 | -4520
P2 | RSAy-nT | Max |  | 33 | Max Drift Y | 0.00076777 | 912 | 4115 | -4520
P2 | RSAx-pT | Max |  | 59 | Max Drift X | 0.00015162 | -22455 | -4115 | -4520
P2 | RSAx-pT | Max |  | 67 | Max Drift Y | 8.2083e-05 | -22455 | -22455 | -4520
P2 | RSAx-nT | Max |  | 59 | Max Drift X | 0.00015161 | -22455 | -4115 | -4520
P2 | RSAx-nT | Max |  | 67 | Max Drift Y | 8.2058e-05 | -22455 | -22455 | -4520
P3 | RSAx | Max |  | 63 | Max Drift X | 0.0001016 | -3658 | 22455 | -7520
P3 | RSAx | Max |  | 65 | Max Drift Y | 3.1114e-05 | -22455 | 22455 | -7520
P3 | RSAy | Max |  | 67 | Max Drift X | 8.3555e-05 | -22455 | -22455 | -7520
P3 | RSAy | Max |  | 33 | Max Drift Y | 0.00033958 | 912 | 4115 | -7520
P3 | RSAy-pT | Max |  | 67 | Max Drift X | 8.5937e-05 | -22455 | -22455 | -7520
P3 | RSAy-pT | Max |  | 33 | Max Drift Y | 0.0003407 | 912 | 4115 | -7520
P3 | RSAy-nT | Max |  | 67 | Max Drift X | 8.5937e-05 | -22455 | -22455 | -7520
P3 | RSAy-nT | Max |  | 33 | Max Drift Y | 0.0003407 | 912 | 4115 | -7520
P3 | RSAx-pT | Max |  | 63 | Max Drift X | 0.00010338 | -3658 | 22455 | -7520
P3 | RSAx-pT | Max |  | 65 | Max Drift Y | 3.2662e-05 | -22455 | 22455 | -7520
P3 | RSAx-nT | Max |  | 63 | Max Drift X | 0.00010335 | -3658 | 22455 | -7520
P3 | RSAx-nT | Max |  | 65 | Max Drift Y | 3.2633e-05 | -22455 | 22455 | -7520
P4 | RSAx | Max |  | 64 | Max Drift X | 8.2532e-05 | 912 | 22455 | -10520
P4 | RSAx | Max |  | 67 | Max Drift Y | 8.6149e-06 | -22455 | -22455 | -10520
P4 | RSAy | Max |  | 65 | Max Drift X | 1.758e-05 | -22455 | 22455 | -10520
P4 | RSAy | Max |  | 77 | Max Drift Y | 0.00017793 | 22455 | -4115 | -10520
P4 | RSAy-pT | Max |  | 65 | Max Drift X | 2.0176e-05 | -22455 | 22455 | -10520
P4 | RSAy-pT | Max |  | 77 | Max Drift Y | 0.00018018 | 22455 | -4115 | -10520
P4 | RSAy-nT | Max |  | 65 | Max Drift X | 2.0176e-05 | -22455 | 22455 | -10520
P4 | RSAy-nT | Max |  | 77 | Max Drift Y | 0.00018018 | 22455 | -4115 | -10520
P4 | RSAx-pT | Max |  | 64 | Max Drift X | 8.4251e-05 | 912 | 22455 | -10520
P4 | RSAx-pT | Max |  | 67 | Max Drift Y | 1.0269e-05 | -22455 | -22455 | -10520
P4 | RSAx-nT | Max |  | 64 | Max Drift X | 8.4218e-05 | 912 | 22455 | -10520
P4 | RSAx-nT | Max |  | 67 | Max Drift Y | 1.0239e-05 | -22455 | -22455 | -10520
P5 | RSAx | Max |  | 73 | Max Drift X | 6.9918e-05 | 912 | -22455 | -13520
P5 | RSAx | Max |  | 29 | Max Drift Y | 5.5329e-05 | -3658 | 4115 | -13520
P5 | RSAy | Max |  | 70 | Max Drift X | 4.0056e-05 | 12955 | 22455 | -13520
P5 | RSAy | Max |  | 77 | Max Drift Y | 0.000146 | 22455 | -4115 | -13520
P5 | RSAy-pT | Max |  | 70 | Max Drift X | 4.2434e-05 | 12955 | 22455 | -13520
P5 | RSAy-pT | Max |  | 77 | Max Drift Y | 0.00014822 | 22455 | -4115 | -13520
P5 | RSAy-nT | Max |  | 70 | Max Drift X | 4.2434e-05 | 12955 | 22455 | -13520
P5 | RSAy-nT | Max |  | 77 | Max Drift Y | 0.00014822 | 22455 | -4115 | -13520
P5 | RSAx-pT | Max |  | 73 | Max Drift X | 7.1584e-05 | 912 | -22455 | -13520
P5 | RSAx-pT | Max |  | 29 | Max Drift Y | 5.5643e-05 | -3658 | 4115 | -13520
P5 | RSAx-nT | Max |  | 73 | Max Drift X | 7.1553e-05 | 912 | -22455 | -13520
P5 | RSAx-nT | Max |  | 29 | Max Drift Y | 5.5635e-05 | -3658 | 4115 | -13520

## Story Max Avg Displacements
TABLE: Story Max/Avg Displacements
Story | Load Case/Combo | Step Type | Step | Direction | Maximum | Average | Ratio
[5 empty] | mm | mm
PH | RSAx | Max |  | X | 977.2414 | 977.2413 | 1
L30 | RSAx | Max |  | X | 911.4668 | 911.4666 | 1
L29 | RSAx | Max |  | X | 875.2252 | 875.225 | 1
L28 | RSAx | Max |  | X | 838.8652 | 838.8651 | 1
L27 | RSAx | Max |  | X | 802.4272 | 802.427 | 1
L26 | RSAx | Max |  | X | 765.9704 | 765.9702 | 1
L25 | RSAx | Max |  | X | 729.5596 | 729.5595 | 1
L24 | RSAx | Max |  | X | 693.2618 | 693.2616 | 1
L23 | RSAx | Max |  | X | 657.1433 | 657.1432 | 1
L22 | RSAx | Max |  | X | 621.271 | 621.2708 | 1
L21 | RSAx | Max |  | X | 585.7117 | 585.7115 | 1
L20 | RSAx | Max |  | X | 550.5397 | 550.5395 | 1
L19 | RSAx | Max |  | X | 515.8097 | 515.8095 | 1
L18 | RSAx | Max |  | X | 481.5399 | 481.5398 | 1
L17 | RSAx | Max |  | X | 447.7728 | 447.7727 | 1
L16 | RSAx | Max |  | X | 414.5541 | 414.554 | 1
L15 | RSAx | Max |  | X | 381.9318 | 381.9316 | 1
L14 | RSAx | Max |  | X | 349.9553 | 349.9551 | 1
L13 | RSAx | Max |  | X | 318.676 | 318.6759 | 1
L12 | RSAx | Max |  | X | 288.1515 | 288.1514 | 1
L11 | RSAx | Max |  | X | 258.4509 | 258.4508 | 1
L10 | RSAx | Max |  | X | 229.6788 | 229.6787 | 1
L9 | RSAx | Max |  | X | 201.8841 | 201.884 | 1
L8 | RSAx | Max |  | X | 175.0255 | 175.0254 | 1
L7 | RSAx | Max |  | X | 149.1622 | 149.1621 | 1
L6 | RSAx | Max |  | X | 124.3753 | 124.3752 | 1
L5 | RSAx | Max |  | X | 100.7779 | 100.7779 | 1
L4 | RSAx | Max |  | X | 78.5312 | 78.5312 | 1
L3 | RSAx | Max |  | X | 57.9149 | 57.9149 | 1
L2 | RSAx | Max |  | X | 39.4024 | 39.4024 | 1
L1 | RSAx | Max |  | X | 24.0379 | 24.0379 | 1
P1 | RSAx | Max |  | X | 6.3673 | 4.0536 | 1.5708
P2 | RSAx | Max |  | X | 1.1259 | 1.0026 | 1.123
P3 | RSAx | Max |  | X | 0.75822 | 0.61469 | 1.2335
P4 | RSAx | Max |  | X | 0.45704 | 0.3572 | 1.2795
P5 | RSAx | Max |  | X | 0.20975 | 0.15466 | 1.3562
Base | RSAx | Max |  | Y | 0 | 0
PH | RSAy | Max |  | Y | 898.3807 | 891.8375 | 1.0073
L30 | RSAy | Max |  | Y | 851.0647 | 828.3777 | 1.0274
L29 | RSAy | Max |  | Y | 815.7959 | 793.4571 | 1.0282
L28 | RSAy | Max |  | Y | 780.5078 | 758.5836 | 1.0289
L27 | RSAy | Max |  | Y | 745.2249 | 723.7904 | 1.0296
L26 | RSAy | Max |  | Y | 710.0035 | 689.121 | 1.0303
L25 | RSAy | Max |  | Y | 674.9072 | 654.6257 | 1.031
L24 | RSAy | Max |  | Y | 640.0068 | 620.3596 | 1.0317
L23 | RSAy | Max |  | Y | 605.3754 | 586.3805 | 1.0324
L22 | RSAy | Max |  | Y | 571.0863 | 552.7478 | 1.0332
L21 | RSAy | Max |  | Y | 537.2106 | 519.5208 | 1.0341
L20 | RSAy | Max |  | Y | 503.8184 | 486.759 | 1.035
L19 | RSAy | Max |  | Y | 470.9692 | 454.5187 | 1.0362
L18 | RSAy | Max |  | Y | 438.6925 | 422.8352 | 1.0375
L17 | RSAy | Max |  | Y | 407.0351 | 391.7625 | 1.039
L16 | RSAy | Max |  | Y | 376.0396 | 361.3549 | 1.0406
L15 | RSAy | Max |  | Y | 345.7456 | 331.6665 | 1.0424
L14 | RSAy | Max |  | Y | 316.1913 | 302.7523 | 1.0444
L13 | RSAy | Max |  | Y | 287.4156 | 274.6683 | 1.0464
L12 | RSAy | Max |  | Y | 259.4613 | 247.4733 | 1.0484
L11 | RSAy | Max |  | Y | 232.3762 | 221.229 | 1.0504
L10 | RSAy | Max |  | Y | 206.2293 | 196.0042 | 1.0522
L9 | RSAy | Max |  | Y | 181.0771 | 171.8529 | 1.0537
L8 | RSAy | Max |  | Y | 156.9106 | 148.7776 | 1.0547
L7 | RSAy | Max |  | Y | 133.816 | 126.8595 | 1.0548
L6 | RSAy | Max |  | Y | 111.898 | 106.1918 | 1.0537
L5 | RSAy | Max |  | Y | 91.289 | 86.88 | 1.0507
L4 | RSAy | Max |  | Y | 72.1449 | 69.0444 | 1.0449
L3 | RSAy | Max |  | Y | 54.6732 | 52.8244 | 1.035
L2 | RSAy | Max |  | Y | 39.088 | 38.3737 | 1.0186
L1 | RSAy | Max |  | Y | 25.922 | 25.87 | 1.002
P1 | RSAy | Max |  | Y | 10.8286 | 7.0823 | 1.529
P2 | RSAy | Max |  | Y | 3.2344 | 2.7744 | 1.1658
P3 | RSAy | Max |  | Y | 1.6301 | 1.3299 | 1.2258
P4 | RSAy | Max |  | Y | 0.97148 | 0.66106 | 1.4696
P5 | RSAy | Max |  | Y | 0.43799 | 0.29687 | 1.4753
Base | RSAy | Max |  | Y | 0 | 0
PH | RSAy-pT | Max |  | Y | 911.9718 | 901.2669 | 1.0119
L30 | RSAy-pT | Max |  | Y | 891.2187 | 859.0195 | 1.0375
L29 | RSAy-pT | Max |  | Y | 855.4697 | 823.6999 | 1.0386
L28 | RSAy-pT | Max |  | Y | 819.5325 | 788.3167 | 1.0396
L27 | RSAy-pT | Max |  | Y | 783.4339 | 752.9004 | 1.0406
L26 | RSAy-pT | Max |  | Y | 747.265 | 717.5158 | 1.0415
L25 | RSAy-pT | Max |  | Y | 711.1224 | 682.2341 | 1.0423
L24 | RSAy-pT | Max |  | Y | 675.1083 | 647.1309 | 1.0432
L23 | RSAy-pT | Max |  | Y | 639.3198 | 612.2805 | 1.0442
L22 | RSAy-pT | Max |  | Y | 603.841 | 577.7522 | 1.0452
L21 | RSAy-pT | Max |  | Y | 568.7465 | 543.6107 | 1.0462
L20 | RSAy-pT | Max |  | Y | 534.1188 | 509.9254 | 1.0474
L19 | RSAy-pT | Max |  | Y | 500.0349 | 476.7622 | 1.0488
L18 | RSAy-pT | Max |  | Y | 466.5043 | 444.144 | 1.0503
L17 | RSAy-pT | Max |  | Y | 433.5652 | 412.1176 | 1.052
L16 | RSAy-pT | Max |  | Y | 401.252 | 380.7293 | 1.0539
L15 | RSAy-pT | Max |  | Y | 369.5988 | 350.0255 | 1.0559
L14 | RSAy-pT | Max |  | Y | 338.6405 | 320.0542 | 1.0581
L13 | RSAy-pT | Max |  | Y | 308.4146 | 290.866 | 1.0603
L12 | RSAy-pT | Max |  | Y | 278.9639 | 262.5155 | 1.0627
L11 | RSAy-pT | Max |  | Y | 250.3352 | 235.0612 | 1.065
L10 | RSAy-pT | Max |  | Y | 222.6096 | 208.5815 | 1.0673
L9 | RSAy-pT | Max |  | Y | 195.8671 | 183.1449 | 1.0695
L8 | RSAy-pT | Max |  | Y | 170.0561 | 158.7306 | 1.0714
L7 | RSAy-pT | Max |  | Y | 145.2595 | 135.4283 | 1.0726
L6 | RSAy-pT | Max |  | Y | 121.5867 | 113.3458 | 1.0727
L5 | RSAy-pT | Max |  | Y | 99.1877 | 92.5962 | 1.0712
L4 | RSAy-pT | Max |  | Y | 78.2494 | 73.3279 | 1.0671
L3 | RSAy-pT | Max |  | Y | 59.0399 | 55.7345 | 1.0593
L2 | RSAy-pT | Max |  | Y | 41.8336 | 40.0169 | 1.0454
L1 | RSAy-pT | Max |  | Y | 27.4928 | 26.679 | 1.0305
P1 | RSAy-pT | Max |  | Y | 10.8445 | 7.1112 | 1.525
P2 | RSAy-pT | Max |  | Y | 3.2426 | 2.7923 | 1.1613
P3 | RSAy-pT | Max |  | Y | 1.6502 | 1.3402 | 1.2313
P4 | RSAy-pT | Max |  | Y | 0.9849 | 0.66892 | 1.4724
P5 | RSAy-pT | Max |  | Y | 0.44466 | 0.30069 | 1.4788
Base | RSAy-pT | Max |  | Y | 0 | 0
PH | RSAy-nT | Max |  | Y | 911.9718 | 901.2669 | 1.0119
L30 | RSAy-nT | Max |  | Y | 891.2187 | 859.0195 | 1.0375
L29 | RSAy-nT | Max |  | Y | 855.4697 | 823.6999 | 1.0386
L28 | RSAy-nT | Max |  | Y | 819.5325 | 788.3167 | 1.0396
L27 | RSAy-nT | Max |  | Y | 783.4339 | 752.9004 | 1.0406
L26 | RSAy-nT | Max |  | Y | 747.265 | 717.5158 | 1.0415
L25 | RSAy-nT | Max |  | Y | 711.1224 | 682.2341 | 1.0423
L24 | RSAy-nT | Max |  | Y | 675.1083 | 647.1309 | 1.0432
L23 | RSAy-nT | Max |  | Y | 639.3198 | 612.2805 | 1.0442
L22 | RSAy-nT | Max |  | Y | 603.841 | 577.7522 | 1.0452
L21 | RSAy-nT | Max |  | Y | 568.7465 | 543.6107 | 1.0462
L20 | RSAy-nT | Max |  | Y | 534.1188 | 509.9254 | 1.0474
L19 | RSAy-nT | Max |  | Y | 500.0349 | 476.7622 | 1.0488
L18 | RSAy-nT | Max |  | Y | 466.5043 | 444.144 | 1.0503
L17 | RSAy-nT | Max |  | Y | 433.5652 | 412.1176 | 1.052
L16 | RSAy-nT | Max |  | Y | 401.252 | 380.7293 | 1.0539
L15 | RSAy-nT | Max |  | Y | 369.5988 | 350.0255 | 1.0559
L14 | RSAy-nT | Max |  | Y | 338.6405 | 320.0542 | 1.0581
L13 | RSAy-nT | Max |  | Y | 308.4146 | 290.866 | 1.0603
L12 | RSAy-nT | Max |  | Y | 278.9639 | 262.5155 | 1.0627
L11 | RSAy-nT | Max |  | Y | 250.3352 | 235.0612 | 1.065
L10 | RSAy-nT | Max |  | Y | 222.6096 | 208.5815 | 1.0673
L9 | RSAy-nT | Max |  | Y | 195.8671 | 183.1449 | 1.0695
L8 | RSAy-nT | Max |  | Y | 170.0561 | 158.7306 | 1.0714
L7 | RSAy-nT | Max |  | Y | 145.2595 | 135.4283 | 1.0726
L6 | RSAy-nT | Max |  | Y | 121.5867 | 113.3458 | 1.0727
L5 | RSAy-nT | Max |  | Y | 99.1877 | 92.5962 | 1.0712
L4 | RSAy-nT | Max |  | Y | 78.2494 | 73.3279 | 1.0671
L3 | RSAy-nT | Max |  | Y | 59.0399 | 55.7345 | 1.0593
L2 | RSAy-nT | Max |  | Y | 41.8336 | 40.0169 | 1.0454
L1 | RSAy-nT | Max |  | Y | 27.4928 | 26.679 | 1.0305
P1 | RSAy-nT | Max |  | Y | 10.8445 | 7.1112 | 1.525
P2 | RSAy-nT | Max |  | Y | 3.2426 | 2.7923 | 1.1613
P3 | RSAy-nT | Max |  | Y | 1.6502 | 1.3402 | 1.2313
P4 | RSAy-nT | Max |  | Y | 0.9849 | 0.66892 | 1.4724
P5 | RSAy-nT | Max |  | Y | 0.44466 | 0.30069 | 1.4788
Base | RSAy-nT | Max |  | Y | 0 | 0
PH | RSAx-pT | Max |  | X | 985.6722 | 985.6721 | 1
L30 | RSAx-pT | Max |  | X | 937.7374 | 928.7742 | 1.0097
L29 | RSAx-pT | Max |  | X | 901.1381 | 892.2969 | 1.0099
L28 | RSAx-pT | Max |  | X | 864.3014 | 855.6229 | 1.0101
L27 | RSAx-pT | Max |  | X | 827.2783 | 818.7994 | 1.0104
L26 | RSAx-pT | Max |  | X | 790.1593 | 781.9064 | 1.0106
L25 | RSAx-pT | Max |  | X | 753.0314 | 745.0232 | 1.0107
L24 | RSAx-pT | Max |  | X | 715.9766 | 708.2266 | 1.0109
L23 | RSAx-pT | Max |  | X | 679.0699 | 671.5888 | 1.0111
L22 | RSAx-pT | Max |  | X | 642.3853 | 635.1813 | 1.0113
L21 | RSAx-pT | Max |  | X | 605.9975 | 599.0762 | 1.0116
L20 | RSAx-pT | Max |  | X | 569.9922 | 563.3552 | 1.0118
L19 | RSAx-pT | Max |  | X | 534.4334 | 528.0793 | 1.012
L18 | RSAx-pT | Max |  | X | 499.3267 | 493.2581 | 1.0123
L17 | RSAx-pT | Max |  | X | 464.7102 | 458.9314 | 1.0126
L16 | RSAx-pT | Max |  | X | 430.6237 | 425.141 | 1.0129
L15 | RSAx-pT | Max |  | X | 397.1119 | 391.9326 | 1.0132
L14 | RSAx-pT | Max |  | X | 364.2237 | 359.3555 | 1.0135
L13 | RSAx-pT | Max |  | X | 332.0112 | 327.4614 | 1.0139
L12 | RSAx-pT | Max |  | X | 300.5309 | 296.3072 | 1.0143
L11 | RSAx-pT | Max |  | X | 269.8477 | 265.9593 | 1.0146
L10 | RSAx-pT | Max |  | X | 240.0707 | 236.5252 | 1.015
L9 | RSAx-pT | Max |  | X | 211.2642 | 208.0638 | 1.0154
L8 | RSAx-pT | Max |  | X | 183.3604 | 180.5167 | 1.0158
L7 | RSAx-pT | Max |  | X | 156.4205 | 153.944 | 1.0161
L6 | RSAx-pT | Max |  | X | 130.5305 | 128.4304 | 1.0164
L5 | RSAx-pT | Max |  | X | 105.8137 | 104.0955 | 1.0165
L4 | RSAx-pT | Max |  | X | 82.4451 | 81.1097 | 1.0165
L3 | RSAx-pT | Max |  | X | 60.7375 | 59.7745 | 1.0161
L2 | RSAx-pT | Max |  | X | 41.196 | 40.584 | 1.0151
L1 | RSAx-pT | Max |  | X | 25.0763 | 24.722 | 1.0143
P1 | RSAx-pT | Max |  | X | 6.4687 | 4.1186 | 1.5706
P2 | RSAx-pT | Max |  | X | 1.1471 | 1.0218 | 1.1226
P3 | RSAx-pT | Max |  | X | 0.77378 | 0.62326 | 1.2415
P4 | RSAx-pT | Max |  | X | 0.46719 | 0.36273 | 1.288
P5 | RSAx-pT | Max |  | X | 0.21475 | 0.15743 | 1.3641
Base | RSAx-pT | Max |  | Y | 0 | 0
PH | RSAx-nT | Max |  | X | 985.3383 | 985.3382 | 1
L30 | RSAx-nT | Max |  | X | 936.7303 | 928.1107 | 1.0093
L29 | RSAx-nT | Max |  | X | 900.1663 | 891.6567 | 1.0095
L28 | RSAx-nT | Max |  | X | 863.3641 | 855.0054 | 1.0098
L27 | RSAx-nT | Max |  | X | 826.3769 | 818.2056 | 1.01
L26 | RSAx-nT | Max |  | X | 789.2945 | 781.3366 | 1.0102
L25 | RSAx-nT | Max |  | X | 752.2036 | 744.4778 | 1.0104
L24 | RSAx-nT | Max |  | X | 715.1861 | 707.7058 | 1.0106
L23 | RSAx-nT | Max |  | X | 678.3169 | 671.0928 | 1.0108
L22 | RSAx-nT | Max |  | X | 641.6699 | 634.71 | 1.011
L21 | RSAx-nT | Max |  | X | 605.3197 | 598.6297 | 1.0112
L20 | RSAx-nT | Max |  | X | 569.3516 | 562.9332 | 1.0114
L19 | RSAx-nT | Max |  | X | 533.8294 | 527.6813 | 1.0117
L18 | RSAx-nT | Max |  | X | 498.7591 | 492.8841 | 1.0119
L17 | RSAx-nT | Max |  | X | 464.1788 | 458.5813 | 1.0122
L16 | RSAx-nT | Max |  | X | 430.1286 | 424.8148 | 1.0125
L15 | RSAx-nT | Max |  | X | 396.6529 | 391.6302 | 1.0128
L14 | RSAx-nT | Max |  | X | 363.8008 | 359.0768 | 1.0132
L13 | RSAx-nT | Max |  | X | 331.6241 | 327.2064 | 1.0135
L12 | RSAx-nT | Max |  | X | 300.1795 | 296.0757 | 1.0139
L11 | RSAx-nT | Max |  | X | 269.5317 | 265.7511 | 1.0142
L10 | RSAx-nT | Max |  | X | 239.7894 | 236.3398 | 1.0146
L9 | RSAx-nT | Max |  | X | 211.0162 | 207.9005 | 1.015
L8 | RSAx-nT | Max |  | X | 183.1453 | 180.3749 | 1.0154
L7 | RSAx-nT | Max |  | X | 156.2376 | 153.8236 | 1.0157
L6 | RSAx-nT | Max |  | X | 130.3793 | 128.3308 | 1.016
L5 | RSAx-nT | Max |  | X | 105.6932 | 104.0162 | 1.0161
L4 | RSAx-nT | Max |  | X | 82.354 | 81.0497 | 1.0161
L3 | RSAx-nT | Max |  | X | 60.6736 | 59.7323 | 1.0158
L2 | RSAx-nT | Max |  | X | 41.1566 | 40.5581 | 1.0148
L1 | RSAx-nT | Max |  | X | 25.0541 | 24.7074 | 1.014
P1 | RSAx-nT | Max |  | X | 6.4665 | 4.1173 | 1.5706
P2 | RSAx-nT | Max |  | X | 1.1467 | 1.0214 | 1.1227
P3 | RSAx-nT | Max |  | X | 0.77349 | 0.6231 | 1.2414
P4 | RSAx-nT | Max |  | X | 0.467 | 0.36263 | 1.2878
P5 | RSAx-nT | Max |  | X | 0.21466 | 0.15738 | 1.3639
Base | RSAx-nT | Max |  | Y | 0 | 0