## Spandrel Forces
TABLE: Spandrel Forces
Story | Spandrel | Load Case/Combo | Step Type | Step | Location | P | V2 | V3 | T | M2 | M3
[6 empty] | N | N | N | N-mm | N-mm | N-mm
PH | CB-NW | AutoWind | Step By Step | 1 | Left | -2.2059e-11 | 94225.239 | -7.1054e-13 | 62.333 | -1.2915e-10 | 11555523.6784
PH | CB-NW | AutoWind | Step By Step | 1 | Right | -1.2696e-11 | 94225.239 | -1.2434e-13 | 62.333 | 1.0914e-11 | -112821791.8069
PH | CB-NW | AutoWind | Step By Step | 2 | Left | 1.7386e-09 | 27761.1488 | -4.7125e-07 | 166184.1606 | -0.00041652 | 4892690.1115
PH | CB-NW | AutoWind | Step By Step | 2 | Right | 1.4557e-09 | 27761.1488 | 3.3481e-07 | 166184.1606 | 5.8174e-05 | -31752026.3445
PH | CB-NE | AutoWind | Step By Step | 1 | Left | -7.6485e-12 | 13238.434 | 2.2737e-13 | 5.1487 | 8.6402e-11 | 6697620.9301
PH | CB-NE | AutoWind | Step By Step | 1 | Right | -7.6485e-12 | 13238.434 | 2.2737e-13 | 5.1487 | -1.1278e-10 | -10148286.2936
PH | CB-NE | AutoWind | Step By Step | 2 | Left | -3.3134e-09 | 10792.5354 | 1.2293e-07 | -138392.0849 | 4.3094e-05 | 7621580.1603
PH | CB-NE | AutoWind | Step By Step | 2 | Right | -3.3134e-09 | 10792.5354 | 1.2293e-07 | -138392.0849 | 2.3842e-06 | -6111921.1089
PH | CB-SE | AutoWind | Step By Step | 1 | Left | 0 | 13238.4312 | 2.1316e-14 | -5.146 | -4.8203e-11 | 6697618.5786
PH | CB-SE | AutoWind | Step By Step | 1 | Right | 0 | 13238.4312 | 2.1316e-14 | -5.146 | -3.638e-12 | -10148285.1062
PH | CB-SE | AutoWind | Step By Step | 2 | Left | 0 | -10792.4807 | 3.6368e-07 | -138392.0849 | 4.1187e-05 | -7621516.9066
PH | CB-SE | AutoWind | Step By Step | 2 | Right | 0 | -10792.4807 | 3.6368e-07 | -138392.0849 | 1.4305e-06 | 6111914.7611
PH | CB-SW | AutoWind | Step By Step | 1 | Left | 6.1423e-12 | 94225.2354 | -1.0658e-14 | -62.3239 | -1.2824e-10 | 11555522.9938
PH | CB-SW | AutoWind | Step By Step | 1 | Right | 6.1423e-12 | 94225.2354 | -1.0658e-14 | -62.3239 | 6.5484e-11 | -112821787.7877
PH | CB-SW | AutoWind | Step By Step | 2 | Left | -3.3217e-10 | -27761.2025 | -1.9581e-07 | 166184.1594 | -8.4639e-06 | -4892695.8147
PH | CB-SW | AutoWind | Step By Step | 2 | Right | -3.3217e-10 | -27761.2025 | -1.9581e-07 | 166184.1594 | -7.8678e-06 | 31752091.4802
L30 | CB-NW | AutoWind | Step By Step | 1 | Left | -4.2387e-12 | 49091.0998 | -1.7408e-13 | -33.8391 | -1.6826e-11 | 32618633.5046
L30 | CB-NW | AutoWind | Step By Step | 1 | Right | -2.4452e-12 | 49091.0998 | 4.3521e-14 | -33.8391 | 1.4552e-11 | -32181618.1914
L30 | CB-NW | AutoWind | Step By Step | 2 | Left | -9.3624e-09 | 11587.4369 | 2.1956e-07 | 148109.5929 | -1.7107e-05 | 7698390.162
L30 | CB-NW | AutoWind | Step By Step | 2 | Right | 5.653e-09 | 11587.4369 | 5.4017e-08 | 148109.5929 | -3.2902e-05 | -7597026.496
L30 | CB-NE | AutoWind | Step By Step | 1 | Left | -1.6762e-12 | 35605.8631 | -2.6645e-14 | -0.91622 | -8.1855e-12 | 22859088.2198
L30 | CB-NE | AutoWind | Step By Step | 1 | Right | -1.6762e-12 | 35605.8631 | -2.6645e-14 | -0.91622 | 5.457e-12 | -22449372.5756
L30 | CB-NE | AutoWind | Step By Step | 2 | Left | 4.6098e-09 | 7743.0049 | -4.8371e-08 | -49636.7508 | -1.0148e-05 | 4985675.9174
L30 | CB-NE | AutoWind | Step By Step | 2 | Right | 4.6098e-09 | 7743.0049 | -4.8371e-08 | -49636.7508 | 6.7353e-06 | -4867297.8589
L30 | CB-SE | AutoWind | Step By Step | 1 | Left | 0 | 35605.8614 | 1.1546e-14 | 1.0131 | 2.0464e-11 | 22859087.1332
L30 | CB-SE | AutoWind | Step By Step | 1 | Right | 0 | 35605.8614 | 1.1546e-14 | 1.0131 | -2.8194e-11 | -22449371.4944
L30 | CB-SE | AutoWind | Step By Step | 2 | Left | 0 | -7742.9911 | -1.7521e-08 | -49636.7508 | -1.0207e-05 | -4985667.3238
L30 | CB-SE | AutoWind | Step By Step | 2 | Right | 0 | -7742.9911 | -1.7521e-08 | -49636.7508 | 6.1989e-06 | 4867288.8576
L30 | CB-SW | AutoWind | Step By Step | 1 | Left | 1.1829e-12 | 49091.0981 | -1.7319e-14 | 33.8806 | 1.1369e-13 | 32618632.4226
L30 | CB-SW | AutoWind | Step By Step | 1 | Right | 1.1829e-12 | 49091.0981 | -1.7319e-14 | 33.8806 | 1.728e-11 | -32181617.1291
L30 | CB-SW | AutoWind | Step By Step | 2 | Left | 3.6687e-10 | -11587.4527 | 3.638e-08 | 148109.5936 | 4.1857e-05 | -7698400.789
L30 | CB-SW | AutoWind | Step By Step | 2 | Right | 3.6687e-10 | -11587.4527 | 3.638e-08 | 148109.5936 | 1.0729e-05 | 7597036.7453
L29 | CB-NW | AutoWind | Step By Step | 1 | Left | -4.0683e-12 | 69025.2365 | -6.6613e-14 | 27.2138 | -4.0927e-12 | 45324676.287
L29 | CB-NW | AutoWind | Step By Step | 1 | Right | -2.3502e-12 | 69025.2365 | -3.1086e-14 | 27.2138 | 2.8194e-11 | -45788635.9336
L29 | CB-NW | AutoWind | Step By Step | 2 | Left | -9.1216e-09 | 13028.2955 | -2.3469e-07 | 280302.566 | -4.0531e-06 | 8479033.3857
L29 | CB-NW | AutoWind | Step By Step | 2 | Right | 7.4516e-09 | 13028.2955 | -3.3062e-08 | 280302.566 | -8.6427e-06 | -8718316.6286
L29 | CB-NE | AutoWind | Step By Step | 1 | Left | -1.6188e-12 | 60961.9372 | -1.1546e-14 | -1.6454 | 7.0486e-12 | 38918741.213
L29 | CB-NE | AutoWind | Step By Step | 1 | Right | -1.6188e-12 | 60961.9372 | -1.1546e-14 | -1.6454 | 1.2733e-11 | -38655323.8785
L29 | CB-NE | AutoWind | Step By Step | 2 | Left | -2.0519e-09 | 8305.6212 | 1.6589e-08 | -142038.3322 | -8.3447e-06 | 5311331.7808
L29 | CB-NE | AutoWind | Step By Step | 2 | Right | -2.0519e-09 | 8305.6212 | 1.6589e-08 | -142038.3322 | -1.1325e-06 | -5257571.1644
L29 | CB-SE | AutoWind | Step By Step | 1 | Left | 0 | 60961.9352 | 2.6645e-14 | 1.7876 | 6.5938e-12 | 38918739.9148
L29 | CB-SE | AutoWind | Step By Step | 1 | Right | 0 | 60961.9352 | 2.6645e-14 | 1.7876 | -2.1828e-11 | -38655322.5911
L29 | CB-SE | AutoWind | Step By Step | 2 | Left | 0 | -8305.6075 | 1.7637e-08 | -142038.3322 | 2.2128e-05 | -5311322.9641
L29 | CB-SE | AutoWind | Step By Step | 2 | Right | 0 | -8305.6075 | 1.7637e-08 | -142038.3322 | -1.6689e-06 | 5257562.6351
L29 | CB-SW | AutoWind | Step By Step | 1 | Left | 1.137e-12 | 69025.2346 | -4.885e-15 | -27.1462 | -8.6402e-12 | 45324675.0386
L29 | CB-SW | AutoWind | Step By Step | 1 | Right | 1.137e-12 | 69025.2346 | -4.885e-15 | -27.1462 | 9.0949e-12 | -45788634.671
L29 | CB-SW | AutoWind | Step By Step | 2 | Left | 1.119e-09 | -13028.3131 | 2.4447e-09 | 280302.5655 | -9.1344e-06 | -8479044.8657
L29 | CB-SW | AutoWind | Step By Step | 2 | Right | 1.119e-09 | -13028.3131 | 2.4447e-09 | 280302.5655 | 1.6212e-05 | 8718328.3824
L28 | CB-NW | AutoWind | Step By Step | 1 | Left | -3.8979e-12 | 94223.878 | -2.4869e-14 | -36.7514 | -4.2746e-11 | 62083888.6189
L28 | CB-NW | AutoWind | Step By Step | 1 | Right | -2.2551e-12 | 94223.878 | 3.9968e-14 | -36.7514 | -2.8194e-11 | -62291630.3717
L28 | CB-NW | AutoWind | Step By Step | 2 | Left | -1.592e-09 | 17071.7358 | 3.8918e-07 | 294394.1899 | 1.7226e-05 | 11208177.4479
L28 | CB-NW | AutoWind | Step By Step | 2 | Right | 1.7244e-09 | 17071.7358 | 2.9802e-08 | 294394.1899 | 3.4869e-05 | -11326513.822
L28 | CB-NE | AutoWind | Step By Step | 1 | Left | -1.5614e-12 | 86056.513 | 8.8818e-15 | 3.1156 | 1.1596e-11 | 55016504.0816
L28 | CB-NE | AutoWind | Step By Step | 1 | Right | -1.5614e-12 | 86056.513 | 8.8818e-15 | 3.1156 | -1.1823e-11 | -54490408.7369
L28 | CB-NE | AutoWind | Step By Step | 2 | Left | 2.4535e-09 | 10200.817 | 5.8208e-11 | -361667.4015 | -1.0028e-05 | 6531387.5006
L28 | CB-NE | AutoWind | Step By Step | 2 | Right | 2.4535e-09 | 10200.817 | 5.8208e-11 | -361667.4015 | -9.8348e-06 | -6449152.1397
L28 | CB-SE | AutoWind | Step By Step | 1 | Left | 0 | 86056.5103 | 1.8652e-14 | -2.9135 | 1.0914e-11 | 55016502.3405
L28 | CB-SE | AutoWind | Step By Step | 1 | Right | 0 | 86056.5103 | 1.8652e-14 | -2.9135 | -2.7285e-12 | -54490407.0078
L28 | CB-SE | AutoWind | Step By Step | 2 | Left | 0 | -10200.8003 | 1.1059e-09 | -361667.4016 | -1.0088e-05 | -6531376.7754
L28 | CB-SE | AutoWind | Step By Step | 2 | Right | 0 | -10200.8003 | 1.1059e-09 | -361667.4016 | -1.0371e-05 | 6449141.5828
L28 | CB-SW | AutoWind | Step By Step | 1 | Left | 1.091e-12 | 94223.8754 | 2.3981e-14 | 36.8399 | -4.5475e-12 | 62083886.8984
L28 | CB-SW | AutoWind | Step By Step | 1 | Right | 1.091e-12 | 94223.8754 | 2.3981e-14 | 36.8399 | -1.819e-12 | -62291628.6581
L28 | CB-SW | AutoWind | Step By Step | 2 | Left | -1.8176e-09 | -17071.7593 | 9.0222e-09 | 294394.1906 | 6.3032e-06 | -11208192.9568
L28 | CB-SW | AutoWind | Step By Step | 2 | Right | -1.8176e-09 | -17071.7593 | 9.0222e-09 | 294394.1906 | 9.8944e-06 | 11326529.3411
L27 | CB-NW | AutoWind | Step By Step | 1 | Left | -3.7276e-12 | 118876.8775 | 6.2172e-14 | 52.8687 | -5.0022e-12 | 78252195.3818
L27 | CB-NW | AutoWind | Step By Step | 1 | Right | -2.1601e-12 | 118876.8775 | -7.1054e-15 | 52.8687 | -3.638e-12 | -78665282.8683
L27 | CB-NW | AutoWind | Step By Step | 2 | Left | -1.6494e-08 | 20623.0297 | 2.0186e-07 | 376952.9105 | 1.4246e-05 | 13485870.9413
L27 | CB-NW | AutoWind | Step By Step | 2 | Right | 7.1491e-09 | 20623.0297 | 2.4214e-08 | 376952.9105 | 7.3314e-06 | -13736528.2903
L27 | CB-NE | AutoWind | Step By Step | 1 | Left | -1.5041e-12 | 112378.7653 | -2.0428e-14 | -4.4857 | 1.5689e-11 | 71823715.222
L27 | CB-NE | AutoWind | Step By Step | 1 | Right | -1.5041e-12 | 112378.7653 | -2.0428e-14 | -4.4857 | 9.0949e-13 | -71178263.6168
L27 | CB-NE | AutoWind | Step By Step | 2 | Left | -4.1802e-09 | 12237.4646 | 2.5437e-08 | -481111.0806 | 1.0327e-05 | 7835780.3312
L27 | CB-NE | AutoWind | Step By Step | 2 | Right | -4.1802e-09 | 12237.4646 | 2.5437e-08 | -481111.0806 | -4.53e-06 | -7736393.4201
L27 | CB-SE | AutoWind | Step By Step | 1 | Left | 0 | 112378.7618 | 4.6185e-14 | 4.7569 | 2.9559e-11 | 71823712.9704
L27 | CB-SE | AutoWind | Step By Step | 1 | Right | 0 | 112378.7618 | 4.6185e-14 | 4.7569 | -3.2742e-11 | -71178261.3825
L27 | CB-SE | AutoWind | Step By Step | 2 | Left | 0 | -12237.4446 | 2.6484e-08 | -481111.0805 | 1.0267e-05 | -7835767.4364
L27 | CB-SE | AutoWind | Step By Step | 2 | Right | 0 | -12237.4446 | 2.6484e-08 | -481111.0805 | 2.5511e-05 | 7736380.7762
L27 | CB-SW | AutoWind | Step By Step | 1 | Left | 1.045e-12 | 118876.8741 | 2.5757e-14 | -52.749 | -1.1823e-11 | 78252193.1803
L27 | CB-SW | AutoWind | Step By Step | 1 | Right | 1.045e-12 | 118876.8741 | 2.5757e-14 | -52.749 | -9.0949e-13 | -78665280.6636
L27 | CB-SW | AutoWind | Step By Step | 2 | Left | -1.0174e-09 | -20623.0589 | -4.5402e-09 | 376952.9095 | 7.1079e-06 | -13485890.1044
L27 | CB-SW | AutoWind | Step By Step | 2 | Right | -1.0174e-09 | -20623.0589 | -4.5402e-09 | 376952.9095 | 4.0531e-06 | 13736547.6093
L26 | CB-NW | AutoWind | Step By Step | 1 | Left | -3.5573e-12 | 144310.5081 | -9.1482e-14 | -77.459 | 1.3188e-11 | 95028420.9317
L26 | CB-NW | AutoWind | Step By Step | 1 | Right | -2.0652e-12 | 144310.5081 | 3.1974e-14 | -77.459 | 9.0949e-13 | -95461449.7225
L26 | CB-NW | AutoWind | Step By Step | 2 | Left | -1.5351e-09 | 24619.6987 | -1.1548e-07 | 440224.0121 | -5.4061e-05 | 16119313.7787
L26 | CB-NW | AutoWind | Step By Step | 2 | Right | 1.4524e-09 | 24619.6987 | 5.227e-08 | 440224.0121 | -2.7001e-05 | -16378688.4786
L26 | CB-NE | AutoWind | Step By Step | 1 | Left | -1.4467e-12 | 138642.439 | -2.1316e-14 | 7.2494 | -7.7307e-12 | 88616461.4587
L26 | CB-NE | AutoWind | Step By Step | 1 | Right | -1.4467e-12 | 138642.439 | -2.1316e-14 | 7.2494 | 1.4552e-11 | -87806042.1219
L26 | CB-NE | AutoWind | Step By Step | 2 | Left | 4.4705e-10 | 14347.6936 | -1.007e-08 | -624717.1234 | -1.8403e-05 | 9188455.8276
L26 | CB-NE | AutoWind | Step By Step | 2 | Right | 4.4705e-10 | 14347.6936 | -1.007e-08 | -624717.1234 | 2.2829e-05 | -9068984.2388
L26 | CB-SE | AutoWind | Step By Step | 1 | Left | 0 | 138642.4345 | 1.7764e-14 | -6.9056 | -2.2965e-11 | 88616458.6176
L26 | CB-SE | AutoWind | Step By Step | 1 | Right | 0 | 138642.4345 | 1.7764e-14 | -6.9056 | 2.3647e-11 | -87806039.3027
L26 | CB-SE | AutoWind | Step By Step | 2 | Left | 0 | -14347.6688 | -9.0804e-09 | -624717.1234 | -1.8463e-05 | -9188439.8989
L26 | CB-SE | AutoWind | Step By Step | 2 | Right | 0 | -14347.6688 | -9.0804e-09 | -624717.1234 | 2.2292e-05 | 9068968.6085
L26 | CB-SW | AutoWind | Step By Step | 1 | Left | 9.9904e-13 | 144310.5038 | -3.9968e-15 | 77.6111 | 1.5461e-11 | 95028418.1289
L26 | CB-SW | AutoWind | Step By Step | 1 | Right | 9.9904e-13 | 144310.5038 | -3.9968e-15 | 77.6111 | 4.5475e-12 | -95461446.9208
L26 | CB-SW | AutoWind | Step By Step | 2 | Left | -2.434e-10 | -24619.7351 | -1.5367e-08 | 440224.0135 | 9.3132e-06 | -16119337.7223
L26 | CB-SW | AutoWind | Step By Step | 2 | Right | -2.434e-10 | -24619.7351 | -1.5367e-08 | 440224.0135 | 4.2915e-06 | 16378712.557
L25 | CB-NW | AutoWind | Step By Step | 1 | Left | -3.387e-12 | 169560.7204 | -4.9738e-14 | 115.2252 | 2.774e-11 | 111645946.6974
L25 | CB-NW | AutoWind | Step By Step | 1 | Right | -1.9702e-12 | 169560.7204 | -3.9968e-14 | 115.2252 | -9.0949e-13 | -112174204.2879
L25 | CB-NW | AutoWind | Step By Step | 2 | Left | 6.2149e-09 | 28545.9021 | -1.9348e-07 | 513183.0062 | -3.5405e-05 | 18677122.627
L25 | CB-NW | AutoWind | Step By Step | 2 | Right | 3.3629e-09 | 28545.9021 | 7.4273e-08 | 513183.0062 | -3.469e-05 | -19003468.1761
L25 | CB-NE | AutoWind | Step By Step | 1 | Left | -1.3893e-12 | 164843.5505 | 1.7764e-15 | -10.6984 | 1.7963e-11 | 105362939.4497
L25 | CB-NE | AutoWind | Step By Step | 1 | Right | -1.3893e-12 | 164843.5505 | 1.7764e-15 | -10.6984 | -8.1855e-12 | -104400478.59
L25 | CB-NE | AutoWind | Step By Step | 2 | Left | 1.4977e-09 | 16537.3965 | -3.865e-08 | -755035.2991 | -2.6345e-05 | 10591366.7457
L25 | CB-NE | AutoWind | Step By Step | 2 | Right | 1.4977e-09 | 16537.3965 | -3.865e-08 | -755035.2991 | 2.8312e-05 | -10452470.2676
L25 | CB-SE | AutoWind | Step By Step | 1 | Left | 0 | 164843.545 | 1.1546e-14 | 11.1203 | 1.7508e-11 | 105362935.9292
L25 | CB-SE | AutoWind | Step By Step | 1 | Right | 0 | 164843.545 | 1.1546e-14 | 11.1203 | 1.819e-12 | -104400475.0969
L25 | CB-SE | AutoWind | Step By Step | 2 | Left | 0 | -16537.3655 | -7.858e-09 | -755035.299 | -2.6405e-05 | -10591346.8612
L25 | CB-SE | AutoWind | Step By Step | 2 | Right | 0 | -16537.3655 | -7.858e-09 | -755035.299 | 2.7835e-05 | 10452450.7581
L25 | CB-SW | AutoWind | Step By Step | 1 | Left | 9.5309e-13 | 169560.7151 | 5.3291e-15 | -115.0363 | -4.4338e-12 | 111645943.2042
L25 | CB-SW | AutoWind | Step By Step | 1 | Right | 9.5309e-13 | 169560.7151 | 5.3291e-15 | -115.0363 | -1.819e-12 | -112174200.7929
L25 | CB-SW | AutoWind | Step By Step | 2 | Left | -1.4078e-09 | -28545.9469 | 6.9849e-09 | 513183.0041 | -1.0699e-05 | -18677152.1007
L25 | CB-SW | AutoWind | Step By Step | 2 | Right | -1.4078e-09 | -28545.9469 | 6.9849e-09 | 513183.0041 | -3.5763e-07 | 19003497.8386
L24 | CB-NW | AutoWind | Step By Step | 1 | Left | -3.2167e-12 | 194652.0057 | -5.9508e-14 | -171.7472 | 1.9554e-11 | 128171291.8978
L24 | CB-NW | AutoWind | Step By Step | 1 | Right | -1.8752e-12 | 194652.0057 | -2.2204e-14 | -171.7472 | 1.819e-11 | -128769355.6745
L24 | CB-NW | AutoWind | Step By Step | 2 | Left | 6.9775e-09 | 32557.472 | -6.2282e-08 | 583299.0502 | 3.1352e-05 | 21304441.951
L24 | CB-NW | AutoWind | Step By Step | 2 | Right | -1.8967e-09 | 32557.472 | -6.5193e-09 | 583299.0502 | -1.9073e-06 | -21671421.0339
L24 | CB-NE | AutoWind | Step By Step | 1 | Left | -1.332e-12 | 190680.7607 | 1.7764e-14 | 17.1435 | 8.1855e-12 | 121878507.8737
L24 | CB-NE | AutoWind | Step By Step | 1 | Right | -1.332e-12 | 190680.7607 | 1.7764e-14 | 17.1435 | -1.9099e-11 | -120762760.0977
L24 | CB-NE | AutoWind | Step By Step | 2 | Left | -9.53e-10 | 18749.85 | -1.56e-08 | -885773.6214 | -4.5896e-06 | 12009053.9524
L24 | CB-NE | AutoWind | Step By Step | 2 | Right | -9.53e-10 | 18749.85 | -1.56e-08 | -885773.6214 | 5.1856e-06 | -11850130.1475
L24 | CB-SE | AutoWind | Step By Step | 1 | Left | 0 | 190680.7539 | 2.8422e-14 | -16.637 | -7.0486e-12 | 121878503.5677
L24 | CB-SE | AutoWind | Step By Step | 1 | Right | 0 | 190680.7539 | 2.8422e-14 | -16.637 | -1.0004e-11 | -120762755.8254
L24 | CB-SE | AutoWind | Step By Step | 2 | Left | 0 | -18749.811 | 1.5134e-08 | -885773.6216 | -4.6343e-06 | -12009028.8966
L24 | CB-SE | AutoWind | Step By Step | 2 | Right | 0 | -18749.811 | 1.5134e-08 | -885773.6216 | -1.055e-05 | 11850105.5597
L24 | CB-SW | AutoWind | Step By Step | 1 | Left | 9.0715e-13 | 194651.9992 | 9.3259e-15 | 171.9772 | -1.1369e-12 | 128171287.5841
L24 | CB-SW | AutoWind | Step By Step | 1 | Right | 9.0715e-13 | 194651.9992 | 9.3259e-15 | 171.9772 | 6.3665e-12 | -128769351.3579
L24 | CB-SW | AutoWind | Step By Step | 2 | Left | -8.452e-10 | -32557.5269 | -1.6706e-08 | 583299.0533 | -2.4289e-06 | -21304478.1135
L24 | CB-SW | AutoWind | Step By Step | 2 | Right | -8.452e-10 | -32557.5269 | -1.6706e-08 | 583299.0533 | 4.828e-06 | 21671457.4212
L23 | CB-NW | AutoWind | Step By Step | 1 | Left | -3.0466e-12 | 219290.5101 | 8.5265e-14 | 257.2972 | 3.1832e-12 | 144400977.6985
L23 | CB-NW | AutoWind | Step By Step | 1 | Right | -1.7803e-12 | 219290.5101 | 1.5099e-14 | 257.2972 | 0 | -145062495.6363
L23 | CB-NW | AutoWind | Step By Step | 2 | Left | -6.4363e-09 | 36523.52 | 4.0978e-08 | 655155.2663 | 1.4186e-05 | 23897370.0869
L23 | CB-NW | AutoWind | Step By Step | 2 | Right | 8.1714e-09 | 36523.52 | 5.4133e-09 | 655155.2663 | -5.3644e-07 | -24313676.3732
L23 | CB-NE | AutoWind | Step By Step | 1 | Left | -1.2746e-12 | 215942.7055 | -7.1054e-15 | -25.9244 | -3.8654e-12 | 138024769.4125
L23 | CB-NE | AutoWind | Step By Step | 1 | Right | -1.2746e-12 | 215942.7055 | -7.1054e-15 | -25.9244 | 6.3665e-12 | -136762323.3051
L23 | CB-NE | AutoWind | Step By Step | 2 | Left | 4.3592e-09 | 20970.0156 | 1.0477e-09 | -1012377.2419 | -7.4208e-06 | 13431232.4256
L23 | CB-NE | AutoWind | Step By Step | 2 | Right | 4.3592e-09 | 20970.0156 | 1.0477e-09 | -1012377.2419 | -3.5763e-06 | -13253112.4222
L23 | CB-SE | AutoWind | Step By Step | 1 | Left | 0 | 215942.6973 | 2.6645e-15 | 26.5229 | -4.3201e-12 | 138024764.1891
L23 | CB-SE | AutoWind | Step By Step | 1 | Right | 0 | 215942.6973 | 2.6645e-15 | 26.5229 | -1.3642e-11 | -136762318.1224
L23 | CB-SE | AutoWind | Step By Step | 2 | Left | 0 | -20969.9662 | 1.9791e-09 | -1012377.2416 | -7.4655e-06 | -13431200.6952
L23 | CB-SE | AutoWind | Step By Step | 2 | Right | 0 | -20969.9662 | 1.9791e-09 | -1012377.2416 | -4.0531e-06 | 13253081.2784
L23 | CB-SW | AutoWind | Step By Step | 1 | Left | 8.6122e-13 | 219290.5021 | -1.3323e-15 | -257.0206 | 7.8444e-12 | 144400972.4064
L23 | CB-SW | AutoWind | Step By Step | 1 | Right | 8.6122e-13 | 219290.5021 | -1.3323e-15 | -257.0206 | -9.0949e-12 | -145062490.3399
L23 | CB-SW | AutoWind | Step By Step | 2 | Left | -4.8893e-10 | -36523.5872 | -7.0431e-09 | 655155.2617 | 1.6242e-06 | -23897414.2893
L23 | CB-SW | AutoWind | Step By Step | 2 | Right | -4.8893e-10 | -36523.5872 | -7.0431e-09 | 655155.2617 | 6.5565e-07 | 24313720.8494
L22 | CB-NW | AutoWind | Step By Step | 1 | Left | -2.8765e-12 | 243049.0079 | 7.1054e-15 | -384.9955 | 2.2737e-11 | 160034621.0319
L22 | CB-NW | AutoWind | Step By Step | 1 | Right | -1.6855e-12 | 243049.0079 | -8.8818e-15 | -384.9955 | -8.1855e-12 | -160790069.4374
L22 | CB-NW | AutoWind | Step By Step | 2 | Left | -1.1373e-08 | 40419.1334 | -1.851e-08 | 725944.0572 | -2.1517e-05 | 26442990.7366
L22 | CB-NW | AutoWind | Step By Step | 2 | Right | 3.9326e-09 | 40419.1334 | 4.2899e-08 | 725944.0572 | -1.4484e-05 | -26910265.3556
L22 | CB-NE | AutoWind | Step By Step | 1 | Left | -1.2173e-12 | 240277.4052 | -7.9936e-15 | 41.1454 | -2.2737e-13 | 153578873.1138
L22 | CB-NE | AutoWind | Step By Step | 1 | Right | -1.2173e-12 | 240277.4052 | -7.9936e-15 | 41.1454 | 1.819e-12 | -152174125.05
L22 | CB-NE | AutoWind | Step By Step | 2 | Left | 7.7117e-10 | 23169.8479 | -1.7462e-10 | -1139838.5007 | 2.4885e-06 | 14841226.4181
L22 | CB-NE | AutoWind | Step By Step | 2 | Right | 7.7117e-10 | 23169.8479 | -1.7462e-10 | -1139838.5007 | -9.5367e-06 | -14642405.0954
L22 | CB-SE | AutoWind | Step By Step | 1 | Left | 0 | 240277.3954 | 2.6645e-15 | -40.4444 | -6.8212e-13 | 153578866.8049
L22 | CB-SE | AutoWind | Step By Step | 1 | Right | 0 | 240277.3954 | 2.6645e-15 | -40.4444 | -3.638e-12 | -152174118.7911
L22 | CB-SE | AutoWind | Step By Step | 2 | Left | 0 | -23169.7852 | 6.9849e-10 | -1139838.5012 | 2.4438e-06 | -14841186.1392
L22 | CB-SE | AutoWind | Step By Step | 2 | Right | 0 | -23169.7852 | 6.9849e-10 | -1139838.5012 | 5.2452e-06 | 14642365.5559
L22 | CB-SW | AutoWind | Step By Step | 1 | Left | 8.1532e-13 | 243048.9981 | 8.4377e-15 | 385.3253 | 4.5475e-13 | 160034614.5685
L22 | CB-SW | AutoWind | Step By Step | 1 | Right | 8.1532e-13 | 243048.9981 | 8.4377e-15 | 385.3253 | 0 | -160790062.9632
L22 | CB-SW | AutoWind | Step By Step | 2 | Left | -4.2018e-10 | -40419.2153 | 1.6298e-09 | 725944.0642 | 7.1675e-06 | -26443044.6223
L22 | CB-SW | AutoWind | Step By Step | 2 | Right | -4.2018e-10 | -40419.2153 | 1.6298e-09 | 725944.0642 | 5.3644e-07 | 26910319.588
L21 | CB-NW | AutoWind | Step By Step | 1 | Left | -2.7066e-12 | 265671.0666 | -6.6613e-14 | 576.9696 | -1.3642e-11 | 174976110.3098
L21 | CB-NW | AutoWind | Step By Step | 1 | Right | -1.5906e-12 | 265671.0666 | -2.2204e-14 | 576.9696 | 9.0949e-13 | -175709697.5832
L21 | CB-NW | AutoWind | Step By Step | 2 | Left | -7.495e-09 | 44234.1757 | -8.6264e-08 | 787098.8216 | -4.8846e-05 | 28942615.3343
L21 | CB-NW | AutoWind | Step By Step | 2 | Right | 7.9272e-09 | 44234.1757 | -3.8417e-08 | 787098.8216 | -8.8215e-06 | -29446496.6333
L21 | CB-NE | AutoWind | Step By Step | 1 | Left | -1.1599e-12 | 263008.8915 | -1.5987e-14 | -63.1341 | 6.5938e-12 | 168087648.3487
L21 | CB-NE | AutoWind | Step By Step | 1 | Right | -1.1599e-12 | 263008.8915 | -1.5987e-14 | -63.1341 | 9.0949e-12 | -166591166.0739
L21 | CB-NE | AutoWind | Step By Step | 2 | Left | -4.2841e-10 | 25348.8351 | 1.7753e-08 | -1272746.7962 | 8.4192e-06 | 16234332.2173
L21 | CB-NE | AutoWind | Step By Step | 2 | Right | -4.2841e-10 | 25348.8351 | 1.7753e-08 | -1272746.7962 | -2.3484e-05 | -16022060.4252
L21 | CB-SE | AutoWind | Step By Step | 1 | Left | 0 | 263008.8796 | 2.3093e-14 | 63.9498 | -8.4128e-12 | 168087640.732
L21 | CB-SE | AutoWind | Step By Step | 1 | Right | 0 | 263008.8796 | 2.3093e-14 | 63.9498 | 3.638e-12 | -166591158.5152
L21 | CB-SE | AutoWind | Step By Step | 2 | Left | 0 | -25348.7553 | 1.8626e-08 | -1272746.7955 | 8.3745e-06 | -16234280.9905
L21 | CB-SE | AutoWind | Step By Step | 2 | Right | 0 | -25348.7553 | 1.8626e-08 | -1272746.7955 | -2.3901e-05 | 16022010.1173
L21 | CB-SW | AutoWind | Step By Step | 1 | Left | 7.6944e-13 | 265671.0546 | -7.5495e-15 | -576.5774 | -2.3874e-12 | 174976102.3904
L21 | CB-SW | AutoWind | Step By Step | 1 | Right | 7.6944e-13 | 265671.0546 | -7.5495e-15 | -576.5774 | 1.0004e-11 | -175709689.655
L21 | CB-SW | AutoWind | Step By Step | 2 | Left | -7.3013e-10 | -44234.2756 | 1.7579e-08 | 787098.8111 | 5.3793e-06 | -28942681.0605
L21 | CB-SW | AutoWind | Step By Step | 2 | Right | -7.3013e-10 | -44234.2756 | 1.7579e-08 | 787098.8111 | 1.359e-05 | 29446562.7545
L20 | CB-NW | AutoWind | Step By Step | 1 | Left | -2.6838e-12 | 301708.2732 | 1.7764e-14 | -908.563 | 8.1855e-12 | 198589357.7876
L20 | CB-NW | AutoWind | Step By Step | 1 | Right | -1.5826e-12 | 301708.2732 | 5.3291e-15 | -908.563 | -9.0949e-12 | -199665562.7738
L20 | CB-NW | AutoWind | Step By Step | 2 | Left | -9.7236e-09 | 50428.9648 | -7.7998e-09 | 894750.4768 | 1.0133e-06 | 32983529.6346
L20 | CB-NW | AutoWind | Step By Step | 2 | Right | 5.2588e-09 | 50428.9648 | 6.3446e-09 | 894750.4768 | 2.4378e-05 | -33582703.9375
L20 | CB-NE | AutoWind | Step By Step | 1 | Left | -1.1666e-12 | 298798.2326 | -1.5987e-14 | 105.1342 | 5.2296e-12 | 191065556.5936
L20 | CB-NE | AutoWind | Step By Step | 1 | Right | -1.1666e-12 | 298798.2326 | -1.5987e-14 | 105.1342 | 2.7285e-12 | -189155194.3435
L20 | CB-NE | AutoWind | Step By Step | 2 | Left | 2.0525e-09 | 28820.1601 | -2.1711e-08 | -1401954.9269 | -9.805e-06 | 18466287.251
L20 | CB-NE | AutoWind | Step By Step | 2 | Right | 2.0525e-09 | 28820.1601 | -2.1711e-08 | -1401954.9269 | -3.7551e-06 | -18207366.5117
L20 | CB-SE | AutoWind | Step By Step | 1 | Left | 0 | 298798.2174 | 4.7073e-14 | -104.1554 | 1.6371e-11 | 191065546.9053
L20 | CB-SE | AutoWind | Step By Step | 1 | Right | 0 | 298798.2174 | 4.7073e-14 | -104.1554 | 0 | -189155184.7361
L20 | CB-SE | AutoWind | Step By Step | 2 | Left | 0 | -28820.0531 | 8.6147e-09 | -1401954.9281 | 5.1707e-06 | -18466218.5011
L20 | CB-SE | AutoWind | Step By Step | 2 | Right | 0 | -28820.0531 | 8.6147e-09 | -1401954.9281 | 1.1325e-05 | 18207299.0522
L20 | CB-SW | AutoWind | Step By Step | 1 | Left | 7.6555e-13 | 301708.2577 | 1.4211e-14 | 909.046 | 1.7735e-11 | 198589347.5822
L20 | CB-SW | AutoWind | Step By Step | 1 | Right | 7.6555e-13 | 301708.2577 | 1.4211e-14 | 909.046 | -8.1855e-12 | -199665552.5382
L20 | CB-SW | AutoWind | Step By Step | 2 | Left | 3.8041e-10 | -50429.0932 | 3.085e-09 | 894750.4933 | -1.7881e-06 | -32983614.0366
L20 | CB-SW | AutoWind | Step By Step | 2 | Right | 3.8041e-10 | -50429.0932 | 3.085e-09 | 894750.4933 | 1.1921e-06 | 33582788.932
L19 | CB-NW | AutoWind | Step By Step | 1 | Left | -2.5043e-12 | 323835.6328 | -9.5035e-14 | 1351.5644 | 5.457e-12 | 213236044.1049
L19 | CB-NW | AutoWind | Step By Step | 1 | Right | -1.4825e-12 | 323835.6328 | 7.1054e-15 | 1351.5644 | 0 | -214226991.204
L19 | CB-NW | AutoWind | Step By Step | 2 | Left | -7.4075e-09 | 54217.3056 | -6.624e-08 | 971830.0291 | -3.3379e-06 | 35483328.351
L19 | CB-NW | AutoWind | Step By Step | 2 | Right | 4.2835e-09 | 54217.3056 | -3.2014e-09 | 971830.0291 | -6.4373e-06 | -36083515.0803
L19 | CB-NE | AutoWind | Step By Step | 1 | Left | -1.106e-12 | 321142.3476 | 2.1316e-14 | -161.0723 | 1.2733e-11 | 205279670.6082
L19 | CB-NE | AutoWind | Step By Step | 1 | Right | -1.106e-12 | 321142.3476 | 2.1316e-14 | -161.0723 | -1.0004e-11 | -203373966.7378
L19 | CB-NE | AutoWind | Step By Step | 2 | Left | -1.4721e-10 | 30979.2074 | -2.0547e-08 | -1462946.6001 | 2.8908e-06 | 19842993.7818
L19 | CB-NE | AutoWind | Step By Step | 2 | Right | -1.4721e-10 | 30979.2074 | -2.0547e-08 | -1462946.6001 | 6.7949e-06 | -19578047.6296
L19 | CB-SE | AutoWind | Step By Step | 1 | Left | 0 | 321142.3293 | -8.8818e-16 | 162.2014 | -5.2296e-12 | 205279658.8845
L19 | CB-SE | AutoWind | Step By Step | 1 | Right | 0 | 321142.3293 | -8.8818e-16 | 162.2014 | -1.2733e-11 | -203373955.1037
L19 | CB-SE | AutoWind | Step By Step | 2 | Left | 0 | -30979.0727 | -2.0082e-08 | -1462946.5983 | 2.6077e-06 | -19842907.3287
L19 | CB-SE | AutoWind | Step By Step | 2 | Right | 0 | -30979.0727 | -2.0082e-08 | -1462946.5983 | 6.6161e-06 | 19577962.6953
L19 | CB-SW | AutoWind | Step By Step | 1 | Left | 7.171e-13 | 323835.6138 | -8.8818e-15 | -1350.9906 | -2.7285e-12 | 213236031.5667
L19 | CB-SW | AutoWind | Step By Step | 1 | Right | 7.171e-13 | 323835.6138 | -8.8818e-15 | -1350.9906 | -1.819e-12 | -214226978.6395
L19 | CB-SW | AutoWind | Step By Step | 2 | Left | 6.1275e-10 | -54217.4613 | 8.2655e-09 | 971830.0047 | -9.343e-06 | -35483430.7847
L19 | CB-SW | AutoWind | Step By Step | 2 | Right | 6.1275e-10 | -54217.4613 | 8.2655e-09 | 971830.0047 | 1.0967e-05 | 36083618.1508
L18 | CB-NW | AutoWind | Step By Step | 1 | Left | -2.3251e-12 | 346258.1756 | 2.4869e-14 | -2012.4382 | 5.0022e-12 | 227988675.1323
L18 | CB-NW | AutoWind | Step By Step | 1 | Right | -1.3824e-12 | 346258.1756 | 1.2434e-14 | -2012.4382 | -9.0949e-12 | -229072116.6853
L18 | CB-NW | AutoWind | Step By Step | 2 | Left | -9.9376e-09 | 57831.2594 | 8.0094e-08 | 1032709.2197 | -2.8312e-06 | 37836988.1808
L18 | CB-NW | AutoWind | Step By Step | 2 | Right | 4.7814e-09 | 57831.2594 | -7.8988e-08 | 1032709.2197 | 2.1696e-05 | -38500274.2293
L18 | CB-NE | AutoWind | Step By Step | 1 | Left | -1.0454e-12 | 344500.9858 | 7.1054e-15 | 252.4946 | 6.8212e-13 | 220210528.1301
L18 | CB-NE | AutoWind | Step By Step | 1 | Right | -1.0454e-12 | 344500.9858 | 7.1054e-15 | 252.4946 | -2.7285e-12 | -218166976.2728
L18 | CB-NE | AutoWind | Step By Step | 2 | Left | 4.5605e-10 | 33071.7394 | -1.7462e-10 | -1582460.17 | -1.7285e-06 | 21183499.9714
L18 | CB-NE | AutoWind | Step By Step | 2 | Right | 4.5605e-10 | 33071.7394 | -1.7462e-10 | -1582460.17 | -4.4107e-06 | -20900288.4645
L18 | CB-SE | AutoWind | Step By Step | 1 | Left | 0 | 344500.9634 | -1.5099e-14 | -251.1767 | -2.7285e-12 | 220210513.8088
L18 | CB-SE | AutoWind | Step By Step | 1 | Right | 0 | 344500.9634 | -1.5099e-14 | -251.1767 | 1.0004e-11 | -218166962.0612
L18 | CB-SE | AutoWind | Step By Step | 2 | Left | 0 | -33071.5703 | 3.0093e-08 | -1582460.1729 | 1.3262e-05 | -21183391.4127
L18 | CB-SE | AutoWind | Step By Step | 2 | Right | 0 | -33071.5703 | 3.0093e-08 | -1582460.1729 | -4.5896e-06 | 20900181.8136
L18 | CB-SW | AutoWind | Step By Step | 1 | Left | 6.6869e-13 | 346258.1521 | -8.8818e-16 | 2013.125 | 1.1369e-12 | 227988659.6442
L18 | CB-SW | AutoWind | Step By Step | 1 | Right | 6.6869e-13 | 346258.1521 | -8.8818e-16 | 2013.125 | 9.0949e-13 | -229072101.1458
L18 | CB-SW | AutoWind | Step By Step | 2 | Left | 1.3233e-10 | -57831.4485 | -1.2689e-08 | 1032709.2561 | -7.2718e-06 | -37837112.5888
L18 | CB-SW | AutoWind | Step By Step | 2 | Right | 1.3233e-10 | -57831.4485 | -1.2689e-08 | 1032709.2561 | 6.4373e-06 | 38500399.444
L17 | CB-NW | AutoWind | Step By Step | 1 | Left | -2.146e-12 | 368916.7112 | -8.8818e-16 | 3008.7514 | 7.7307e-12 | 242917794.3896
L17 | CB-NW | AutoWind | Step By Step | 1 | Right | -1.2825e-12 | 368916.7112 | 2.7534e-14 | 3008.7514 | 0 | -244052264.4397
L17 | CB-NW | AutoWind | Step By Step | 2 | Left | -1.9341e-09 | 61481.419 | -8.3819e-08 | 1098254.1213 | -8.5235e-06 | 40228357.4332
L17 | CB-NW | AutoWind | Step By Step | 2 | Right | -4.3173e-10 | 61481.419 | -1.7521e-08 | 1098254.1213 | -1.3471e-05 | -40927115.707
L17 | CB-NE | AutoWind | Step By Step | 1 | Left | -9.8486e-13 | 368280.2066 | -2.1316e-14 | -394.1314 | -2.4329e-11 | 235410018.8576
L17 | CB-NE | AutoWind | Step By Step | 1 | Right | -9.8486e-13 | 368280.2066 | -2.1316e-14 | -394.1314 | 1.0004e-11 | -233226544.1026
L17 | CB-NE | AutoWind | Step By Step | 2 | Left | -1.5657e-09 | 35102.1201 | -2.2526e-08 | -1707501.3822 | -8.0168e-06 | 22484283.1425
L17 | CB-NE | AutoWind | Step By Step | 2 | Right | -1.5657e-09 | 35102.1201 | -2.2526e-08 | -1707501.3822 | 5.3644e-06 | -22183164.6302
L17 | CB-SE | AutoWind | Step By Step | 1 | Left | 0 | 368280.179 | -1.5099e-14 | 395.6796 | -1.3188e-11 | 235410001.1863
L17 | CB-SE | AutoWind | Step By Step | 1 | Right | 0 | 368280.179 | -1.5099e-14 | 395.6796 | 7.276e-12 | -233226526.5662
L17 | CB-SE | AutoWind | Step By Step | 2 | Left | 0 | -35101.9075 | -2.2061e-08 | -1707501.3775 | -8.2701e-06 | -22484146.7335
L17 | CB-SE | AutoWind | Step By Step | 2 | Right | 0 | -35101.9075 | -2.2061e-08 | -1707501.3775 | 2.0444e-05 | 22183030.5969
L17 | CB-SW | AutoWind | Step By Step | 1 | Left | 6.2035e-13 | 368916.6818 | 2.4869e-14 | -3007.9227 | 6.3665e-12 | 242917774.9761
L17 | CB-SW | AutoWind | Step By Step | 1 | Right | 6.2035e-13 | 368916.6818 | 2.4869e-14 | -3007.9227 | -4.5475e-12 | -244052244.98
L17 | CB-SW | AutoWind | Step By Step | 2 | Left | -1.1898e-09 | -61481.6496 | 3.4343e-09 | 1098254.0669 | -3.2634e-06 | -40228509.1424
L17 | CB-SW | AutoWind | Step By Step | 2 | Right | -1.1898e-09 | -61481.6496 | 3.4343e-09 | 1098254.0669 | -5.0068e-06 | 40927268.3882
L16 | CB-NW | AutoWind | Step By Step | 1 | Left | -1.9673e-12 | 391251.0624 | -1.5099e-14 | -4503.1177 | 1.819e-12 | 257622922.1633
L16 | CB-NW | AutoWind | Step By Step | 1 | Right | -1.1828e-12 | 391251.0624 | 2.1316e-14 | -4503.1177 | 4.5475e-12 | -258828480.2441
L16 | CB-NW | AutoWind | Step By Step | 2 | Left | -5.2285e-09 | 65003.4737 | 6.1467e-08 | 1162050.2682 | 2.712e-06 | 42528574.4895
L16 | CB-NW | AutoWind | Step By Step | 2 | Right | 3.8351e-09 | 65003.4737 | -1.5134e-08 | 1162050.2682 | -1.4484e-05 | -43276010.7955
L16 | CB-NE | AutoWind | Step By Step | 1 | Left | -9.2437e-13 | 392109.8769 | -2.0428e-14 | 623.2439 | -2.7285e-12 | 250641893.2435
L16 | CB-NE | AutoWind | Step By Step | 1 | Right | -9.2437e-13 | 392109.8769 | -2.0428e-14 | 623.2439 | -4.5475e-12 | -248317925.0584
L16 | CB-NE | AutoWind | Step By Step | 2 | Left | -4.5037e-10 | 37053.9556 | 2.2701e-09 | -1827907.7602 | 1.2368e-06 | 23734923.9585
L16 | CB-NE | AutoWind | Step By Step | 2 | Right | -4.5037e-10 | 37053.9556 | 2.2701e-09 | -1827907.7602 | -3.5167e-06 | -23416234.5789
L16 | CB-SE | AutoWind | Step By Step | 1 | Left | 0 | 392109.8423 | 0 | -621.4062 | -6.1391e-12 | 250641871.1876
L16 | CB-SE | AutoWind | Step By Step | 1 | Right | 0 | 392109.8423 | 0 | -621.4062 | -7.276e-12 | -248317903.1683
L16 | CB-SE | AutoWind | Step By Step | 2 | Left | 0 | -37053.6887 | 2.6776e-09 | -1827907.7677 | 9.9838e-07 | -23734752.6419
L16 | CB-SE | AutoWind | Step By Step | 2 | Right | 0 | -37053.6887 | 2.6776e-09 | -1827907.7677 | -3.6955e-06 | 23416066.2281
L16 | CB-SW | AutoWind | Step By Step | 1 | Left | 5.7208e-13 | 391251.0253 | 7.9936e-15 | 4504.1268 | 2.0464e-12 | 257622897.7461
L16 | CB-SW | AutoWind | Step By Step | 1 | Right | 5.7208e-13 | 391251.0253 | 7.9936e-15 | 4504.1268 | 2.7285e-12 | -258828455.7138
L16 | CB-SW | AutoWind | Step By Step | 2 | Left | -1.6311e-09 | -65003.7555 | -4.0745e-10 | 1162050.3496 | 7.8529e-06 | -42528759.8975
L16 | CB-SW | AutoWind | Step By Step | 2 | Right | -1.6311e-09 | -65003.7555 | -4.0745e-10 | 1162050.3496 | -4.5896e-06 | 43276197.4051
L15 | CB-NW | AutoWind | Step By Step | 1 | Left | -1.789e-12 | 413011.588 | -3.9968e-14 | 6747.3255 | -1.3642e-12 | 271957608.4681
L15 | CB-NW | AutoWind | Step By Step | 1 | Right | -1.0832e-12 | 413011.588 | 2.1316e-14 | 6747.3255 | 8.1855e-12 | -273217687.6629
L15 | CB-NW | AutoWind | Step By Step | 2 | Left | -6.3809e-10 | 68396.1869 | 1.9558e-08 | 1222552.7987 | 8.4043e-06 | 44748129.9288
L15 | CB-NW | AutoWind | Step By Step | 2 | Right | 2.9902e-09 | 68396.1869 | -1.7346e-08 | 1222552.7987 | 1.7881e-07 | -45534836.8332
L15 | CB-NE | AutoWind | Step By Step | 1 | Left | -8.6392e-13 | 415644.9887 | 8.8818e-15 | -984.298 | 1.3188e-11 | 265686192.859
L15 | CB-NE | AutoWind | Step By Step | 1 | Right | -8.6392e-13 | 415644.9887 | 8.8818e-15 | -984.298 | 3.638e-12 | -263222055.2142
L15 | CB-NE | AutoWind | Step By Step | 2 | Left | 2.6151e-10 | 38893.2479 | 2.4855e-08 | -1951364.9033 | 6.8247e-06 | 24913619.9718
L15 | CB-NE | AutoWind | Step By Step | 2 | Right | 2.6151e-10 | 38893.2479 | 2.4855e-08 | -1951364.9033 | -2.0266e-06 | -24578037.9292
L15 | CB-SE | AutoWind | Step By Step | 1 | Left | 0 | 415644.9452 | 2.931e-14 | 986.498 | 9.7771e-12 | 265686165.0771
L15 | CB-SE | AutoWind | Step By Step | 1 | Right | 0 | 415644.9452 | 2.931e-14 | 986.498 | -1.2733e-11 | -263222027.6431
L15 | CB-SE | AutoWind | Step By Step | 2 | Left | 0 | -38892.9129 | 2.5204e-08 | -1951364.8912 | 2.186e-05 | -24913404.9816
L15 | CB-SE | AutoWind | Step By Step | 2 | Right | 0 | -38892.9129 | 2.5204e-08 | -1951364.8912 | -1.7464e-05 | 24577826.6379
L15 | CB-SW | AutoWind | Step By Step | 1 | Left | 5.239e-13 | 413011.5404 | 6.2172e-15 | -6746.0818 | -2.7285e-12 | 271957577.1202
L15 | CB-SW | AutoWind | Step By Step | 1 | Right | 5.239e-13 | 413011.5404 | 6.2172e-15 | -6746.0818 | -3.638e-12 | -273217656.2631
L15 | CB-SW | AutoWind | Step By Step | 2 | Left | -1.3415e-09 | -68396.5322 | 8.0327e-09 | 1222552.6768 | 3.9488e-06 | -44748357.062
L15 | CB-SW | AutoWind | Step By Step | 2 | Right | -1.3415e-09 | -68396.5322 | 8.0327e-09 | 1222552.6768 | -4.0531e-06 | 45535065.4323
L14 | CB-NW | AutoWind | Step By Step | 1 | Left | -1.6112e-12 | 433729.9213 | 2.6645e-15 | -10108.3238 | 1.5461e-11 | 285597139.7741
L14 | CB-NW | AutoWind | Step By Step | 1 | Right | -9.8388e-13 | 433729.9213 | -3.5527e-15 | -10108.3238 | 8.1855e-12 | -286926356.3507
L14 | CB-NW | AutoWind | Step By Step | 2 | Left | -6.1959e-09 | 71553.4312 | -3.6671e-09 | 1278548.5671 | -1.058e-05 | 46808839.8133
L14 | CB-NW | AutoWind | Step By Step | 2 | Right | 4.8138e-09 | 71553.4312 | -5.9372e-09 | 1278548.5671 | -3.8743e-06 | -47641689.3585
L14 | CB-NE | AutoWind | Step By Step | 1 | Left | -8.0353e-13 | 438544.5239 | 8.8818e-16 | 1570.0324 | -4.5475e-13 | 280322813.847
L14 | CB-NE | AutoWind | Step By Step | 1 | Right | -8.0353e-13 | 438544.5239 | 8.8818e-16 | 1570.0324 | 0 | -277725092.8365
L14 | CB-NE | AutoWind | Step By Step | 2 | Left | 2.6292e-09 | 40588.7656 | -1.0827e-08 | -2077770.2134 | -2.0266e-06 | 26000445.8147
L14 | CB-NE | AutoWind | Step By Step | 2 | Right | 2.6292e-09 | 40588.7656 | -1.0827e-08 | -2077770.2134 | -3.5167e-06 | -25648758.3906
L14 | CB-SE | AutoWind | Step By Step | 1 | Left | 0 | 438544.4684 | 7.1054e-15 | -1567.3564 | -3.8654e-12 | 280322778.4084
L14 | CB-SE | AutoWind | Step By Step | 1 | Right | 0 | 438544.4684 | 7.1054e-15 | -1567.3564 | 4.5475e-12 | -277725057.6579
L14 | CB-SE | AutoWind | Step By Step | 2 | Left | 0 | -40588.3457 | -1.0419e-08 | -2077770.2333 | -9.8646e-06 | -26000176.3364
L14 | CB-SE | AutoWind | Step By Step | 2 | Right | 0 | -40588.3457 | -1.0419e-08 | -2077770.2333 | 3.9935e-06 | 25648493.5288
L14 | CB-SW | AutoWind | Step By Step | 1 | Left | 4.7584e-13 | 433729.8606 | 5.3291e-15 | 10109.8694 | 5.6843e-12 | 285597099.8524
L14 | CB-SW | AutoWind | Step By Step | 1 | Right | 4.7584e-13 | 433729.8606 | 5.3291e-15 | 10109.8694 | -5.457e-12 | -286926316.1418
L14 | CB-SW | AutoWind | Step By Step | 2 | Left | -4.8036e-10 | -71553.8549 | -5.5297e-10 | 1278548.7496 | -3.0175e-06 | -46809118.5236
L14 | CB-SW | AutoWind | Step By Step | 2 | Right | -4.8036e-10 | -71553.8549 | -5.5297e-10 | 1278548.7496 | -2.414e-06 | 47641969.8969
L13 | CB-NW | AutoWind | Step By Step | 1 | Left | -1.434e-12 | 452991.7025 | -9.77e-15 | 15147.1884 | -9.0949e-13 | 298303629.9874
L13 | CB-NW | AutoWind | Step By Step | 1 | Right | -8.8483e-13 | 452991.7025 | -3.5527e-15 | 15147.1884 | 1.0004e-11 | -299645417.3644
L13 | CB-NW | AutoWind | Step By Step | 2 | Left | -2.6457e-09 | 74437.0346 | -1.5483e-08 | 1331531.0458 | 8.1658e-06 | 48695968.3918
L13 | CB-NW | AutoWind | Step By Step | 2 | Right | 3.4267e-10 | 74437.0346 | 1.5716e-09 | 1331531.0458 | 2.0266e-06 | -49560917.2628
L13 | CB-NE | AutoWind | Step By Step | 1 | Left | -7.4318e-13 | 460178.1091 | -7.9936e-15 | -2511.7952 | 6.5938e-12 | 294147986.3468
L13 | CB-NE | AutoWind | Step By Step | 1 | Right | -7.4318e-13 | 460178.1091 | -7.9936e-15 | -2511.7952 | -2.7285e-12 | -291428657.4767
L13 | CB-NE | AutoWind | Step By Step | 2 | Left | 1.2722e-09 | 42091.0678 | -1.0885e-08 | -2205025.2713 | -4.9174e-07 | 26963066.6941
L13 | CB-NE | AutoWind | Step By Step | 2 | Right | 1.2722e-09 | 42091.0678 | -1.0885e-08 | -2205025.2713 | -1.7285e-06 | -26597817.0373
L13 | CB-SE | AutoWind | Step By Step | 1 | Left | 0 | 460178.0379 | -1.7764e-15 | 2515.0675 | -4.0927e-12 | 294147940.8712
L13 | CB-SE | AutoWind | Step By Step | 1 | Right | 0 | 460178.0379 | -1.7764e-15 | 2515.0675 | 2.7285e-12 | -291428612.3474
L13 | CB-SE | AutoWind | Step By Step | 2 | Left | 0 | -42090.542 | 4.3656e-09 | -2205025.2378 | -6.78e-07 | -26962729.3087
L13 | CB-SE | AutoWind | Step By Step | 2 | Right | 0 | -42090.542 | 4.3656e-09 | -2205025.2378 | -1.8477e-06 | 26597485.3944
L13 | CB-SW | AutoWind | Step By Step | 1 | Left | 4.2791e-13 | 452991.6226 | -1.7764e-15 | -15145.2371 | -5.9117e-12 | 298303577.2049
L13 | CB-SW | AutoWind | Step By Step | 1 | Right | 4.2791e-13 | 452991.6226 | -1.7764e-15 | -15145.2371 | 4.5475e-12 | -299645364.6457
L13 | CB-SW | AutoWind | Step By Step | 2 | Left | 7.829e-10 | -74437.5556 | -4.7439e-09 | 1331530.7728 | -7.9647e-06 | -48696311.1913
L13 | CB-SW | AutoWind | Step By Step | 2 | Right | 7.829e-10 | -74437.5556 | -4.7439e-09 | 1331530.7728 | 4.9472e-06 | 49561262.2636
L12 | CB-NW | AutoWind | Step By Step | 1 | Left | -1.2575e-12 | 469462.1541 | 2.6645e-15 | -22683.5561 | 4.5475e-13 | 309118316.1268
L12 | CB-NW | AutoWind | Step By Step | 1 | Right | -7.8612e-13 | 469462.1541 | -1.7764e-15 | -22683.5561 | 4.5475e-12 | -310571727.3064
L12 | CB-NW | AutoWind | Step By Step | 2 | Left | -4.2197e-09 | 76855.4976 | -4.5402e-08 | 1378180.6828 | -1.0252e-05 | 50265514.7655
L12 | CB-NW | AutoWind | Step By Step | 2 | Right | 2.9861e-09 | 76855.4976 | 5.2969e-09 | 1378180.6828 | -7.3016e-06 | -51183742.0416
L12 | CB-NE | AutoWind | Step By Step | 1 | Left | -6.8288e-13 | 479565.7375 | -7.9936e-15 | 4060.6572 | -7.0486e-12 | 306538960.185
L12 | CB-NE | AutoWind | Step By Step | 1 | Right | -6.8288e-13 | 479565.7375 | -7.9936e-15 | 4060.6572 | 6.3665e-12 | -303708440.8248
L12 | CB-NE | AutoWind | Step By Step | 2 | Left | 1.3485e-10 | 43351.4458 | -8.4983e-09 | -2343483.3235 | 2.7493e-06 | 27773266.4835
L12 | CB-NE | AutoWind | Step By Step | 2 | Right | 1.3485e-10 | 43351.4458 | -8.4983e-09 | -2343483.3235 | 5.3644e-07 | -27391448.3087
L12 | CB-SE | AutoWind | Step By Step | 1 | Left | 0 | 479565.6447 | 1.2434e-14 | -4056.5508 | -3.1832e-12 | 306538900.9404
L12 | CB-SE | AutoWind | Step By Step | 1 | Right | 0 | 479565.6447 | 1.2434e-14 | -4056.5508 | -3.638e-12 | -303708381.9992
L12 | CB-SE | AutoWind | Step By Step | 2 | Left | 0 | -43350.7888 | -8.1782e-09 | -2343483.3812 | 2.5779e-06 | -27772844.8422
L12 | CB-SE | AutoWind | Step By Step | 2 | Right | 0 | -43350.7888 | -8.1782e-09 | -2343483.3812 | 4.4703e-07 | 27391033.858
L12 | CB-SW | AutoWind | Step By Step | 1 | Left | 3.8015e-13 | 469462.0517 | 3.5527e-15 | 22686.0278 | -1.5916e-12 | 309118248.9553
L12 | CB-SW | AutoWind | Step By Step | 1 | Right | 3.8015e-13 | 469462.0517 | 3.5527e-15 | 22686.0278 | -1.819e-12 | -310571659.2633
L12 | CB-SW | AutoWind | Step By Step | 2 | Left | -5.2511e-10 | -76856.139 | -8.2364e-09 | 1378181.0911 | -1.6317e-06 | -50265936.6715
L12 | CB-SW | AutoWind | Step By Step | 2 | Right | -5.2511e-10 | -76856.139 | -8.2364e-09 | 1378181.0911 | -5.3644e-07 | 51184166.7945
L11 | CB-NW | AutoWind | Step By Step | 1 | Left | -1.082e-12 | 482352.2926 | -2.2365e-27 | 33928.7751 | -5.9117e-12 | 317740569.1011
L11 | CB-NW | AutoWind | Step By Step | 1 | Right | -6.8786e-13 | 482352.2926 | -7.1054e-15 | 33928.7751 | -9.0949e-13 | -318964457.1604
L11 | CB-NW | AutoWind | Step By Step | 2 | Left | 9.5972e-10 | 78814.9662 | 4.9185e-08 | 1391347.7108 | 1.1444e-05 | 51555309.2082
L11 | CB-NW | AutoWind | Step By Step | 2 | Right | 9.4544e-11 | 78814.9662 | -3.6962e-08 | 1391347.7108 | 6.4075e-06 | -52480446.1374
L11 | CB-NE | AutoWind | Step By Step | 1 | Left | -6.2263e-13 | 494657.7936 | -1.5099e-14 | -6609.2534 | -7.7307e-12 | 316122836.2766
L11 | CB-NE | AutoWind | Step By Step | 1 | Right | -6.2263e-13 | 494657.7936 | -1.5099e-14 | -6609.2534 | 3.638e-12 | -313329206.0628
L11 | CB-NE | AutoWind | Step By Step | 2 | Left | -5.5431e-10 | 44353.0681 | -1.0768e-08 | -2507599.0717 | -5.8115e-07 | 28408086.9871
L11 | CB-NE | AutoWind | Step By Step | 2 | Right | -5.5431e-10 | 44353.0681 | -1.0768e-08 | -2507599.0717 | 7.4506e-07 | -28031192.1543
L11 | CB-SE | AutoWind | Step By Step | 1 | Left | 0 | 494657.6729 | 5.3291e-15 | 6614.3578 | -3.8654e-12 | 316122759.1988
L11 | CB-SE | AutoWind | Step By Step | 1 | Right | 0 | 494657.6729 | 5.3291e-15 | 6614.3578 | 1.819e-12 | -313329129.59
L11 | CB-SE | AutoWind | Step By Step | 2 | Left | 0 | -44352.2473 | 4.4238e-09 | -2507598.9701 | -7.3761e-07 | -28407560.3862
L11 | CB-SE | AutoWind | Step By Step | 2 | Right | 0 | -44352.2473 | 4.4238e-09 | -2507598.9701 | -6.9737e-06 | 28030674.3282
L11 | CB-SW | AutoWind | Step By Step | 1 | Left | 3.3261e-13 | 482352.1527 | 8.8818e-16 | -33925.5787 | -9.0949e-13 | 317740476.3224
L11 | CB-SW | AutoWind | Step By Step | 1 | Right | 3.3261e-13 | 482352.1527 | 8.8818e-16 | -33925.5787 | 1.819e-12 | -318964365.2085
L11 | CB-SW | AutoWind | Step By Step | 2 | Left | -1.7986e-09 | -78815.7586 | 2.0955e-09 | 1391347.1017 | 1.0058e-06 | -51555830.6026
L11 | CB-SW | AutoWind | Step By Step | 2 | Right | -1.7986e-09 | -78815.7586 | 2.0955e-09 | 1391347.1017 | -1.6093e-06 | 52480970.7986
L10 | CB-NW | AutoWind | Step By Step | 1 | Left | -9.9741e-13 | 533796.969 | 1.954e-14 | -55204.2428 | 9.0949e-13 | 351276546.7351
L10 | CB-NW | AutoWind | Step By Step | 1 | Right | -6.4851e-13 | 533796.969 | 8.8818e-15 | -55204.2428 | -1.819e-12 | -353335452.3956
L10 | CB-NW | AutoWind | Step By Step | 2 | Left | 3.9857e-10 | 87256.4987 | 7.0431e-09 | 1531815.2133 | 4.0829e-06 | 57039404.1142
L10 | CB-NW | AutoWind | Step By Step | 2 | Right | -8.2853e-10 | 87256.4987 | -1.9063e-08 | 1531815.2133 | 8.7023e-06 | -58139174.1436
L10 | CB-NE | AutoWind | Step By Step | 1 | Left | -6.1805e-13 | 549666.7006 | -2.6645e-15 | 11931.0107 | -2.7285e-12 | 351599747.9328
L10 | CB-NE | AutoWind | Step By Step | 1 | Right | -6.1805e-13 | 549666.7006 | -2.6645e-15 | 11931.0107 | 3.638e-12 | -347851128.6087
L10 | CB-NE | AutoWind | Step By Step | 2 | Left | -5.7395e-10 | 48694.9673 | 5.617e-09 | -2681265.385 | -2.9653e-06 | 31215230.3502
L10 | CB-NE | AutoWind | Step By Step | 2 | Right | -5.7395e-10 | 48694.9673 | 5.617e-09 | -2681265.385 | -2.8908e-06 | -30749115.524
L10 | CB-SE | AutoWind | Step By Step | 1 | Left | 0 | 549666.5252 | 4.4409e-15 | -11923.893 | 8.6402e-12 | 351599635.9529
L10 | CB-SE | AutoWind | Step By Step | 1 | Right | 0 | 549666.5252 | 4.4409e-15 | -11923.893 | -7.276e-12 | -347851017.3971
L10 | CB-SE | AutoWind | Step By Step | 2 | Left | 0 | -48693.8484 | -8.9931e-09 | -2681265.5863 | -3.0994e-06 | -31214511.8598
L10 | CB-SE | AutoWind | Step By Step | 2 | Right | 0 | -48693.8484 | -8.9931e-09 | -2681265.5863 | -3.0398e-06 | 30748410.1909
L10 | CB-SW | AutoWind | Step By Step | 1 | Left | 3.1355e-13 | 533796.7765 | -4.3207e-28 | 55208.6521 | -1.819e-12 | 351276421.4016
L10 | CB-SW | AutoWind | Step By Step | 1 | Right | 3.1355e-13 | 533796.7765 | -4.3207e-28 | 55208.6521 | 4.5475e-12 | -353335323.6424
L10 | CB-SW | AutoWind | Step By Step | 2 | Left | 1.2043e-10 | -87257.5713 | -5.6461e-09 | 1531816.2012 | -8.7023e-06 | -57040109.4525
L10 | CB-SW | AutoWind | Step By Step | 2 | Right | 1.2043e-10 | -87257.5713 | -5.6461e-09 | 1531816.2012 | 5.126e-06 | 58139884.6978
L9 | CB-NW | AutoWind | Step By Step | 1 | Left | -8.0744e-13 | 544171.6951 | -1.7764e-15 | 81473.3569 | 0 | 358337649.8171
L9 | CB-NW | AutoWind | Step By Step | 1 | Right | -5.4186e-13 | 544171.6951 | -4.4409e-15 | 81473.3569 | -1.819e-12 | -359968987.7335
L9 | CB-NW | AutoWind | Step By Step | 2 | Left | -4.434e-09 | 88470.781 | -5.3376e-08 | 1579337.2596 | -7.2718e-06 | 57887937.4885
L9 | CB-NW | AutoWind | Step By Step | 2 | Right | 2.3568e-09 | 88470.781 | 1.0303e-08 | 1579337.2596 | -1.7881e-07 | -58893493.3867
L9 | CB-NE | AutoWind | Step By Step | 1 | Left | -5.519e-13 | 564010.7725 | -8.8818e-15 | -19566.0396 | -7.5033e-12 | 360552591.5614
L9 | CB-NE | AutoWind | Step By Step | 1 | Right | -5.519e-13 | 564010.7725 | -8.8818e-15 | -19566.0396 | 3.638e-12 | -357151116.4897
L9 | CB-NE | AutoWind | Step By Step | 2 | Left | 8.3569e-10 | 49119.5301 | -2.3865e-09 | -2656933.6579 | -4.0531e-06 | 31470861.0603
L9 | CB-NE | AutoWind | Step By Step | 2 | Right | 8.3569e-10 | 49119.5301 | -2.3865e-09 | -2656933.6579 | 4.6194e-06 | -31033740.9592
L9 | CB-SE | AutoWind | Step By Step | 1 | Left | 0 | 564010.5467 | -8.8818e-16 | 19574.9276 | -3.638e-12 | 360552447.1527
L9 | CB-SE | AutoWind | Step By Step | 1 | Right | 0 | 564010.5467 | -8.8818e-16 | 19574.9276 | 7.276e-12 | -357150973.5447
L9 | CB-SE | AutoWind | Step By Step | 2 | Left | 0 | -49118.1568 | -2.1246e-09 | -2656933.2924 | -4.1723e-06 | -31469979.9527
L9 | CB-SE | AutoWind | Step By Step | 2 | Right | 0 | -49118.1568 | -2.1246e-09 | -2656933.2924 | 4.5002e-06 | 31032874.5677
L9 | CB-SW | AutoWind | Step By Step | 1 | Left | 2.6194e-13 | 544171.4193 | 4.4409e-15 | -81467.5002 | 6.8212e-13 | 358337465.4529
L9 | CB-SW | AutoWind | Step By Step | 1 | Right | 2.6194e-13 | 544171.4193 | 4.4409e-15 | -81467.5002 | -9.0949e-13 | -359968808.0735
L9 | CB-SW | AutoWind | Step By Step | 2 | Left | -1.4195e-09 | -88472.0963 | -2.7649e-09 | 1579335.8081 | 1.3858e-06 | -57888802.5747
L9 | CB-SW | AutoWind | Step By Step | 2 | Right | -1.4195e-09 | -88472.0963 | -2.7649e-09 | 1579335.8081 | 3.1292e-06 | 58894364.565
L8 | CB-NW | AutoWind | Step By Step | 1 | Left | -6.1946e-13 | 554261.6513 | -1.0658e-14 | -120406.0061 | -4.5475e-13 | 364965828.5141
L8 | CB-NW | AutoWind | Step By Step | 1 | Right | -4.3611e-13 | 554261.6513 | 1.1546e-14 | -120406.0061 | 0 | -366659551.186
L8 | CB-NW | AutoWind | Step By Step | 2 | Left | -1.8726e-10 | 88724.6843 | -3.5216e-09 | 1571117.4655 | 3.2187e-06 | 58021142.6111
L8 | CB-NW | AutoWind | Step By Step | 2 | Right | 3.6416e-10 | 88724.6843 | 9.7498e-09 | 1571117.4655 | -3.0696e-06 | -59095440.6
L8 | CB-NE | AutoWind | Step By Step | 1 | Left | -4.8577e-13 | 580700.1813 | 8.8818e-16 | 33059.348 | -2.7285e-12 | 371220112.9776
L8 | CB-NE | AutoWind | Step By Step | 1 | Right | -4.8577e-13 | 580700.1813 | 8.8818e-16 | 33059.348 | 3.638e-12 | -367720867.7896
L8 | CB-NE | AutoWind | Step By Step | 2 | Left | 6.564e-10 | 49002.503 | 4.2201e-09 | -2820142.7096 | -8.8662e-07 | 31398060.8381
L8 | CB-NE | AutoWind | Step By Step | 2 | Right | 6.564e-10 | 49002.503 | 4.2201e-09 | -2820142.7096 | 3.7849e-06 | -30957624.2172
L8 | CB-SE | AutoWind | Step By Step | 1 | Left | 0 | 580699.8734 | 8.8818e-16 | -33047.3377 | 8.4128e-12 | 371219916.9336
L8 | CB-SE | AutoWind | Step By Step | 1 | Right | 0 | 580699.8734 | 8.8818e-16 | -33047.3377 | 0 | -367720672.0161
L8 | CB-SE | AutoWind | Step By Step | 2 | Left | 0 | -49000.8215 | 4.4529e-09 | -2820143.4006 | -9.9093e-07 | -31396982.016
L8 | CB-SE | AutoWind | Step By Step | 2 | Right | 0 | -49000.8215 | 4.4529e-09 | -2820143.4006 | 3.6657e-06 | 30956563.3312
L8 | CB-SW | AutoWind | Step By Step | 1 | Left | 2.1077e-13 | 554261.3294 | 2.6645e-15 | 120413.5561 | -9.0949e-13 | 364965622.2764
L8 | CB-SW | AutoWind | Step By Step | 1 | Right | 2.1077e-13 | 554261.3294 | 2.6645e-15 | 120413.5561 | -9.0949e-13 | -366659332.5241
L8 | CB-SW | AutoWind | Step By Step | 2 | Left | 1.7684e-10 | -88726.3106 | -3.9581e-09 | 1571119.5971 | 1.5199e-06 | -58022213.0811
L8 | CB-SW | AutoWind | Step By Step | 2 | Right | 1.7684e-10 | -88726.3106 | -3.9581e-09 | 1571119.5971 | 7.1526e-07 | 59096516.9373
L7 | CB-NW | AutoWind | Step By Step | 1 | Left | -4.3429e-13 | 562566.5241 | -2.1316e-14 | 178645.5988 | -1.3642e-12 | 370450742.0972
L7 | CB-NW | AutoWind | Step By Step | 1 | Right | -3.3157e-13 | 562566.5241 | 1.1546e-14 | 178645.5988 | -6.3665e-12 | -372137069.7573
L7 | CB-NW | AutoWind | Step By Step | 2 | Left | 9.2859e-10 | 88307.2171 | 1.5425e-09 | 1565696.6658 | 2.9653e-06 | 57733681.7649
L7 | CB-NW | AutoWind | Step By Step | 2 | Right | -7.6103e-10 | 88307.2171 | 1.8335e-09 | 1565696.6658 | 6.2585e-07 | -58831844.8154
L7 | CB-NE | AutoWind | Step By Step | 1 | Left | -4.1953e-13 | 596956.6627 | 8.8818e-16 | -57279.3332 | -6.5938e-12 | 381599488.7833
L7 | CB-NE | AutoWind | Step By Step | 1 | Right | -4.1953e-13 | 596956.6627 | 8.8818e-16 | -57279.3332 | 3.638e-12 | -378027864.5582
L7 | CB-NE | AutoWind | Step By Step | 2 | Left | 8.4661e-11 | 48260.7546 | 2.8231e-09 | -3020911.2775 | -1.8403e-06 | 30926313.3874
L7 | CB-NE | AutoWind | Step By Step | 2 | Right | 8.4661e-11 | 48260.7546 | 2.8231e-09 | -3020911.2775 | 2.9802e-08 | -30485496.8888
L7 | CB-SE | AutoWind | Step By Step | 1 | Left | 0 | 596956.2757 | -6.2172e-15 | 57294.14 | -2.5011e-12 | 381599239.9059
L7 | CB-SE | AutoWind | Step By Step | 1 | Right | 0 | 596956.2757 | -6.2172e-15 | 57294.14 | 8.1855e-12 | -378027620.9136
L7 | CB-SE | AutoWind | Step By Step | 2 | Left | 0 | -48258.7063 | -4.4529e-09 | -3020909.934 | -1.926e-06 | -30924998.8523
L7 | CB-SE | AutoWind | Step By Step | 2 | Right | 0 | -48258.7063 | -4.4529e-09 | -3020909.934 | -5.9605e-08 | 30484204.9559
L7 | CB-SW | AutoWind | Step By Step | 1 | Left | 1.602e-13 | 562565.9973 | 2.6645e-15 | -178635.5609 | 1.1369e-12 | 370450383.2775
L7 | CB-SW | AutoWind | Step By Step | 1 | Right | 1.602e-13 | 562565.9973 | 2.6645e-15 | -178635.5609 | -4.5475e-12 | -372136733.1309
L7 | CB-SW | AutoWind | Step By Step | 2 | Left | 9.6296e-10 | -88309.2265 | 1.9936e-09 | 1565693.5309 | -3.9153e-06 | -57735001.6847
L7 | CB-SW | AutoWind | Step By Step | 2 | Right | 9.6296e-10 | -88309.2265 | 1.9936e-09 | 1565693.5309 | -1.6689e-06 | 58833177.3371
L6 | CB-NW | AutoWind | Step By Step | 1 | Left | -2.525e-13 | 566109.9493 | -8.8818e-15 | -264953.2353 | -1.3642e-12 | 372871247.7403
L6 | CB-NW | AutoWind | Step By Step | 1 | Right | -2.2855e-13 | 566109.9493 | -4.7243e-28 | -264953.2353 | -1.819e-12 | -374393885.275
L6 | CB-NW | AutoWind | Step By Step | 2 | Left | 1.6627e-09 | 86740.8354 | -1.6589e-08 | 1542392.1542 | -4.7237e-06 | 56710930.8522
L6 | CB-NW | AutoWind | Step By Step | 2 | Right | -1.4612e-09 | 86740.8354 | 1.7608e-09 | 1542392.1542 | -1.2964e-06 | -57786971.9319
L6 | CB-NE | AutoWind | Step By Step | 1 | Left | -3.533e-13 | 609186.9657 | -3.5527e-15 | 101634.1088 | -2.0464e-12 | 389404017.9122
L6 | CB-NE | AutoWind | Step By Step | 1 | Right | -3.533e-13 | 609186.9657 | -3.5527e-15 | 101634.1088 | 3.638e-12 | -385786395.9168
L6 | CB-NE | AutoWind | Step By Step | 2 | Left | -5.9781e-10 | 46696.721 | -5.4715e-09 | -3222133.9345 | 2.0564e-06 | 29926748.7529
L6 | CB-NE | AutoWind | Step By Step | 2 | Right | -5.9781e-10 | 46696.721 | -5.4715e-09 | -3222133.9345 | -2.4587e-06 | -29494828.6866
L6 | CB-SE | AutoWind | Step By Step | 1 | Left | 0 | 609186.3911 | -3.5527e-15 | -101613.2579 | 2.0464e-12 | 389403656.0635
L6 | CB-SE | AutoWind | Step By Step | 1 | Right | 0 | 609186.3911 | -3.5527e-15 | -101613.2579 | 9.0949e-13 | -385786026.5573
L6 | CB-SE | AutoWind | Step By Step | 2 | Left | 0 | -46694.2227 | 2.1246e-09 | -3222136.6001 | -1.8254e-06 | -29925146.8883
L6 | CB-SE | AutoWind | Step By Step | 2 | Right | 0 | -46694.2227 | 2.1246e-09 | -3222136.6001 | 1.2964e-06 | 29493251.552
L6 | CB-SW | AutoWind | Step By Step | 1 | Left | 1.1035e-13 | 566109.4385 | -1.5207e-28 | 264966.9872 | -1.3642e-12 | 372870936.2612
L6 | CB-SW | AutoWind | Step By Step | 1 | Right | 1.1035e-13 | 566109.4385 | -1.5207e-28 | 264966.9872 | 0 | -374393522.5185
L6 | CB-SW | AutoWind | Step By Step | 2 | Left | -2.2911e-10 | -86743.3894 | -1.2224e-09 | 1542396.7518 | 2.2911e-06 | -56712615.1991
L6 | CB-SW | AutoWind | Step By Step | 2 | Right | -2.2911e-10 | -86743.3894 | -1.2224e-09 | 1542396.7518 | 8.1956e-07 | 57788658.8653
L5 | CB-NW | AutoWind | Step By Step | 1 | Left | -7.5767e-14 | 559030.501 | -4.4409e-15 | 391262.3229 | -4.5475e-13 | 368112523.9369
L5 | CB-NW | AutoWind | Step By Step | 1 | Right | -1.2766e-13 | 559030.501 | 3.5527e-15 | 391262.3229 | -1.819e-12 | -369807737.3868
L5 | CB-NW | AutoWind | Step By Step | 2 | Left | 1.5538e-10 | 83039.3913 | -1.5192e-08 | 1486638.9079 | -3.7998e-06 | 54209964.3666
L5 | CB-NW | AutoWind | Step By Step | 2 | Right | -2.9302e-10 | 83039.3913 | -2.4738e-10 | 1486638.9079 | 1.5944e-06 | -55402032.1691
L5 | CB-NE | AutoWind | Step By Step | 1 | Left | -2.8665e-13 | 612535.7663 | 3.5527e-15 | -183910.5408 | 1.5916e-12 | 391489266.2253
L5 | CB-NE | AutoWind | Step By Step | 1 | Right | -2.8665e-13 | 612535.7663 | 3.5527e-15 | -183910.5408 | -9.0949e-13 | -387962496.4036
L5 | CB-NE | AutoWind | Step By Step | 2 | Left | 2.9338e-10 | 44126.0136 | -2.3283e-10 | -3486563.445 | -1.0282e-06 | 28289418.1267
L5 | CB-NE | AutoWind | Step By Step | 2 | Right | 2.9338e-10 | 44126.0136 | -2.3283e-10 | -3486563.445 | -1.356e-06 | -27860934.2426
L5 | CB-SE | AutoWind | Step By Step | 1 | Left | 0 | 612535.1419 | -4.4409e-15 | 183936.9517 | -1.3642e-12 | 391488851.5743
L5 | CB-SE | AutoWind | Step By Step | 1 | Right | 0 | 612535.1419 | -4.4409e-15 | 183936.9517 | -3.638e-12 | -387962116.5325
L5 | CB-SE | AutoWind | Step By Step | 2 | Left | 0 | -44123.0559 | -1.1642e-10 | -3486558.0883 | -1.0766e-06 | -28287516.5819
L5 | CB-SE | AutoWind | Step By Step | 2 | Right | 0 | -44123.0559 | -1.1642e-10 | -3486558.0883 | -1.4156e-06 | 27859072.0254
L5 | CB-SW | AutoWind | Step By Step | 1 | Left | 6.1539e-14 | 559029.3813 | 1.7764e-15 | -391246.3944 | -2.2737e-13 | 368111735.3096
L5 | CB-SW | AutoWind | Step By Step | 1 | Right | 6.1539e-14 | 559029.3813 | 1.7764e-15 | -391246.3944 | -9.0949e-13 | -369807047.9981
L5 | CB-SW | AutoWind | Step By Step | 2 | Left | 7.8134e-11 | -83042.5401 | 2.0809e-09 | 1486632.2007 | -2.2352e-06 | -54212024.1014
L5 | CB-SW | AutoWind | Step By Step | 2 | Right | 7.8134e-11 | -83042.5401 | 2.0809e-09 | 1486632.2007 | 4.4405e-06 | 55404128.7879
L4 | CB-NW | AutoWind | Step By Step | 1 | Left | 9.4884e-14 | 537124.145 | 1.4211e-14 | -570986.1816 | 0 | 354181020.8555
L4 | CB-NW | AutoWind | Step By Step | 1 | Right | -2.9543e-14 | 537124.145 | 2.6645e-15 | -570986.1816 | -1.819e-12 | -354822850.4789
L4 | CB-NW | AutoWind | Step By Step | 2 | Left | 1.8323e-10 | 77538.9033 | 7.4215e-10 | 1415669.8373 | -3.4645e-07 | 50697074.9328
L4 | CB-NW | AutoWind | Step By Step | 2 | Right | 4.8675e-10 | 77538.9033 | 8.7311e-11 | 1415669.8373 | 1.9073e-06 | -51654277.4275
L4 | CB-NE | AutoWind | Step By Step | 1 | Left | -2.2016e-13 | 596385.1518 | -2.6645e-15 | 336108.4311 | 2.2737e-12 | 381110777.5131
L4 | CB-NE | AutoWind | Step By Step | 1 | Right | -2.2016e-13 | 596385.1518 | -2.6645e-15 | 336108.4311 | 0 | -377789328.2125
L4 | CB-NE | AutoWind | Step By Step | 2 | Left | 2.9019e-11 | 40262.7216 | -6.1846e-10 | -3722851.9273 | 1.2275e-06 | 25797003.9636
L4 | CB-NE | AutoWind | Step By Step | 2 | Right | 2.9019e-11 | 40262.7216 | -6.1846e-10 | -3722851.9273 | -1.0207e-06 | -25437309.2477
L4 | CB-SE | AutoWind | Step By Step | 1 | Left | 0 | 596383.9118 | -2.6645e-15 | -336073.4038 | -4.3201e-12 | 381110035.9008
L4 | CB-SE | AutoWind | Step By Step | 1 | Right | 0 | 596383.9118 | -2.6645e-15 | -336073.4038 | 2.7285e-12 | -377788491.9198
L4 | CB-SE | AutoWind | Step By Step | 2 | Left | 0 | -40259.1235 | -5.457e-10 | -3722862.6934 | 1.1958e-06 | -25794711.3236
L4 | CB-SE | AutoWind | Step By Step | 2 | Right | 0 | -40259.1235 | -5.457e-10 | -3722862.6934 | 8.4937e-07 | 25435023.2769
L4 | CB-SW | AutoWind | Step By Step | 1 | Left | 1.4071e-14 | 537123.5331 | 3.1086e-15 | 571017.1019 | 2.2737e-13 | 354180723.2979
L4 | CB-SW | AutoWind | Step By Step | 1 | Right | 1.4071e-14 | 537123.5331 | 3.1086e-15 | 571017.1019 | -1.819e-12 | -354822340.4184
L4 | CB-SW | AutoWind | Step By Step | 2 | Left | -5.0579e-12 | -77543.1772 | 2.3574e-09 | 1415679.583 | 3.9488e-07 | -50699911.4595
L4 | CB-SW | AutoWind | Step By Step | 2 | Right | -5.0579e-12 | -77543.1772 | 2.3574e-09 | 1415679.583 | -1.8626e-07 | 51657082.4839
L3 | CB-NW | AutoWind | Step By Step | 1 | Left | 2.5749e-13 | 476743.0001 | -1.7764e-14 | 807471.1854 | -3.638e-12 | 313615781.7719
L3 | CB-NW | AutoWind | Step By Step | 1 | Right | 6.5399e-14 | 476743.0001 | 3.5527e-15 | 807471.1854 | -1.819e-12 | -315684978.3293
L3 | CB-NW | AutoWind | Step By Step | 2 | Left | 1.1923e-11 | 66687.2354 | -1.3322e-08 | 1243934.5233 | -4.4554e-06 | 43298906.8212
L3 | CB-NW | AutoWind | Step By Step | 2 | Right | 5.3925e-11 | 66687.2354 | -9.4587e-10 | 1243934.5233 | -1.5423e-06 | -44728243.85
L3 | CB-NE | AutoWind | Step By Step | 1 | Left | -1.5237e-13 | 546029.9605 | -2.6645e-15 | -597414.73 | -2.9559e-12 | 348689931.7932
L3 | CB-NE | AutoWind | Step By Step | 1 | Right | -1.5237e-13 | 546029.9605 | -2.6645e-15 | -597414.73 | 2.7285e-12 | -346133192.9213
L3 | CB-NE | AutoWind | Step By Step | 2 | Left | 7.4769e-11 | 34755.9522 | -2.2301e-09 | -4155700.3235 | 2.0862e-07 | 22338872.1443
L3 | CB-NE | AutoWind | Step By Step | 2 | Right | 7.4769e-11 | 34755.9522 | -2.2301e-09 | -4155700.3235 | -9.276e-07 | -21888077.061
L3 | CB-SE | AutoWind | Step By Step | 1 | Left | 0 | 546029.426 | -2.6645e-15 | 597454.7508 | -2.0464e-12 | 348689427.9229
L3 | CB-SE | AutoWind | Step By Step | 1 | Right | 0 | 546029.426 | -2.6645e-15 | 597454.7508 | 2.7285e-12 | -346133016.6182
L3 | CB-SE | AutoWind | Step By Step | 2 | Left | 0 | -34752.2968 | 1.5352e-09 | -4155679.3848 | 1.9092e-07 | -22336457.5769
L3 | CB-SE | AutoWind | Step By Step | 2 | Right | 0 | -34752.2968 | 1.5352e-09 | -4155679.3848 | 9.6112e-07 | 21885840.0904
L3 | CB-SW | AutoWind | Step By Step | 1 | Left | -3.1857e-14 | 476740.1869 | -1.7764e-15 | -807466.9216 | -5.6843e-13 | 313613719.755
L3 | CB-SW | AutoWind | Step By Step | 1 | Right | -3.1857e-14 | 476740.1869 | -1.7764e-15 | -807466.9216 | 0 | -315683326.9063
L3 | CB-SW | AutoWind | Step By Step | 2 | Left | 5.8999e-11 | -66692.2116 | -3.0159e-09 | 1243920.2685 | -1.9269e-06 | -43302123.316
L3 | CB-SW | AutoWind | Step By Step | 2 | Right | 5.8999e-11 | -66692.2116 | -3.0159e-09 | 1243920.2685 | 7.4133e-07 | 44731595.9408
L2 | CB-NW | AutoWind | Step By Step | 1 | Left | 4.0534e-13 | 375133.3202 | -1.3323e-14 | -1027938.3285 | 4.5475e-13 | 249526344.4489
L2 | CB-NW | AutoWind | Step By Step | 1 | Right | 1.5341e-13 | 375133.3202 | 4.4409e-15 | -1027938.3285 | 0 | -245649638.1645
L2 | CB-NW | AutoWind | Step By Step | 2 | Left | 2.809e-11 | 54435.1192 | -7.1159e-09 | 1146682.4064 | -3.0845e-06 | 35713002.7561
L2 | CB-NW | AutoWind | Step By Step | 2 | Right | -1.339e-11 | 54435.1192 | 7.7125e-10 | 1146682.4064 | -1.8217e-06 | -36141354.5492
L2 | CB-NE | AutoWind | Step By Step | 1 | Left | -8.5577e-14 | 421467.144 | -1.2233e-28 | 882531.7785 | 0 | 268625159.2635
L2 | CB-NE | AutoWind | Step By Step | 1 | Right | -8.5577e-14 | 421467.144 | -1.2233e-28 | 882531.7785 | 0 | -267691781.4229
L2 | CB-NE | AutoWind | Step By Step | 2 | Left | 4.6915e-11 | 28786.5222 | -4.8567e-10 | -4640469.1822 | -1.648e-06 | 18286860.9226
L2 | CB-NE | AutoWind | Step By Step | 2 | Right | 4.6915e-11 | 28786.5222 | -4.8567e-10 | -4640469.1822 | 1.7341e-06 | -18343988.5299
L2 | CB-SE | AutoWind | Step By Step | 1 | Left | 0 | 421463.3119 | -8.8818e-16 | -882362.8453 | 1.1369e-13 | 268623238.0986
L2 | CB-SE | AutoWind | Step By Step | 1 | Right | 0 | 421463.3119 | -8.8818e-16 | -882362.8453 | 9.0949e-13 | -267688826.2823
L2 | CB-SE | AutoWind | Step By Step | 2 | Left | 0 | -28780.9014 | -4.7476e-10 | -4640504.1474 | 2.5402e-07 | -18283559.6884
L2 | CB-SE | AutoWind | Step By Step | 2 | Right | 0 | -28780.9014 | -4.7476e-10 | -4640504.1474 | -1.7881e-07 | 18340137.313
L2 | CB-SW | AutoWind | Step By Step | 1 | Left | -7.443e-14 | 375133.965 | 4.4409e-16 | 1028144.6944 | 1.1369e-12 | 249527153.2105
L2 | CB-SW | AutoWind | Step By Step | 1 | Right | -7.443e-14 | 375133.965 | 4.4409e-16 | 1028144.6944 | 0 | -245649680.6542
L2 | CB-SW | AutoWind | Step By Step | 2 | Left | -7.2744e-11 | -54443.5312 | 2.974e-10 | 1146703.5057 | 4.0233e-07 | -35718616.0338
L2 | CB-SW | AutoWind | Step By Step | 2 | Right | -7.2744e-11 | -54443.5312 | 2.974e-10 | 1146703.5057 | 2.0303e-07 | 36146845.153
L1 | CB-NW | AutoWind | Step By Step | 1 | Left | 6.1212e-13 | 1050666.5567 | -8.8818e-15 | 5770284.9852 | 4.0927e-12 | 499098609.1805
L1 | CB-NW | AutoWind | Step By Step | 1 | Right | 6.1212e-13 | 1050666.5567 | -8.8818e-15 | 5770284.9852 | -7.276e-12 | -887781245.7262
L1 | CB-NW | AutoWind | Step By Step | 2 | Left | 5.9332e-11 | 177374.8118 | -5.9135e-09 | -803371.4306 | -1.9381e-06 | 71613126.7135
L1 | CB-NW | AutoWind | Step By Step | 2 | Right | 5.9332e-11 | 177374.8118 | -5.9135e-09 | -803371.4306 | 4.0513e-06 | -162521624.8598
L1 | CB-NE | AutoWind | Step By Step | 1 | Left | -2.5073e-14 | 1061916.7065 | -3.5527e-15 | 454662.7861 | -4.5475e-13 | 744611153.2596
L1 | CB-NE | AutoWind | Step By Step | 1 | Right | -2.5073e-14 | 1061916.7065 | -3.5527e-15 | 454662.7861 | 0 | -606677855.7338
L1 | CB-NE | AutoWind | Step By Step | 2 | Left | -6.2144e-12 | 47801.931 | 5.4897e-09 | -25904954.5345 | 9.6066e-07 | 45650197.9254
L1 | CB-NE | AutoWind | Step By Step | 2 | Right | -6.2144e-12 | 47801.931 | 5.4897e-09 | -25904954.5345 | 1.1176e-07 | -15177759.2849
L1 | CB-SE | AutoWind | Step By Step | 1 | Left | 0 | 1061903.611 | 1.7764e-15 | -454014.8262 | -1.3642e-12 | 744543584.8892
L1 | CB-SE | AutoWind | Step By Step | 1 | Right | 0 | 1061903.611 | 1.7764e-15 | -454014.8262 | 0 | -606728760.0887
L1 | CB-SE | AutoWind | Step By Step | 2 | Left | 0 | -47817.5658 | 5.4879e-09 | -25904840.8139 | 9.7835e-07 | -45620228.5794
L1 | CB-SE | AutoWind | Step By Step | 2 | Right | 0 | -47817.5658 | 5.4879e-09 | -25904840.8139 | 1.099e-07 | 15227623.8517
L1 | CB-SW | AutoWind | Step By Step | 1 | Left | -4.0808e-13 | 1050551.1805 | -8.8818e-15 | -5772092.6983 | 4.0927e-12 | 499013760.5661
L1 | CB-SW | AutoWind | Step By Step | 1 | Right | -4.0808e-13 | 1050551.1805 | -8.8818e-15 | -5772092.6983 | -7.276e-12 | -887713797.7021
L1 | CB-SW | AutoWind | Step By Step | 2 | Left | -2.0152e-11 | -177430.9567 | -5.9135e-09 | -803524.4501 | -1.9381e-06 | -71649090.9008
L1 | CB-SW | AutoWind | Step By Step | 2 | Right | -2.0152e-11 | -177430.9567 | -5.9135e-09 | -803524.4501 | 4.0513e-06 | 162559771.9958
P1 | CB-NW | AutoWind | Step By Step | 1 | Left | 836721.1617 | -1039506.2211 | 1223.3728 | 293056.2728 | 17996363.7136 | -446349655.3322
P1 | CB-NW | AutoWind | Step By Step | 1 | Right | 881666.6419 | -1039506.6708 | 3951.6853 | 293053.0771 | 8396108.1766 | 925799265.3094
P1 | CB-NW | AutoWind | Step By Step | 2 | Left | 136718.7974 | -75654.166 | -1093.3973 | 2206006.9682 | 17399473.0512 | 14725718.6278
P1 | CB-NW | AutoWind | Step By Step | 2 | Right | 211833.2561 | -75654.209 | -1171.1696 | 2206035.4172 | 20105657.3239 | 114589279.1589
P1 | CB-NE | AutoWind | Step By Step | 1 | Left | -359997.6949 | -1030893.0731 | 21494.5489 | 2169494.792 | 50659350.0253 | -674223724.1524
P1 | CB-NE | AutoWind | Step By Step | 1 | Right | -359997.6949 | -1030893.0731 | 21494.5489 | 2169494.792 | 23307536.5051 | 637587711.4085
P1 | CB-NE | AutoWind | Step By Step | 2 | Left | 458087.9076 | 48223.6169 | 43.9075 | 16248872.335 | 33039650.0134 | 65545524.9752
P1 | CB-NE | AutoWind | Step By Step | 2 | Right | 458087.9076 | 48223.6169 | 43.9075 | 16248872.335 | 32983777.7243 | 4180972.431
P1 | CB-SE | AutoWind | Step By Step | 1 | Left | -359707.8203 | -1030762.4232 | -21503.7236 | -2177128.3784 | -50683776.2478 | -674040700.9166
P1 | CB-SE | AutoWind | Step By Step | 1 | Right | -359707.8203 | -1030762.4232 | -21503.7236 | -2177128.3784 | -23320287.9343 | 637604482.6577
P1 | CB-SE | AutoWind | Step By Step | 2 | Left | -458185.4059 | -48259.5985 | 42.7041 | 16248926.7713 | 33035305.3112 | -65559977.8281
P1 | CB-SE | AutoWind | Step By Step | 2 | Right | -458185.4059 | -48259.5985 | 42.7041 | 16248926.7713 | 32980964.3997 | -4149638.7474
P1 | CB-SW | AutoWind | Step By Step | 1 | Left | 866183.6369 | -1039688.2127 | -6218.8467 | -295616.1085 | -16771330.1823 | -446453270.9239
P1 | CB-SW | AutoWind | Step By Step | 1 | Right | 866183.6369 | -1039688.2127 | -6218.8467 | -295616.1085 | -8562452.5206 | 925935169.8247
P1 | CB-SW | AutoWind | Step By Step | 2 | Left | -186747.8659 | 75639.7728 | -1804.8004 | 2205986.3471 | 17747405.133 | -14742554.3703
P1 | CB-SW | AutoWind | Step By Step | 2 | Right | -186747.8659 | 75639.7728 | -1804.8004 | 2205986.3471 | 20129741.6568 | -114587054.5051
P2 | CB-NW | AutoWind | Step By Step | 1 | Left | 89917.5047 | -627666.3408 | -429.2326 | -1454503.5274 | -5380706.8711 | -422263460.1813
P2 | CB-NW | AutoWind | Step By Step | 1 | Right | -108800.4973 | -627665.3561 | -1131.8495 | -1454507.1166 | -2665927.1132 | 406253190.1374
P2 | CB-NW | AutoWind | Step By Step | 2 | Left | 23854.6064 | -65632.0228 | -211.8737 | 1524828.7309 | -242416.4576 | -42513262.4365
P2 | CB-NW | AutoWind | Step By Step | 2 | Right | 34231.1401 | -65631.9425 | -351.6977 | 1524921.2141 | 656022.865 | 44120722.4782
P2 | CB-NE | AutoWind | Step By Step | 1 | Left | 154379.947 | -1046539.8729 | -3930.1113 | -1025301.8984 | -3072351.092 | -658100096.2933
P2 | CB-NE | AutoWind | Step By Step | 1 | Right | 154379.947 | -1046539.8729 | -3930.1113 | -1025301.8984 | 1928715.5658 | 673621891.9317
P2 | CB-NE | AutoWind | Step By Step | 2 | Left | 126113.2438 | 23801.7809 | 1282.1358 | 32348084.5679 | 5249852.8775 | 13343029.5894
P2 | CB-NE | AutoWind | Step By Step | 2 | Right | 126113.2438 | 23801.7809 | 1282.1358 | 32348084.5679 | 3618335.0538 | -16944736.6272
P2 | CB-SE | AutoWind | Step By Step | 1 | Left | 154271.0696 | -1046480.2952 | 3931.8907 | 1020348.7562 | 3076833.5207 | -658052891.5973
P2 | CB-SE | AutoWind | Step By Step | 1 | Right | 154271.0696 | -1046480.2952 | 3931.8907 | 1020348.7562 | -1926497.3625 | 673593284.0739
P2 | CB-SE | AutoWind | Step By Step | 2 | Left | -126081.9707 | -23806.7714 | 1282.0608 | 32348027.7178 | 5249502.0295 | -13349373.0482
P2 | CB-SE | AutoWind | Step By Step | 2 | Right | -126081.9707 | -23806.7714 | 1282.0608 | 32348027.7178 | 3618079.6814 | 16944743.5507
P2 | CB-SW | AutoWind | Step By Step | 1 | Left | -42433.8476 | -627685.7916 | 1768.236 | 1453390.9945 | 5038539.391 | -422278088.5529
P2 | CB-SW | AutoWind | Step By Step | 1 | Right | -42433.8476 | -627685.7916 | 1768.236 | 1453390.9945 | 2704467.8993 | 406267156.3625
P2 | CB-SW | AutoWind | Step By Step | 2 | Left | -30816.531 | 65642.0195 | -583.6485 | 1524966.419 | -116403.421 | 42520286.457
P2 | CB-SW | AutoWind | Step By Step | 2 | Right | -30816.531 | 65642.0195 | -583.6485 | 1524966.419 | 654012.6489 | -44127179.2611
P3 | CB-NW | AutoWind | Step By Step | 1 | Left | 50094.9725 | -471602.7455 | -289.2867 | -151184.1836 | -3942860.6134 | -308497437.2888
P3 | CB-NW | AutoWind | Step By Step | 1 | Right | -164199.1871 | -471602.1192 | -681.939 | -151182.1706 | -2301633.6707 | 314016098.8115
P3 | CB-NW | AutoWind | Step By Step | 2 | Left | 19940.267 | -57454.7737 | -66.4101 | 136483.494 | -205132.0951 | -36564002.1285
P3 | CB-NW | AutoWind | Step By Step | 2 | Right | 16008.9296 | -57454.7134 | -58.1933 | 136557.861 | -28742.7004 | 39276057.6589
P3 | CB-NE | AutoWind | Step By Step | 1 | Left | 139484.4519 | -800228.2446 | -2984.1746 | -303913.1871 | -3118258.659 | -512034820.218
P3 | CB-NE | AutoWind | Step By Step | 1 | Right | 139484.4519 | -800228.2446 | -2984.1746 | -303913.1871 | 679103.4864 | 506255621.0905
P3 | CB-NE | AutoWind | Step By Step | 2 | Left | 41946.7818 | 28469.9704 | -710.2005 | 26465455.8405 | -2141105.4815 | 17805666.0418
P3 | CB-NE | AutoWind | Step By Step | 2 | Right | 41946.7818 | 28469.9704 | -710.2005 | 26465455.8405 | -1237375.3804 | -18422371.3209
P3 | CB-SE | AutoWind | Step By Step | 1 | Left | 139484.8955 | -800200.4946 | 2985.9942 | 301891.6783 | 3123904.6822 | -512019847.1089
P3 | CB-SE | AutoWind | Step By Step | 1 | Right | 139484.8955 | -800200.4946 | 2985.9942 | 301891.6783 | -675772.8967 | 506235282.3047
P3 | CB-SE | AutoWind | Step By Step | 2 | Left | -41956.2029 | -28482.0806 | -710.117 | 26465491.4233 | -2140874.2516 | -17813396.4882
P3 | CB-SE | AutoWind | Step By Step | 2 | Right | -41956.2029 | -28482.0806 | -710.117 | 26465491.4233 | -1237250.3763 | 18430051.0724
P3 | CB-SW | AutoWind | Step By Step | 1 | Left | -92673.7302 | -471624.7925 | 1069.2148 | 150243.9627 | 3731743.4354 | -308513775.751
P3 | CB-SW | AutoWind | Step By Step | 1 | Right | -92673.7302 | -471624.7925 | 1069.2148 | 150243.9627 | 2320379.914 | 314030950.3309
P3 | CB-SW | AutoWind | Step By Step | 2 | Left | -17323.217 | 57465.9269 | -113.4492 | 136565.9519 | -174631.7156 | 36571594.3303
P3 | CB-SW | AutoWind | Step By Step | 2 | Right | -17323.217 | 57465.9269 | -113.4492 | 136565.9519 | -24878.7073 | -39283429.2295
P4 | CB-NW | AutoWind | Step By Step | 1 | Left | 143004.4761 | -322900.9782 | -240.9162 | -71028.0194 | -3578377.9525 | -213795248.9378
P4 | CB-NW | AutoWind | Step By Step | 1 | Right | -52577.1262 | -322900.5193 | -549.6123 | -71028.92 | -2252157.4066 | 212432580.076
P4 | CB-NW | AutoWind | Step By Step | 2 | Left | 29066.9661 | -46007.8308 | 36.1324 | 973223.5488 | 383087.5236 | -29521185.5128
P4 | CB-NW | AutoWind | Step By Step | 2 | Right | 15767.5853 | -46007.7796 | 172.3655 | 973285.3522 | 10663.0389 | 31208954.6605
P4 | CB-NE | AutoWind | Step By Step | 1 | Left | 93323.1143 | -510596.6111 | -2273.5922 | -57761.731 | -1594206.636 | -325972366.1276
P4 | CB-NE | AutoWind | Step By Step | 1 | Right | 93323.1143 | -510596.6111 | -2273.5922 | -57761.731 | 1298939.479 | 323761821.5171
P4 | CB-NE | AutoWind | Step By Step | 2 | Left | 24120.7161 | 24220.5908 | -1677.8825 | 22217543.1347 | -5282380.3007 | 15296084.774
P4 | CB-NE | AutoWind | Step By Step | 2 | Right | 24120.7161 | 24220.5908 | -1677.8825 | 22217543.1347 | -3147274.8644 | -15524616.9582
P4 | CB-SE | AutoWind | Step By Step | 1 | Left | 93371.5483 | -510617.9024 | 2274.9319 | 58066.2065 | 1598595.6146 | -325984084.6667
P4 | CB-SE | AutoWind | Step By Step | 1 | Right | 93371.5483 | -510617.9024 | 2274.9319 | 58066.2065 | -1296255.2019 | 323777196.1862
P4 | CB-SE | AutoWind | Step By Step | 2 | Left | -24122.6169 | -24224.5988 | -1677.7372 | 22217559.8774 | -5281852.3995 | -15299269.9992
P4 | CB-SE | AutoWind | Step By Step | 2 | Right | -24122.6169 | -24224.5988 | -1677.7372 | 22217559.8774 | -3146931.8634 | 15526531.9793
P4 | CB-SW | AutoWind | Step By Step | 1 | Left | 12683.5069 | -322900.2416 | 863.9436 | 70785.2229 | 3406508.3334 | -213794609.8175
P4 | CB-SW | AutoWind | Step By Step | 1 | Right | 12683.5069 | -322900.2416 | 863.9436 | 70785.2229 | 2266102.7854 | 212433709.1498
P4 | CB-SW | AutoWind | Step By Step | 2 | Left | -20209.293 | 46016.5408 | 245.2281 | 973261.2247 | 344620.8784 | 29527136.2098
P4 | CB-SW | AutoWind | Step By Step | 2 | Right | -20209.293 | 46016.5408 | 245.2281 | 973261.2247 | 20919.7515 | -31214697.6895
P5 | CB-NW | AutoWind | Step By Step | 1 | Left | 136796.5006 | -160442.949 | -205.889 | -11739.8023 | -2821754.6786 | -105579330.0816
P5 | CB-NW | AutoWind | Step By Step | 1 | Right | -55934.8574 | -160442.7284 | -497.4907 | -11733.0772 | -1673118.2475 | 106204643.7943
P5 | CB-NW | AutoWind | Step By Step | 2 | Left | 32395.1775 | -26283.9769 | 67.2948 | 920061.835 | 750821.6023 | -16655618.4336
P5 | CB-NW | AutoWind | Step By Step | 2 | Right | 13167.139 | -26283.9506 | 213.6802 | 920106.6149 | 248702.5882 | 18039121.5153
P5 | CB-NE | AutoWind | Step By Step | 1 | Left | 73494.4158 | -252630.4232 | -1855.7072 | -1380885.1103 | -1104040.1714 | -161738318.7682
P5 | CB-NE | AutoWind | Step By Step | 1 | Right | 73494.4158 | -252630.4232 | -1855.7072 | -1380885.1103 | 1257347.1832 | 159733894.7493
P5 | CB-NE | AutoWind | Step By Step | 2 | Left | 5156.0399 | 14303.2546 | -1780.5283 | 15113927.3903 | -5299533.1226 | 8418676.5898
P5 | CB-NE | AutoWind | Step By Step | 2 | Right | 5156.0399 | 14303.2546 | -1780.5283 | 15113927.3903 | -3033810.8819 | -9782214.8736
P5 | CB-SE | AutoWind | Step By Step | 1 | Left | 73297.7937 | -252677.3033 | 1857.3524 | 1382402.3072 | 1107326.0741 | -161777960.3953
P5 | CB-SE | AutoWind | Step By Step | 1 | Right | 73297.7937 | -252677.3033 | 1857.3524 | 1382402.3072 | -1256154.8148 | 159753908.0979
P5 | CB-SE | AutoWind | Step By Step | 2 | Left | -5137.6863 | -14305.8111 | -1780.3288 | 15113902.7683 | -5298851.8426 | -8419553.9746
P5 | CB-SE | AutoWind | Step By Step | 2 | Right | -5137.6863 | -14305.8111 | -1780.3288 | 15113902.7683 | -3033383.4021 | 9784590.6999
P5 | CB-SW | AutoWind | Step By Step | 1 | Left | 8508.1027 | -160464.2511 | 753.8681 | 11996.654 | 2685257.5676 | -105594506.7525
P5 | CB-SW | AutoWind | Step By Step | 1 | Right | 8508.1027 | -160464.2511 | 753.8681 | 11996.654 | 1690151.6131 | 106218304.7279
P5 | CB-SW | AutoWind | Step By Step | 2 | Left | -19597.224 | 26289.6614 | 327.4305 | 920077.8939 | 690027.5329 | 16659456.6769
P5 | CB-SW | AutoWind | Step By Step | 2 | Right | -19597.224 | 26289.6614 | 327.4305 | 920077.8939 | 257819.2599 | -18042896.3676

## Pier Forces
TABLE: Pier Forces
Story | Pier | Load Case/Combo | Step Type | Step | Location | P | V2 | V3 | T | M2 | M3
[6 empty] | N | N | N | N-mm | N-mm | N-mm
PH | W1F1 | AutoWind | Step By Step | 1 | Top | 53661.3873 | 20900.3887 | 0.0066493 | 0.35034 | 64.6074 | -58160479.3776
PH | W1F1 | AutoWind | Step By Step | 1 | Bottom | 53661.3873 | 20900.3886 | 0.0066493 | 0.35034 | 98.3191 | 47804491.0709
PH | W1F1 | AutoWind | Step By Step | 2 | Top | 21372.0635 | 6784.457 | -173.8643 | -809538.4862 | 85523.0147 | -18136058.4041
PH | W1F1 | AutoWind | Step By Step | 2 | Bottom | 21372.0635 | 6784.457 | -173.8643 | -809538.4853 | -795969.0357 | 16261138.7256
PH | W1F2 | AutoWind | Step By Step | 1 | Top | 53661.3838 | 20900.3879 | -0.0066645 | -0.47633 | -64.6077 | -58160477.3297
PH | W1F2 | AutoWind | Step By Step | 1 | Bottom | 53661.3838 | 20900.3879 | -0.0066645 | -0.47633 | -98.3966 | 47804489.3037
PH | W1F2 | AutoWind | Step By Step | 2 | Top | -21372.0858 | -6784.4711 | -173.8643 | -809538.4853 | 85523.0135 | 18136095.5061
PH | W1F2 | AutoWind | Step By Step | 2 | Bottom | -21372.0858 | -6784.4711 | -173.8643 | -809538.4855 | -795969.0375 | -16261172.8627
PH | W1W | AutoWind | Step By Step | 1 | Top | 81127.7033 | -0.003803 | -1334.5005 | -0.15291 | 16306224.6885 | -0.0206
PH | W1W | AutoWind | Step By Step | 1 | Bottom | 81127.7033 | -0.003803 | -1334.5005 | -0.15291 | 9540307.3578 | -19.3018
PH | W1W | AutoWind | Step By Step | 2 | Top | -0.031447 | -23079.8323 | 0.00053417 | -2118758.2773 | -3.1783 | -53085715.6201
PH | W1W | AutoWind | Step By Step | 2 | Bottom | -0.031447 | -23079.8323 | 0.00053417 | -2118758.2773 | -0.47003 | -170100465.6197
PH | W2W | AutoWind | Step By Step | 1 | Top | 156848.2603 | -0.00040482 | -94.9398 | -0.085087 | 4232226.6398 | -4.563
PH | W2W | AutoWind | Step By Step | 1 | Bottom | 156848.2603 | -0.00040482 | -94.9398 | -0.085079 | 3750881.8493 | -6.6155
PH | W2W | AutoWind | Step By Step | 2 | Top | 0.032443 | 41370.7061 | -0.00015272 | -926633.9315 | 0.30872 | -135999470.9389
PH | W2W | AutoWind | Step By Step | 2 | Bottom | 0.032443 | 41370.7061 | -0.00015272 | -926633.9315 | -0.4656 | 73750008.7619
PH | W2F1 | AutoWind | Step By Step | 1 | Top | -159410.9357 | 18814.8978 | -0.017558 | 7.2664 | 76.8549 | -152795241.5224
PH | W2F1 | AutoWind | Step By Step | 1 | Bottom | -159410.9357 | 18814.8978 | -0.017558 | 7.2664 | -12.1626 | -57403709.4597
PH | W2F1 | AutoWind | Step By Step | 2 | Top | -33595.7308 | 18301.0415 | -219.4 | -2040705.4932 | -116209.5416 | -65867761.1471
PH | W2F1 | AutoWind | Step By Step | 2 | Bottom | -33595.7308 | 18301.0415 | -219.4 | -2040705.4933 | -1228567.4682 | 26918519.0552
PH | W2F2 | AutoWind | Step By Step | 1 | Top | -159410.9339 | 18814.894 | 0.017539 | -7.6491 | -76.8541 | -152795228.8172
PH | W2F2 | AutoWind | Step By Step | 1 | Bottom | -159410.9339 | 18814.894 | 0.017539 | -7.6491 | 12.0692 | -57403716.0513
PH | W2F2 | AutoWind | Step By Step | 2 | Top | 33595.8067 | -18301.0526 | -219.4 | -2040705.4933 | -116209.543 | 65867801.6208
PH | W2F2 | AutoWind | Step By Step | 2 | Bottom | 33595.8067 | -18301.0526 | -219.4 | -2040705.4932 | -1228567.468 | -26918535.1365
PH | W3F2 | AutoWind | Step By Step | 1 | Top | -51985.2422 | -11884.798 | 0.00057744 | 0.056302 | 16.3808 | 10743553.5662
PH | W3F2 | AutoWind | Step By Step | 1 | Bottom | -51985.2422 | -11884.798 | 0.00057744 | 0.056302 | 19.3085 | -49512372.4007
PH | W3F2 | AutoWind | Step By Step | 2 | Top | 17691.7014 | -2406.5867 | 53.3627 | -1428911.619 | -202876.1807 | 8894841.94
PH | W3F2 | AutoWind | Step By Step | 2 | Bottom | 17691.7014 | -2406.5867 | 53.3627 | -1428911.6187 | 67672.7155 | -3306552.7929
PH | W3F1 | AutoWind | Step By Step | 1 | Top | -51985.2457 | -11884.7972 | -0.0005523 | -0.28833 | -16.4032 | 10743550.8898
PH | W3F1 | AutoWind | Step By Step | 1 | Bottom | -51985.2457 | -11884.7972 | -0.0005523 | -0.28833 | -19.2034 | -49512370.8079
PH | W3F1 | AutoWind | Step By Step | 2 | Top | -17691.7321 | 2406.6108 | 53.3627 | -1428911.6188 | -202876.1808 | -8894906.0417
PH | W3F1 | AutoWind | Step By Step | 2 | Bottom | -17691.7321 | 2406.6108 | 53.3627 | -1428911.6189 | 67672.7154 | 3306610.5697
PH | W3W | AutoWind | Step By Step | 1 | Top | 77493.6227 | 0.0022083 | 642.0921 | -0.085896 | 3584878.6431 | -3.0692
PH | W3W | AutoWind | Step By Step | 1 | Bottom | 77493.6227 | 0.0022083 | 642.0921 | -0.085899 | 6840285.5888 | 8.1268
PH | W3W | AutoWind | Step By Step | 2 | Top | -0.02406 | 31408.6798 | -0.00030877 | -1006487.3941 | 1.2152 | -56651519.6377
PH | W3W | AutoWind | Step By Step | 2 | Bottom | -0.02406 | 31408.6798 | -0.00030877 | -1006487.3941 | -0.3503 | 102590487.081
L30 | W1F1 | AutoWind | Step By Step | 1 | Top | 53877.0313 | 15331.9005 | -0.017248 | 5.4342 | -142.9317 | -24275654.6235
L30 | W1F1 | AutoWind | Step By Step | 1 | Bottom | 53877.0313 | 15331.9005 | -0.017248 | 5.4342 | -190.8797 | 18347028.7897
L30 | W1F1 | AutoWind | Step By Step | 2 | Top | 17746.3077 | 2409.4545 | 763.0134 | -1559796.5607 | -1832943.8445 | -2775050.036
L30 | W1F1 | AutoWind | Step By Step | 2 | Bottom | 17746.3077 | 2409.4545 | 763.0134 | -1559796.5608 | 288233.541 | 3923233.4488
L30 | W1F2 | AutoWind | Step By Step | 1 | Top | 53877.0261 | 15331.9004 | 0.017291 | -5.6857 | 142.7863 | -24275654.5773
L30 | W1F2 | AutoWind | Step By Step | 1 | Bottom | 53877.0261 | 15331.9004 | 0.017291 | -5.6857 | 190.8557 | 18347028.6675
L30 | W1F2 | AutoWind | Step By Step | 2 | Top | -17746.3203 | -2409.4521 | 763.0134 | -1559796.5614 | -1832943.8419 | 2775045.7145
L30 | W1F2 | AutoWind | Step By Step | 2 | Bottom | -17746.3203 | -2409.4521 | 763.0134 | -1559796.561 | 288233.5444 | -3923230.9884
L30 | W1W | AutoWind | Step By Step | 1 | Top | 178878.615 | -0.0016222 | -1615.2058 | -0.21982 | 10215109.4563 | -19.2889
L30 | W1W | AutoWind | Step By Step | 1 | Bottom | 178878.615 | -0.0016222 | -1615.2058 | -0.21975 | 5724837.3439 | -23.7986
L30 | W1W | AutoWind | Step By Step | 2 | Top | -0.056905 | 83187.8878 | -0.00064997 | -2998403.486 | 1.9508 | -293527415.8238
L30 | W1W | AutoWind | Step By Step | 2 | Bottom | -0.056905 | 83187.8878 | -0.00064997 | -2998403.486 | 0.14389 | -62265087.6699
L30 | W2W | AutoWind | Step By Step | 1 | Top | 168893.996 | -0.0038154 | -2803.9492 | -0.15824 | 8376662.7446 | 3.7068
L30 | W2W | AutoWind | Step By Step | 1 | Bottom | 168893.996 | -0.0038154 | -2803.9492 | -0.15825 | 581683.9662 | -6.9001
L30 | W2W | AutoWind | Step By Step | 2 | Top | 0.050628 | 94141.3493 | -0.00019518 | -984602.1974 | 0.06593 | -39174897.1171
L30 | W2W | AutoWind | Step By Step | 2 | Bottom | 0.050629 | 94141.3493 | -0.00019518 | -984602.1974 | -0.47667 | 222538054.021
L30 | W2F1 | AutoWind | Step By Step | 1 | Top | -178919.0389 | 64767.0997 | 0.011188 | -4.336 | -42.3387 | -206015580.3323
L30 | W2F1 | AutoWind | Step By Step | 1 | Bottom | -178919.0389 | 64767.0997 | 0.011188 | -4.336 | -11.2356 | -25963043.2948
L30 | W2F1 | AutoWind | Step By Step | 2 | Top | -51748.3706 | -6723.1424 | 1631.4636 | -2864723.4351 | -3446605.8977 | 8125886.2069
L30 | W2F1 | AutoWind | Step By Step | 2 | Bottom | -51748.3706 | -6723.1424 | 1631.4636 | -2864723.4352 | 1088862.9948 | -10564449.7749
L30 | W2F2 | AutoWind | Step By Step | 1 | Top | -178919.0397 | 64767.0979 | -0.011324 | 3.4338 | 42.5027 | -206015577.5849
L30 | W2F2 | AutoWind | Step By Step | 1 | Bottom | -178919.0397 | 64767.0979 | -0.011324 | 3.4338 | 11.0218 | -25963045.3091
L30 | W2F2 | AutoWind | Step By Step | 2 | Top | 51748.4579 | 6723.1397 | 1631.4636 | -2864723.4351 | -3446605.8969 | -8125875.5139
L30 | W2F2 | AutoWind | Step By Step | 2 | Bottom | 51748.4579 | 6723.1397 | 1631.4636 | -2864723.4351 | 1088862.995 | 10564452.8743
L30 | W3F2 | AutoWind | Step By Step | 1 | Top | -95549.7386 | 42463.1883 | -0.0065944 | -3.7738 | -27.1694 | -90108876.6823
L30 | W3F2 | AutoWind | Step By Step | 1 | Bottom | -95549.7386 | 42463.1883 | -0.0065944 | -3.7738 | -45.5018 | 27938786.9082
L30 | W3F2 | AutoWind | Step By Step | 2 | Top | 34172.8726 | 90.587 | 465.6227 | -2431128.9418 | -765377.572 | 942783.2817
L30 | W3F2 | AutoWind | Step By Step | 2 | Bottom | 34172.8726 | 90.587 | 465.6227 | -2431128.9418 | 529053.5211 | 1194615.2785
L30 | W3F1 | AutoWind | Step By Step | 1 | Top | -95549.7429 | 42463.1893 | 0.0064424 | 3.2771 | 27.5035 | -90108878.1062
L30 | W3F1 | AutoWind | Step By Step | 1 | Bottom | -95549.7429 | 42463.1893 | 0.0064424 | 3.2771 | 45.4134 | 27938788.0605
L30 | W3F1 | AutoWind | Step By Step | 2 | Top | -34172.8863 | -90.5926 | 465.6227 | -2431128.9417 | -765377.5719 | -942769.1634
L30 | W3F1 | AutoWind | Step By Step | 2 | Bottom | -34172.8863 | -90.5926 | 465.6227 | -2431128.9417 | 529053.5214 | -1194616.6807
L30 | W3W | AutoWind | Step By Step | 1 | Top | 93410.8919 | -0.0030708 | -2249.1705 | -0.17767 | 11947741.52 | 11.5573
L30 | W3W | AutoWind | Step By Step | 1 | Bottom | 93410.8919 | -0.0030708 | -2249.1705 | -0.17765 | 5695047.4416 | 3.0205
L30 | W3W | AutoWind | Step By Step | 2 | Top | -0.054852 | 55242.6515 | 0.00054851 | -1615148.9945 | -1.599 | 32242219.1631
L30 | W3W | AutoWind | Step By Step | 2 | Bottom | -0.054852 | 55242.6515 | 0.00054851 | -1615148.9945 | -0.074172 | 185816790.3585
L29 | W1F1 | AutoWind | Step By Step | 1 | Top | 83128.0934 | 41609.7802 | 0.066056 | -5.4307 | 113.6127 | -62830242.3069
L29 | W1F1 | AutoWind | Step By Step | 1 | Bottom | 83128.0934 | 41609.7802 | 0.066056 | -5.4307 | 297.2491 | 52844946.5859
L29 | W1F1 | AutoWind | Step By Step | 2 | Top | 11565.1662 | 11546.0543 | 491.3927 | -1914931.9114 | -935913.582 | -16585583.2634
L29 | W1F1 | AutoWind | Step By Step | 2 | Bottom | 11565.1662 | 11546.0543 | 491.3927 | -1914931.9117 | 430158.0317 | 15512447.565
L29 | W1F2 | AutoWind | Step By Step | 1 | Top | 83128.0857 | 41609.7791 | -0.066069 | 5.0979 | -113.681 | -62830240.7301
L29 | W1F2 | AutoWind | Step By Step | 1 | Bottom | 83128.0857 | 41609.7791 | -0.066069 | 5.0979 | -297.3523 | 52844945.2262
L29 | W1F2 | AutoWind | Step By Step | 2 | Top | -11565.1935 | -11546.0675 | 491.3927 | -1914931.912 | -935913.5841 | 16585602.5396
L29 | W1F2 | AutoWind | Step By Step | 2 | Bottom | -11565.1935 | -11546.0675 | 491.3927 | -1914931.9116 | 430158.0263 | -15512465.1167
L29 | W1W | AutoWind | Step By Step | 1 | Top | 258426.9644 | -0.0036377 | -7004.37 | -0.46407 | 22419169.061 | -21.5659
L29 | W1W | AutoWind | Step By Step | 1 | Bottom | 258426.9644 | -0.0036377 | -7004.37 | -0.46408 | 2947020.347 | -31.6789
L29 | W1W | AutoWind | Step By Step | 2 | Top | -0.059761 | 114786.2344 | 0.0012538 | -6624907.5357 | -2.8311 | -218471077.0245
L29 | W1W | AutoWind | Step By Step | 2 | Bottom | -0.059761 | 114786.2344 | 0.0012538 | -6624907.5357 | 0.65444 | 100634654.5798
L29 | W2W | AutoWind | Step By Step | 1 | Top | 168670.901 | -0.0057555 | -4518.442 | -0.26724 | 10894575.7266 | 0.86722
L29 | W2W | AutoWind | Step By Step | 1 | Bottom | 168670.901 | -0.0057555 | -4518.442 | -0.26723 | -1666693.123 | -15.1331
L29 | W2W | AutoWind | Step By Step | 2 | Top | 0.060355 | 150217.568 | -0.00025667 | -1619825.0841 | 0.13942 | -69830131.2163
L29 | W2W | AutoWind | Step By Step | 2 | Bottom | 0.060355 | 150217.568 | -0.00025667 | -1619825.0841 | -0.57413 | 347774707.735
L29 | W2F1 | AutoWind | Step By Step | 1 | Top | -186870.7898 | 104179.5595 | 0.0028311 | -2.9752 | 18.9361 | -264071792.2247
L29 | W2F1 | AutoWind | Step By Step | 1 | Bottom | -186870.7898 | 104179.5595 | 0.0028311 | -2.9752 | 26.8066 | 25547383.0657
L29 | W2F1 | AutoWind | Step By Step | 2 | Top | -93052.0143 | -1869.7158 | 1934.5362 | -2902656.9212 | -2835372.5546 | -5955568.6323
L29 | W2F1 | AutoWind | Step By Step | 2 | Bottom | -93052.0143 | -1869.7158 | 1934.5362 | -2902656.9212 | 2542638.0046 | -11153378.6203
L29 | W2F2 | AutoWind | Step By Step | 1 | Top | -186870.7927 | 104179.5552 | -0.0030495 | 1.7864 | -18.7332 | -264071784.5081
L29 | W2F2 | AutoWind | Step By Step | 1 | Bottom | -186870.7927 | 104179.5552 | -0.0030495 | 1.7864 | -27.2109 | 25547378.8244
L29 | W2F2 | AutoWind | Step By Step | 2 | Top | 93052.1231 | 1869.7063 | 1934.5362 | -2902656.9213 | -2835372.5549 | 5955591.9767
L29 | W2F2 | AutoWind | Step By Step | 2 | Bottom | 93052.1231 | 1869.7063 | 1934.5362 | -2902656.9213 | 2542638.0041 | 11153375.5083
L29 | W3F2 | AutoWind | Step By Step | 1 | Top | -111599.556 | 44221.0865 | 0.018598 | 4.9227 | 22.247 | -88593326.7969
L29 | W3F2 | AutoWind | Step By Step | 1 | Bottom | -111599.556 | 44221.0865 | 0.018598 | 4.9227 | 73.949 | 34341293.7367
L29 | W3F2 | AutoWind | Step By Step | 2 | Top | 59324.5948 | 1249.4411 | 1083.835 | -2804684.7267 | -1169338.4118 | 152883.9144
L29 | W3F2 | AutoWind | Step By Step | 2 | Bottom | 59324.5948 | 1249.4411 | 1083.835 | -2804684.7267 | 1843722.7892 | 3626330.1443
L29 | W3F1 | AutoWind | Step By Step | 1 | Top | -111599.5602 | 44221.0886 | -0.01875 | -5.5929 | -21.9787 | -88593330.0655
L29 | W3F1 | AutoWind | Step By Step | 1 | Bottom | -111599.5602 | 44221.0886 | -0.01875 | -5.5929 | -74.1028 | 34341296.138
L29 | W3F1 | AutoWind | Step By Step | 2 | Top | -59324.6253 | -1249.4274 | 1083.835 | -2804684.7267 | -1169338.4119 | -152901.2857
L29 | W3F1 | AutoWind | Step By Step | 2 | Bottom | -59324.6253 | -1249.4274 | 1083.835 | -2804684.7267 | 1843722.7887 | -3626309.4119
L29 | W3W | AutoWind | Step By Step | 1 | Top | 3586.6541 | -0.0052642 | -729.7268 | -0.27345 | 8487859.5057 | 11.86
L29 | W3W | AutoWind | Step By Step | 1 | Bottom | 3586.6541 | -0.0052642 | -729.7268 | -0.27344 | 6459218.9721 | -2.7743
L29 | W3W | AutoWind | Step By Step | 2 | Top | -0.051612 | 101053.628 | -0.00033038 | -1735392.034 | 0.26697 | 50285960.602
L29 | W3W | AutoWind | Step By Step | 2 | Bottom | -0.051612 | 101053.628 | -0.00033038 | -1735392.034 | -0.65149 | 331215046.5399
L28 | W1F1 | AutoWind | Step By Step | 1 | Top | 101601.7606 | 47202.3791 | -0.10954 | 8.0488 | -134.6553 | -69595894.4492
L28 | W1F1 | AutoWind | Step By Step | 1 | Bottom | 101601.7606 | 47202.3791 | -0.10954 | 8.0488 | -439.1686 | 61626719.4319
L28 | W1F1 | AutoWind | Step By Step | 2 | Top | -5766.4494 | 11277.2825 | 890.7372 | -2409886.9055 | -1365385.5482 | -15759813.6621
L28 | W1F1 | AutoWind | Step By Step | 2 | Bottom | -5766.4494 | 11277.2825 | 890.7372 | -2409886.9058 | 1110863.978 | 15591031.7394
L28 | W1F2 | AutoWind | Step By Step | 1 | Top | 101601.7504 | 47202.3781 | 0.10956 | -8.4965 | 134.4844 | -69595893.0421
L28 | W1F2 | AutoWind | Step By Step | 1 | Bottom | 101601.7504 | 47202.3781 | 0.10956 | -8.4965 | 439.0484 | 61626718.1489
L28 | W1F2 | AutoWind | Step By Step | 2 | Top | 5766.4202 | -11277.2928 | 890.7372 | -2409886.9065 | -1365385.5458 | 15759828.0752
L28 | W1F2 | AutoWind | Step By Step | 2 | Bottom | 5766.4202 | -11277.2928 | 890.7372 | -2409886.906 | 1110863.9859 | -15591045.8678
L28 | W1W | AutoWind | Step By Step | 1 | Top | 409927.386 | -0.0040503 | -7264.7105 | -0.53907 | 20337062.6393 | -32.2048
L28 | W1W | AutoWind | Step By Step | 1 | Bottom | 409927.386 | -0.0040503 | -7264.7105 | -0.53908 | 141167.4592 | -43.4647
L28 | W1W | AutoWind | Step By Step | 2 | Top | -0.081332 | 163979.8452 | 0.00070675 | -7047225.6078 | -1.2025 | -179502717.3962
L28 | W1W | AutoWind | Step By Step | 2 | Bottom | -0.081333 | 163979.8452 | 0.00070675 | -7047225.6078 | 0.76226 | 276361252.2926
L28 | W2W | AutoWind | Step By Step | 1 | Top | 151583.4134 | -0.0082216 | -6271.3648 | -0.35767 | 13132773.2426 | -0.27905
L28 | W2W | AutoWind | Step By Step | 1 | Bottom | 151583.4134 | -0.0082216 | -6271.3648 | -0.35769 | -4301620.9967 | -23.1351
L28 | W2W | AutoWind | Step By Step | 2 | Top | 0.076496 | 200122.1932 | -0.00026554 | -1926622.4852 | 0.13175 | -33695691.0596
L28 | W2W | AutoWind | Step By Step | 2 | Bottom | 0.076496 | 200122.1932 | -0.00026554 | -1926622.4852 | -0.60644 | 522644006.0233
L28 | W2F1 | AutoWind | Step By Step | 1 | Top | -186494.4091 | 143915.394 | -0.010084 | 4.9812 | -14.971 | -314490434.8107
L28 | W2F1 | AutoWind | Step By Step | 1 | Bottom | -186494.4091 | 143915.394 | -0.010084 | 4.9812 | -43.0053 | 85594360.5401
L28 | W2F1 | AutoWind | Step By Step | 2 | Top | -147856.8342 | -3721.7968 | 2796.4983 | -3408796.1528 | -3314071.0637 | -3771576.7128
L28 | W2F1 | AutoWind | Step By Step | 2 | Bottom | -147856.8342 | -3721.7968 | 2796.4983 | -3408796.1528 | 4460194.2022 | -14118171.805
L28 | W2F2 | AutoWind | Step By Step | 1 | Top | -186494.4159 | 143915.3881 | 0.0097891 | -6.6034 | 15.1811 | -314490424.5903
L28 | W2F2 | AutoWind | Step By Step | 1 | Bottom | -186494.4159 | 143915.3881 | 0.0097891 | -6.6034 | 42.3948 | 85594354.374
L28 | W2F2 | AutoWind | Step By Step | 2 | Top | 147856.9672 | 3721.7828 | 2796.4983 | -3408796.153 | -3314071.0635 | 3771607.0377
L28 | W2F2 | AutoWind | Step By Step | 2 | Bottom | 147856.9672 | 3721.7828 | 2796.4983 | -3408796.153 | 4460194.203 | 14118163.1347
L28 | W3F2 | AutoWind | Step By Step | 1 | Top | -147612.816 | 67053.0213 | -0.032853 | -9.2536 | -26.1932 | -120242773.1493
L28 | W3F2 | AutoWind | Step By Step | 1 | Bottom | -147612.816 | 67053.0213 | -0.032853 | -9.2536 | -117.5252 | 66164626.0069
L28 | W3F2 | AutoWind | Step By Step | 2 | Top | 94046.1401 | 1791.7132 | 1328.078 | -3455927.9518 | -888816.5867 | -462846.1969
L28 | W3F2 | AutoWind | Step By Step | 2 | Bottom | 94046.1401 | 1791.7132 | 1328.078 | -3455927.9518 | 2803240.3644 | 4518116.512
L28 | W3F1 | AutoWind | Step By Step | 1 | Top | -147612.8188 | 67053.0241 | 0.032588 | 8.3411 | 26.6075 | -120242777.512
L28 | W3F1 | AutoWind | Step By Step | 1 | Bottom | -147612.8188 | 67053.0241 | 0.032588 | 8.3411 | 117.2026 | 66164629.423
L28 | W3F1 | AutoWind | Step By Step | 2 | Top | -94046.1742 | -1791.7025 | 1328.078 | -3455927.9517 | -888816.5865 | 462834.4108
L28 | W3F1 | AutoWind | Step By Step | 2 | Bottom | -94046.1742 | -1791.7025 | 1328.078 | -3455927.9516 | 2803240.3651 | -4518098.4946
L28 | W3W | AutoWind | Step By Step | 1 | Top | -96499.8505 | -0.0084475 | -1832.3781 | -0.37083 | 10081290.7523 | 13.559
L28 | W3W | AutoWind | Step By Step | 1 | Bottom | -96499.8505 | -0.0084475 | -1832.3781 | -0.37082 | 4987279.5949 | -9.9251
L28 | W3W | AutoWind | Step By Step | 2 | Top | -0.064701 | 132712.9495 | -8.0685e-05 | -2181957.7557 | -0.2904 | 134151112.9786
L28 | W3W | AutoWind | Step By Step | 2 | Bottom | -0.064701 | 132712.9495 | -8.0685e-05 | -2181957.7557 | -0.51471 | 503093112.6321
L27 | W1F1 | AutoWind | Step By Step | 1 | Top | 131801.7439 | 61334.2683 | 0.17019 | -13.1019 | 179.7834 | -89174483.653
L27 | W1F1 | AutoWind | Step By Step | 1 | Bottom | 131801.7439 | 61334.2683 | 0.17019 | -13.1019 | 652.9193 | 81334782.1436
L27 | W1F1 | AutoWind | Step By Step | 2 | Top | -26769.8033 | 15521.3969 | 1060.8166 | -2906274.7786 | -1172893.1858 | -21887300.267
L27 | W1F1 | AutoWind | Step By Step | 2 | Bottom | -26769.8033 | 15521.3969 | 1060.8166 | -2906274.7787 | 1776176.9286 | 21262183.1242
L27 | W1F2 | AutoWind | Step By Step | 1 | Top | 131801.7304 | 61334.2668 | -0.17017 | 12.5242 | -180.0021 | -89174481.5053
L27 | W1F2 | AutoWind | Step By Step | 1 | Bottom | 131801.7304 | 61334.2668 | -0.17017 | 12.5242 | -653.0835 | 81334780.195
L27 | W1F2 | AutoWind | Step By Step | 2 | Top | 26769.7648 | -15521.4123 | 1060.8166 | -2906274.7789 | -1172893.1891 | 21887322.1596
L27 | W1F2 | AutoWind | Step By Step | 2 | Bottom | 26769.7648 | -15521.4123 | 1060.8166 | -2906274.7784 | 1776176.9168 | -21262204.125
L27 | W1W | AutoWind | Step By Step | 1 | Top | 587281.1742 | -0.0047845 | -9796.5331 | -0.7374 | 23680591.3264 | -43.3069
L27 | W1W | AutoWind | Step By Step | 1 | Bottom | 587281.1742 | -0.0047845 | -9796.5331 | -0.73738 | -3553770.7854 | -56.6078
L27 | W1W | AutoWind | Step By Step | 2 | Top | -0.10125 | 208736.0893 | 0.0012373 | -9186762.8434 | -2.3164 | -62410357.9873
L27 | W1W | AutoWind | Step By Step | 2 | Bottom | -0.10125 | 208736.0893 | 0.0012373 | -9186762.8434 | 1.1233 | 517875970.2916
L27 | W2W | AutoWind | Step By Step | 1 | Top | 123355.4176 | -0.010606 | -7906.627 | -0.45864 | 14989297.0693 | -2.9507
L27 | W2W | AutoWind | Step By Step | 1 | Bottom | 123355.4176 | -0.010606 | -7906.627 | -0.45866 | -6991126.0783 | -32.4365
L27 | W2W | AutoWind | Step By Step | 2 | Top | 0.096935 | 251091.1946 | -0.00033682 | -2237802.8266 | 0.21871 | 32783236.264
L27 | W2W | AutoWind | Step By Step | 2 | Bottom | 0.096935 | 251091.1946 | -0.00033682 | -2237802.8266 | -0.71765 | 730816757.136
L27 | W2F1 | AutoWind | Step By Step | 1 | Top | -178878.5208 | 180229.785 | 0.016429 | -10.3733 | 18.1969 | -354293431.1
L27 | W2F1 | AutoWind | Step By Step | 1 | Bottom | -178878.5208 | 180229.785 | 0.016429 | -10.3733 | 63.8683 | 146745371.1813
L27 | W2F1 | AutoWind | Step By Step | 2 | Top | -217799.3125 | -6053.2048 | 3482.9457 | -3920611.208 | -3058012.8106 | -671731.1501
L27 | W2F1 | AutoWind | Step By Step | 2 | Bottom | -217799.3125 | -6053.2048 | 3482.9457 | -3920611.208 | 6624576.2457 | -17499640.3977
L27 | W2F2 | AutoWind | Step By Step | 1 | Top | -178878.533 | 180229.7775 | -0.016811 | 8.2874 | -17.9854 | -354293418.3123
L27 | W2F2 | AutoWind | Step By Step | 1 | Bottom | -178878.533 | 180229.7775 | -0.016811 | 8.2874 | -64.7195 | 146745363.0229
L27 | W2F2 | AutoWind | Step By Step | 2 | Top | 217799.4743 | 6053.1879 | 3482.9457 | -3920611.2079 | -3058012.8109 | 671765.7094
L27 | W2F2 | AutoWind | Step By Step | 2 | Bottom | 217799.4743 | 6053.1879 | 3482.9457 | -3920611.2079 | 6624576.2446 | 17499627.9639
L27 | W3F2 | AutoWind | Step By Step | 1 | Top | -188344.6464 | 83541.9366 | 0.05354 | 13.819 | 37.5001 | -140410638.2345
L27 | W3F2 | AutoWind | Step By Step | 1 | Bottom | -188344.6464 | 83541.9366 | 0.05354 | 13.819 | 186.3419 | 91835945.5962
L27 | W3F2 | AutoWind | Step By Step | 2 | Top | 137863.4099 | 2907.4323 | 1743.0742 | -4114107.4271 | -751686.61 | -1986149.1166
L27 | W3F2 | AutoWind | Step By Step | 2 | Bottom | 137863.4099 | 2907.4323 | 1743.0742 | -4114107.4272 | 4094059.5914 | 6096512.6701
L27 | W3F1 | AutoWind | Step By Step | 1 | Top | -188344.6471 | 83541.9403 | -0.053876 | -14.9982 | -37.0459 | -140410643.8734
L27 | W3F1 | AutoWind | Step By Step | 1 | Bottom | -188344.6471 | 83541.9403 | -0.053876 | -14.9982 | -186.8225 | 91835950.1295
L27 | W3F1 | AutoWind | Step By Step | 2 | Top | -137863.4529 | -2907.4175 | 1743.0742 | -4114107.4272 | -751686.6103 | 1986131.4646
L27 | W3F1 | AutoWind | Step By Step | 2 | Bottom | -137863.4529 | -2907.4175 | 1743.0742 | -4114107.4272 | 4094059.5901 | -6096489.1007
L27 | W3W | AutoWind | Step By Step | 1 | Top | -239793.719 | -0.011323 | -2151.5833 | -0.48125 | 9771749.4471 | 12.8986
L27 | W3W | AutoWind | Step By Step | 1 | Bottom | -239793.719 | -0.011323 | -2151.5833 | -0.48125 | 3790347.8339 | -18.5796
L27 | W3W | AutoWind | Step By Step | 2 | Top | -0.075946 | 167166.7229 | -0.0001967 | -2536548.0132 | -0.093325 | 249338829.1283
L27 | W3W | AutoWind | Step By Step | 2 | Bottom | -0.075946 | 167166.7229 | -0.0001967 | -2536548.0132 | -0.64016 | 714062318.7466
L26 | W1F1 | AutoWind | Step By Step | 1 | Top | 165125.5695 | 72111.7737 | -0.25899 | 19.1322 | -255.4328 | -103492227.7242
L26 | W1F1 | AutoWind | Step By Step | 1 | Bottom | 165125.5695 | 72111.7737 | -0.25899 | 19.1322 | -975.4373 | 96978503.2445
L26 | W1F1 | AutoWind | Step By Step | 2 | Top | -54839.9782 | 17685.4738 | 1303.7334 | -3421912.6382 | -1051479.3423 | -24799963.0356
L26 | W1F1 | AutoWind | Step By Step | 2 | Bottom | -54839.9782 | 17685.4738 | 1303.7335 | -3421912.6383 | 2572899.6502 | 24365654.081
L26 | W1F2 | AutoWind | Step By Step | 1 | Top | 165125.5521 | 72111.772 | 0.25903 | -19.8597 | 255.1314 | -103492225.1531
L26 | W1F2 | AutoWind | Step By Step | 1 | Bottom | 165125.5521 | 72111.772 | 0.25903 | -19.8597 | 975.2253 | 96978500.875
L26 | W1F2 | AutoWind | Step By Step | 2 | Top | 54839.931 | -17685.4918 | 1303.7335 | -3421912.6392 | -1051479.3377 | 24799988.4741
L26 | W1F2 | AutoWind | Step By Step | 2 | Bottom | 54839.931 | -17685.4918 | 1303.7335 | -3421912.6386 | 2572899.6679 | -24365678.854
L26 | W1W | AutoWind | Step By Step | 1 | Top | 809254.5389 | -0.0054757 | -11408.1972 | -0.91176 | 24278018.5539 | -57.8329
L26 | W1W | AutoWind | Step By Step | 1 | Bottom | 809254.5389 | -0.0054757 | -11408.1972 | -0.91179 | -7436769.6937 | -73.0555
L26 | W1W | AutoWind | Step By Step | 2 | Top | -0.12892 | 254180.1554 | 0.0013912 | -10561465.0932 | -2.4013 | 89013061.3367
L26 | W1W | AutoWind | Step By Step | 2 | Bottom | -0.12892 | 254180.1554 | 0.0013912 | -10561465.0932 | 1.4662 | 795633893.2205
L26 | W2W | AutoWind | Step By Step | 1 | Top | 87788.2886 | -0.01296 | -9587.78 | -0.5748 | 16762549.6597 | -7.1542
L26 | W2W | AutoWind | Step By Step | 1 | Bottom | 87788.2886 | -0.01296 | -9587.78 | -0.57483 | -9891478.8648 | -43.1831
L26 | W2W | AutoWind | Step By Step | 2 | Top | 0.12207 | 301587.4107 | -0.0004079 | -2595901.9612 | 0.2986 | 130477535.3207
L26 | W2W | AutoWind | Step By Step | 2 | Bottom | 0.12207 | 301587.4107 | -0.0004079 | -2595901.9612 | -0.83536 | 968890537.0548
L26 | W2F1 | AutoWind | Step By Step | 1 | Top | -166763.0222 | 217719.8934 | -0.025869 | 12.9123 | -25.0467 | -391978329.4556
L26 | W2F1 | AutoWind | Step By Step | 1 | Bottom | -166763.0222 | 217719.8934 | -0.025869 | 12.9123 | -96.9633 | 213282974.1378
L26 | W2F1 | AutoWind | Step By Step | 2 | Top | -303521.8175 | -7730.5169 | 4202.0939 | -4490147.9884 | -2619627.063 | 1433201.5338
L26 | W2F1 | AutoWind | Step By Step | 2 | Bottom | -303521.8175 | -7730.5169 | 4202.0939 | -4490147.9884 | 9062194.0791 | -20057635.5674
L26 | W2F2 | AutoWind | Step By Step | 1 | Top | -166763.041 | 217719.884 | 0.025401 | -15.5239 | 25.2291 | -391978313.6919
L26 | W2F2 | AutoWind | Step By Step | 1 | Bottom | -166763.041 | 217719.884 | 0.025401 | -15.5239 | 95.8428 | 213282963.7406
L26 | W2F2 | AutoWind | Step By Step | 2 | Top | 303522.0153 | 7730.4955 | 4202.0939 | -4490147.9887 | -2619627.0625 | -1433160.057
L26 | W2F2 | AutoWind | Step By Step | 2 | Bottom | 303522.0153 | 7730.4955 | 4202.0939 | -4490147.9887 | 9062194.0809 | 20057617.3207
L26 | W3F2 | AutoWind | Step By Step | 1 | Top | -238921.8667 | 101973.1936 | -0.086829 | -24.0081 | -56.2892 | -162778283.6743
L26 | W3F2 | AutoWind | Step By Step | 1 | Bottom | -238921.8667 | 101973.1936 | -0.086829 | -24.0081 | -297.6742 | 120707194.4476
L26 | W3F2 | AutoWind | Step By Step | 2 | Top | 191111.5408 | 3618.9922 | 2076.9392 | -4809672.8651 | -302089.284 | -2918377.5237
L26 | W3F2 | AutoWind | Step By Step | 2 | Bottom | 191111.5408 | 3618.9922 | 2076.9392 | -4809672.8651 | 5471801.8138 | 7142420.7864
L26 | W3F1 | AutoWind | Step By Step | 1 | Top | -238921.8645 | 101973.1982 | 0.086404 | 22.5257 | 56.8062 | -162778290.6877
L26 | W3F1 | AutoWind | Step By Step | 1 | Bottom | -238921.8645 | 101973.1982 | 0.086404 | 22.5257 | 297.01 | 120707200.1844
L26 | W3F1 | AutoWind | Step By Step | 2 | Top | -191111.5935 | -3618.9744 | 2076.9392 | -4809672.8649 | -302089.2836 | 2918356.107
L26 | W3F1 | AutoWind | Step By Step | 2 | Bottom | -191111.5935 | -3618.9744 | 2076.9392 | -4809672.8648 | 5471801.8158 | -7142392.8176
L26 | W3W | AutoWind | Step By Step | 1 | Top | -415924.1547 | -0.014193 | -2699.3744 | -0.60505 | 9668671.9277 | 10.8744
L26 | W3W | AutoWind | Step By Step | 1 | Bottom | -415924.1547 | -0.014193 | -2699.3744 | -0.60503 | 2164411.0828 | -28.5819
L26 | W3W | AutoWind | Step By Step | 2 | Top | -0.091055 | 200277.7057 | -0.00020834 | -2967039.9914 | -0.11368 | 401454440.9999
L26 | W3W | AutoWind | Step By Step | 2 | Bottom | -0.091055 | 200277.7057 | -0.00020834 | -2967039.9914 | -0.69288 | 958226462.8587
L25 | W1F1 | AutoWind | Step By Step | 1 | Top | 205105.3902 | 84261.2978 | 0.39089 | -29.8699 | 372.9172 | -119745621.3046
L25 | W1F1 | AutoWind | Step By Step | 1 | Bottom | 205105.3902 | 84261.2978 | 0.39089 | -29.8699 | 1459.5833 | 114500786.5126
L25 | W1F1 | AutoWind | Step By Step | 2 | Top | -88152.7316 | 20869.8685 | 1517.8321 | -3939310.0695 | -769084.842 | -29273871.0479
L25 | W1F1 | AutoWind | Step By Step | 2 | Bottom | -88152.7316 | 20869.8685 | 1517.8321 | -3939310.0697 | 3450488.4212 | 28744363.3161
L25 | W1F2 | AutoWind | Step By Step | 1 | Top | 205105.3679 | 84261.2955 | -0.39085 | 28.9707 | -373.3074 | -119745618.0049
L25 | W1F2 | AutoWind | Step By Step | 1 | Bottom | 205105.3679 | 84261.2955 | -0.39085 | 28.9707 | -1459.8568 | 114500783.4535
L25 | W1F2 | AutoWind | Step By Step | 2 | Top | 88152.6726 | -20869.8911 | 1517.8321 | -3939310.0696 | -769084.8488 | 29273902.9064
L25 | W1F2 | AutoWind | Step By Step | 2 | Bottom | 88152.6726 | -20869.8911 | 1517.8321 | -3939310.0692 | 3450488.3947 | -28744394.4208
L25 | W1W | AutoWind | Step By Step | 1 | Top | 1068416.338 | -0.0063059 | -13397.8753 | -1.1415 | 25459440.8761 | -75.0134
L25 | W1W | AutoWind | Step By Step | 1 | Bottom | 1068416.338 | -0.0063059 | -13397.8753 | -1.1415 | -11786652.4952 | -92.5438
L25 | W1W | AutoWind | Step By Step | 2 | Top | -0.16195 | 298384.692 | 0.0017707 | -12330171.0029 | -2.9929 | 292194625.2143
L25 | W1W | AutoWind | Step By Step | 2 | Bottom | -0.16195 | 298384.692 | 0.0017707 | -12330171.0029 | 1.9296 | 1121704068.8681
L25 | W2W | AutoWind | Step By Step | 1 | Top | 44435.6839 | -0.015229 | -11223.054 | -0.70493 | 18316919.6985 | -12.9012
L25 | W2W | AutoWind | Step By Step | 1 | Bottom | 44435.6839 | -0.015229 | -11223.054 | -0.70494 | -12883170.3672 | -55.2378
L25 | W2W | AutoWind | Step By Step | 2 | Top | 0.1535 | 351905.2631 | -0.00052247 | -2947394.6794 | 0.43968 | 259916901.1635
L25 | W2W | AutoWind | Step By Step | 2 | Bottom | 0.1535 | 351905.2631 | -0.00052247 | -2947394.6794 | -1.0128 | 1238213532.6178
L25 | W2F1 | AutoWind | Step By Step | 1 | Top | -149803.8859 | 254118.1697 | 0.038579 | -23.0007 | 36.7026 | -424123173.6068
L25 | W2F1 | AutoWind | Step By Step | 1 | Bottom | -149803.8859 | 254118.1697 | 0.038579 | -23.0007 | 143.9529 | 282325338.0366
L25 | W2F1 | AutoWind | Step By Step | 2 | Top | -404641.6022 | -9607.9315 | 4910.5938 | -5072254.3383 | -1875618.2557 | 4036459.2184
L25 | W2F1 | AutoWind | Step By Step | 2 | Bottom | -404641.6022 | -9607.9315 | 4910.5938 | -5072254.3382 | 11775832.4313 | -22673590.3317
L25 | W2F2 | AutoWind | Step By Step | 1 | Top | -149803.9126 | 254118.1582 | -0.039135 | 19.8015 | -36.5784 | -424123154.6186
L25 | W2F2 | AutoWind | Step By Step | 1 | Bottom | -149803.9126 | 254118.1582 | -0.039135 | 19.8015 | -145.3732 | 282325325.2684
L25 | W2F2 | AutoWind | Step By Step | 2 | Top | 404641.8444 | 9607.9056 | 4910.5938 | -5072254.3379 | -1875618.2564 | -4036411.2357
L25 | W2F2 | AutoWind | Step By Step | 2 | Bottom | 404641.8444 | 9607.9056 | 4910.5938 | -5072254.3379 | 11775832.4288 | 22673566.3613
L25 | W3F2 | AutoWind | Step By Step | 1 | Top | -298075.598 | 119426.0141 | 0.13858 | 36.4328 | 88.7033 | -182761685.7728
L25 | W3F2 | AutoWind | Step By Step | 1 | Bottom | -298075.598 | 119426.0141 | 0.13858 | 36.4328 | 473.9508 | 149242633.3226
L25 | W3F2 | AutoWind | Step By Step | 2 | Top | 253649.8371 | 4475.6456 | 2444.3223 | -5509654.0974 | 247522.6715 | -4108199.9632
L25 | W3F2 | AutoWind | Step By Step | 2 | Bottom | 253649.8371 | 4475.6456 | 2444.3223 | -5509654.0974 | 7042738.5475 | 8334094.8118
L25 | W3F1 | AutoWind | Step By Step | 1 | Top | -298075.5924 | 119426.0196 | -0.13909 | -38.2575 | -88.1487 | -182761694.2582
L25 | W3F1 | AutoWind | Step By Step | 1 | Bottom | -298075.5924 | 119426.0196 | -0.13909 | -38.2575 | -474.8089 | 149242640.3267
L25 | W3F1 | AutoWind | Step By Step | 2 | Top | -253649.9024 | -4475.6231 | 2444.3223 | -5509654.0976 | 247522.6709 | 4108172.1253
L25 | W3F1 | AutoWind | Step By Step | 2 | Bottom | -253649.9024 | -4475.6231 | 2444.3223 | -5509654.0976 | 7042738.5442 | -8334060.0203
L25 | W3W | AutoWind | Step By Step | 1 | Top | -627303.791 | -0.016931 | -3152.2529 | -0.7426 | 9151305.5495 | 7.452
L25 | W3W | AutoWind | Step By Step | 1 | Bottom | -627303.791 | -0.016931 | -3152.2529 | -0.74262 | 388042.4074 | -39.6174
L25 | W3W | AutoWind | Step By Step | 2 | Top | -0.10945 | 233705.0737 | -0.00027451 | -3377546.5874 | -0.037135 | 588577365.6155
L25 | W3W | AutoWind | Step By Step | 2 | Bottom | -0.10945 | 233705.0737 | -0.00027451 | -3377546.5874 | -0.80028 | 1238277470.4889
L24 | W1F1 | AutoWind | Step By Step | 1 | Top | 250530.1677 | 95487.4129 | -0.58764 | 43.6845 | -553.1923 | -134539102.2777
L24 | W1F1 | AutoWind | Step By Step | 1 | Bottom | 250530.1677 | 95487.4129 | -0.58764 | 43.6845 | -2186.8394 | 130915905.6324
L24 | W1F1 | AutoWind | Step By Step | 2 | Top | -127346.9766 | 23512.2629 | 1738.454 | -4458195.7784 | -412515.3884 | -32930045.2804
L24 | W1F1 | AutoWind | Step By Step | 2 | Bottom | -127346.9766 | 23512.2629 | 1738.454 | -4458195.7784 | 4420386.6642 | 32434045.5898
L24 | W1F2 | AutoWind | Step By Step | 1 | Top | 250530.1397 | 95487.4101 | 0.5877 | -44.7829 | 552.6938 | -134539098.2602
L24 | W1F2 | AutoWind | Step By Step | 1 | Bottom | 250530.1397 | 95487.4101 | 0.5877 | -44.7829 | 2186.4935 | 130915901.8965
L24 | W1F2 | AutoWind | Step By Step | 2 | Top | 127346.9035 | -23512.2904 | 1738.454 | -4458195.7798 | -412515.3784 | 32930083.8334
L24 | W1F2 | AutoWind | Step By Step | 2 | Bottom | 127346.9035 | -23512.2904 | 1738.454 | -4458195.7792 | 4420386.7039 | -32434083.4004
L24 | W1W | AutoWind | Step By Step | 1 | Top | 1366870.7936 | -0.0072409 | -15155.4174 | -1.3898 | 25878031.0687 | -95.731
L24 | W1W | AutoWind | Step By Step | 1 | Bottom | 1366870.7936 | -0.0072409 | -15155.4174 | -1.3898 | -16254029.3521 | -115.8609
L24 | W1W | AutoWind | Step By Step | 2 | Top | -0.20281 | 342463.2355 | 0.0021328 | -13896733.8603 | -3.5022 | 537746679.5324
L24 | W1W | AutoWind | Step By Step | 2 | Bottom | -0.20281 | 342463.2355 | 0.0021328 | -13896733.8603 | 2.4271 | 1489794474.1095
L24 | W2W | AutoWind | Step By Step | 1 | Top | -6579.5415 | -0.0174 | -12859.4888 | -0.85454 | 19722488.7034 | -20.2279
L24 | W2W | AutoWind | Step By Step | 1 | Bottom | -6579.5415 | -0.0174 | -12859.4888 | -0.85456 | -16026890.2101 | -68.6006
L24 | W2W | AutoWind | Step By Step | 2 | Top | 0.19245 | 401701.0828 | -0.00066918 | -3312108.6788 | 0.6204 | 420742597.4916
L24 | W2W | AutoWind | Step By Step | 2 | Bottom | 0.19245 | 401701.0828 | -0.00066918 | -3312108.6788 | -1.2399 | 1537471607.7216
L24 | W2F1 | AutoWind | Step By Step | 1 | Top | -128267.5138 | 290762.6449 | -0.058932 | 30.1643 | -54.3248 | -452731413.38
L24 | W2F1 | AutoWind | Step By Step | 1 | Bottom | -128267.5138 | 290762.6449 | -0.058932 | 30.1643 | -218.1569 | 355588739.485
L24 | W2F1 | AutoWind | Step By Step | 2 | Top | -521202.7004 | -11258.9807 | 5607.3987 | -5670533.3095 | -850101.5391 | 6370705.1426
L24 | W2F1 | AutoWind | Step By Step | 2 | Bottom | -521202.7004 | -11258.9807 | 5607.3987 | -5670533.3095 | 14738466.7913 | -24929261.1454
L24 | W2F2 | AutoWind | Step By Step | 1 | Top | -128267.5496 | 290762.6312 | 0.05829 | -34.0314 | 54.3603 | -452731390.7098
L24 | W2F2 | AutoWind | Step By Step | 1 | Bottom | -128267.5496 | 290762.6312 | 0.05829 | -34.0314 | 216.4062 | 355588724.0992
L24 | W2F2 | AutoWind | Step By Step | 2 | Top | 521202.9975 | 11258.9495 | 5607.3987 | -5670533.3102 | -850101.538 | -6370649.24
L24 | W2F2 | AutoWind | Step By Step | 2 | Bottom | 521202.9975 | 11258.9495 | 5607.3987 | -5670533.3102 | 14738466.7952 | 24929230.3016
L24 | W3F2 | AutoWind | Step By Step | 1 | Top | -366054.93 | 137049.2216 | -0.22231 | -60.9045 | -139.7017 | -202127285.7716
L24 | W3F2 | AutoWind | Step By Step | 1 | Bottom | -366054.93 | 137049.2216 | -0.22231 | -60.9045 | -757.7263 | 178869550.2088
L24 | W3F2 | AutoWind | Step By Step | 2 | Top | 325533.0034 | 5219.4656 | 2785.6747 | -6215896.1471 | 996443.2613 | -5145937.6557
L24 | W3F2 | AutoWind | Step By Step | 2 | Bottom | 325533.0034 | 5219.4656 | 2785.6747 | -6215896.1471 | 8740619.0461 | 9364176.7731
L24 | W3F1 | AutoWind | Step By Step | 1 | Top | -366054.9205 | 137049.2282 | 0.22171 | 58.6875 | 140.2916 | -202127295.8875
L24 | W3F1 | AutoWind | Step By Step | 1 | Bottom | -366054.9205 | 137049.2282 | 0.22171 | 58.6875 | 756.6587 | 178869558.5849
L24 | W3F1 | AutoWind | Step By Step | 2 | Top | -325533.0844 | -5219.4373 | 2785.6747 | -6215896.1467 | 996443.2623 | 5145902.0552
L24 | W3F1 | AutoWind | Step By Step | 2 | Bottom | -325533.0844 | -5219.4373 | 2785.6747 | -6215896.1467 | 8740619.0514 | -9364133.6408
L24 | W3W | AutoWind | Step By Step | 1 | Top | -872706.6455 | -0.019577 | -3646.7817 | -0.89913 | 8463524.4645 | 2.9607
L24 | W3W | AutoWind | Step By Step | 1 | Bottom | -872706.6455 | -0.019577 | -3646.7817 | -0.89912 | -1674528.7535 | -51.4635
L24 | W3W | AutoWind | Step By Step | 2 | Top | -0.13272 | 266692.6945 | -0.00033885 | -3805084.0737 | 0.026798 | 811311095.379
L24 | W3W | AutoWind | Step By Step | 2 | Bottom | -0.13272 | 266692.6945 | -0.00033885 | -3805084.0737 | -0.91521 | 1552716786.0509
L23 | W1F1 | AutoWind | Step By Step | 1 | Top | 301008.0994 | 107362.4681 | 0.88216 | -67.064 | 824.3469 | -150010024.1395
L23 | W1F1 | AutoWind | Step By Step | 1 | Bottom | 301008.0994 | 107362.4681 | 0.88216 | -67.064 | 3276.7406 | 148457637.203
L23 | W1F1 | AutoWind | Step By Step | 2 | Top | -172086.1993 | 26480.6509 | 1959.5405 | -4971683.9243 | 49923.8799 | -37048561.0869
L23 | W1F1 | AutoWind | Step By Step | 2 | Bottom | -172086.1993 | 26480.6509 | 1959.5405 | -4971683.9243 | 5497446.5329 | 36567648.2861
L23 | W1F2 | AutoWind | Step By Step | 1 | Top | 301008.0645 | 107362.4646 | -0.88209 | 65.7326 | -824.9697 | -150010019.1139
L23 | W1F2 | AutoWind | Step By Step | 1 | Bottom | 301008.0645 | 107362.4646 | -0.88209 | 65.7326 | -3277.178 | 148457632.4937
L23 | W1F2 | AutoWind | Step By Step | 2 | Top | 172086.109 | -26480.6847 | 1959.5405 | -4971683.9235 | 49923.8649 | 37048608.4672
L23 | W1F2 | AutoWind | Step By Step | 2 | Bottom | 172086.109 | -26480.6847 | 1959.5405 | -4971683.9232 | 5497446.4734 | -36567694.9693
L23 | W1W | AutoWind | Step By Step | 1 | Top | 1704495.9494 | -0.0084129 | -17123.5314 | -1.7032 | 26029825.7076 | -120.5738
L23 | W1W | AutoWind | Step By Step | 1 | Bottom | 1704495.9494 | -0.0084129 | -17123.5314 | -1.7032 | -21573591.5487 | -143.9617
L23 | W1W | AutoWind | Step By Step | 2 | Top | -0.25284 | 385929.951 | 0.0026447 | -15580657.1702 | -4.202 | 828432510.9553
L23 | W1W | AutoWind | Step By Step | 2 | Bottom | -0.25284 | 385929.951 | 0.0026447 | -15580657.1703 | 3.1503 | 1901317774.6052
L23 | W2W | AutoWind | Step By Step | 1 | Top | -66392.7467 | -0.019425 | -14448.162 | -1.0261 | 20895402.6582 | -29.2236
L23 | W2W | AutoWind | Step By Step | 1 | Bottom | -66392.7467 | -0.019425 | -14448.162 | -1.0261 | -19270487.8152 | -83.2263
L23 | W2W | AutoWind | Step By Step | 2 | Top | 0.24079 | 450859.0282 | -0.00087007 | -3667520.1024 | 0.87058 | 612937631.4267
L23 | W2W | AutoWind | Step By Step | 2 | Bottom | 0.24079 | 450859.0282 | -0.00087007 | -3667520.1024 | -1.5482 | 1866325729.8925
L23 | W2F1 | AutoWind | Step By Step | 1 | Top | -101708.7108 | 326647.1071 | 0.087972 | -50.4403 | 81.0652 | -475926538.4677
L23 | W2F1 | AutoWind | Step By Step | 1 | Bottom | -101708.7108 | 326647.1071 | 0.087972 | -50.4403 | 325.6278 | 432152419.1555
L23 | W2F1 | AutoWind | Step By Step | 2 | Top | -652970.2364 | -13000.7551 | 6317.4641 | -6259630.5441 | 452346.8949 | 8912116.6669
L23 | W2F1 | AutoWind | Step By Step | 2 | Bottom | -652970.2364 | -13000.7551 | 6317.4641 | -6259630.5441 | 18014897.2296 | -27229982.4013
L23 | W2F2 | AutoWind | Step By Step | 1 | Top | -101708.7569 | 326647.0909 | -0.088705 | 45.8083 | -81.1513 | -475926511.6394
L23 | W2F2 | AutoWind | Step By Step | 1 | Bottom | -101708.7569 | 326647.0909 | -0.088705 | 45.8083 | -327.7504 | 432152400.9949
L23 | W2F2 | AutoWind | Step By Step | 2 | Top | 652970.6018 | 13000.7181 | 6317.4641 | -6259630.5433 | 452346.8935 | -8912052.0821
L23 | W2F2 | AutoWind | Step By Step | 2 | Bottom | 652970.6018 | 13000.7181 | 6317.4641 | -6259630.5433 | 18014897.2239 | 27229944.1441
L23 | W3F2 | AutoWind | Step By Step | 1 | Top | -442224.4481 | 154091.3308 | 0.35439 | 94.3106 | 223.0492 | -219666654.5787
L23 | W3F2 | AutoWind | Step By Step | 1 | Bottom | -442224.4481 | 154091.3308 | 0.35439 | 94.3106 | 1208.2524 | 208707244.9576
L23 | W3F2 | AutoWind | Step By Step | 2 | Top | 406664.7387 | 5991.5753 | 3153.9615 | -6910867.1592 | 1887295.9715 | -6256602.4981
L23 | W3F2 | AutoWind | Step By Step | 2 | Bottom | 406664.7387 | 5991.5753 | 3153.9615 | -6910867.1592 | 10655308.9969 | 10399976.7422
L23 | W3F1 | AutoWind | Step By Step | 1 | Top | -442224.4347 | 154091.3386 | -0.35507 | -96.9812 | -222.4352 | -219666666.4999
L23 | W3F1 | AutoWind | Step By Step | 1 | Bottom | -442224.4346 | 154091.3386 | -0.35507 | -96.9812 | -1209.542 | 208707254.8209
L23 | W3F1 | AutoWind | Step By Step | 2 | Top | -406664.8396 | -5991.5392 | 3153.9615 | -6910867.1598 | 1887295.9699 | 6256556.4569
L23 | W3F1 | AutoWind | Step By Step | 2 | Bottom | -406664.8396 | -5991.5392 | 3153.9615 | -6910867.1598 | 10655308.9884 | -10399922.416
L23 | W3W | AutoWind | Step By Step | 1 | Top | -1152253.0161 | -0.022037 | -4113.2194 | -1.0781 | 7462223.0782 | -2.3714
L23 | W3W | AutoWind | Step By Step | 1 | Bottom | -1152253.0161 | -0.022037 | -4113.2194 | -1.0781 | -3972526.9075 | -63.635
L23 | W3W | AutoWind | Step By Step | 2 | Top | -0.16221 | 299659.2282 | -0.00043962 | -4222127.9807 | 0.13264 | 1069267439.3906
L23 | W3W | AutoWind | Step By Step | 2 | Bottom | -0.16221 | 299659.2282 | -0.00043962 | -4222127.9807 | -1.0895 | 1902320093.6684
L22 | W1F1 | AutoWind | Step By Step | 1 | Top | 357706.7213 | 117072.4174 | -1.3229 | 98.8243 | -1233.9897 | -162490974.6713
L22 | W1F1 | AutoWind | Step By Step | 1 | Bottom | 357706.7213 | 117072.4174 | -1.3229 | 98.8243 | -4911.6391 | 162970345.5697
L22 | W1F1 | AutoWind | Step By Step | 2 | Top | -222354.9972 | 29029.1618 | 2160.7414 | -5476510.5015 | 601255.7371 | -40609498.8613
L22 | W1F1 | AutoWind | Step By Step | 2 | Bottom | -222354.9972 | 29029.1618 | 2160.7414 | -5476510.5016 | 6608116.9046 | 40091571.0783
L22 | W1F2 | AutoWind | Step By Step | 1 | Top | 357706.6781 | 117072.4132 | 1.323 | -100.4335 | 1233.2161 | -162490968.6687
L22 | W1F2 | AutoWind | Step By Step | 1 | Bottom | 357706.6781 | 117072.4132 | 1.323 | -100.4335 | 4911.1031 | 162970339.9833
L22 | W1F2 | AutoWind | Step By Step | 2 | Top | 222354.8855 | -29029.2025 | 2160.7415 | -5476510.5035 | 601255.7594 | 40609555.7396
L22 | W1F2 | AutoWind | Step By Step | 2 | Bottom | 222354.8855 | -29029.2025 | 2160.7415 | -5476510.5034 | 6608116.9937 | -40091627.1142
L22 | W1W | AutoWind | Step By Step | 1 | Top | 2077196.7198 | -0.0098034 | -18573.9912 | -2.0414 | 25485433.982 | -149.9198
L22 | W1W | AutoWind | Step By Step | 1 | Bottom | 2077196.7198 | -0.0098034 | -18573.9912 | -2.0414 | -26150261.454 | -177.1732
L22 | W1W | AutoWind | Step By Step | 2 | Top | -0.31327 | 429657.3939 | 0.0031397 | -17097824.2967 | -4.9973 | 1163296344.7275
L22 | W1W | AutoWind | Step By Step | 2 | Bottom | -0.31327 | 429657.3939 | 0.0031397 | -17097824.2967 | 3.7312 | 2357743899.673
L22 | W2W | AutoWind | Step By Step | 1 | Top | -139454.1687 | -0.021287 | -16077.9634 | -1.2293 | 21877468.6217 | -39.8386
L22 | W2W | AutoWind | Step By Step | 1 | Bottom | -139454.1687 | -0.021287 | -16077.9634 | -1.2293 | -22819269.6256 | -99.0159
L22 | W2W | AutoWind | Step By Step | 2 | Top | 0.30086 | 499237.5263 | -0.0011188 | -4023749.4385 | 1.1858 | 836197007.9024
L22 | W2W | AutoWind | Step By Step | 2 | Bottom | 0.30086 | 499237.5263 | -0.0011188 | -4023749.4385 | -1.9246 | 2224077330.9336
L22 | W2F1 | AutoWind | Step By Step | 1 | Top | -67949.5969 | 364348.9609 | -0.13396 | 69.6112 | -121.1969 | -495218421.8591
L22 | W2F1 | AutoWind | Step By Step | 1 | Bottom | -67949.5969 | 364348.9609 | -0.13396 | 69.6112 | -493.5928 | 517671689.356
L22 | W2F1 | AutoWind | Step By Step | 2 | Top | -799712.9373 | -14571.3695 | 6914.6175 | -6834796.411 | 2079759.659 | 11356155.6368
L22 | W2F1 | AutoWind | Step By Step | 2 | Bottom | -799712.9373 | -14571.3695 | 6914.6175 | -6834796.411 | 21302396.4146 | -29152251.6003
L22 | W2F2 | AutoWind | Step By Step | 1 | Top | -67949.6542 | 364348.9418 | 0.13315 | -75.1407 | 120.9467 | -495218390.0956
L22 | W2F2 | AutoWind | Step By Step | 1 | Bottom | -67949.6542 | 364348.9418 | 0.13315 | -75.1407 | 491.0926 | 517671668.0135
L22 | W2F2 | AutoWind | Step By Step | 2 | Top | 799713.3873 | 14571.3255 | 6914.6175 | -6834796.4124 | 2079759.6611 | -11356080.6193
L22 | W2F2 | AutoWind | Step By Step | 2 | Bottom | 799713.3873 | 14571.3255 | 6914.6175 | -6834796.4124 | 21302396.4232 | 29152204.2931
L22 | W3F2 | AutoWind | Step By Step | 1 | Top | -525564.6785 | 171041.1716 | -0.56707 | -154.5083 | -354.7352 | -235801554.6516
L22 | W3F2 | AutoWind | Step By Step | 1 | Bottom | -525564.6785 | 171041.1716 | -0.56707 | -154.5083 | -1931.183 | 239692902.421
L22 | W3F2 | AutoWind | Step By Step | 2 | Top | 497114.3566 | 6844.1097 | 3436.8389 | -7591432.0567 | 2979452.8467 | -7458167.1994
L22 | W3F2 | AutoWind | Step By Step | 2 | Bottom | 497114.3566 | 6844.1097 | 3436.8389 | -7591432.0568 | 12533864.9969 | 11568457.8209
L22 | W3F1 | AutoWind | Step By Step | 1 | Top | -525564.6612 | 171041.1807 | 0.56629 | 151.3023 | 355.3735 | -235801568.5952
L22 | W3F1 | AutoWind | Step By Step | 1 | Bottom | -525564.6612 | 171041.1807 | 0.56629 | 151.3023 | 1929.6726 | 239692913.847
L22 | W3F1 | AutoWind | Step By Step | 2 | Top | -497114.4832 | -6844.0644 | 3436.8389 | -7591432.0557 | 2979452.8492 | 7458108.5997
L22 | W3F1 | AutoWind | Step By Step | 2 | Bottom | -497114.4832 | -6844.0644 | 3436.8389 | -7591432.0557 | 12533865.0105 | -11568390.2955
L22 | W3W | AutoWind | Step By Step | 1 | Top | -1466127.3598 | -0.024368 | -4636.6865 | -1.2851 | 6186915.6853 | -8.1855
L22 | W3W | AutoWind | Step By Step | 1 | Bottom | -1466127.3598 | -0.024368 | -4636.6865 | -1.2851 | -6703072.7249 | -75.9275
L22 | W3W | AutoWind | Step By Step | 2 | Top | -0.19927 | 332349.3593 | -0.00053458 | -4621001.0914 | 0.24254 | 1361679258.1171
L22 | W3W | AutoWind | Step By Step | 2 | Bottom | -0.19927 | 332349.3593 | -0.00053458 | -4621001.0914 | -1.2436 | 2285610477.0045
L21 | W1F1 | AutoWind | Step By Step | 1 | Top | 414904.1009 | 130718.3236 | 1.979 | -151.0717 | 1851.1462 | -179505103.7792
L21 | W1F1 | AutoWind | Step By Step | 1 | Bottom | 414904.1009 | 130718.3236 | 1.979 | -151.0717 | 7352.7772 | 183891835.9426
L21 | W1F1 | AutoWind | Step By Step | 2 | Top | -278269.4494 | 32078.2969 | 2502.2051 | -5938691.7845 | 1208802.8939 | -44763703.2107
L21 | W1F1 | AutoWind | Step By Step | 2 | Bottom | -278269.4494 | 32078.2969 | 2502.2051 | -5938691.7845 | 8164933.06 | 44413962.0605
L21 | W1F2 | AutoWind | Step By Step | 1 | Top | 414904.0477 | 130718.3183 | -1.9789 | 149.1339 | -1852.0798 | -179505096.0982
L21 | W1F2 | AutoWind | Step By Step | 1 | Bottom | 414904.0477 | 130718.3183 | -1.9789 | 149.1339 | -7353.4609 | 183891828.6718
L21 | W1F2 | AutoWind | Step By Step | 2 | Top | 278269.313 | -32078.3478 | 2502.2051 | -5938691.7822 | 1208802.8602 | 44763774.3179
L21 | W1F2 | AutoWind | Step By Step | 2 | Bottom | 278269.313 | -32078.3478 | 2502.2051 | -5938691.7818 | 8164932.9266 | -44414032.701
L21 | W1W | AutoWind | Step By Step | 1 | Top | 2494144.0918 | -0.012105 | -21022.0627 | -2.5154 | 24093672.3895 | -185.7381
L21 | W1W | AutoWind | Step By Step | 1 | Bottom | 2494144.0918 | -0.012105 | -21022.0627 | -2.5154 | -34347661.837 | -219.3907
L21 | W1W | AutoWind | Step By Step | 2 | Top | -0.38852 | 469860.4466 | 0.0040005 | -18757951.353 | -6.0013 | 1542744812.4843
L21 | W1W | AutoWind | Step By Step | 2 | Bottom | -0.38852 | 469860.4466 | 0.0040005 | -18757951.353 | 5.12 | 2848956853.9312
L21 | W2W | AutoWind | Step By Step | 1 | Top | -225345.5712 | -0.022722 | -17598.3964 | -1.4798 | 22380918.1521 | -51.8336
L21 | W2W | AutoWind | Step By Step | 1 | Bottom | -225345.5712 | -0.022722 | -17598.3964 | -1.4798 | -26542623.8033 | -115.0016
L21 | W2W | AutoWind | Step By Step | 2 | Top | 0.37567 | 546689.6575 | -0.0014932 | -4403911.039 | 1.6426 | 1094764797.5379
L21 | W2W | AutoWind | Step By Step | 2 | Bottom | 0.37567 | 546689.6575 | -0.0014932 | -4403911.039 | -2.5086 | 2614562045.4147
L21 | W2F1 | AutoWind | Step By Step | 1 | Top | -27666.0648 | 396246.9179 | 0.20418 | -113.4764 | 178.7345 | -500194342.1177
L21 | W2F1 | AutoWind | Step By Step | 1 | Bottom | -27666.0648 | 396246.9179 | 0.20418 | -113.4764 | 746.3422 | 601372089.6351
L21 | W2F1 | AutoWind | Step By Step | 2 | Top | -960580.5183 | -15098.6958 | 8008.0836 | -7423007.0596 | 3761743.9172 | 13418955.7306
L21 | W2F1 | AutoWind | Step By Step | 2 | Bottom | -960580.5183 | -15098.6958 | 8008.0836 | -7423007.0596 | 26024216.4487 | -28555418.5058
L21 | W2F2 | AutoWind | Step By Step | 1 | Top | -27666.134 | 396246.8952 | -0.20511 | 106.9155 | -179.1668 | -500194304.4593
L21 | W2F2 | AutoWind | Step By Step | 1 | Bottom | -27666.134 | 396246.8952 | -0.20511 | 106.9155 | -749.3697 | 601372064.0586
L21 | W2F2 | AutoWind | Step By Step | 2 | Top | 960581.0731 | 15098.6438 | 8008.0836 | -7423007.0575 | 3761743.914 | -13418868.9117
L21 | W2F2 | AutoWind | Step By Step | 2 | Bottom | 960581.0731 | 15098.6438 | 8008.0836 | -7423007.0575 | 26024216.4358 | 28555360.7416
L21 | W3F2 | AutoWind | Step By Step | 1 | Top | -612285.7433 | 188708.4947 | 0.90515 | 242.3657 | 566.4482 | -250304702.5295
L21 | W3F2 | AutoWind | Step By Step | 1 | Bottom | -612285.7433 | 188708.4947 | 0.90515 | 242.3657 | 3082.7639 | 274304912.7188
L21 | W3F2 | AutoWind | Step By Step | 2 | Top | 596412.1257 | 7142.6697 | 4065.1506 | -8247598.3685 | 4038542.7268 | -8207677.6723
L21 | W3F2 | AutoWind | Step By Step | 2 | Bottom | 596412.1257 | 7142.6697 | 4065.1506 | -8247598.3685 | 15339661.375 | 11648944.0814
L21 | W3F1 | AutoWind | Step By Step | 1 | Top | -612285.7225 | 188708.5055 | -0.90605 | -246.1919 | -565.7843 | -250304718.9471
L21 | W3F1 | AutoWind | Step By Step | 1 | Bottom | -612285.7225 | 188708.5055 | -0.90605 | -246.1919 | -3084.5912 | 274304926.2634
L21 | W3F1 | AutoWind | Step By Step | 2 | Top | -596412.2838 | -7142.6104 | 4065.1506 | -8247598.3702 | 4038542.7228 | 8207600.6534
L21 | W3F1 | AutoWind | Step By Step | 2 | Bottom | -596412.2838 | -7142.6104 | 4065.1506 | -8247598.3702 | 15339661.3534 | -11648856.3312
L21 | W3W | AutoWind | Step By Step | 1 | Top | -1818703.0047 | -0.026013 | -5220.0917 | -1.5371 | 4330834.3421 | -13.8958
L21 | W3W | AutoWind | Step By Step | 1 | Bottom | -1818703.0047 | -0.026013 | -5220.0917 | -1.5371 | -10181020.4955 | -86.2112
L21 | W3W | AutoWind | Step By Step | 2 | Top | -0.24758 | 366249.5509 | -0.00072729 | -5019313.0775 | 0.43046 | 1691455442.9773
L21 | W3W | AutoWind | Step By Step | 2 | Bottom | -0.24758 | 366249.5509 | -0.00072729 | -5019313.0775 | -1.5914 | 2709629194.3509
L20 | W1F1 | AutoWind | Step By Step | 1 | Top | 490975.0418 | 144803.0135 | -3.0091 | 224.0882 | -3051.3392 | -198830871.3247
L20 | W1F1 | AutoWind | Step By Step | 1 | Bottom | 490975.0418 | 144803.0135 | -3.0091 | 224.0882 | -11416.7548 | 203721506.1238
L20 | W1F1 | AutoWind | Step By Step | 2 | Top | -337098.7406 | 35960.4384 | 2455.5326 | -6739985.6917 | 2274330.1438 | -50291315.4157
L20 | W1F1 | AutoWind | Step By Step | 2 | Bottom | -337098.7406 | 35960.4384 | 2455.5326 | -6739985.6917 | 9100710.6616 | 49678703.3371
L20 | W1F2 | AutoWind | Step By Step | 1 | Top | 490974.9755 | 144803.0067 | 3.0093 | -226.5461 | 3050.1695 | -198830861.6517
L20 | W1F2 | AutoWind | Step By Step | 1 | Bottom | 490974.9755 | 144803.0067 | 3.0093 | -226.5461 | 11415.9113 | 203721497.0899
L20 | W1F2 | AutoWind | Step By Step | 2 | Top | 337098.5695 | -35960.5034 | 2455.5326 | -6739985.6962 | 2274330.1991 | 50291406.2898
L20 | W1F2 | AutoWind | Step By Step | 2 | Bottom | 337098.5695 | -35960.5034 | 2455.5326 | -6739985.696 | 9100710.8687 | -49678793.1023
L20 | W1W | AutoWind | Step By Step | 1 | Top | 2945418.7539 | -0.015326 | -22841.3505 | -3.1633 | 25853943.0702 | -229.2433
L20 | W1W | AutoWind | Step By Step | 1 | Bottom | 2945418.7539 | -0.015326 | -22841.3505 | -3.1633 | -37645011.3753 | -271.8505
L20 | W1W | AutoWind | Step By Step | 2 | Top | -0.48204 | 507824.961 | 0.0050746 | -21148001.0577 | -7.8953 | 1959752726.1263
L20 | W1W | AutoWind | Step By Step | 2 | Bottom | -0.48204 | 507824.961 | 0.0050746 | -21148001.0577 | 6.2121 | 3371506117.6405
L20 | W2W | AutoWind | Step By Step | 1 | Top | -272733.109 | -0.024059 | -19238.255 | -1.8434 | 23939713.081 | -67.0597
L20 | W2W | AutoWind | Step By Step | 1 | Bottom | -272733.109 | -0.024059 | -19238.255 | -1.8434 | -29542635.7744 | -133.9436
L20 | W2W | AutoWind | Step By Step | 2 | Top | 0.47093 | 603585.4534 | -0.0020492 | -5024150.3508 | 2.3638 | 1363198311.4253
L20 | W2W | AutoWind | Step By Step | 2 | Bottom | 0.47093 | 603585.4534 | -0.0020492 | -5024150.3508 | -3.333 | 3041165871.7463
L20 | W2F1 | AutoWind | Step By Step | 1 | Top | -6882.3303 | 428962.5896 | -0.29545 | 155.4781 | -317.6261 | -524861953.2492
L20 | W2F1 | AutoWind | Step By Step | 1 | Bottom | -6882.3303 | 428962.5896 | -0.29545 | 155.4781 | -1138.9869 | 667654045.9416
L20 | W2F1 | AutoWind | Step By Step | 2 | Top | -1139476.457 | -16700.4862 | 8037.2011 | -8555555.4662 | 6766428.3506 | 14548075.2005
L20 | W2F1 | AutoWind | Step By Step | 2 | Bottom | -1139476.457 | -16700.4862 | 8037.2011 | -8555555.4661 | 29109847.3997 | -31879276.3903
L20 | W2F2 | AutoWind | Step By Step | 1 | Top | -6882.4115 | 428962.5623 | 0.29447 | -163.6626 | 316.8823 | -524861907.0472
L20 | W2F2 | AutoWind | Step By Step | 1 | Bottom | -6882.4115 | 428962.5623 | 0.29447 | -163.6626 | 1135.5087 | 667654016.0215
L20 | W2F2 | AutoWind | Step By Step | 2 | Top | 1139477.1519 | 16700.4233 | 8037.2011 | -8555555.4693 | 6766428.3562 | -14547969.802
L20 | W2F2 | AutoWind | Step By Step | 2 | Bottom | 1139477.1519 | 16700.4233 | 8037.2011 | -8555555.4693 | 29109847.4193 | 31879206.979
L20 | W3F2 | AutoWind | Step By Step | 1 | Top | -728211.8823 | 205045.2213 | -1.4604 | -397.6632 | -1021.4004 | -268961208.8354
L20 | W3F2 | AutoWind | Step By Step | 1 | Bottom | -728211.8823 | 205045.2213 | -1.4604 | -397.6632 | -5081.4179 | 301064506.3547
L20 | W3F2 | AutoWind | Step By Step | 2 | Top | 706370.1938 | 7651.6823 | 3954.302 | -9411727.8065 | 6059704.516 | -8690162.559
L20 | W3F2 | AutoWind | Step By Step | 2 | Bottom | 706370.1938 | 7651.6823 | 3954.302 | -9411727.8066 | 17052664.0679 | 12581514.1684
L20 | W3F1 | AutoWind | Step By Step | 1 | Top | -728211.86 | 205045.234 | 1.4595 | 392.8563 | 1022.0382 | -268961228.4747
L20 | W3F1 | AutoWind | Step By Step | 1 | Bottom | -728211.86 | 205045.234 | 1.4595 | 392.8563 | 5079.4335 | 301064522.0869
L20 | W3F1 | AutoWind | Step By Step | 2 | Top | -706370.3959 | -7651.6028 | 3954.302 | -9411727.8038 | 6059704.5232 | 8690057.8416
L20 | W3F1 | AutoWind | Step By Step | 2 | Bottom | -706370.3959 | -7651.6028 | 3954.302 | -9411727.8038 | 17052664.1035 | -12581397.8521
L20 | W3W | AutoWind | Step By Step | 1 | Top | -2184447.1782 | -0.0269 | -5051.4506 | -1.8951 | 2898374.0844 | -19.3563
L20 | W3W | AutoWind | Step By Step | 1 | Bottom | -2184447.1782 | -0.0269 | -5051.4506 | -1.8951 | -11144658.714 | -94.1397
L20 | W3W | AutoWind | Step By Step | 2 | Top | -0.31062 | 396002.6694 | -0.00099441 | -5761218.5214 | 0.74853 | 2057619594.4151
L20 | W3W | AutoWind | Step By Step | 2 | Bottom | -0.31062 | 396002.6694 | -0.00099441 | -5761218.5214 | -2.0159 | 3158507015.254
L19 | W1F1 | AutoWind | Step By Step | 1 | Top | 567354.9453 | 153910.4705 | 4.5513 | -344.0419 | 4409.639 | -210275895.5321
L19 | W1F1 | AutoWind | Step By Step | 1 | Bottom | 567354.9453 | 153910.4705 | 4.5513 | -344.0419 | 17062.1992 | 217595212.5702
L19 | W1F1 | AutoWind | Step By Step | 2 | Top | -401895.3729 | 37899.3258 | 2816.9951 | -7215142.2061 | 2740364.658 | -52878400.5585
L19 | W1F1 | AutoWind | Step By Step | 2 | Bottom | -401895.3729 | 37899.3258 | 2816.9951 | -7215142.2061 | 10571610.9342 | 52481725.293
L19 | W1F2 | AutoWind | Step By Step | 1 | Top | 567354.8633 | 153910.4622 | -4.5511 | 341.056 | -4411.0556 | -210275883.5935
L19 | W1F2 | AutoWind | Step By Step | 1 | Bottom | 567354.8633 | 153910.4622 | -4.5511 | 341.056 | -17063.2525 | 217595201.3509
L19 | W1F2 | AutoWind | Step By Step | 2 | Top | 401895.1623 | -37899.4031 | 2816.995 | -7215142.2001 | 2740364.578 | 52878508.3948
L19 | W1F2 | AutoWind | Step By Step | 2 | Bottom | 401895.1623 | -37899.4031 | 2816.995 | -7215142.1999 | 10571610.6247 | -52481832.2297
L19 | W1W | AutoWind | Step By Step | 1 | Top | 3440330.2093 | -0.01871 | -24339.4703 | -3.8689 | 25006504.6378 | -285.1983
L19 | W1W | AutoWind | Step By Step | 1 | Bottom | 3440330.2093 | -0.01871 | -24339.4703 | -3.8689 | -42657222.831 | -337.2109
L19 | W1W | AutoWind | Step By Step | 2 | Top | -0.59827 | 549935.6762 | 0.0059811 | -22442926.6939 | -9.0834 | 2402797963.1639
L19 | W1W | AutoWind | Step By Step | 2 | Bottom | -0.59827 | 549935.6762 | 0.0059811 | -22442926.6939 | 7.544 | 3931619143.1074
L19 | W2W | AutoWind | Step By Step | 1 | Top | -333220.5452 | -0.024914 | -20767.9799 | -2.2126 | 24969282.5196 | -83.6189
L19 | W2W | AutoWind | Step By Step | 1 | Bottom | -333220.5452 | -0.024914 | -20767.9799 | -2.2125 | -32765701.6379 | -152.8807
L19 | W2W | AutoWind | Step By Step | 2 | Top | 0.58947 | 649251.4676 | -0.0025566 | -5359965.1324 | 2.9356 | 1681807269.6012
L19 | W2W | AutoWind | Step By Step | 2 | Bottom | 0.58947 | 649251.4676 | -0.0025566 | -5359965.1324 | -4.1717 | 3486726349.6236
L19 | W2F1 | AutoWind | Step By Step | 1 | Top | 20668.1091 | 464947.209 | 0.45419 | -250.4797 | 442.0247 | -547523109.4164
L19 | W2F1 | AutoWind | Step By Step | 1 | Bottom | 20668.1091 | 464947.209 | 0.45419 | -250.4797 | 1704.6792 | 745030131.6895
L19 | W2F1 | AutoWind | Step By Step | 2 | Top | -1333579.931 | -18172.5733 | 9143.224 | -9213652.3481 | 8113147.6907 | 16640787.0004
L19 | W2F1 | AutoWind | Step By Step | 2 | Bottom | -1333579.931 | -18172.5733 | 9143.224 | -9213652.3481 | 33531310.5297 | -33878966.7133
L19 | W2F2 | AutoWind | Step By Step | 1 | Top | 20668.0156 | 464947.1769 | -0.45529 | 240.675 | -443.0184 | -547523054.3163
L19 | W2F2 | AutoWind | Step By Step | 1 | Bottom | 20668.0156 | 464947.1769 | -0.45529 | 240.675 | -1708.7342 | 745030097.3517
L19 | W2F2 | AutoWind | Step By Step | 2 | Top | 1333580.7978 | 18172.4997 | 9143.224 | -9213652.3433 | 8113147.683 | -16640663.4609
L19 | W2F2 | AutoWind | Step By Step | 2 | Bottom | 1333580.7978 | 18172.4997 | 9143.224 | -9213652.3433 | 33531310.5006 | 33878885.7778
L19 | W3F2 | AutoWind | Step By Step | 1 | Top | -848479.231 | 222105.3879 | 2.3579 | 635.3799 | 1542.3947 | -286395703.0253
L19 | W3F2 | AutoWind | Step By Step | 1 | Bottom | -848479.231 | 222105.3879 | 2.3579 | 635.3799 | 8097.4174 | 331057275.3518
L19 | W3F2 | AutoWind | Step By Step | 2 | Top | 824822.6228 | 8217.6016 | 4509.2995 | -10091300.5985 | 7093408.4084 | -9458169.9307
L19 | W3F2 | AutoWind | Step By Step | 2 | Bottom | 824822.6228 | 8217.6016 | 4509.2995 | -10091300.5985 | 19629260.8835 | 13386762.4293
L19 | W3F1 | AutoWind | Step By Step | 1 | Top | -848479.209 | 222105.4026 | -2.359 | -641.1721 | -1541.6454 | -286395725.9422
L19 | W3F1 | AutoWind | Step By Step | 1 | Bottom | -848479.209 | 222105.4026 | -2.359 | -641.1721 | -8099.6438 | 331057293.3041
L19 | W3F1 | AutoWind | Step By Step | 2 | Top | -824822.8773 | -8217.5039 | 4509.2994 | -10091300.6028 | 7093408.3976 | 9458041.7444
L19 | W3F1 | AutoWind | Step By Step | 2 | Bottom | -824822.8773 | -8217.5039 | 4509.2994 | -10091300.6028 | 19629260.8267 | -13386619.0482
L19 | W3W | AutoWind | Step By Step | 1 | Top | -2586197.1573 | -0.027827 | -5813.0389 | -2.2689 | 2403754.4074 | -21.5418
L19 | W3W | AutoWind | Step By Step | 1 | Bottom | -2586197.1573 | -0.027827 | -5813.0389 | -2.2689 | -13756493.7649 | -98.9011
L19 | W3W | AutoWind | Step By Step | 2 | Top | -0.39283 | 427159.9551 | -0.0011792 | -6197302.5029 | 0.81915 | 2455594249.2954
L19 | W3W | AutoWind | Step By Step | 2 | Bottom | -0.39283 | 427159.9551 | -0.0011792 | -6197302.5029 | -2.4591 | 3643098924.5425
L18 | W1F1 | AutoWind | Step By Step | 1 | Top | 649781.6885 | 165029.9107 | -6.8544 | 514.1441 | -6494.3596 | -224573645.3491
L18 | W1F1 | AutoWind | Step By Step | 1 | Bottom | 649781.6885 | 165029.9107 | -6.8544 | 514.1441 | -25549.4664 | 234209506.4102
L18 | W1F1 | AutoWind | Step By Step | 2 | Top | -471469.6852 | 40845.2913 | 2994.4861 | -7692466.5745 | 3713703.7671 | -57019393.5172
L18 | W1F1 | AutoWind | Step By Step | 2 | Bottom | -471469.6852 | 40845.2913 | 2994.4861 | -7692466.5746 | 12038375.2388 | 56530516.4273
L18 | W1F2 | AutoWind | Step By Step | 1 | Top | 649781.5865 | 165029.9007 | 6.8545 | -517.8043 | 6492.6306 | -224573630.8767
L18 | W1F2 | AutoWind | Step By Step | 1 | Bottom | 649781.5865 | 165029.9007 | 6.8545 | -517.8043 | 25548.1511 | 234209492.9962
L18 | W1F2 | AutoWind | Step By Step | 2 | Top | 471469.425 | -40845.386 | 2994.4863 | -7692466.5841 | 3713703.8849 | 57019525.695
L18 | W1F2 | AutoWind | Step By Step | 2 | Bottom | 471469.425 | -40845.386 | 2994.4863 | -7692466.5841 | 12038375.7023 | -56530647.3728
L18 | W1W | AutoWind | Step By Step | 1 | Top | 3967993.0706 | -0.023442 | -26182.9048 | -4.6975 | 24680217.3734 | -351.8442
L18 | W1W | AutoWind | Step By Step | 1 | Bottom | 3967993.0706 | -0.023442 | -26182.9048 | -4.6976 | -48108257.9224 | -417.013
L18 | W1W | AutoWind | Step By Step | 2 | Top | -0.73779 | 591461.5222 | 0.0073608 | -24076235.2518 | -11.2548 | 2894721109.3503
L18 | W1W | AutoWind | Step By Step | 2 | Bottom | -0.73779 | 591461.5222 | 0.0073608 | -24076235.2518 | 9.2082 | 4538984140.9874
L18 | W2W | AutoWind | Step By Step | 1 | Top | -406283.5275 | -0.02521 | -22285.919 | -2.6904 | 25764658.4908 | -102.4749
L18 | W2W | AutoWind | Step By Step | 1 | Bottom | -406283.5275 | -0.02521 | -22285.919 | -2.6904 | -36190196.3587 | -172.5595
L18 | W2W | AutoWind | Step By Step | 2 | Top | 0.73545 | 695605.3798 | -0.0032641 | -5687264.8256 | 3.7885 | 2028457013.0738
L18 | W2W | AutoWind | Step By Step | 2 | Bottom | 0.73545 | 695605.3798 | -0.0032641 | -5687264.8256 | -5.2857 | 3962239968.7875
L18 | W2F1 | AutoWind | Step By Step | 1 | Top | 55442.4169 | 499040.2618 | -0.6854 | 365.4909 | -651.4216 | -561372823.4016
L18 | W2F1 | AutoWind | Step By Step | 1 | Bottom | 55442.4169 | 499040.2618 | -0.6854 | 365.4909 | -2556.8292 | 825959104.3369
L18 | W2F1 | AutoWind | Step By Step | 2 | Top | -1541640.9321 | -19846.3064 | 9696.3543 | -9739775.8197 | 10995853.6332 | 19081421.988
L18 | W2F1 | AutoWind | Step By Step | 2 | Bottom | -1541640.9321 | -19846.3064 | 9696.3543 | -9739775.8197 | 37951718.466 | -36091309.6857
L18 | W2F2 | AutoWind | Step By Step | 1 | Top | 55442.3114 | 499040.2234 | 0.68421 | -377.3482 | 650.0336 | -561372756.7419
L18 | W2F2 | AutoWind | Step By Step | 1 | Bottom | 55442.3114 | 499040.2234 | 0.68421 | -377.3482 | 2552.1306 | 825959064.3489
L18 | W2F2 | AutoWind | Step By Step | 2 | Top | 1541642.0111 | 19846.2198 | 9696.3543 | -9739775.8272 | 10995853.6447 | -19081276.0386
L18 | W2F2 | AutoWind | Step By Step | 2 | Bottom | 1541642.0111 | 19846.2198 | 9696.3543 | -9739775.8272 | 37951718.5091 | 36091215.0055
L18 | W3F2 | AutoWind | Step By Step | 1 | Top | -974826.3815 | 238283.4538 | -3.7839 | -1027.7622 | -2406.7381 | -301077975.1072
L18 | W3F2 | AutoWind | Step By Step | 1 | Bottom | -974826.3815 | 238283.4538 | -3.7839 | -1027.7622 | -12926.0372 | 361350026.4786
L18 | W3F2 | AutoWind | Step By Step | 2 | Top | 951940.893 | 9039.2803 | 4801.5809 | -10732069.8629 | 8912969.2902 | -10633846.7049
L18 | W3F2 | AutoWind | Step By Step | 2 | Bottom | 951940.893 | 9039.2803 | 4801.5809 | -10732069.8629 | 22261364.2325 | 14495352.5646
L18 | W3F1 | AutoWind | Step By Step | 1 | Top | -974826.3627 | 238283.4711 | 3.7827 | 1020.7155 | 2407.5416 | -301078002.3402
L18 | W3F1 | AutoWind | Step By Step | 1 | Bottom | -974826.3627 | 238283.4711 | 3.7827 | 1020.7155 | 12923.5659 | 361350047.3251
L18 | W3F1 | AutoWind | Step By Step | 2 | Top | -951941.2151 | -9039.157 | 4801.5809 | -10732069.8559 | 8912969.307 | 10633684.3984
L18 | W3F1 | AutoWind | Step By Step | 2 | Bottom | -951941.2151 | -9039.157 | 4801.5809 | -10732069.8559 | 22261364.3232 | -14495172.0411
L18 | W3W | AutoWind | Step By Step | 1 | Top | -3022504.8022 | -0.027888 | -6226.8282 | -2.7457 | 882457.018 | -21.2283
L18 | W3W | AutoWind | Step By Step | 1 | Bottom | -3022504.8022 | -0.027888 | -6226.8282 | -2.7457 | -16428125.3065 | -98.7577
L18 | W3W | AutoWind | Step By Step | 2 | Top | -0.49432 | 458778.6274 | -0.0015092 | -6566234.9426 | 1.1268 | 2887362665.2919
L18 | W3W | AutoWind | Step By Step | 2 | Bottom | -0.49432 | 458778.6274 | -0.0015092 | -6566234.9426 | -3.0689 | 4162767249.541
L17 | W1F1 | AutoWind | Step By Step | 1 | Top | 736469.8569 | 175351.1909 | 10.297 | -777.3627 | 9654.1421 | -237487884.0748
L17 | W1F1 | AutoWind | Step By Step | 1 | Bottom | 736469.8569 | 175351.1909 | 10.297 | -777.3627 | 38279.9023 | 249988426.7457
L17 | W1F1 | AutoWind | Step By Step | 2 | Top | -546696.6735 | 43304.8774 | 3207.804 | -8162107.3936 | 4686358.9193 | -60406764.6961
L17 | W1F1 | AutoWind | Step By Step | 2 | Bottom | -546696.6735 | 43304.8774 | 3207.804 | -8162107.3937 | 13604053.9513 | 59980794.4503
L17 | W1F2 | AutoWind | Step By Step | 1 | Top | 736469.7305 | 175351.1776 | -10.2969 | 772.8336 | -9656.2449 | -237487865.0308
L17 | W1F2 | AutoWind | Step By Step | 1 | Bottom | 736469.7305 | 175351.1776 | -10.2969 | 772.8336 | -38281.5488 | 249988408.8244
L17 | W1F2 | AutoWind | Step By Step | 2 | Top | 546696.3536 | -43304.9927 | 3207.8038 | -8162107.3798 | 4686358.7442 | 60406925.6955
L17 | W1F2 | AutoWind | Step By Step | 2 | Bottom | 546696.3536 | -43304.9927 | 3207.8038 | -8162107.3798 | 13604053.2569 | -59980954.0541
L17 | W1W | AutoWind | Step By Step | 1 | Top | 4532450.1512 | -0.03025 | -27818.8926 | -5.9683 | 23388067.8085 | -437.4505
L17 | W1W | AutoWind | Step By Step | 1 | Bottom | 4532450.1512 | -0.03025 | -27818.8926 | -5.9683 | -53948453.6693 | -521.5441
L17 | W1W | AutoWind | Step By Step | 2 | Top | -0.90861 | 632656.7655 | 0.0089551 | -25514903.2262 | -13.6343 | 3426380770.167
L17 | W1W | AutoWind | Step By Step | 2 | Bottom | -0.90861 | 632656.7655 | 0.0089551 | -25514903.2262 | 11.2609 | 5185166578.1181
L17 | W2W | AutoWind | Step By Step | 1 | Top | -487946.8885 | -0.024678 | -23809.6214 | -3.2944 | 26396551.3436 | -124.3254
L17 | W2W | AutoWind | Step By Step | 1 | Bottom | -487946.8885 | -0.024678 | -23809.6214 | -3.2944 | -39794196.0805 | -192.9301
L17 | W2W | AutoWind | Step By Step | 2 | Top | 0.91574 | 741387.8807 | -0.0041476 | -6010420.7093 | 4.8451 | 2404039443.3187
L17 | W2W | AutoWind | Step By Step | 2 | Bottom | 0.91574 | 741387.8807 | -0.0041476 | -6010420.7093 | -6.6853 | 4465097751.6967
L17 | W2F1 | AutoWind | Step By Step | 1 | Top | 95637.5992 | 532898.2615 | 1.0231 | -568.1897 | 970.2803 | -570432166.6081
L17 | W2F1 | AutoWind | Step By Step | 1 | Bottom | 95637.5992 | 532898.2615 | 1.0231 | -568.1897 | 3814.56 | 911025000.2778
L17 | W2F1 | AutoWind | Step By Step | 2 | Top | -1763889.344 | -21460.9903 | 10364.4929 | -10262075.9665 | 13856708.014 | 21529979.6235
L17 | W2F1 | AutoWind | Step By Step | 2 | Bottom | -1763889.344 | -21460.9903 | 10364.4929 | -10262075.9665 | 42669998.1506 | -38131573.43
L17 | W2F2 | AutoWind | Step By Step | 1 | Top | 95637.4828 | 532898.2156 | -1.0244 | 553.7172 | -972.1326 | -570432085.4129
L17 | W2F2 | AutoWind | Step By Step | 1 | Bottom | 95637.4828 | 532898.2156 | -1.0244 | 553.7172 | -3819.9888 | 911024954.071
L17 | W2F2 | AutoWind | Step By Step | 2 | Top | 1763890.6859 | 21460.888 | 10364.4928 | -10262075.9551 | 13856707.9968 | -21529806.1535
L17 | W2F2 | AutoWind | Step By Step | 2 | Bottom | 1763890.6859 | 21460.888 | 10364.4928 | -10262075.9551 | 42669998.0873 | 38131462.4877
L17 | W3F2 | AutoWind | Step By Step | 1 | Top | -1108856.5229 | 254763.71 | 6.0532 | 1634.9229 | 3809.4963 | -315211203.4914
L17 | W3F2 | AutoWind | Step By Step | 1 | Bottom | -1108856.5229 | 254763.71 | 6.0532 | 1634.9229 | 20637.323 | 393031910.2012
L17 | W3F2 | AutoWind | Step By Step | 2 | Top | 1087808.9087 | 9770.1912 | 5138.1001 | -11361965.4061 | 10758365.6759 | -11699024.804
L17 | W3F2 | AutoWind | Step By Step | 2 | Bottom | 1087808.9087 | 9770.1912 | 5138.1001 | -11361965.4061 | 25042283.8712 | 15462106.6718
L17 | W3F1 | AutoWind | Step By Step | 1 | Top | -1108856.5115 | 254763.7302 | -6.0544 | -1643.5741 | -3808.6035 | -315211235.7947
L17 | W3F1 | AutoWind | Step By Step | 1 | Bottom | -1108856.5115 | 254763.7302 | -6.0544 | -1643.5741 | -20639.9633 | 393031934.103
L17 | W3F1 | AutoWind | Step By Step | 2 | Top | -1087809.3153 | -9770.0363 | 5138.1 | -11361965.4172 | 10758365.6492 | 11698820.796
L17 | W3F1 | AutoWind | Step By Step | 2 | Bottom | -1087809.3153 | -9770.0363 | 5138.1 | -11361965.4171 | 25042283.7263 | -15461880.2238
L17 | W3W | AutoWind | Step By Step | 1 | Top | -3491004.8977 | -0.02657 | -6693.7815 | -3.333 | -808532.4768 | -17.0969
L17 | W3W | AutoWind | Step By Step | 1 | Bottom | -3491004.8977 | -0.02657 | -6693.7815 | -3.3329 | -19417245.1707 | -90.9613
L17 | W3W | AutoWind | Step By Step | 2 | Top | -0.62236 | 489412.1957 | -0.0018905 | -6945776.0829 | 1.4363 | 3353053700.5435
L17 | W3W | AutoWind | Step By Step | 2 | Bottom | -0.62236 | 489412.1957 | -0.0018905 | -6945776.0829 | -3.8193 | 4713619604.6701
L16 | W1F1 | AutoWind | Step By Step | 1 | Top | 828372.7585 | 185648.414 | -15.4506 | 1160.1624 | -14422.5039 | -250276151.9925
L16 | W1F1 | AutoWind | Step By Step | 1 | Bottom | 828372.7585 | 185648.414 | -15.4506 | 1160.1624 | -57375.2598 | 265826438.9954
L16 | W1F1 | AutoWind | Step By Step | 2 | Top | -627114.9672 | 45875.1154 | 3405.8023 | -8615245.0137 | 5780698.6871 | -63983151.7246
L16 | W1F1 | AutoWind | Step By Step | 2 | Bottom | -627114.9672 | 45875.1154 | 3405.8023 | -8615245.0138 | 15248829.1447 | 63549669.2213
L16 | W1F2 | AutoWind | Step By Step | 1 | Top | 828372.5995 | 185648.3988 | 15.4508 | -1165.8305 | 14419.9146 | -250276129.8835
L16 | W1F2 | AutoWind | Step By Step | 1 | Bottom | 828372.5995 | 185648.3988 | 15.4508 | -1165.8305 | 57373.1926 | 265826418.8752
L16 | W1F2 | AutoWind | Step By Step | 2 | Top | 627114.5737 | -45875.2565 | 3405.8026 | -8615245.035 | 5780698.9487 | 63983348.6461
L16 | W1F2 | AutoWind | Step By Step | 2 | Bottom | 627114.5737 | -45875.2565 | 3405.8026 | -8615245.0349 | 15248830.1855 | -63549864.3616
L16 | W1W | AutoWind | Step By Step | 1 | Top | 5131146.4684 | -0.038981 | -29470.9397 | -7.1798 | 21880100.8237 | -540.1884
L16 | W1W | AutoWind | Step By Step | 1 | Bottom | 5131146.4684 | -0.038981 | -29470.9397 | -7.1799 | -60049111.4715 | -648.555
L16 | W1W | AutoWind | Step By Step | 2 | Top | -1.1169 | 673416.6705 | 0.010945 | -26974428.0019 | -16.7146 | 4001667184.4053
L16 | W1W | AutoWind | Step By Step | 2 | Bottom | -1.1169 | 673416.6705 | 0.010945 | -26974428.0019 | 13.7122 | 5873765528.4353
L16 | W2W | AutoWind | Step By Step | 1 | Top | -577441.1256 | -0.023169 | -25315.3249 | -4.1017 | 26839080.5706 | -148.6776
L16 | W2W | AutoWind | Step By Step | 1 | Bottom | -577441.1256 | -0.023169 | -25315.3249 | -4.1017 | -43537522.5196 | -213.0872
L16 | W2W | AutoWind | Step By Step | 2 | Top | 1.1387 | 786613.3403 | -0.0052624 | -6313008.005 | 6.1765 | 2808647592.0004
L16 | W2W | AutoWind | Step By Step | 2 | Bottom | 1.1387 | 786613.3403 | -0.0052624 | -6313008.005 | -8.4528 | 4995432678.118
L16 | W2F1 | AutoWind | Step By Step | 1 | Top | 141243.538 | 566143.1606 | -1.523 | 840.7412 | -1459.1259 | -574385436.9467
L16 | W2F1 | AutoWind | Step By Step | 1 | Bottom | 141243.538 | 566143.1606 | -1.523 | 840.7412 | -5693.0775 | 999492549.6219
L16 | W2F1 | AutoWind | Step By Step | 2 | Top | -2000062.5726 | -23183.8036 | 10998.8543 | -10748827.7146 | 17044925.8358 | 24269560.7044
L16 | W2F1 | AutoWind | Step By Step | 2 | Bottom | -2000062.5726 | -23183.8036 | 10998.8543 | -10748827.7146 | 47621740.8964 | -40181413.3374
L16 | W2F2 | AutoWind | Step By Step | 1 | Top | 141243.4125 | 566143.1045 | 1.5216 | -858.6322 | 1456.7004 | -574385336.1465
L16 | W2F2 | AutoWind | Step By Step | 1 | Bottom | 141243.4125 | 566143.1045 | 1.5216 | -858.6322 | 5686.7805 | 999492494.2839
L16 | W2F2 | AutoWind | Step By Step | 2 | Top | 2000064.2403 | 23183.6824 | 10998.8544 | -10748827.7324 | 17044925.8616 | -24269353.6408
L16 | W2F2 | AutoWind | Step By Step | 2 | Bottom | 2000064.2403 | 23183.6824 | 10998.8544 | -10748827.7323 | 47621740.9887 | 40181283.3757
L16 | W3F2 | AutoWind | Step By Step | 1 | Top | -1250536.6718 | 271045.3283 | -9.6791 | -2625.9221 | -6059.5924 | -328075769.3509
L16 | W3F2 | AutoWind | Step By Step | 1 | Bottom | -1250536.6718 | 271045.3283 | -9.6791 | -2625.9221 | -32967.5321 | 425430243.3954
L16 | W3F2 | AutoWind | Step By Step | 2 | Top | 1232141.7875 | 10548.9408 | 5457.8821 | -11967816.5902 | 12789065.7597 | -12861885.0113
L16 | W3F2 | AutoWind | Step By Step | 2 | Bottom | 1232141.7875 | 10548.9408 | 5457.8821 | -11967816.5902 | 27961978.02 | 16464170.3336
L16 | W3F1 | AutoWind | Step By Step | 1 | Top | -1250536.6737 | 271045.3528 | 9.6777 | 2615.1698 | 6060.6694 | -328075808.7578
L16 | W3F1 | AutoWind | Step By Step | 1 | Bottom | -1250536.6737 | 271045.3528 | 9.6777 | 2615.1698 | 32964.6168 | 425430271.9246
L16 | W3F1 | AutoWind | Step By Step | 2 | Top | -1232142.3004 | -10548.7463 | 5457.8822 | -11967816.5725 | 12789065.802 | 12861628.528
L16 | W3F1 | AutoWind | Step By Step | 2 | Bottom | -1232142.3004 | -10548.7463 | 5457.8822 | -11967816.5724 | 27961978.2518 | -16463886.1512
L16 | W3W | AutoWind | Step By Step | 1 | Top | -3991864.3057 | -0.02408 | -7143.8776 | -4.1363 | -2793842.9218 | -5.5142
L16 | W3W | AutoWind | Step By Step | 1 | Bottom | -3991864.3057 | -0.02408 | -7143.8776 | -4.1362 | -22653822.7709 | -72.456
L16 | W3W | AutoWind | Step By Step | 2 | Top | -0.78313 | 519604.685 | -0.0023767 | -7302619.5226 | 1.8387 | 3851563151.5711
L16 | W3W | AutoWind | Step By Step | 2 | Bottom | -0.78313 | 519604.685 | -0.0023767 | -7302619.5226 | -4.7684 | 5296064175.8859
L15 | W1F1 | AutoWind | Step By Step | 1 | Top | 924647.6185 | 195798.7872 | 23.1725 | -1747.6612 | 21581.8637 | -262646028.5711
L15 | W1F1 | AutoWind | Step By Step | 1 | Bottom | 924647.6185 | 195798.7872 | 23.1725 | -1747.6612 | 86001.4696 | 281674599.7091
L15 | W1F1 | AutoWind | Step By Step | 2 | Top | -712998.8606 | 48348.7121 | 3607.7526 | -9046889.3521 | 6958031.5573 | -67392030.4004
L15 | W1F1 | AutoWind | Step By Step | 2 | Bottom | -712998.8606 | 48348.7121 | 3607.7526 | -9046889.3522 | 16987583.768 | 67017389.1155
L15 | W1F2 | AutoWind | Step By Step | 1 | Top | 924647.4201 | 195798.7644 | -23.1723 | 1740.5071 | -21585.0162 | -262645996.1253
L15 | W1F2 | AutoWind | Step By Step | 1 | Bottom | 924647.4201 | 195798.7644 | -23.1723 | 1740.5071 | -86004.0938 | 281674568.8042
L15 | W1F2 | AutoWind | Step By Step | 2 | Top | 712998.3773 | -48348.8853 | 3607.7522 | -9046889.3207 | 6958031.1658 | 67392272.2204
L15 | W1F2 | AutoWind | Step By Step | 2 | Bottom | 712998.3773 | -48348.8853 | 3607.7522 | -9046889.3207 | 16987582.2078 | -67017628.8167
L15 | W1W | AutoWind | Step By Step | 1 | Top | 5764619.9161 | -0.052503 | -31126.3348 | -9.7329 | 19841675.6102 | -682.3104
L15 | W1W | AutoWind | Step By Step | 1 | Bottom | 5764619.9161 | -0.052503 | -31126.3348 | -9.7329 | -66689535.0101 | -828.2698
L15 | W1W | AutoWind | Step By Step | 2 | Top | -1.3723 | 713976.2221 | 0.013457 | -28367317.634 | -20.5121 | 4618175907.2372
L15 | W1W | AutoWind | Step By Step | 2 | Bottom | -1.3723 | 713976.2221 | 0.013457 | -28367317.634 | 16.8992 | 6603029804.6104
L15 | W2W | AutoWind | Step By Step | 1 | Top | -674713.6726 | -0.019961 | -26799.1766 | -5.1114 | 27084591.253 | -178.2809
L15 | W2W | AutoWind | Step By Step | 1 | Bottom | -674713.6726 | -0.019961 | -26799.1766 | -5.1114 | -47417119.6925 | -233.7722
L15 | W2W | AutoWind | Step By Step | 2 | Top | 1.4142 | 830925.7448 | -0.0066665 | -6590850.7396 | 7.8441 | 3242150527.3548
L15 | W2W | AutoWind | Step By Step | 2 | Bottom | 1.4142 | 830925.7448 | -0.0066665 | -6590850.7396 | -10.6887 | 5552124097.8382
L15 | W2F1 | AutoWind | Step By Step | 1 | Top | 192513.2169 | 598881.7669 | 2.2487 | -1305.5868 | 2193.2182 | -573300940.2162
L15 | W2F1 | AutoWind | Step By Step | 1 | Bottom | 192513.2169 | 598881.7669 | 2.2487 | -1305.5868 | 8444.5464 | 1091590371.7114
L15 | W2F1 | AutoWind | Step By Step | 2 | Top | -2249966.8986 | -24994.8493 | 11630.9793 | -11182226.3444 | 20485593.8919 | 27238397.5687
L15 | W2F1 | AutoWind | Step By Step | 2 | Bottom | -2249966.8986 | -24994.8493 | 11630.9793 | -11182226.3444 | 52819716.2941 | -42247283.4843
L15 | W2F2 | AutoWind | Step By Step | 1 | Top | 192513.086 | 598881.699 | -2.2502 | 1283.2957 | -2196.366 | -573300815.2636
L15 | W2F2 | AutoWind | Step By Step | 1 | Bottom | 192513.086 | 598881.699 | -2.2502 | 1283.2957 | -8451.8276 | 1091590308.002
L15 | W2F2 | AutoWind | Step By Step | 2 | Top | 2249968.971 | 24994.7054 | 11630.9792 | -11182226.3165 | 20485593.8531 | -27238149.266
L15 | W2F2 | AutoWind | Step By Step | 2 | Bottom | 2249968.971 | 24994.7054 | 11630.9792 | -11182226.3165 | 52819716.1616 | 42247131.782
L15 | W3F2 | AutoWind | Step By Step | 1 | Top | -1399795.3987 | 287101.6121 | 15.469 | 4180.1344 | 9662.7347 | -339657365.7911
L15 | W3F2 | AutoWind | Step By Step | 1 | Bottom | -1399795.3987 | 287101.6121 | 15.469 | 4180.1344 | 52666.6085 | 458485115.7862
L15 | W3F2 | AutoWind | Step By Step | 2 | Top | 1384759.8249 | 11359.3186 | 5783.2926 | -12534524.3417 | 14960051.075 | -14094981.527
L15 | W3F2 | AutoWind | Step By Step | 2 | Bottom | 1384759.8249 | 11359.3186 | 5783.2926 | -12534524.3417 | 31037604.4543 | 17483924.1326
L15 | W3F1 | AutoWind | Step By Step | 1 | Top | -1399795.4228 | 287101.6407 | -15.4705 | -4193.6039 | -9661.507 | -339657412.9712
L15 | W3F1 | AutoWind | Step By Step | 1 | Bottom | -1399795.4228 | 287101.6407 | -15.4705 | -4193.6039 | -52669.4676 | 458485148.2141
L15 | W3F1 | AutoWind | Step By Step | 2 | Top | -1384760.4705 | -11359.0743 | 5783.2925 | -12534524.3699 | 14960051.0077 | 14094659.3059
L15 | W3F1 | AutoWind | Step By Step | 2 | Bottom | -1384760.4705 | -11359.0743 | 5783.2925 | -12534524.3699 | 31037604.0832 | -17483567.261
L15 | W3W | AutoWind | Step By Step | 1 | Top | -4524636.7636 | -0.018455 | -7591.2616 | -5.0899 | -5043318.1638 | 13.2249
L15 | W3W | AutoWind | Step By Step | 1 | Bottom | -4524636.7636 | -0.018455 | -7591.2616 | -5.0899 | -26147025.399 | -38.0806
L15 | W3W | AutoWind | Step By Step | 2 | Top | -0.98532 | 549255.6739 | -0.0029979 | -7634238.0817 | 2.3325 | 4382208357.7747
L15 | W3W | AutoWind | Step By Step | 2 | Bottom | -0.98532 | 549255.6739 | -0.0029979 | -7634238.0817 | -6.0017 | 5909139131.2984
L14 | W1F1 | AutoWind | Step By Step | 1 | Top | 1025769.5646 | 204765.6824 | -34.7457 | 2610.2391 | -32333.8525 | -273286756.6678
L14 | W1F1 | AutoWind | Step By Step | 1 | Bottom | 1025769.5646 | 204765.6824 | -34.7457 | 2610.2391 | -128926.938 | 295961840.5173
L14 | W1F1 | AutoWind | Step By Step | 2 | Top | -804236.6496 | 50582.4392 | 3799.7212 | -9448170.8556 | 8230325.8528 | -70496657.0307
L14 | W1F1 | AutoWind | Step By Step | 2 | Bottom | -804236.6496 | 50582.4392 | 3799.7212 | -9448170.8557 | 18793550.7738 | 70122523.9392
L14 | W1F2 | AutoWind | Step By Step | 1 | Top | 1025769.309 | 204765.6604 | 34.7459 | -2619.3894 | 32329.8759 | -273286723.8264
L14 | W1F2 | AutoWind | Step By Step | 1 | Bottom | 1025769.309 | 204765.6604 | 34.7459 | -2619.3894 | 128923.6121 | 295961812.0198
L14 | W1F2 | AutoWind | Step By Step | 2 | Top | 804236.0549 | -50582.651 | 3799.7218 | -9448170.9032 | 8230326.4392 | 70496952.8663
L14 | W1F2 | AutoWind | Step By Step | 2 | Bottom | 804236.0549 | -50582.651 | 3799.7218 | -9448170.9031 | 18793553.1128 | -70122816.7931
L14 | W1W | AutoWind | Step By Step | 1 | Top | 6429835.8631 | -0.068112 | -32531.1629 | -11.0867 | 17231570.463 | -843.1551
L14 | W1W | AutoWind | Step By Step | 1 | Bottom | 6429835.8631 | -0.068112 | -32531.1629 | -11.0868 | -73205062.4584 | -1032.5065
L14 | W1W | AutoWind | Step By Step | 2 | Top | -1.6846 | 754615.117 | 0.016391 | -29628287.8853 | -25.2398 | 5278214193.7143
L14 | W1W | AutoWind | Step By Step | 2 | Bottom | -1.6846 | 754615.117 | 0.016391 | -29628287.8853 | 20.327 | 7376044219.0571
L14 | W2W | AutoWind | Step By Step | 1 | Top | -782202.0828 | -0.015129 | -28282.5512 | -6.5492 | 27111971.4456 | -209.7224
L14 | W2W | AutoWind | Step By Step | 1 | Bottom | -782202.0828 | -0.015129 | -28282.5512 | -6.5492 | -51513520.961 | -251.7805
L14 | W2W | AutoWind | Step By Step | 2 | Top | 1.7552 | 874085.6887 | -0.0084113 | -6838684.4037 | 9.9044 | 3704564349.432
L14 | W2W | AutoWind | Step By Step | 2 | Bottom | 1.7552 | 874085.6887 | -0.0084113 | -6838684.4037 | -13.4791 | 6134522564.0328
L14 | W2F1 | AutoWind | Step By Step | 1 | Top | 251072.0281 | 631910.7741 | -3.2967 | 1975.4213 | -3311.5433 | -566979486.3334
L14 | W2F1 | AutoWind | Step By Step | 1 | Bottom | 251072.0281 | 631910.7741 | -3.2967 | 1975.4213 | -12476.3922 | 1189732465.6423
L14 | W2F1 | AutoWind | Step By Step | 2 | Top | -2513193.2858 | -26863.6672 | 12235.038 | -11551266.6109 | 24199626.62 | 30507555.8128
L14 | W2F1 | AutoWind | Step By Step | 2 | Bottom | -2513193.2858 | -26863.6672 | 12235.038 | -11551266.6109 | 58213032.2343 | -44173438.9446
L14 | W2F2 | AutoWind | Step By Step | 1 | Top | 251071.8955 | 631910.6874 | 3.2951 | -2003.6675 | 3307.5002 | -566979326.0708
L14 | W2F2 | AutoWind | Step By Step | 1 | Bottom | 251071.8955 | 631910.6874 | 3.2951 | -2003.6675 | 12467.853 | 1189732384.7648
L14 | W2F2 | AutoWind | Step By Step | 2 | Top | 2513195.8607 | 26863.4952 | 12235.038 | -11551266.6558 | 24199626.6789 | -30507255.6877
L14 | W2F2 | AutoWind | Step By Step | 2 | Bottom | 2513195.8607 | 26863.4952 | 12235.038 | -11551266.6558 | 58213032.4207 | 44173260.9903
L14 | W3F2 | AutoWind | Step By Step | 1 | Top | -1555589.0961 | 303215.6459 | -24.7295 | -6695.337 | -15416.7297 | -350026610.504
L14 | W3F2 | AutoWind | Step By Step | 1 | Bottom | -1555589.0961 | 303215.6459 | -24.7295 | -6695.337 | -84164.6908 | 492912885.0663
L14 | W3F2 | AutoWind | Step By Step | 2 | Top | 1545435.6046 | 12225.0873 | 6085.2579 | -13051660.48 | 17284643.5965 | -15446417.4254
L14 | W3F2 | AutoWind | Step By Step | 2 | Bottom | 1545435.6046 | 12225.0873 | 6085.2579 | -13051660.48 | 34201660.6369 | 18539325.2932
L14 | W3F1 | AutoWind | Step By Step | 1 | Top | -1555589.1539 | 303215.6824 | 24.7277 | 6678.1943 | 15418.4483 | -350026670.7511
L14 | W3F1 | AutoWind | Step By Step | 1 | Bottom | -1555589.1539 | 303215.6824 | 24.7277 | 6678.1943 | 84161.347 | 492912926.3764
L14 | W3F1 | AutoWind | Step By Step | 2 | Top | -1545436.4168 | -12224.7816 | 6085.2581 | -13051660.4352 | 17284643.7038 | 15446014.1998
L14 | W3F1 | AutoWind | Step By Step | 2 | Bottom | -1545436.4168 | -12224.7816 | 6085.2581 | -13051660.4351 | 34201661.232 | -18538878.7503
L14 | W3W | AutoWind | Step By Step | 1 | Top | -5090138.3274 | -0.011878 | -8085.0244 | -6.5461 | -7580741.2236 | 49.9745
L14 | W3W | AutoWind | Step By Step | 1 | Bottom | -5090138.3274 | -0.011878 | -8085.0244 | -6.5461 | -30057109.1742 | 16.9529
L14 | W3W | AutoWind | Step By Step | 2 | Top | -1.2387 | 578379.2001 | -0.0037333 | -7928962.6594 | 2.8967 | 4944170972.6527
L14 | W3W | AutoWind | Step By Step | 2 | Bottom | -1.2387 | 578379.2001 | -0.0037333 | -7928962.6594 | -7.4817 | 6552065148.9873
L13 | W1F1 | AutoWind | Step By Step | 1 | Top | 1128780.1871 | 214893.7786 | 52.0949 | -3925.6218 | 48450.5575 | -285004998.2286
L13 | W1F1 | AutoWind | Step By Step | 1 | Bottom | 1128780.1871 | 214893.7786 | 52.0949 | -3925.6218 | 193274.3227 | 312399706.4124
L13 | W1F1 | AutoWind | Step By Step | 2 | Top | -901289.6415 | 53004.3667 | 4009.8607 | -9809511.797 | 9599201.2789 | -73794590.8959
L13 | W1F1 | AutoWind | Step By Step | 2 | Bottom | -901289.6415 | 53004.3667 | 4009.8607 | -9809511.7971 | 20746613.9522 | 73557548.482
L13 | W1F2 | AutoWind | Step By Step | 1 | Top | 1128779.8684 | 214893.7347 | -52.0947 | 3913.8646 | -48455.3694 | -285004936.6467
L13 | W1F2 | AutoWind | Step By Step | 1 | Bottom | 1128779.8684 | 214893.7347 | -52.0947 | 3913.8646 | -193278.652 | 312399645.8001
L13 | W1F2 | AutoWind | Step By Step | 2 | Top | 901288.912 | -53004.6296 | 4009.8597 | -9809511.7261 | 9599200.4 | 73794957.9089
L13 | W1F2 | AutoWind | Step By Step | 2 | Bottom | 901288.912 | -53004.6296 | 4009.8597 | -9809511.7261 | 20746610.4454 | -73557912.2616
L13 | W1W | AutoWind | Step By Step | 1 | Top | 7129798.0063 | -0.09621 | -34363.6228 | -17.1884 | 13883903.8661 | -1101.6805
L13 | W1W | AutoWind | Step By Step | 1 | Bottom | 7129798.0063 | -0.09621 | -34363.6228 | -17.1884 | -81646967.5005 | -1369.144
L13 | W1W | AutoWind | Step By Step | 2 | Top | -2.0709 | 795168.8909 | 0.020478 | -30902350.4635 | -31.2314 | 5980405351.8814
L13 | W1W | AutoWind | Step By Step | 2 | Bottom | -2.0709 | 795168.8909 | 0.020478 | -30902350.4635 | 25.6964 | 8190974868.4635
L13 | W2W | AutoWind | Step By Step | 1 | Top | -903123.4492 | -0.006455 | -29673.026 | -8.2452 | 26740418.3121 | -253.4456
L13 | W2W | AutoWind | Step By Step | 1 | Bottom | -903123.4492 | -0.006455 | -29673.026 | -8.2452 | -55750593.8744 | -271.3905
L13 | W2W | AutoWind | Step By Step | 2 | Top | 2.1765 | 915528.8334 | -0.010629 | -7032012.7 | 12.4944 | 4195615970.8703
L13 | W2W | AutoWind | Step By Step | 2 | Bottom | 2.1765 | 915528.8334 | -0.010629 | -7032012.7 | -17.0546 | 6740786127.5952
L13 | W2F1 | AutoWind | Step By Step | 1 | Top | 318719.1182 | 663560.2281 | 4.7742 | -3116.454 | 4990.3937 | -551546133.3994
L13 | W2F1 | AutoWind | Step By Step | 1 | Bottom | 318719.1182 | 663560.2281 | 4.7742 | -3116.454 | 18262.7932 | 1293151300.7029
L13 | W2F1 | AutoWind | Step By Step | 2 | Top | -2789289.6575 | -29054.2024 | 12885.7309 | -11814616.6883 | 28170835.6596 | 34340475.466
L13 | W2F1 | AutoWind | Step By Step | 2 | Bottom | -2789289.6575 | -29054.2024 | 12885.7309 | -11814616.6883 | 63993167.6642 | -46430207.2982
L13 | W2F2 | AutoWind | Step By Step | 1 | Top | 318718.9936 | 663560.124 | -4.7759 | 3080.6155 | -4995.6111 | -551545933.177
L13 | W2F2 | AutoWind | Step By Step | 1 | Bottom | 318718.9936 | 663560.124 | -4.7759 | 3080.6155 | -18272.7311 | 1293151211.5364
L13 | W2F2 | AutoWind | Step By Step | 2 | Top | 2789292.858 | 29053.9976 | 12885.7309 | -11814616.6148 | 28170835.5703 | -34340112.1141
L13 | W2F2 | AutoWind | Step By Step | 2 | Bottom | 2789292.858 | 29053.9976 | 12885.7309 | -11814616.6148 | 63993167.4114 | 46430001.343
L13 | W3F2 | AutoWind | Step By Step | 1 | Top | -1716479.9204 | 318401.808 | 39.5392 | 10664.0751 | 24608.4485 | -357438802.9849
L13 | W3F2 | AutoWind | Step By Step | 1 | Bottom | -1716479.9204 | 318401.808 | 39.5392 | 10664.0751 | 134527.3676 | 527718223.2531
L13 | W3F2 | AutoWind | Step By Step | 2 | Top | 1713856.7903 | 13146.3795 | 6450.1978 | -13489035.3913 | 19728880.2026 | -16939356.6476
L13 | W3F2 | AutoWind | Step By Step | 2 | Bottom | 1713856.7903 | 13146.3795 | 6450.1978 | -13489035.3913 | 37660430.0641 | 19607578.3436
L13 | W3F1 | AutoWind | Step By Step | 1 | Top | -1716480.0298 | 318401.8496 | -39.5407 | -10685.9385 | -24606.5858 | -357438874.2987
L13 | W3F1 | AutoWind | Step By Step | 1 | Bottom | -1716480.0298 | 318401.8496 | -39.5407 | -10685.9385 | -134529.8175 | 527718267.6815
L13 | W3F1 | AutoWind | Step By Step | 2 | Top | -1713857.809 | -13145.9949 | 6450.1975 | -13489035.4625 | 19728880.0316 | 16938850.023
L13 | W3F1 | AutoWind | Step By Step | 2 | Bottom | -1713857.809 | -13145.9949 | 6450.1975 | -13489035.4625 | 37660429.1085 | -19607015.9185
L13 | W3W | AutoWind | Step By Step | 1 | Top | -5688712.7742 | 0.0029765 | -8552.9762 | -8.0589 | -10604045.992 | 95.7053
L13 | W3W | AutoWind | Step By Step | 1 | Bottom | -5688712.7742 | 0.0029765 | -8552.9762 | -8.0589 | -34381319.7195 | 103.98
L13 | W3W | AutoWind | Step By Step | 2 | Top | -1.5579 | 607232.2601 | -0.0047813 | -8176181.5696 | 3.6595 | 5536900775.9856
L13 | W3W | AutoWind | Step By Step | 2 | Bottom | -1.5579 | 607232.2601 | -0.0047813 | -8176181.5696 | -9.6325 | 7225006458.9612
L12 | W1F1 | AutoWind | Step By Step | 1 | Top | 1237490.0903 | 218997.2503 | -78.0835 | 5870.6855 | -72647.6326 | -288605552.6274
L12 | W1F1 | AutoWind | Step By Step | 1 | Bottom | 1237490.0903 | 218997.2503 | -78.0835 | 5870.6855 | -289719.8036 | 320206803.1972
L12 | W1F1 | AutoWind | Step By Step | 2 | Top | -1003996.5685 | 54532.4874 | 4156.7676 | -10118230.6092 | 11057307.6599 | -75960937.1831
L12 | W1F1 | AutoWind | Step By Step | 2 | Bottom | -1003996.5685 | 54532.4874 | 4156.7676 | -10118230.6092 | 22613121.4735 | 75639377.841
L12 | W1F2 | AutoWind | Step By Step | 1 | Top | 1237489.6619 | 218997.2252 | 78.0839 | -5886.0579 | 72641.2282 | -288605512.0228
L12 | W1F2 | AutoWind | Step By Step | 1 | Bottom | 1237489.6619 | 218997.2252 | 78.0839 | -5886.0579 | 289714.3512 | 320206774.131
L12 | W1F2 | AutoWind | Step By Step | 2 | Top | 1003995.6662 | -54532.8053 | 4156.769 | -10118230.7157 | 11057308.9775 | 75961382.0258
L12 | W1F2 | AutoWind | Step By Step | 2 | Bottom | 1003995.6662 | -54532.8053 | 4156.769 | -10118230.7158 | 22613126.7305 | -75639816.7249
L12 | W1W | AutoWind | Step By Step | 1 | Top | 7851302.5154 | -0.12107 | -34778.2398 | -16.3063 | 9128346.1365 | -1340.3023
L12 | W1W | AutoWind | Step By Step | 1 | Bottom | 7851302.5154 | -0.12107 | -34778.2398 | -16.3063 | -87555160.5535 | -1676.8665
L12 | W1W | AutoWind | Step By Step | 2 | Top | -2.5396 | 837522.9443 | 0.024412 | -31772653.0674 | -38.5516 | 6729796431.8443
L12 | W1W | AutoWind | Step By Step | 2 | Bottom | -2.5396 | 837522.9443 | 0.024412 | -31772653.0674 | 29.3144 | 9058110217.1016
L12 | W2W | AutoWind | Step By Step | 1 | Top | -1051336.6179 | 0.0042523 | -31206.7375 | -10.9582 | 26034683.5742 | -292.2687
L12 | W2W | AutoWind | Step By Step | 1 | Bottom | -1051336.6179 | 0.0042523 | -31206.7375 | -10.9582 | -60720046.7828 | -280.4474
L12 | W2W | AutoWind | Step By Step | 2 | Top | 2.6967 | 954972.0359 | -0.013272 | -7181616.7439 | 15.5705 | 4714924954.0628
L12 | W2W | AutoWind | Step By Step | 2 | Bottom | 2.6967 | 954972.0359 | -0.013272 | -7181616.7439 | -21.3259 | 7369747213.9779
L12 | W2F1 | AutoWind | Step By Step | 1 | Top | 402929.284 | 700837.4121 | -6.8303 | 4901.023 | -7517.5947 | -530011886.9027
L12 | W2F1 | AutoWind | Step By Step | 1 | Bottom | 402929.284 | 700837.4121 | -6.8303 | 4901.023 | -26505.9645 | 1418316118.7029
L12 | W2F1 | AutoWind | Step By Step | 2 | Top | -3077495.5213 | -31134.8408 | 13206.1451 | -11945105.8382 | 32548532.2716 | 38492653.5004
L12 | W2F1 | AutoWind | Step By Step | 2 | Bottom | -3077495.5213 | -31134.8408 | 13206.1451 | -11945105.8382 | 69261615.5543 | -48062203.9638
L12 | W2F2 | AutoWind | Step By Step | 1 | Top | 402929.173 | 700837.2693 | 6.8285 | -4947.7037 | 7510.8917 | -530011618.3703
L12 | W2F2 | AutoWind | Step By Step | 1 | Bottom | 402929.173 | 700837.2693 | 6.8285 | -4947.7037 | 26494.1161 | 1418315990.2432
L12 | W2F2 | AutoWind | Step By Step | 2 | Top | 3077499.5001 | 31134.5948 | 13206.1451 | -11945105.9622 | 32548532.4073 | -38492208.7861
L12 | W2F2 | AutoWind | Step By Step | 2 | Bottom | 3077499.5001 | 31134.5948 | 13206.1451 | -11945105.9622 | 69261615.878 | 48061964.7797
L12 | W3F2 | AutoWind | Step By Step | 1 | Top | -1879274.9435 | 333489.9137 | -63.2588 | -17046.0637 | -39268.0499 | -362123991.0622
L12 | W3F2 | AutoWind | Step By Step | 1 | Bottom | -1879274.9435 | 333489.9137 | -63.2588 | -17046.0637 | -215127.3932 | 564977968.9708
L12 | W3F2 | AutoWind | Step By Step | 2 | Top | 1890062.7698 | 14481.3879 | 6579.9609 | -13830136.1557 | 22401366.4732 | -18966273.8406
L12 | W3F2 | AutoWind | Step By Step | 2 | Bottom | 1890062.7698 | 14481.3879 | 6579.9609 | -13830136.1557 | 40693657.7149 | 21291984.612
L12 | W3F1 | AutoWind | Step By Step | 1 | Top | -1879275.1248 | 333489.9729 | 63.2561 | 17017.5054 | 39271.3205 | -362124089.9542
L12 | W3F1 | AutoWind | Step By Step | 1 | Bottom | -1879275.1248 | 333489.9729 | 63.2561 | 17017.5054 | 215123.2704 | 564978034.7405
L12 | W3F1 | AutoWind | Step By Step | 2 | Top | -1890064.0502 | -14480.9129 | 6579.9613 | -13830136.0431 | 22401366.7454 | 18965647.7324
L12 | W3F1 | AutoWind | Step By Step | 2 | Bottom | -1890064.0502 | -14480.9129 | 6579.9613 | -13830136.0431 | 40693659.2527 | -21291290.0778
L12 | W3W | AutoWind | Step By Step | 1 | Top | -6322254.0384 | 0.013994 | -9180.3027 | -10.9711 | -14135424.8205 | 188.0105
L12 | W3W | AutoWind | Step By Step | 1 | Bottom | -6322254.0384 | 0.013994 | -9180.3027 | -10.9711 | -39656666.4184 | 226.9129
L12 | W3W | AutoWind | Step By Step | 2 | Top | -1.9533 | 635620.1065 | -0.0057306 | -8319698.1356 | 4.3101 | 6157441025.5102
L12 | W3W | AutoWind | Step By Step | 2 | Bottom | -1.9533 | 635620.1065 | -0.0057306 | -8319698.1356 | -11.6209 | 7924464921.6945
L11 | W1F1 | AutoWind | Step By Step | 1 | Top | 1335010.9914 | 234111.067 | 116.6051 | -8889.2485 | 109301.8192 | -304951944.847
L11 | W1F1 | AutoWind | Step By Step | 1 | Bottom | 1335010.9914 | 234111.067 | 116.6051 | -8889.2485 | 433463.8968 | 345876821.2888
L11 | W1F1 | AutoWind | Step By Step | 2 | Top | -1113154.861 | 57121.9062 | 4734.1526 | -10274193.168 | 12489768.7562 | -79305318.6673
L11 | W1F1 | AutoWind | Step By Step | 2 | Bottom | -1113154.861 | 57121.9062 | 4734.1526 | -10274193.168 | 25650712.878 | 79493580.4548
L11 | W1F2 | AutoWind | Step By Step | 1 | Top | 1335010.47 | 234110.9655 | -116.6051 | 8869.3252 | -109309.1798 | -304951806.84
L11 | W1F2 | AutoWind | Step By Step | 1 | Bottom | 1335010.47 | 234110.9655 | -116.6051 | 8869.3252 | -433471.2757 | 345876677.1167
L11 | W1F2 | AutoWind | Step By Step | 2 | Top | 1113153.7596 | -57122.3133 | 4734.1504 | -10274193.0075 | 12489766.7738 | 79305886.7354
L11 | W1F2 | AutoWind | Step By Step | 2 | Bottom | 1113153.7596 | -57122.3133 | 4734.1504 | -10274193.0074 | 25650705.0113 | -79494144.2653
L11 | W1W | AutoWind | Step By Step | 1 | Top | 8620965.2516 | -0.1893 | -38002.6847 | -34.1279 | 2195223.3276 | -1871.0888
L11 | W1W | AutoWind | Step By Step | 1 | Bottom | 8620965.2516 | -0.1893 | -38002.6847 | -34.128 | -103452240.1822 | -2397.3304
L11 | W1W | AutoWind | Step By Step | 2 | Top | -3.1329 | 871192.8407 | 0.031715 | -32869162.2443 | -48.0901 | 7528551874.5199
L11 | W1W | AutoWind | Step By Step | 2 | Bottom | -3.1329 | 871192.8407 | 0.031715 | -32869162.2443 | 40.0789 | 9950467971.6962
L11 | W2W | AutoWind | Step By Step | 1 | Top | -1226248.2801 | 0.026775 | -32467.6592 | -13.8424 | 24154679.279 | -360.509
L11 | W2W | AutoWind | Step By Step | 1 | Bottom | -1226248.2801 | 0.026775 | -32467.6592 | -13.8424 | -66105413.2962 | -286.0742
L11 | W2W | AutoWind | Step By Step | 2 | Top | 3.3431 | 991708.6119 | -0.017228 | -7360220.9098 | 19.863 | 5275326818.8363
L11 | W2W | AutoWind | Step By Step | 2 | Bottom | 3.3431 | 991708.6119 | -0.017228 | -7360220.9098 | -28.0307 | 8032276759.8998
L11 | W2F1 | AutoWind | Step By Step | 1 | Top | 502690.6069 | 721653.0067 | 9.7412 | -8133.9275 | 11139.365 | -471651635.5207
L11 | W2F1 | AutoWind | Step By Step | 1 | Bottom | 502690.6069 | 721653.0067 | 9.7412 | -8133.9275 | 38219.9429 | 1534543723.1211
L11 | W2F1 | AutoWind | Step By Step | 2 | Top | -3375345.138 | -30395.8173 | 15023.4938 | -12035973.5216 | 36531627.4673 | 41887034.4283
L11 | W2F1 | AutoWind | Step By Step | 2 | Bottom | -3375345.138 | -30395.8173 | 15023.4938 | -12035973.5215 | 78296940.1886 | -42613337.534
L11 | W2F2 | AutoWind | Step By Step | 1 | Top | 502690.5334 | 721652.8393 | -9.7431 | 8074.3746 | -11148.0623 | -471651303.127
L11 | W2F2 | AutoWind | Step By Step | 1 | Bottom | 502690.5334 | 721652.8393 | -9.7431 | 8074.3746 | -38233.8502 | 1534543590.1728
L11 | W2F2 | AutoWind | Step By Step | 2 | Top | 3375350.0837 | 30395.5146 | 15023.4937 | -12035973.3039 | 36531627.2632 | -41886481.1394
L11 | W2F2 | AutoWind | Step By Step | 2 | Bottom | 3375350.0837 | 30395.5146 | 15023.4937 | -12035973.3039 | 78296939.8139 | 42613049.3956
L11 | W3F2 | AutoWind | Step By Step | 1 | Top | -2032456.2909 | 351521.1806 | 101.3266 | 27120.839 | 62611.6517 | -364099596.1842
L11 | W3F2 | AutoWind | Step By Step | 1 | Bottom | -2032456.2909 | 351521.1806 | 101.3266 | 27120.839 | 344299.6823 | 613129285.9366
L11 | W3F2 | AutoWind | Step By Step | 2 | Top | 2072581.6036 | 14281.3611 | 7738.1266 | -14049323.6613 | 24643646.2143 | -19790666.5505
L11 | W3F2 | AutoWind | Step By Step | 2 | Bottom | 2072581.6036 | 14281.3611 | 7738.1266 | -14049323.6613 | 46155638.074 | 19911517.2558
L11 | W3F1 | AutoWind | Step By Step | 1 | Top | -2032456.5811 | 351521.2412 | -101.3277 | -27157.4634 | -62608.9076 | -364099705.4019
L11 | W3F1 | AutoWind | Step By Step | 1 | Bottom | -2032456.5811 | 351521.2412 | -101.3277 | -27157.4634 | -344299.8967 | 613129345.2257
L11 | W3F1 | AutoWind | Step By Step | 2 | Top | -2072583.1908 | -14280.7451 | 7738.1258 | -14049323.8384 | 24643645.7824 | 19789861.0061
L11 | W3F1 | AutoWind | Step By Step | 2 | Bottom | -2072583.1908 | -14280.7451 | 7738.1258 | -14049323.8384 | 46155635.5901 | -19910610.3973
L11 | W3W | AutoWind | Step By Step | 1 | Top | -7005206.7012 | 0.054493 | -10044.0141 | -12.9517 | -19042874.2772 | 273.7631
L11 | W3W | AutoWind | Step By Step | 1 | Bottom | -7005206.7012 | 0.054493 | -10044.0141 | -12.9517 | -46965233.6029 | 425.2524
L11 | W3W | AutoWind | Step By Step | 2 | Top | -2.4672 | 667444.2818 | -0.007793 | -8429017.4111 | 5.445 | 6814440856.6846
L11 | W3W | AutoWind | Step By Step | 2 | Bottom | -2.4672 | 667444.2818 | -0.007793 | -8429017.4111 | -16.2196 | 8669935960.2162
L10 | W1F1 | AutoWind | Step By Step | 1 | Top | 1474469.1094 | 250618.3178 | -179.0698 | 13319.8658 | -191673.7274 | -328319876.3594
L10 | W1F1 | AutoWind | Step By Step | 1 | Bottom | 1474469.1094 | 250618.3178 | -179.0698 | 13319.8658 | -689487.6537 | 368399046.9982
L10 | W1F1 | AutoWind | Step By Step | 2 | Top | -1221506.4043 | 62310.8735 | 4148.6551 | -11357142.1298 | 15128569.811 | -86851265.664
L10 | W1F1 | AutoWind | Step By Step | 2 | Bottom | -1221506.4043 | 62310.8735 | 4148.6551 | -11357142.1299 | 26661830.9292 | 86372962.7543
L10 | W1F2 | AutoWind | Step By Step | 1 | Top | 1474468.3322 | 250618.3165 | 179.0702 | -13348.8019 | 191662.6538 | -328319855.2335
L10 | W1F2 | AutoWind | Step By Step | 1 | Bottom | 1474468.3322 | 250618.3165 | 179.0702 | -13348.8019 | 689477.8833 | 368399064.6908
L10 | W1F2 | AutoWind | Step By Step | 2 | Top | 1221505.0074 | -62311.4329 | 4148.6583 | -11357142.3708 | 15128573.2878 | 86852048.8379
L10 | W1F2 | AutoWind | Step By Step | 2 | Bottom | 1221505.0074 | -62311.4329 | 4148.6583 | -11357142.3709 | 26661843.444 | -86373734.6471
L10 | W1W | AutoWind | Step By Step | 1 | Top | 9409643.0169 | -0.24153 | -39434.2457 | -21.801 | 4817799.2595 | -2137.455
L10 | W1W | AutoWind | Step By Step | 1 | Bottom | 9409643.0169 | -0.24153 | -39434.2457 | -21.801 | -104809403.864 | -2808.8969
L10 | W1W | AutoWind | Step By Step | 2 | Top | -3.91 | 900249.0747 | 0.044196 | -36051439.3783 | -69.7583 | 8358591231.3942
L10 | W1W | AutoWind | Step By Step | 2 | Bottom | -3.91 | 900249.0747 | 0.044196 | -36051439.3783 | 53.1065 | 10861283659.0686
L10 | W2W | AutoWind | Step By Step | 1 | Top | -1275860.5873 | 0.055385 | -34136.3899 | -20.9097 | 25638037.4097 | -425.4496
L10 | W2W | AutoWind | Step By Step | 1 | Bottom | -1275860.5873 | 0.055385 | -34136.3899 | -20.9097 | -69261126.4587 | -271.4802
L10 | W2W | AutoWind | Step By Step | 2 | Top | 4.1882 | 1056331.4012 | -0.023658 | -8143653.8048 | 27.8977 | 5803184442.1228
L10 | W2W | AutoWind | Step By Step | 2 | Bottom | 4.1882 | 1056331.4012 | -0.023658 | -8143653.8048 | -37.8708 | 8739785737.3814
L10 | W2F1 | AutoWind | Step By Step | 1 | Top | 543366.4759 | 744910.1033 | -11.2664 | 12874.3588 | -21654.4894 | -475223576.6013
L10 | W2F1 | AutoWind | Step By Step | 1 | Bottom | 543366.4759 | 744910.1033 | -11.2664 | 12874.3588 | -52974.9467 | 1595626510.4922
L10 | W2F1 | AutoWind | Step By Step | 2 | Top | -3694130.0322 | -33494.641 | 13655.9122 | -13488097.8815 | 43938781.0441 | 43862783.7508
L10 | W2F1 | AutoWind | Step By Step | 2 | Bottom | -3694130.0322 | -33494.641 | 13655.9122 | -13488097.8815 | 81902216.8919 | -49252318.2941
L10 | W2F2 | AutoWind | Step By Step | 1 | Top | 543366.452 | 744909.8275 | 11.2639 | -12961.0961 | 21643.1446 | -475223065.2511
L10 | W2F2 | AutoWind | Step By Step | 1 | Bottom | 543366.452 | 744909.8275 | 11.2639 | -12961.0961 | 52956.6596 | 1595626255.3177
L10 | W2F2 | AutoWind | Step By Step | 2 | Top | 3694136.3243 | 33494.2601 | 13655.9121 | -13488098.2649 | 43938781.4305 | -43862050.3114
L10 | W2F2 | AutoWind | Step By Step | 2 | Bottom | 3694136.3243 | 33494.2601 | 13655.9121 | -13488098.2649 | 81902217.167 | 49251992.7443
L10 | W3F2 | AutoWind | Step By Step | 1 | Top | -2253085.6627 | 366327.5957 | -164.9033 | -44187.284 | -122363.8781 | -380392373.2678
L10 | W3F2 | AutoWind | Step By Step | 1 | Bottom | -2253085.6627 | 366327.5957 | -164.9033 | -44187.284 | -580795.105 | 637998342.6844
L10 | W3F2 | AutoWind | Step By Step | 2 | Top | 2266273.2113 | 14980.9133 | 6705.1508 | -15622821.8827 | 29389078.738 | -20318587.9577
L10 | W3F2 | AutoWind | Step By Step | 2 | Bottom | 2266273.2113 | 14980.9133 | 6705.1508 | -15622821.8827 | 48029398.0636 | 21328351.0212
L10 | W3F1 | AutoWind | Step By Step | 1 | Top | -2253086.1097 | 366327.7171 | 164.8981 | 44133.7949 | 122371.0109 | -380392569.5764
L10 | W3F1 | AutoWind | Step By Step | 1 | Bottom | -2253086.1097 | 366327.7171 | 164.8981 | 44133.7949 | 580787.6595 | 637998483.8782
L10 | W3F1 | AutoWind | Step By Step | 2 | Top | -2266275.2486 | -14980.0706 | 6705.1521 | -15622821.5981 | 29389079.5897 | 20317475.7444
L10 | W3F1 | AutoWind | Step By Step | 2 | Bottom | -2266275.2486 | -14980.0706 | 6705.1521 | -15622821.5981 | 48029402.2941 | -21327120.5667
L10 | W3W | AutoWind | Step By Step | 1 | Top | -7663281.0267 | 0.078723 | -8672.3212 | -21.4638 | -22447757.5006 | 501.4629
L10 | W3W | AutoWind | Step By Step | 1 | Bottom | -7663281.0267 | 0.078723 | -8672.3212 | -21.4638 | -46556810.5193 | 720.3127
L10 | W3W | AutoWind | Step By Step | 2 | Top | -3.1361 | 686891.0794 | -0.011082 | -9438682.2096 | 8.6701 | 7504777737.4593
L10 | W3W | AutoWind | Step By Step | 2 | Bottom | -3.1361 | 686891.0794 | -0.011082 | -9438682.2096 | -22.137 | 9414334938.1334
L9 | W1F1 | AutoWind | Step By Step | 1 | Top | 1601772.8657 | 251941.6368 | 272.5262 | -20474.4501 | 270997.405 | -327926695.0369
L9 | W1F1 | AutoWind | Step By Step | 1 | Bottom | 1601772.8657 | 251941.6368 | 272.5262 | -20474.4501 | 1028620.2577 | 372471055.3649
L9 | W1F1 | AutoWind | Step By Step | 2 | Top | -1338032.9706 | 61384.4658 | 4791.2174 | -11463083.2409 | 15795364.7746 | -85242108.579
L9 | W1F1 | AutoWind | Step By Step | 2 | Bottom | -1338032.9706 | 61384.4658 | 4791.2174 | -11463083.241 | 29114949.2809 | 85406706.3959
L9 | W1F2 | AutoWind | Step By Step | 1 | Top | 1601771.9892 | 251941.3402 | -272.5268 | 20437.0059 | -271009.2617 | -327926305.1486
L9 | W1F2 | AutoWind | Step By Step | 1 | Bottom | 1601771.9892 | 251941.3402 | -272.5268 | 20437.0059 | -1028633.8641 | 372470620.7184
L9 | W1F2 | AutoWind | Step By Step | 2 | Top | 1338031.2076 | -61385.0918 | 4791.2125 | -11463082.8713 | 15795359.8593 | 85242989.2096
L9 | W1F2 | AutoWind | Step By Step | 2 | Bottom | 1338031.2076 | -61385.0918 | 4791.2125 | -11463082.8715 | 29114930.6048 | -85407566.1127
L9 | W1W | AutoWind | Step By Step | 1 | Top | 10243378.718 | -0.40025 | -39824.6694 | -84.3406 | 59118.3686 | -3539.2378
L9 | W1W | AutoWind | Step By Step | 1 | Bottom | 10243378.718 | -0.40025 | -39824.6694 | -84.3406 | -110653462.4531 | -4651.9435
L9 | W1W | AutoWind | Step By Step | 2 | Top | -4.8593 | 942703.5032 | 0.046482 | -35838235.3411 | -79.4716 | 9192725861.7502
L9 | W1W | AutoWind | Step By Step | 2 | Bottom | -4.8593 | 942703.5032 | 0.046482 | -35838235.3411 | 49.749 | 11813441600.7665
L9 | W2W | AutoWind | Step By Step | 1 | Top | -1356799.1443 | 0.10619 | -35465.8038 | -24.8182 | 25599177.3707 | -581.219
L9 | W2W | AutoWind | Step By Step | 1 | Bottom | -1356799.1443 | 0.10619 | -35465.8038 | -24.8182 | -72995757.2711 | -286.0204
L9 | W2W | AutoWind | Step By Step | 2 | Top | 5.2312 | 1087450.0465 | -0.027983 | -8082880.4346 | 31.5232 | 6416543397.2746
L9 | W2W | AutoWind | Step By Step | 2 | Bottom | 5.2312 | 1087450.0465 | -0.027983 | -8082880.4346 | -46.2697 | 9439654526.5342
L9 | W2F1 | AutoWind | Step By Step | 1 | Top | 603674.7948 | 779533.2371 | 13.6035 | -22864.6465 | 29912.4799 | -477384184.1167
L9 | W2F1 | AutoWind | Step By Step | 1 | Bottom | 603674.7948 | 779533.2371 | 13.6035 | -22864.6465 | 67730.0747 | 1689718215.0672
L9 | W2F1 | AutoWind | Step By Step | 2 | Top | -4025561.5916 | -36094.5523 | 15513.1904 | -13516295.778 | 45851333.6578 | 48617606.6292
L9 | W2F1 | AutoWind | Step By Step | 2 | Bottom | -4025561.5916 | -36094.5523 | 15513.1904 | -13516295.778 | 88978002.9257 | -51725248.746
L9 | W2F2 | AutoWind | Step By Step | 1 | Top | 603674.8949 | 779532.9706 | -13.6045 | 22754.6789 | -29928.4059 | -477383600.6357
L9 | W2F2 | AutoWind | Step By Step | 1 | Bottom | 603674.8949 | 779532.9706 | -13.6045 | 22754.6789 | -67749.0002 | 1689718057.6973
L9 | W2F2 | AutoWind | Step By Step | 2 | Top | 4025569.5293 | 36094.0853 | 15513.1907 | -13516295.0501 | 45851333.0922 | -48616672.061
L9 | W2F2 | AutoWind | Step By Step | 2 | Bottom | 4025569.5293 | 36094.0853 | 15513.1907 | -13516295.0501 | 88978003.1204 | 51724884.97
L9 | W3F2 | AutoWind | Step By Step | 1 | Top | -2465482.588 | 382940.771 | 269.4017 | 71533.7575 | 178340.8637 | -392894542.3367
L9 | W3F2 | AutoWind | Step By Step | 1 | Bottom | -2465482.588 | 382940.771 | 269.4017 | 71533.7575 | 927277.5638 | 671680800.9701
L9 | W3F2 | AutoWind | Step By Step | 2 | Top | 2464906.9242 | 15797.2802 | 7660.7351 | -15738600.6109 | 30843063.0726 | -21626281.2643
L9 | W3F2 | AutoWind | Step By Step | 2 | Bottom | 2464906.9242 | 15797.2802 | 7660.7351 | -15738600.6109 | 52139906.6543 | 22290157.7963
L9 | W3F1 | AutoWind | Step By Step | 1 | Top | -2465483.2867 | 382940.8359 | -269.3988 | -71601.8417 | -178337.4636 | -392894692.4991
L9 | W3F1 | AutoWind | Step By Step | 1 | Bottom | -2465483.2867 | 382940.8359 | -269.3988 | -71601.8417 | -927266.1996 | 671680831.167
L9 | W3F1 | AutoWind | Step By Step | 2 | Top | -2464909.471 | -15796.2944 | 7660.7331 | -15738601.0617 | 30843061.8454 | 21624998.9957
L9 | W3F1 | AutoWind | Step By Step | 2 | Bottom | -2464909.471 | -15796.2944 | 7660.7331 | -15738601.0618 | 52139899.796 | -22288699.3694
L9 | W3W | AutoWind | Step By Step | 1 | Top | -8366508.2435 | 0.1748 | -10118.2166 | -21.0583 | -22893440.4744 | 611.6923
L9 | W3W | AutoWind | Step By Step | 1 | Bottom | -8366508.2435 | 0.1748 | -10118.2166 | -21.0583 | -51022082.4937 | 1097.6391
L9 | W3W | AutoWind | Step By Step | 2 | Top | -3.9998 | 711212.3761 | -0.011813 | -9539602.7565 | 6.4855 | 8212884274.1284
L9 | W3W | AutoWind | Step By Step | 2 | Bottom | -3.9998 | 711212.3761 | -0.011813 | -9539602.7565 | -26.355 | 10190054679.6739
L8 | W1F1 | AutoWind | Step By Step | 1 | Top | 1731398.3508 | 259735.8538 | -411.8862 | 30854.7537 | -394414.4001 | -336501201.0589
L8 | W1F1 | AutoWind | Step By Step | 1 | Bottom | 1731398.3508 | 259735.8538 | -411.8862 | 30854.7537 | -1539458.1362 | 385564472.6306
L8 | W1F1 | AutoWind | Step By Step | 2 | Top | -1460347.1001 | 63838.6072 | 4885.479 | -11509727.3345 | 17820151.3769 | -88672222.8371
L8 | W1F1 | AutoWind | Step By Step | 2 | Bottom | -1460347.1001 | 63838.6072 | 4885.479 | -11509727.3346 | 31401783.0811 | 88799105.0768
L8 | W1F2 | AutoWind | Step By Step | 1 | Top | 1731396.8337 | 259736.0943 | 411.8878 | -30905.9001 | 394393.2627 | -336501465.0124
L8 | W1F2 | AutoWind | Step By Step | 1 | Bottom | 1731396.8337 | 259736.0943 | 411.8878 | -30905.9001 | 1539441.4486 | 385564877.1291
L8 | W1F2 | AutoWind | Step By Step | 2 | Top | 1460344.9549 | -63839.4823 | 4885.4865 | -11509727.8914 | 17820158.5302 | 88673443.3952
L8 | W1F2 | AutoWind | Step By Step | 2 | Bottom | 1460344.9549 | -63839.4823 | 4885.4865 | -11509727.8915 | 31401811.0418 | -88800317.3562
L8 | W1W | AutoWind | Step By Step | 1 | Top | 11092651.3691 | -0.37905 | -41474.7889 | 7.5066 | -3311878.4032 | -3340.3667
L8 | W1W | AutoWind | Step By Step | 1 | Bottom | 11092651.3691 | -0.37905 | -41474.7889 | 7.5066 | -118611791.4497 | -4394.1243
L8 | W1W | AutoWind | Step By Step | 2 | Top | -6.1035 | 985603.7643 | 0.071034 | -36680306.539 | -106.5899 | 10096034376.82
L8 | W1W | AutoWind | Step By Step | 2 | Bottom | -6.1035 | 985603.7643 | 0.071034 | -36680306.539 | 90.8855 | 12836012841.5887
L8 | W2W | AutoWind | Step By Step | 1 | Top | -1473064.8487 | 0.13678 | -36766.2327 | -37.5091 | 24872587.1042 | -563.731
L8 | W2W | AutoWind | Step By Step | 1 | Bottom | -1473064.8487 | 0.13678 | -36766.2327 | -37.5091 | -77337539.6747 | -183.4765
L8 | W2W | AutoWind | Step By Step | 2 | Top | 6.4539 | 1119647.7729 | -0.035706 | -7894510.8751 | 38.8667 | 7051463234.5401
L8 | W2W | AutoWind | Step By Step | 2 | Bottom | 6.4539 | 1119647.7729 | -0.035706 | -7894510.8751 | -60.3962 | 10164084043.2694
L8 | W2F1 | AutoWind | Step By Step | 1 | Top | 688246.1439 | 808871.7743 | -11.3062 | 40387.8835 | -44667.8016 | -453311379.2804
L8 | W2F1 | AutoWind | Step By Step | 1 | Bottom | 688246.1439 | 808871.7743 | -11.3062 | 40387.8835 | -76098.9162 | 1795352153.3039
L8 | W2F1 | AutoWind | Step By Step | 2 | Top | -4365556.3232 | -40043.2714 | 15721.8011 | -12952913.5572 | 51845881.401 | 55780253.1219
L8 | W2F1 | AutoWind | Step By Step | 2 | Bottom | -4365556.3232 | -40043.2714 | 15721.8011 | -12952913.5572 | 95552488.4776 | -55540041.4903
L8 | W2F2 | AutoWind | Step By Step | 1 | Top | 688246.3243 | 808871.2558 | 11.3012 | -40540.8525 | 44649.0457 | -453310443.9526
L8 | W2F2 | AutoWind | Step By Step | 1 | Bottom | 688246.3243 | 808871.2558 | 11.3012 | -40540.8525 | 76066.4247 | 1795351647.2424
L8 | W2F2 | AutoWind | Step By Step | 2 | Top | 4365566.3461 | 40042.7687 | 15721.8002 | -12952914.9471 | 51845882.2922 | -55779111.3525
L8 | W2F2 | AutoWind | Step By Step | 2 | Bottom | 4365566.3461 | 40042.7687 | 15721.8002 | -12952914.9471 | 95552486.8715 | 55539785.5364
L8 | W3F2 | AutoWind | Step By Step | 1 | Top | -2673956.1161 | 396860.8782 | -435.4147 | -114685.3649 | -274141.2232 | -397220050.848
L8 | W3F2 | AutoWind | Step By Step | 1 | Bottom | -2673956.1161 | 396860.8782 | -435.4147 | -114685.3649 | -1484594.0096 | 706053190.664
L8 | W3F2 | AutoWind | Step By Step | 2 | Top | 2668768.9516 | 17763.8243 | 7860.4185 | -15610009.7746 | 34276336.0028 | -24780750.5681
L8 | W3F2 | AutoWind | Step By Step | 2 | Bottom | 2668768.9516 | 17763.8243 | 7860.4185 | -15610009.7746 | 56128299.4546 | 24602680.8878
L8 | W3F1 | AutoWind | Step By Step | 1 | Top | -2673957.0647 | 396861.1763 | 435.3987 | 114590.2435 | 274160.3036 | -397220489.7732
L8 | W3F1 | AutoWind | Step By Step | 1 | Bottom | -2673957.0647 | 396861.1763 | 435.3987 | 114590.2435 | 1484568.7912 | 706053580.29
L8 | W3F1 | AutoWind | Step By Step | 2 | Top | -2668772.0966 | -17762.5501 | 7860.4219 | -15610009.0742 | 34276337.8748 | 24779113.4553
L8 | W3F1 | AutoWind | Step By Step | 2 | Bottom | -2668772.0966 | -17762.5501 | 7860.4219 | -15610009.0743 | 56128310.6545 | -24600775.7032
L8 | W3W | AutoWind | Step By Step | 1 | Top | -9110960.9923 | 0.14035 | -10533.5198 | -44.668 | -26375428.8214 | 1340.8458
L8 | W3W | AutoWind | Step By Step | 1 | Bottom | -9110960.9923 | 0.14035 | -10533.5198 | -44.6679 | -55658613.9888 | 1731.0195
L8 | W3W | AutoWind | Step By Step | 2 | Top | -5.0832 | 737363.5397 | -0.018045 | -9325610.0734 | 9.1715 | 8945638259.5931
L8 | W3W | AutoWind | Step By Step | 2 | Bottom | -5.0832 | 737363.5397 | -0.018045 | -9325610.0734 | -40.9932 | 10995508899.827
L7 | W1F1 | AutoWind | Step By Step | 1 | Top | 1859809.7541 | 261163.3069 | 620.0172 | -46410.7605 | 583208.3778 | -335639558.0533
L7 | W1F1 | AutoWind | Step By Step | 1 | Bottom | 1859809.7541 | 261163.3069 | 620.0172 | -46410.7605 | 2306856.2842 | 390394435.0356
L7 | W1F1 | AutoWind | Step By Step | 2 | Top | -1590839.7047 | 63287.9915 | 5106.0167 | -11447592.294 | 19671522.3155 | -87885003.5189
L7 | W1F1 | AutoWind | Step By Step | 2 | Bottom | -1590839.7047 | 63287.9915 | 5106.0167 | -11447592.294 | 33866248.6827 | 88055612.8757
L7 | W1F2 | AutoWind | Step By Step | 1 | Top | 1859808.4332 | 261162.2821 | -620.021 | 46345.1031 | -583225.1673 | -335638248.3061
L7 | W1F2 | AutoWind | Step By Step | 1 | Bottom | 1859808.4332 | 261162.2821 | -620.021 | 46345.1031 | -2306883.458 | 390392895.9246
L7 | W1F2 | AutoWind | Step By Step | 2 | Top | 1590836.8332 | -63288.8423 | 5106.0054 | -11447591.4587 | 19671511.736 | 87886226.9832
L7 | W1F2 | AutoWind | Step By Step | 2 | Bottom | 1590836.8332 | -63288.8423 | 5106.0054 | -11447591.4588 | 33866206.7669 | -88056754.6757
L7 | W1W | AutoWind | Step By Step | 1 | Top | 11960960.8877 | -0.8583 | -41611.4933 | -243.8483 | -10281993.443 | -7379.3279
L7 | W1W | AutoWind | Step By Step | 1 | Bottom | 11960960.8877 | -0.8583 | -41611.4933 | -243.8483 | -125961944.873 | -9765.397
L7 | W1W | AutoWind | Step By Step | 2 | Top | -7.3865 | 1031352.8328 | 0.055709 | -36223889.4989 | -130.8624 | 11055614198.8762
L7 | W1W | AutoWind | Step By Step | 2 | Bottom | -7.3865 | 1031352.8328 | 0.055709 | -36223889.4989 | 24.0076 | 13922775073.9222
L7 | W2W | AutoWind | Step By Step | 1 | Top | -1625010.1566 | 0.28687 | -38158.2995 | -41.7562 | 23522262.5299 | -968.4268
L7 | W2W | AutoWind | Step By Step | 1 | Bottom | -1625010.1566 | 0.28687 | -38158.2995 | -41.7563 | -82557810.2171 | -170.9218
L7 | W2W | AutoWind | Step By Step | 2 | Top | 7.9431 | 1147948.1057 | -0.041927 | -7612062.2561 | 43.0207 | 7712461178.3868
L7 | W2W | AutoWind | Step By Step | 2 | Bottom | 7.9431 | 1147948.1057 | -0.041927 | -7612062.2561 | -73.5356 | 10903756912.2454
L7 | W2F1 | AutoWind | Step By Step | 1 | Top | 798608.8416 | 841291.7743 | -2.7601 | -74107.9804 | 68152.0506 | -413714938.8831
L7 | W2F1 | AutoWind | Step By Step | 1 | Bottom | 798608.8416 | 841291.7743 | -2.7601 | -74107.9804 | 60478.919 | 1925076193.6707
L7 | W2F1 | AutoWind | Step By Step | 2 | Top | -4713901.7337 | -43878.5571 | 16236.2211 | -12168693.0573 | 57303419.3484 | 63828237.3151
L7 | W2F1 | AutoWind | Step By Step | 2 | Bottom | -4713901.7337 | -43878.5571 | 16236.2211 | -12168693.0574 | 102440114.1101 | -58154151.324
L7 | W2F2 | AutoWind | Step By Step | 1 | Top | 798609.3514 | 841291.4019 | 2.7658 | 73919.1921 | -68184.4543 | -413713988.0728
L7 | W2F2 | AutoWind | Step By Step | 1 | Bottom | 798609.3514 | 841291.4019 | 2.7658 | 73919.1921 | -60495.6004 | 1925076109.0741
L7 | W2F2 | AutoWind | Step By Step | 2 | Top | 4713914.3251 | 43877.846 | 16236.2236 | -12168690.3521 | 57303417.8849 | -63826604.2664
L7 | W2F2 | AutoWind | Step By Step | 2 | Bottom | 4713914.3251 | 43877.846 | 16236.2236 | -12168690.3521 | 102440119.3581 | 58153807.6417
L7 | W3F2 | AutoWind | Step By Step | 1 | Top | -2878482.3299 | 413023.3591 | 701.8959 | 182450.7094 | 430689.6707 | -400179403.7916
L7 | W3F2 | AutoWind | Step By Step | 1 | Bottom | -2878482.3299 | 413023.3591 | 701.8959 | 182450.7094 | 2381960.1694 | 748025534.5936
L7 | W3F2 | AutoWind | Step By Step | 2 | Top | 2877840.4294 | 19565.9815 | 8163.4652 | -15282416.0489 | 37453913.6654 | -27891022.6351
L7 | W3F2 | AutoWind | Step By Step | 2 | Bottom | 2877840.4294 | 19565.9815 | 8163.4652 | -15282416.0489 | 60148346.925 | 26502405.8071
L7 | W3F1 | AutoWind | Step By Step | 1 | Top | -2878483.8611 | 413023.2214 | -701.874 | -182568.0892 | -430692.647 | -400179397.7581
L7 | W3F1 | AutoWind | Step By Step | 1 | Bottom | -2878483.8611 | 413023.2214 | -701.874 | -182568.0892 | -2381902.3234 | 748025157.6833
L7 | W3F1 | AutoWind | Step By Step | 2 | Top | -2877844.3584 | -19564.5492 | 8163.4596 | -15282417.1162 | 37453910.7515 | 27889198.3304
L7 | W3F1 | AutoWind | Step By Step | 2 | Bottom | -2877844.3584 | -19564.5492 | 8163.4596 | -15282417.1163 | 60148328.481 | -26500248.4882
L7 | W3W | AutoWind | Step By Step | 1 | Top | -9895820.9205 | 0.42374 | -11365.133 | -18.1674 | -30462517.0712 | 918.6112
L7 | W3W | AutoWind | Step By Step | 1 | Bottom | -9895820.9205 | 0.42374 | -11365.133 | -18.1674 | -62057586.751 | 2096.5959
L7 | W3W | AutoWind | Step By Step | 2 | Top | -6.3474 | 760689.5774 | -0.015013 | -9046828.7801 | 1.696 | 9703331957.6309
L7 | W3W | AutoWind | Step By Step | 2 | Bottom | -6.3474 | 760689.5774 | -0.015013 | -9046828.7801 | -40.0408 | 11818048982.7384
L6 | W1F1 | AutoWind | Step By Step | 1 | Top | 1978513.165 | 268276.3273 | -932.0354 | 69384.7519 | -868651.0648 | -340821790.6992
L6 | W1F1 | AutoWind | Step By Step | 1 | Bottom | 1978513.165 | 268276.3273 | -932.0354 | 69384.7519 | -3459709.4805 | 404986399.0602
L6 | W1F1 | AutoWind | Step By Step | 2 | Top | -1731444.1938 | 65425.2145 | 5258.0951 | -11207203.2878 | 21781756.983 | -90480883.9166
L6 | W1F1 | AutoWind | Step By Step | 2 | Bottom | -1731444.1938 | 65425.2145 | 5258.0951 | -11207203.2878 | 36399261.4623 | 91401212.2899
L6 | W1F2 | AutoWind | Step By Step | 1 | Top | 1978509.8713 | 268277.788 | 932.0427 | -69478.5508 | 868607.6131 | -340823536.8187
L6 | W1F2 | AutoWind | Step By Step | 1 | Bottom | 1978509.8713 | 268277.788 | 932.0427 | -69478.5508 | 3459686.1933 | 404988713.8429
L6 | W1F2 | AutoWind | Step By Step | 2 | Top | 1731441.014 | -65426.8696 | 5258.1121 | -11207204.537 | 21781772.7506 | 90483164.3586
L6 | W1F2 | AutoWind | Step By Step | 2 | Bottom | 1731441.014 | -65426.8696 | 5258.1121 | -11207204.537 | 36399324.3381 | -91403533.1875
L6 | W1W | AutoWind | Step By Step | 1 | Top | 12855775.4265 | -0.51817 | -43705.354 | 208.2807 | -19169886.7242 | -3746.9338
L6 | W1W | AutoWind | Step By Step | 1 | Bottom | 12855775.4265 | -0.51817 | -43705.354 | 208.2807 | -140670770.8204 | -5187.4426
L6 | W1W | AutoWind | Step By Step | 2 | Top | -9.6323 | 1077976.7438 | 0.14924 | -36534059.364 | -188.0033 | 12072797948.457
L6 | W1W | AutoWind | Step By Step | 2 | Bottom | -9.6323 | 1077976.7438 | 0.14924 | -36534059.364 | 226.8906 | 15069573296.305
L6 | W2W | AutoWind | Step By Step | 1 | Top | -1827517.7843 | 0.26404 | -39282.6446 | -67.9852 | 20784485.8527 | -786.3524
L6 | W2W | AutoWind | Step By Step | 1 | Bottom | -1827517.7843 | 0.26404 | -39282.6446 | -67.9852 | -88421266.1326 | -52.3154
L6 | W2W | AutoWind | Step By Step | 2 | Top | 9.5735 | 1171330.6768 | -0.055819 | -7061262.5066 | 53.3853 | 8397970913.1704
L6 | W2W | AutoWind | Step By Step | 2 | Bottom | 9.5735 | 1171330.6768 | -0.055819 | -7061262.5066 | -101.7926 | 11654270194.7477
L6 | W2F1 | AutoWind | Step By Step | 1 | Top | 942939.5972 | 870630.7064 | 44.1225 | 140583.8389 | -103956.4373 | -342846663.606
L6 | W2F1 | AutoWind | Step By Step | 1 | Bottom | 942939.5972 | 870630.7064 | 44.1225 | 140583.8389 | 18703.9789 | 2077506700.2271
L6 | W2F1 | AutoWind | Step By Step | 2 | Top | -5069088.5719 | -49740.3084 | 16677.0731 | -10864720.5683 | 63288691.2922 | 75328534.5833
L6 | W2F1 | AutoWind | Step By Step | 2 | Bottom | -5069088.5719 | -49740.3084 | 16677.0731 | -10864720.5683 | 109650954.47 | -62949522.6712
L6 | W2F2 | AutoWind | Step By Step | 1 | Top | 942940.1926 | 870629.7113 | -44.1451 | -140865.3791 | 103933.3186 | -342844897.9735
L6 | W2F2 | AutoWind | Step By Step | 1 | Bottom | 942940.1926 | 870629.7113 | -44.1451 | -140865.3791 | -18789.9892 | 2077505699.5429
L6 | W2F2 | AutoWind | Step By Step | 2 | Top | 5069104.5851 | 49739.7209 | 16677.0671 | -10864725.9185 | 63288693.8165 | -75326611.208
L6 | W2F2 | AutoWind | Step By Step | 2 | Bottom | 5069104.5851 | 49739.7209 | 16677.0671 | -10864725.9185 | 109650940.3888 | 62949812.9634
L6 | W3F2 | AutoWind | Step By Step | 1 | Top | -3074474.9558 | 424161.1151 | -1133.014 | -289229.6526 | -681591.7032 | -390482916.5387
L6 | W3F2 | AutoWind | Step By Step | 1 | Bottom | -3074474.9558 | 424161.1151 | -1133.014 | -289229.6526 | -3831370.5091 | 788684983.3176
L6 | W3F2 | AutoWind | Step By Step | 2 | Top | 3091079.5913 | 22174.8739 | 8541.6238 | -14627920.0523 | 40738188.9714 | -32382911.9293
L6 | W3F2 | AutoWind | Step By Step | 2 | Bottom | 3091079.5913 | 22174.8739 | 8541.6238 | -14627920.0523 | 64483903.2216 | 29263237.3894
L6 | W3F1 | AutoWind | Step By Step | 1 | Top | -3074476.6275 | 424162.3167 | 1132.9547 | 289052.1388 | 681646.4487 | -390484420.9205
L6 | W3F1 | AutoWind | Step By Step | 1 | Bottom | -3074476.6275 | 424162.3167 | 1132.9547 | 289052.1388 | 3831260.4905 | 788686819.4386
L6 | W3F1 | AutoWind | Step By Step | 2 | Top | -3091084.1333 | -22172.7162 | 8541.6332 | -14627918.4711 | 40738193.5126 | 32380263.0638
L6 | W3F1 | AutoWind | Step By Step | 2 | Bottom | -3091084.1333 | -22172.7162 | 8541.6332 | -14627918.4711 | 64483933.9411 | -29259887.8433
L6 | W3W | AutoWind | Step By Step | 1 | Top | -10722208.8849 | 0.20261 | -11908.2948 | -131.8101 | -36488154.8059 | 3907.4355
L6 | W3W | AutoWind | Step By Step | 1 | Bottom | -10722208.8849 | 0.20261 | -11908.2948 | -131.8101 | -69593214.2149 | 4470.6917
L6 | W3W | AutoWind | Step By Step | 2 | Top | -8.2327 | 785081.707 | -0.042138 | -8478869.3044 | 13.1032 | 10479767913.7906
L6 | W3W | AutoWind | Step By Step | 2 | Bottom | -8.2327 | 785081.707 | -0.042138 | -8478869.3044 | -104.0416 | 12662295059.3494
L5 | W1F1 | AutoWind | Step By Step | 1 | Top | 2100149.9116 | 252161.6594 | 1401.6743 | -103616.7188 | 1297104.2658 | -314550573.7256
L5 | W1F1 | AutoWind | Step By Step | 1 | Bottom | 2100149.9116 | 252161.6594 | 1401.6743 | -103616.7188 | 5193758.7383 | 386458839.3855
L5 | W1F1 | AutoWind | Step By Step | 2 | Top | -1880038.0453 | 60934.6011 | 5519.6159 | -10750298.5832 | 23906186.592 | -84641909.9196
L5 | W1F1 | AutoWind | Step By Step | 2 | Bottom | -1880038.0453 | 60934.6011 | 5519.6159 | -10750298.5833 | 39250718.7018 | 84756281.1277
L5 | W1F2 | AutoWind | Step By Step | 1 | Top | 2100148.6428 | 252157.6493 | -1401.6939 | 103499.6063 | -1297124.5584 | -314545532.0891
L5 | W1F2 | AutoWind | Step By Step | 1 | Bottom | 2100148.6428 | 252157.6493 | -1401.6939 | 103499.6063 | -5193833.6389 | 386452732.9155
L5 | W1F2 | AutoWind | Step By Step | 2 | Top | 1880032.8728 | -60935.2183 | 5519.5904 | -10750296.7145 | 23906162.9884 | 84642954.7053
L5 | W1F2 | AutoWind | Step By Step | 2 | Bottom | 1880032.8728 | -60935.2183 | 5519.5904 | -10750296.7145 | 39250624.3897 | -84756952.1077
L5 | W1W | AutoWind | Step By Step | 1 | Top | 13730559.7907 | -1.9402 | -40265.0106 | -851.5732 | -33924755.16 | -18146.3887
L5 | W1W | AutoWind | Step By Step | 1 | Bottom | 13730559.7907 | -1.9402 | -40265.0106 | -851.5732 | -145861484.5322 | -23540.0124
L5 | W1W | AutoWind | Step By Step | 2 | Top | -10.7883 | 1134363.963 | -0.013591 | -34019943.251 | -215.9855 | 13185239916.0125
L5 | W1W | AutoWind | Step By Step | 2 | Bottom | -10.7883 | 1134363.963 | -0.013591 | -34019943.251 | -253.7694 | 16338771733.0776
L5 | W2W | AutoWind | Step By Step | 1 | Top | -2130929.7842 | 0.83788 | -40737.483 | -83.9594 | 16560461.9818 | -1427.2561
L5 | W2W | AutoWind | Step By Step | 1 | Bottom | -2130929.7842 | 0.83788 | -40737.483 | -83.9594 | -96689740.8232 | 902.0603
L5 | W2W | AutoWind | Step By Step | 2 | Top | 11.4416 | 1184669.0811 | -0.064935 | -6404027.3087 | 50.4507 | 9115199289.6049
L5 | W2W | AutoWind | Step By Step | 2 | Bottom | 11.4416 | 1184669.0811 | -0.064935 | -6404027.3087 | -130.0694 | 12408579334.9669
L5 | W2F1 | AutoWind | Step By Step | 1 | Top | 1148150.6958 | 916792.7189 | -139.533 | -280575.833 | 151431.3313 | -244037301.4339
L5 | W2F1 | AutoWind | Step By Step | 1 | Bottom | 1148150.6958 | 916792.7189 | -139.533 | -280575.833 | -236470.3413 | 2304646457.1135
L5 | W2F1 | AutoWind | Step By Step | 2 | Top | -5427439.1693 | -54066.8705 | 16881.1876 | -9241872.1712 | 69679283.0578 | 87326126.6238
L5 | W2F1 | AutoWind | Step By Step | 2 | Bottom | -5427439.1693 | -54066.8705 | 16881.1876 | -9241872.1712 | 116608984.6515 | -62979773.2891
L5 | W2F2 | AutoWind | Step By Step | 1 | Top | 1148152.1198 | 916791.9196 | 139.5912 | 280250.4994 | -151524.3548 | -244035499.7065
L5 | W2F2 | AutoWind | Step By Step | 1 | Bottom | 1148152.1198 | 916791.9196 | 139.5912 | 280250.4994 | 236539.2113 | 2304646036.8813
L5 | W2F2 | AutoWind | Step By Step | 2 | Top | 5427459.4209 | 54065.875 | 16881.2019 | -9241861.5247 | 69679278.3586 | -87322979.5578
L5 | W2F2 | AutoWind | Step By Step | 2 | Bottom | 5427459.4209 | 54065.875 | 16881.2019 | -9241861.5247 | 116609019.6881 | 62980152.8329
L5 | W3F2 | AutoWind | Step By Step | 1 | Top | -3242213.4284 | 442313.023 | 1839.8121 | 454322.2359 | 1076554.0082 | -378206236.0004
L5 | W3F2 | AutoWind | Step By Step | 1 | Bottom | -3242213.4284 | 442313.023 | 1839.8121 | 454322.2359 | 6191231.5787 | 851423967.85
L5 | W3F2 | AutoWind | Step By Step | 2 | Top | 3308033.4663 | 25357.3083 | 8700.4696 | -13541923.4255 | 44222642.2905 | -37819600.312
L5 | W3F2 | AutoWind | Step By Step | 2 | Bottom | 3308033.4663 | 25357.3083 | 8700.4696 | -13541923.4255 | 68409947.8029 | 32673716.6463
L5 | W3F1 | AutoWind | Step By Step | 1 | Top | -3242217.1399 | 442310.8256 | -1839.7059 | -454527.1903 | -1076592.7151 | -378204170.1564
L5 | W3F1 | AutoWind | Step By Step | 1 | Bottom | -3242217.1399 | 442310.8256 | -1839.7059 | -454527.1903 | -6190975.126 | 851419925.1155
L5 | W3F1 | AutoWind | Step By Step | 2 | Top | -3308039.5459 | -25355.8992 | 8700.4533 | -13541925.6311 | 44222635.376 | 37817866.6054
L5 | W3F1 | AutoWind | Step By Step | 2 | Bottom | -3308039.5459 | -25355.8992 | 8700.4533 | -13541925.6311 | 68409895.6516 | -32671533.1825
L5 | W3W | AutoWind | Step By Step | 1 | Top | -11611800.8082 | 0.8296 | -13794.6511 | 115.1763 | -44097015.1311 | -1399.0481
L5 | W3W | AutoWind | Step By Step | 1 | Bottom | -11611800.8082 | 0.8296 | -13794.6511 | 115.1763 | -82446145.2734 | 907.2277
L5 | W3W | AutoWind | Step By Step | 2 | Top | -9.6529 | 808156.8644 | 0.019238 | -7613532.7052 | -47.1114 | 11273452699.7173
L5 | W3W | AutoWind | Step By Step | 2 | Bottom | -9.6529 | 808156.8644 | 0.019238 | -7613532.7052 | 6.3696 | 13520128782.7603
L4 | W1F1 | AutoWind | Step By Step | 1 | Top | 2162661.4252 | 275210.7491 | -2113.7458 | 153241.3976 | -1936185.8837 | -333351421.5258
L4 | W1F1 | AutoWind | Step By Step | 1 | Bottom | 2162661.4252 | 275210.7491 | -2113.7458 | 153241.3976 | -7812399.2598 | 431734460.9217
L4 | W1F1 | AutoWind | Step By Step | 2 | Top | -2048170.9966 | 67189.0469 | 5547.0264 | -9944527.773 | 26459096.2019 | -91849953.8848
L4 | W1F1 | AutoWind | Step By Step | 2 | Bottom | -2048170.9966 | 67189.0469 | 5547.0264 | -9944527.773 | 41879829.5068 | 94935596.5757
L4 | W1F2 | AutoWind | Step By Step | 1 | Top | 2162652.9907 | 275217.8928 | 2113.8015 | -153413.431 | 1936091.5036 | -333360163.7259
L4 | W1F2 | AutoWind | Step By Step | 1 | Bottom | 2162652.9907 | 275217.8928 | 2113.8015 | -153413.431 | 7812459.5441 | 431745578.2946
L4 | W1F2 | AutoWind | Step By Step | 2 | Top | 2048167.0317 | -67193.4969 | 5547.0643 | -9944530.5947 | 26459131.7597 | 91855922.2627
L4 | W1F2 | AutoWind | Step By Step | 2 | Bottom | 2048167.0317 | -67193.4969 | 5547.0643 | -9944530.5947 | 41879970.6192 | -94941999.0805
L4 | W1W | AutoWind | Step By Step | 1 | Top | 14679791.6072 | -0.62785 | -48857.1071 | 1236.2004 | -55084353.2575 | 3418.1759
L4 | W1W | AutoWind | Step By Step | 1 | Bottom | 14679791.6072 | -0.62785 | -48857.1071 | 1236.2004 | -190907111.0159 | 1672.7664
L4 | W1W | AutoWind | Step By Step | 2 | Top | -16.2698 | 1189830.9597 | 0.48095 | -35064405.9624 | -414.0534 | 14339621578.9703
L4 | W1W | AutoWind | Step By Step | 2 | Bottom | -16.2698 | 1189830.9597 | 0.48095 | -35064405.9624 | 922.9799 | 17647351647.075
L4 | W2W | AutoWind | Step By Step | 1 | Top | -2595382.3066 | 0.076227 | -40748.5238 | -66.2549 | 7474428.3993 | -2628.5649
L4 | W2W | AutoWind | Step By Step | 1 | Bottom | -2595382.3066 | 0.076227 | -40748.5238 | -66.2549 | -105806467.7124 | -2416.6542
L4 | W2W | AutoWind | Step By Step | 2 | Top | 13.8398 | 1186922.8867 | -0.058303 | -5069730.1629 | 34.4233 | 9851154635.7674
L4 | W2W | AutoWind | Step By Step | 2 | Bottom | 13.8398 | 1186922.8867 | -0.058303 | -5069730.1629 | -127.6584 | 13150800260.7459
L4 | W2F1 | AutoWind | Step By Step | 1 | Top | 1439637.5324 | 945450.1116 | 308.2982 | 594294.351 | -178560.8873 | -43694759.9847
L4 | W2F1 | AutoWind | Step By Step | 1 | Bottom | 1439637.5324 | 945450.1116 | 308.2982 | 594294.351 | 678508.0763 | 2584656550.2476
L4 | W2F1 | AutoWind | Step By Step | 2 | Top | -5786437.7518 | -64831.5758 | 17321.233 | -6111686.0915 | 76577133.8186 | 107598412.9761
L4 | W2F1 | AutoWind | Step By Step | 2 | Bottom | -5786437.7518 | -64831.5758 | 17321.233 | -6111686.0915 | 124730161.5531 | -72633367.6985
L4 | W2F2 | AutoWind | Step By Step | 1 | Top | 1439639.1913 | 945449.8126 | -308.4501 | -594835.652 | 178604.7204 | -43692746.7543
L4 | W2F2 | AutoWind | Step By Step | 1 | Bottom | 1439639.1913 | 945449.8126 | -308.4501 | -594835.652 | -678886.5584 | 2584657732.2212
L4 | W2F2 | AutoWind | Step By Step | 2 | Top | 5786463.4773 | 64829.9764 | 17321.1988 | -6111707.0098 | 76577143.7352 | -107593610.0451
L4 | W2F2 | AutoWind | Step By Step | 2 | Bottom | 5786463.4773 | 64829.9764 | 17321.1988 | -6111707.0098 | 124730076.3459 | 72633724.4464
L4 | W3F2 | AutoWind | Step By Step | 1 | Top | -3366795.9879 | 433953.5835 | -3043.2178 | -698344.3058 | -1666242.6266 | -314045279.0719
L4 | W3F2 | AutoWind | Step By Step | 1 | Bottom | -3366795.9879 | 433953.5835 | -3043.2178 | -698344.3058 | -10126387.9737 | 892345683.1899
L4 | W3F2 | AutoWind | Step By Step | 2 | Top | 3527183.0625 | 28249.6274 | 9646.7698 | -11827342.785 | 47208113.1771 | -44163844.6784
L4 | W3F2 | AutoWind | Step By Step | 2 | Bottom | 3527183.0625 | 28249.6274 | 9646.7698 | -11827342.785 | 74026133.2249 | 34370119.3837
L4 | W3F1 | AutoWind | Step By Step | 1 | Top | -3366796.9576 | 433961.5922 | 3042.9597 | 698020.0214 | 1666419.6033 | -314054107.2595
L4 | W3F1 | AutoWind | Step By Step | 1 | Bottom | -3366796.9576 | 433961.5922 | 3042.9597 | 698020.0214 | 10125847.699 | 892359118.9912
L4 | W3F1 | AutoWind | Step By Step | 2 | Top | -3527187.2779 | -28243.5546 | 9646.7996 | -11827340.2893 | 47208122.5922 | 44157050.3284
L4 | W3F1 | AutoWind | Step By Step | 2 | Bottom | -3527187.2779 | -28243.5546 | 9646.7996 | -11827340.2893 | 74026225.6118 | -34360031.3532
L4 | W3W | AutoWind | Step By Step | 1 | Top | -12555407.4947 | 0.77683 | -13845.7193 | -686.8764 | -58200261.47 | 17406.8109
L4 | W3W | AutoWind | Step By Step | 1 | Bottom | -12555407.4947 | 0.77683 | -13845.7193 | -686.8764 | -96691361.1158 | 19566.3848
L4 | W3W | AutoWind | Step By Step | 2 | Top | -15.1151 | 841141.3541 | -0.24623 | -6445916.6295 | 98.5064 | 12082840562.8155
L4 | W3W | AutoWind | Step By Step | 2 | Bottom | -15.1151 | 841141.3541 | -0.24623 | -6445916.6295 | -586.02 | 14421213527.1743
L3 | W1F1 | AutoWind | Step By Step | 1 | Top | 2270612.8955 | 165655.5719 | 3205.2519 | -224041.9809 | 2883379.9544 | -178511019.0237
L3 | W1F1 | AutoWind | Step By Step | 1 | Bottom | 2270612.8955 | 165655.5719 | 3205.2519 | -224041.9809 | 11793980.2636 | 282011470.8833
L3 | W1F1 | AutoWind | Step By Step | 2 | Top | -2221087.1191 | 47210.4679 | 6520.033 | -8757317.7262 | 28248512.9472 | -66445959.9334
L3 | W1F1 | AutoWind | Step By Step | 2 | Bottom | -2221087.1191 | 47210.4679 | 6520.033 | -8757317.7262 | 46374204.6458 | 64799140.8641
L3 | W1F2 | AutoWind | Step By Step | 1 | Top | 2270615.4094 | 165638.876 | -3205.5446 | 223810.2813 | -2883280.3102 | -178490161.4084
L3 | W1F2 | AutoWind | Step By Step | 1 | Bottom | 2270615.4094 | 165638.876 | -3205.5446 | 223810.2813 | -11794694.2024 | 281985914.0099
L3 | W1F2 | AutoWind | Step By Step | 2 | Top | 2221075.5345 | -47207.3584 | 6519.9784 | -8757313.1625 | 28248457.6404 | 66442530.8307
L3 | W1F2 | AutoWind | Step By Step | 2 | Bottom | 2221075.5345 | -47207.3584 | 6519.9784 | -8757313.1626 | 46373997.477 | -64793925.3848
L3 | W1W | AutoWind | Step By Step | 1 | Top | 15417360.9052 | -4.4646 | -24293.1838 | -3358.3703 | -97168757.0988 | -54999.9557
L3 | W1W | AutoWind | Step By Step | 1 | Bottom | 15417360.9052 | -4.4646 | -24293.1838 | -3358.3703 | -164703807.9681 | -67411.523
L3 | W1W | AutoWind | Step By Step | 2 | Top | -13.6264 | 1288517.545 | -0.60638 | -25784942.7116 | -267.8281 | 15700201864.5809
L3 | W1W | AutoWind | Step By Step | 2 | Bottom | -13.6264 | 1288517.545 | -0.60638 | -25784942.7116 | -1953.5762 | 19282280639.6836
L3 | W2W | AutoWind | Step By Step | 1 | Top | -3450645.2983 | 4.0201 | -43215.9737 | -439.9263 | -5223611.2164 | 5945.8897
L3 | W2W | AutoWind | Step By Step | 1 | Bottom | -3450645.2983 | 4.0201 | -43215.9737 | -439.9263 | -125364018.2357 | 17121.6813
L3 | W2W | AutoWind | Step By Step | 2 | Top | 10.9714 | 1156783.5519 | -0.2494 | -3962861.4894 | 154.2136 | 10633620757.6127
L3 | W2W | AutoWind | Step By Step | 2 | Bottom | 10.9714 | 1156783.5519 | -0.2494 | -3962861.4894 | -539.1226 | 13849479031.9792
L3 | W2F1 | AutoWind | Step By Step | 1 | Top | 1936557.0052 | 1075055.7754 | -405.6496 | -1378284.9347 | -17053.6522 | 202891426.2187
L3 | W2F1 | AutoWind | Step By Step | 1 | Bottom | 1936557.0052 | 1075055.7754 | -405.6496 | -1378284.9347 | -1144759.6538 | 3191546481.8306
L3 | W2F1 | AutoWind | Step By Step | 2 | Top | -6135421.9343 | -66656.0371 | 16615.8218 | -4375552.6524 | 84040917.6202 | 122406489.0192
L3 | W2F1 | AutoWind | Step By Step | 2 | Bottom | -6135421.9343 | -66656.0371 | 16615.8218 | -4375552.6524 | 130232902.1558 | -62897294.0352
L3 | W2F2 | AutoWind | Step By Step | 1 | Top | 1936558.9097 | 1075045.9304 | 406.0532 | 1377829.0794 | 16642.9784 | 202901265.3079
L3 | W2F2 | AutoWind | Step By Step | 1 | Bottom | 1936558.9097 | 1075045.9304 | 406.0532 | 1377829.0794 | 1145470.7465 | 3191528951.7627
L3 | W2F2 | AutoWind | Step By Step | 2 | Top | 6135459.1598 | 66662.6267 | 16615.9066 | -4375513.7358 | 84040892.5296 | -122406799.0476
L3 | W2F2 | AutoWind | Step By Step | 2 | Bottom | 6135459.1598 | 66662.6267 | 16615.9066 | -4375513.7358 | 130233112.8345 | 62915303.3087
L3 | W3F2 | AutoWind | Step By Step | 1 | Top | -3361705.1708 | 468394.4097 | 5349.7969 | 981977.8289 | 2348849.1031 | -264337752.6261
L3 | W3F2 | AutoWind | Step By Step | 1 | Bottom | -3361705.1708 | 468394.4097 | 5349.7969 | 981977.8289 | 17221284.4042 | 1037798706.3444
L3 | W3F2 | AutoWind | Step By Step | 2 | Top | 3753955.3025 | 40237.298 | 8048.4166 | -9021419.4762 | 51952830.7915 | -59919168.4907
L3 | W3F2 | AutoWind | Step By Step | 2 | Bottom | 3753955.3025 | 40237.298 | 8048.4166 | -9021419.4762 | 74327428.8304 | 51940519.9697
L3 | W3F1 | AutoWind | Step By Step | 1 | Top | -3361719.3378 | 468372.4474 | -5349.1445 | -982429.7773 | -2349176.4505 | -264315279.1027
L3 | W3F1 | AutoWind | Step By Step | 1 | Bottom | -3361719.3378 | 468372.4474 | -5349.1445 | -982429.7773 | -17219798.0639 | 1037760124.6977
L3 | W3F1 | AutoWind | Step By Step | 2 | Top | -3753971.2572 | -40247.2361 | 8048.3526 | -9021419.0384 | 51952825.3338 | 59930320.144
L3 | W3F1 | AutoWind | Step By Step | 2 | Bottom | -3753971.2572 | -40247.2361 | 8048.3526 | -9021419.0384 | 74327245.5568 | -51956996.2652
L3 | W3W | AutoWind | Step By Step | 1 | Top | -13657635.318 | -0.44828 | -21593.3413 | 1612.5188 | -74810437.1564 | -32713.7557
L3 | W3W | AutoWind | Step By Step | 1 | Bottom | -13657635.318 | -0.44828 | -21593.3413 | 1612.5188 | -134839926.0333 | -33959.9628
L3 | W3W | AutoWind | Step By Step | 2 | Top | -7.0313 | 868432.4742 | 0.77877 | -3626337.7787 | -601.1774 | 12876691452.5997
L3 | W3W | AutoWind | Step By Step | 2 | Bottom | -7.0313 | 868432.4742 | 0.77877 | -3626337.7787 | 1563.8083 | 15290933730.8688
L2 | W1F1 | AutoWind | Step By Step | 1 | Top | 2053822.2952 | 334945.3719 | -4773.1354 | 338254.5614 | -4401025.8735 | -358719370.5287
L2 | W1F1 | AutoWind | Step By Step | 1 | Bottom | 2053822.2952 | 334945.3719 | -4773.1354 | 338254.5614 | -17670342.3968 | 572428763.3364
L2 | W1F1 | AutoWind | Step By Step | 2 | Top | -2436643.0547 | 76074.4619 | 4975.9886 | -6112114.0518 | 34030327.3524 | -99533984.2403
L2 | W1F1 | AutoWind | Step By Step | 2 | Bottom | -2436643.0547 | 76074.4619 | 4975.9886 | -6112114.0518 | 47863575.6809 | 111953019.8091
L2 | W1F2 | AutoWind | Step By Step | 1 | Top | 2053800.1099 | 334977.4219 | 4774.1804 | -338926.7309 | 4399797.8638 | -358758424.6009
L2 | W1F2 | AutoWind | Step By Step | 1 | Bottom | 2053800.1099 | 334977.4219 | 4774.1804 | -338926.7309 | 17672019.325 | 572478808.312
L2 | W1F2 | AutoWind | Step By Step | 2 | Top | 2436640.2539 | -76090.7509 | 4976.039 | -6112125.5779 | 34030437.1998 | 99555585.9399
L2 | W1F2 | AutoWind | Step By Step | 2 | Bottom | 2436640.2539 | -76090.7509 | 4976.039 | -6112125.5779 | 47863825.6306 | -111976701.4716
L2 | W1W | AutoWind | Step By Step | 1 | Top | 16601234.0902 | 30.7169 | -75147.7862 | 6590.9306 | -161380924.3187 | 37187.096
L2 | W1W | AutoWind | Step By Step | 1 | Bottom | 16601234.0902 | 30.7169 | -75147.7862 | 6590.9306 | -370291770.0559 | 122580.1786
L2 | W1W | AutoWind | Step By Step | 2 | Top | -30.8222 | 1220873.714 | 2.0732 | -32910707.1737 | -1583.8314 | 17082577549.6325
L2 | W1W | AutoWind | Step By Step | 2 | Bottom | -30.8222 | 1220873.714 | 2.0732 | -32910707.1737 | 4179.6226 | 20476606474.5275
L2 | W2W | AutoWind | Step By Step | 1 | Top | -4790102.7047 | -19.6724 | -43313.7699 | 1312.4982 | -33945137.1821 | -101092.6107
L2 | W2W | AutoWind | Step By Step | 1 | Bottom | -4790102.7047 | -19.6724 | -43313.7699 | 1312.4982 | -154357417.3901 | -155781.9894
L2 | W2W | AutoWind | Step By Step | 2 | Top | 39.6945 | 1151458.7325 | 0.49315 | -3366354.4644 | -599.2929 | 11629729478.4531
L2 | W2W | AutoWind | Step By Step | 2 | Bottom | 39.6945 | 1151458.7325 | 0.49315 | -3366354.4644 | 771.6762 | 14830784754.7075
L2 | W2F1 | AutoWind | Step By Step | 1 | Top | 2652605.2146 | 1019328.6313 | -763.3299 | 3617523.5421 | 1475970.7396 | 935909904.7639
L2 | W2F1 | AutoWind | Step By Step | 1 | Bottom | 2652605.2146 | 1019328.6313 | -763.3299 | 3617523.5421 | -646086.488 | 3769643499.7318
L2 | W2F1 | AutoWind | Step By Step | 2 | Top | -6441230.8722 | -15327.4376 | 19306.8346 | 8063958.736 | 93094220.7932 | 121952141.0543
L2 | W2F1 | AutoWind | Step By Step | 2 | Bottom | -6441230.8722 | -15327.4376 | 19306.8346 | 8063958.736 | 146767221.0786 | 79341864.5224
L2 | W2F2 | AutoWind | Step By Step | 1 | Top | 2652631.2773 | 1019406.1357 | 761.2315 | -3620301.2123 | -1474841.9749 | 935863232.7358
L2 | W2F2 | AutoWind | Step By Step | 1 | Bottom | 2652631.2773 | 1019406.1357 | 761.2315 | -3620301.2123 | 641381.5097 | 3769812289.9043
L2 | W2F2 | AutoWind | Step By Step | 2 | Top | 6441253.4074 | 15275.9994 | 19306.6095 | 8063897.8195 | 93094297.3241 | -121893594.5157
L2 | W2F2 | AutoWind | Step By Step | 2 | Bottom | 6441253.4074 | 15275.9994 | 19306.6095 | 8063897.8195 | 146766671.7497 | -79426316.3076
L2 | W3F2 | AutoWind | Step By Step | 1 | Top | -3181775.5218 | 379170.4173 | -11310.7026 | -809406.4246 | -1782151.5089 | 10576411.8499
L2 | W3F2 | AutoWind | Step By Step | 1 | Bottom | -3181775.5218 | 379170.4173 | -11310.7026 | -809406.4246 | -33225904.7501 | 1064670171.9668
L2 | W3F2 | AutoWind | Step By Step | 2 | Top | 3969203.6854 | 14814.8206 | 17785.9389 | -5216575.0858 | 47881443.0175 | -45578354.6995
L2 | W3F2 | AutoWind | Step By Step | 2 | Bottom | 3969203.6854 | 14814.8206 | 17785.9389 | -5216575.0858 | 97326353.2514 | -4393153.303
L2 | W3F1 | AutoWind | Step By Step | 1 | Top | -3181753.9363 | 379238.7722 | 11308.5287 | 808476.749 | 1784090.9807 | 10502027.7328
L2 | W3F1 | AutoWind | Step By Step | 1 | Bottom | -3181753.9363 | 379238.7722 | 11308.5287 | 808476.749 | 33221800.7605 | 1064785814.3712
L2 | W3F1 | AutoWind | Step By Step | 2 | Top | -3969163.1782 | -14748.2308 | 17786.1286 | -5216599.7968 | 47881391.2707 | 45507491.8066
L2 | W3F1 | AutoWind | Step By Step | 2 | Bottom | -3969163.1782 | -14748.2308 | 17786.1286 | -5216599.7968 | 97326828.75 | 4507410.2582
L2 | W3W | AutoWind | Step By Step | 1 | Top | -14860460.8244 | -7.9462 | -15471.2713 | -5516.0273 | -122179933.0912 | 128646.0935
L2 | W3W | AutoWind | Step By Step | 1 | Bottom | -14860460.8244 | -7.9462 | -15471.2713 | -5516.0273 | -165190067.2526 | 106555.5508
L2 | W3W | AutoWind | Step By Step | 2 | Top | -69.1139 | 1012443.2742 | -3.5326 | -3478609.9747 | 1721.355 | 13800172694.7837
L2 | W3W | AutoWind | Step By Step | 2 | Bottom | -69.1139 | 1012443.2742 | -3.5326 | -3478609.9747 | -8099.3572 | 16614764997.1257
L1 | W1F1 | AutoWind | Step By Step | 1 | Top | 2597489.3323 | 221253.9341 | 4122.5211 | -12488830.8269 | -6496025.8614 | -430820347.716
L1 | W1F1 | AutoWind | Step By Step | 1 | Bottom | 2597489.3323 | 221253.9341 | 4122.5211 | -12488830.8269 | 11890418.1718 | 555972198.443
L1 | W1F1 | AutoWind | Step By Step | 2 | Top | -2611018.537 | 70801.4113 | 12187.9022 | -11016127.7773 | 24882395.4684 | -162178576.3012
L1 | W1F1 | AutoWind | Step By Step | 2 | Bottom | -2611018.537 | 70801.4113 | 12187.9022 | -11016127.7773 | 79240439.1167 | 153595718.244
L1 | W1F2 | AutoWind | Step By Step | 1 | Top | 2597519.9581 | 221134.8577 | -4124.2692 | 12489429.1792 | 6497867.5002 | -430561244.0901
L1 | W1F2 | AutoWind | Step By Step | 1 | Bottom | 2597519.9581 | 221134.8577 | -4124.2692 | 12489429.1792 | -11896373.3017 | 555700221.1659
L1 | W1F2 | AutoWind | Step By Step | 2 | Top | 2610740.9589 | -70766.87 | 12187.8909 | -11015568.5901 | 24882470.7649 | 162102661.6797
L1 | W1F2 | AutoWind | Step By Step | 2 | Bottom | 2610740.9589 | -70766.87 | 12187.8909 | -11015568.5901 | 79240464.2908 | -153517578.7288
L1 | W1W | AutoWind | Step By Step | 1 | Top | 17615064.9422 | -244.9551 | -19878.7301 | 4354.0059 | -112980074.3986 | -567867.8908
L1 | W1W | AutoWind | Step By Step | 1 | Bottom | 17615064.9422 | -244.9551 | -19878.7301 | 4354.0059 | -201639210.7738 | -1660367.6076
L1 | W1W | AutoWind | Step By Step | 2 | Top | 187.8102 | 1515825.7716 | 7.4821 | -22189963.8156 | -18006.9738 | 17630170657.5084
L1 | W1W | AutoWind | Step By Step | 2 | Bottom | 187.8102 | 1515825.7716 | 7.4821 | -22189963.8156 | 15363.3367 | 24390753598.9054
L1 | W2W | AutoWind | Step By Step | 1 | Top | -4376796.6635 | 188.0121 | -16769.3508 | 2584.438 | -45073374.275 | 140693.1024
L1 | W2W | AutoWind | Step By Step | 1 | Bottom | -4376796.6635 | 188.0121 | -16769.3508 | 2584.438 | -119864678.7554 | 979227.0387
L1 | W2W | AutoWind | Step By Step | 2 | Top | -112.6216 | 475709.6057 | 3.1026 | 2990088.4666 | -7100.6559 | 12756922511.3544
L1 | W2W | AutoWind | Step By Step | 2 | Bottom | -112.6216 | 475709.6057 | 3.1026 | 2990088.4666 | 6737.1383 | 14878587352.7876
L1 | W2F1 | AutoWind | Step By Step | 1 | Top | 2457238.3316 | 1029898.9436 | -931.3396 | -31228222.0734 | 3518434.925 | -131004388.8147
L1 | W2F1 | AutoWind | Step By Step | 1 | Bottom | 2457238.3316 | 1029898.9436 | -931.3396 | -31228222.0734 | -635339.714 | 4462344899.8595
L1 | W2F1 | AutoWind | Step By Step | 2 | Top | -6839294.4537 | 47032.6977 | 20269.9992 | -7478790.7009 | 103647189.3668 | -76339310.2073
L1 | W2F1 | AutoWind | Step By Step | 2 | Bottom | -6839294.4537 | 47032.6977 | 20269.9992 | -7478790.7009 | 194051385.8185 | 133426521.3995
L1 | W2F2 | AutoWind | Step By Step | 1 | Top | 2457294.6992 | 1029603.4714 | 934.7803 | 31230777.0168 | -3525889.5819 | -130453951.4183
L1 | W2F2 | AutoWind | Step By Step | 1 | Bottom | 2457294.6992 | 1029603.4714 | 934.7803 | 31230777.0168 | 643230.4401 | 4461577531.0091
L1 | W2F2 | AutoWind | Step By Step | 2 | Top | 6839509.8152 | -46943.3403 | 20270.2702 | -7478496.1868 | 103646598.7475 | 76157010.1838
L1 | W2F2 | AutoWind | Step By Step | 2 | Bottom | 6839509.8152 | -46943.3403 | 20270.2702 | -7478496.1868 | 194052003.9595 | -133210287.3728
L1 | W3F2 | AutoWind | Step By Step | 1 | Top | -3713995.4769 | 546101.8006 | 8455.9319 | 12110752.7292 | -14530939.3328 | -701916572.3829
L1 | W3F2 | AutoWind | Step By Step | 1 | Bottom | -3713995.4769 | 546101.8006 | 8455.9319 | 12110752.7292 | 23182516.8358 | 1733697458.2152
L1 | W3F2 | AutoWind | Step By Step | 2 | Top | 4385236.1907 | 94868.8852 | 21002.8368 | 19738364.7231 | 37498057.6383 | -226727005.9899
L1 | W3F2 | AutoWind | Step By Step | 2 | Bottom | 4385236.1907 | 94868.8852 | 21002.8368 | 19738364.7231 | 131170709.5491 | 196388222.0732
L1 | W3F1 | AutoWind | Step By Step | 1 | Top | -3714055.1482 | 545999.3378 | -8453.5737 | -12114533.2624 | 14526186.298 | -701706250.7572
L1 | W3F1 | AutoWind | Step By Step | 1 | Bottom | -3714055.1482 | 545999.3378 | -8453.5737 | -12114533.2624 | -23176752.5534 | 1733450795.898
L1 | W3F1 | AutoWind | Step By Step | 2 | Top | -4385261.4038 | -94980.4297 | 21002.6781 | 19738986.8021 | 37498271.5418 | 226968534.0751
L1 | W3F1 | AutoWind | Step By Step | 2 | Bottom | -4385261.4038 | -94980.4297 | 21002.6781 | 19738986.8021 | 131170215.6514 | -196644182.3714
L1 | W3W | AutoWind | Step By Step | 1 | Top | -15919759.9749 | 52.7647 | -17860.7236 | 3368.0537 | -101501559.2539 | -172631.1275
L1 | W3W | AutoWind | Step By Step | 1 | Bottom | -15919759.9749 | 52.7647 | -17860.7236 | 3368.0537 | -181160386.3312 | 62699.2723
L1 | W3W | AutoWind | Step By Step | 2 | Top | 12.2411 | 1417428.9277 | 1.9503 | 12676455.2752 | -3313.9118 | 13651868326.068
L1 | W3W | AutoWind | Step By Step | 2 | Bottom | 12.2411 | 1417428.9277 | 1.9503 | 12676455.2752 | 5384.5359 | 19973601343.6653
P1 | W1F1 | AutoWind | Step By Step | 1 | Top | 1961494.3158 | -591443.0535 | -1264.7144 | 9401471.3518 | 5309692.5172 | 1463538911.0756
P1 | W1F1 | AutoWind | Step By Step | 1 | Bottom | 1961494.3158 | -591443.0535 | -1264.7144 | 9401471.3518 | -406816.5922 | -1209783690.7828
P1 | W1F1 | AutoWind | Step By Step | 2 | Top | -2409706.839 | -120789.4305 | -14494.9695 | 9753212.9771 | 81345290.0079 | 276921066.5652
P1 | W1F1 | AutoWind | Step By Step | 2 | Bottom | -2409706.839 | -120789.4305 | -14494.9695 | 9753212.9771 | 15828027.9938 | -269047159.3434
P1 | W1F2 | AutoWind | Step By Step | 1 | Top | 1960774.8452 | -591291.0462 | 1262.5785 | -9403957.8694 | -5305169.422 | 1463194027.7509
P1 | W1F2 | AutoWind | Step By Step | 1 | Bottom | 1960774.8452 | -591291.0462 | 1262.5785 | -9403957.8694 | 401685.2832 | -1209441501.06
P1 | W1F2 | AutoWind | Step By Step | 2 | Top | 2409417.9552 | 120744.5239 | -14494.9894 | 9752785.6686 | 81345393.5691 | -276819977.7596
P1 | W1F2 | AutoWind | Step By Step | 2 | Bottom | 2409417.9552 | 120744.5239 | -14494.9894 | 9752785.6686 | 15828041.3018 | 268945270.2071
P1 | W1W | AutoWind | Step By Step | 1 | Top | 16808609.4781 | -460.1734 | 61125.5413 | -38840.4723 | -451677415.1309 | 671313.6736
P1 | W1W | AutoWind | Step By Step | 1 | Bottom | 16808609.4781 | -460.1734 | 61125.5413 | -38840.4723 | -175389968.6256 | -1408669.9834
P1 | W1W | AutoWind | Step By Step | 2 | Top | 184.6815 | -3315821.6829 | -6.113 | 21228534.2685 | 14350.0157 | 26661548559.1138
P1 | W1W | AutoWind | Step By Step | 2 | Bottom | 184.6815 | -3315821.6829 | -6.113 | 21228534.2685 | -13280.8764 | 11674034552.5155
P1 | W2W | AutoWind | Step By Step | 1 | Top | -5257700.5086 | 371.7929 | 36539.2899 | -14750.6691 | -184859044.384 | -580633.5519
P1 | W2W | AutoWind | Step By Step | 1 | Bottom | -5257700.5086 | 371.7929 | 36539.2899 | -14750.6691 | -19701453.8503 | 1099870.571
P1 | W2W | AutoWind | Step By Step | 2 | Top | -125.5556 | -2917456.4645 | -2.4772 | -6028614.0778 | 5462.7627 | 19458030828.6859
P1 | W2W | AutoWind | Step By Step | 2 | Bottom | -125.5556 | -2917456.4645 | -2.4772 | -6028614.0778 | -5734.0124 | 6271127609.0459
P1 | W2F1 | AutoWind | Step By Step | 1 | Top | 2906110.3856 | -2389002.5218 | -811.2859 | 10147045.4368 | -587519.8871 | 8016610284.8477
P1 | W2F1 | AutoWind | Step By Step | 1 | Bottom | 2906110.3856 | -2389002.5218 | -811.2859 | 10147045.4368 | -4254532.0792 | -2781681113.4754
P1 | W2F1 | AutoWind | Step By Step | 2 | Top | -6147772.1713 | 246683.82 | -38472.8006 | -10619773.8014 | 226116760.0469 | -475127113.2541
P1 | W2F1 | AutoWind | Step By Step | 2 | Bottom | -6147772.1713 | 246683.82 | -38472.8006 | -10619773.8014 | 52219701.2745 | 639883753.1097
P1 | W2F2 | AutoWind | Step By Step | 1 | Top | 2906863.9724 | -2388487.1872 | 816.3882 | -10150018.7727 | 575959.7926 | 8015382755.7248
P1 | W2F2 | AutoWind | Step By Step | 1 | Bottom | 2906863.9724 | -2388487.1872 | 816.3882 | -10150018.7727 | 4266034.3937 | -2780579330.2511
P1 | W2F2 | AutoWind | Step By Step | 2 | Top | 6147978.9196 | -246802.7507 | -38473.0156 | -10620092.9491 | 226117313.8561 | 475404432.853
P1 | W2F2 | AutoWind | Step By Step | 2 | Bottom | 6147978.9196 | -246802.7507 | -38473.0156 | -10620092.9491 | 52219283.2158 | -640144000.4902
P1 | W3F2 | AutoWind | Step By Step | 1 | Top | -2960060.8481 | -1175984.1756 | -3555.6338 | -7531254.0383 | 14476944.9013 | 3305803085.56
P1 | W3F2 | AutoWind | Step By Step | 1 | Bottom | -2960060.8481 | -1175984.1756 | -3555.6338 | -7531254.0383 | -1594519.8106 | -2009645388.3237
P1 | W3F2 | AutoWind | Step By Step | 2 | Top | 4074015.0845 | -219859.2388 | -33600.975 | -16079699.617 | 161423360.5631 | 495888638.357
P1 | W3F2 | AutoWind | Step By Step | 2 | Bottom | 4074015.0845 | -219859.2388 | -33600.975 | -16079699.617 | 9546953.6664 | -497875120.8406
P1 | W3F1 | AutoWind | Step By Step | 1 | Top | -2960034.71 | -1175926.0887 | 3557.7785 | 7532062.404 | -14482413.2664 | 3305669567.0035
P1 | W3F1 | AutoWind | Step By Step | 1 | Bottom | -2960034.71 | -1175926.0887 | 3557.7785 | 7532062.404 | 1598745.3599 | -2009516353.8027
P1 | W3F1 | AutoWind | Step By Step | 2 | Top | -4074040.9284 | 219928.3528 | -33600.7971 | -16080080.5669 | 161422858.1269 | -496059520.7054
P1 | W3F1 | AutoWind | Step By Step | 2 | Bottom | -4074040.9284 | 219928.3528 | -33600.7971 | -16080080.5669 | 9547255.2613 | 498016633.7596
P1 | W3W | AutoWind | Step By Step | 1 | Top | -15366056.9305 | 22.6816 | 42789.1043 | -4219.2077 | -270281717.0029 | -118220.7552
P1 | W3W | AutoWind | Step By Step | 1 | Bottom | -15366056.9305 | 22.6816 | 42789.1043 | -4219.2077 | -76874965.787 | -15699.7994
P1 | W3W | AutoWind | Step By Step | 2 | Top | 48.8535 | -3229386.6917 | -1.2399 | -11917102.9862 | 4774.0265 | 22903969882.2793
P1 | W3W | AutoWind | Step By Step | 2 | Bottom | 48.8535 | -3229386.6917 | -1.2399 | -11917102.9862 | -830.3172 | 8307142035.9945
P2 | W1F1 | AutoWind | Step By Step | 1 | Top | 2607693.9677 | -71283.2447 | 539.7309 | 2462016.3804 | -2294187.6517 | 87838449.9743
P2 | W1F1 | AutoWind | Step By Step | 1 | Bottom | 2607693.9677 | -71283.2447 | 539.7309 | 2462016.3804 | -674994.8998 | -126011284.1147
P2 | W1F1 | AutoWind | Step By Step | 2 | Top | -1648000.5882 | -88469.0016 | -15843.4152 | 8604374.0481 | 52348293.2433 | 129248845.7676
P2 | W1F1 | AutoWind | Step By Step | 2 | Bottom | -1648000.5882 | -88469.0016 | -15843.4152 | 8604374.0481 | 4818047.6041 | -136158159.0935
P2 | W1F2 | AutoWind | Step By Step | 1 | Top | 2606120.6549 | -71276.8668 | -542.6839 | -2461421.4497 | 2301505.2666 | 87838727.2655
P2 | W1F2 | AutoWind | Step By Step | 1 | Bottom | 2606120.6549 | -71276.8668 | -542.6839 | -2461421.4497 | 673453.6896 | -125991873.1443
P2 | W1F2 | AutoWind | Step By Step | 2 | Top | 1647974.7748 | 88463.3883 | -15843.2975 | 8604043.5907 | 52348194.5372 | -129240781.1954
P2 | W1F2 | AutoWind | Step By Step | 2 | Bottom | 1647974.7748 | 88463.3883 | -15843.2975 | 8604043.5907 | 4818302.0996 | 136149383.7459
P2 | W1W | AutoWind | Step By Step | 1 | Top | 14261709.545 | -371.9424 | 10218.9248 | -4445.1301 | 30303091.8748 | 2008003.8306
P2 | W1W | AutoWind | Step By Step | 1 | Bottom | 14261709.545 | -371.9424 | 10218.9248 | -4445.1301 | 60959866.2432 | 892176.6436
P2 | W1W | AutoWind | Step By Step | 2 | Top | -68.2707 | -3278176.744 | -2.9641 | 34545948.7476 | 4972.1129 | 18405897963.8085
P2 | W1W | AutoWind | Step By Step | 2 | Bottom | -68.2707 | -3278176.744 | -2.9641 | 34545948.7476 | -3920.1513 | 8571367731.8632
P2 | W2W | AutoWind | Step By Step | 1 | Top | -1081603.7892 | 279.2943 | 58944.8897 | -2871.4789 | -105132870.8226 | -1322131.6417
P2 | W2W | AutoWind | Step By Step | 1 | Bottom | -1081603.7892 | 279.2943 | 58944.8897 | -2871.4789 | 71701798.2078 | -484248.8546
P2 | W2W | AutoWind | Step By Step | 2 | Top | 49.628 | -3413531.2164 | -1.6997 | -16502063.3054 | 3187.7522 | 14998798452.9109
P2 | W2W | AutoWind | Step By Step | 2 | Bottom | 49.628 | -3413531.2164 | -1.6997 | -16502063.3054 | -1911.4156 | 4758204803.5885
P2 | W2F1 | AutoWind | Step By Step | 1 | Top | 398885.3197 | -1561679.1557 | 2778.9506 | 9298075.34 | -4122208.1644 | 2825585567.4281
P2 | W2F1 | AutoWind | Step By Step | 1 | Bottom | 398885.3197 | -1561679.1557 | 2778.9506 | 9298075.34 | 4214643.6578 | -1859451899.523
P2 | W2F1 | AutoWind | Step By Step | 2 | Top | -4964012.1786 | 382818.7172 | -50957.3003 | -38827617.8242 | 161072964.5332 | -606431993.7684
P2 | W2F1 | AutoWind | Step By Step | 2 | Bottom | -4964012.1786 | 382818.7172 | -50957.3003 | -38827617.8242 | 8201063.7477 | 542024157.7794
P2 | W2F2 | AutoWind | Step By Step | 1 | Top | 400314.7173 | -1561735.0739 | -2771.6206 | -9297450.0805 | 4109305.7117 | 2825870599.6005
P2 | W2F2 | AutoWind | Step By Step | 1 | Bottom | 400314.7173 | -1561735.0739 | -2771.6206 | -9297450.0805 | -4205556.1392 | -1859334621.975
P2 | W2F2 | AutoWind | Step By Step | 2 | Top | 4964028.6347 | -382806.3319 | -50957.1694 | -38828000.7548 | 161072506.0018 | 606387861.645
P2 | W2F2 | AutoWind | Step By Step | 2 | Bottom | 4964028.6347 | -382806.3319 | -50957.1694 | -38828000.7548 | 8200997.7066 | -542031134.1047
P2 | W3F2 | AutoWind | Step By Step | 1 | Top | -3928087.3411 | -612367.4 | -20.4501 | 984952.8019 | -2881340.5003 | 959370280.7179
P2 | W3F2 | AutoWind | Step By Step | 1 | Bottom | -3928087.3411 | -612367.4 | -20.4501 | 984952.8019 | -2942690.7868 | -877731919.1931
P2 | W3F2 | AutoWind | Step By Step | 2 | Top | 3046211.1649 | -212220.1322 | -45301.6302 | -19570820.9346 | 121474730.9831 | 316507023.6094
P2 | W3F2 | AutoWind | Step By Step | 2 | Bottom | 3046211.1649 | -212220.1322 | -45301.6302 | -19570820.9346 | -14430159.6086 | -320153372.9759
P2 | W3F1 | AutoWind | Step By Step | 1 | Top | -3927987.2811 | -612469.6567 | 22.4693 | -984005.2488 | 2877519.3776 | 959558843.2844
P2 | W3F1 | AutoWind | Step By Step | 1 | Bottom | -3927987.2811 | -612469.6567 | 22.4693 | -984005.2488 | 2944927.3651 | -877850126.89
P2 | W3F1 | AutoWind | Step By Step | 2 | Top | -3046164.2568 | 212169.1247 | -45301.8018 | -19571319.8006 | 121475112.5698 | -316416447.6613
P2 | W3F1 | AutoWind | Step By Step | 2 | Bottom | -3046164.2568 | 212169.1247 | -45301.8018 | -19571319.8006 | -14430292.8877 | 320090926.3064
P2 | W3W | AutoWind | Step By Step | 1 | Top | -11337045.7933 | 38.1725 | 38480.6339 | 5746.9101 | -69887661.8634 | 46418.7856
P2 | W3W | AutoWind | Step By Step | 1 | Bottom | -11337045.7933 | 38.1725 | 38480.6339 | 5746.9101 | 45554239.8584 | 160936.138
P2 | W3W | AutoWind | Step By Step | 2 | Top | -18.908 | -3433416.8034 | 1.8853 | -24902988.0229 | -4774.4914 | 16803018575.5927
P2 | W3W | AutoWind | Step By Step | 2 | Bottom | -18.908 | -3433416.8034 | 1.8853 | -24902988.0229 | 881.4125 | 6502768165.2677
P3 | W1F1 | AutoWind | Step By Step | 1 | Top | 2318243.6612 | -238029.4699 | -456.9684 | -130333.9299 | 2253578.7419 | 368297357.5373
P3 | W1F1 | AutoWind | Step By Step | 1 | Bottom | 2318243.6612 | -238029.4699 | -456.9684 | -130333.9299 | 882673.4907 | -345791052.153
P3 | W1F1 | AutoWind | Step By Step | 2 | Top | -1155738.511 | -89304.688 | -9737.6352 | 4822882.7986 | 30578095.8913 | 134896094.6717
P3 | W1F1 | AutoWind | Step By Step | 2 | Bottom | -1155738.511 | -89304.688 | -9737.6352 | 4822882.7986 | 1365190.2729 | -133017969.3417
P3 | W1F2 | AutoWind | Step By Step | 1 | Top | 2316635.3167 | -238062.148 | 456.1631 | 131186.1528 | -2249640.5632 | 368342908.6254
P3 | W1F2 | AutoWind | Step By Step | 1 | Bottom | 2316635.3167 | -238062.148 | 456.1631 | 131186.1528 | -881151.3311 | -345843535.2317
P3 | W1F2 | AutoWind | Step By Step | 2 | Top | 1155776.4191 | 89298.1214 | -9737.6694 | 4822762.811 | 30578216.8713 | -134886677.4707
P3 | W1F2 | AutoWind | Step By Step | 2 | Bottom | 1155776.4191 | 89298.1214 | -9737.6694 | 4822762.811 | 1365208.6068 | 133007686.6842
P3 | W1W | AutoWind | Step By Step | 1 | Top | 13897415.7142 | -111.0685 | 47820.6507 | 8808.6572 | -98590617.7964 | 937313.5615
P3 | W1W | AutoWind | Step By Step | 1 | Bottom | 13897415.7142 | -111.0685 | 47820.6507 | 8808.6572 | 44871334.2153 | 604107.9386
P3 | W1W | AutoWind | Step By Step | 2 | Top | -120.7406 | -2554025.2176 | -3.028 | 29529863.5969 | 5055.2352 | 13043529059.9649
P3 | W1W | AutoWind | Step By Step | 2 | Bottom | -120.7406 | -2554025.2176 | -3.028 | 29529863.5969 | -4028.9026 | 5381453407.2715
P3 | W2W | AutoWind | Step By Step | 1 | Top | -411426.5582 | 70.0303 | 27575.1519 | 4080.5651 | -42197080.1738 | -544554.4951
P3 | W2W | AutoWind | Step By Step | 1 | Bottom | -411426.5582 | 70.0303 | 27575.1519 | 4080.5651 | 40528375.434 | -334463.5325
P3 | W2W | AutoWind | Step By Step | 2 | Top | 61.9285 | -3004761.1728 | -0.77874 | -13969697.5295 | 1278.2142 | 12252367319.5588
P3 | W2W | AutoWind | Step By Step | 2 | Bottom | 61.9285 | -3004761.1728 | -0.77874 | -13969697.5295 | -1057.9993 | 3238083801.3011
P3 | W2F1 | AutoWind | Step By Step | 1 | Top | -264841.8469 | -563277.2245 | -723.8153 | -281148.9802 | 2834511.8503 | 868103860.6708
P3 | W2F1 | AutoWind | Step By Step | 1 | Bottom | -264841.8469 | -563277.2245 | -723.8153 | -281148.9802 | 663065.9525 | -821727812.7653
P3 | W2F1 | AutoWind | Step By Step | 2 | Top | -3935644.8531 | 344853.9994 | -41032.8133 | -34222640.5108 | 112966318.826 | -544120513.7139
P3 | W2F1 | AutoWind | Step By Step | 2 | Bottom | -3935644.8531 | 344853.9994 | -41032.8133 | -34222640.5108 | -10132121.2167 | 490441484.4937
P3 | W2F2 | AutoWind | Step By Step | 1 | Top | -263343.6836 | -563306.5895 | 725.5406 | 284233.9933 | -2838337 | 868193808.5107
P3 | W2F2 | AutoWind | Step By Step | 1 | Bottom | -263343.6836 | -563306.5895 | 725.5406 | 284233.9933 | -661715.1265 | -821725960.0417
P3 | W2F2 | AutoWind | Step By Step | 2 | Top | 3935625.6467 | -344869.2787 | -41032.8249 | -34222726.2637 | 112966404.2284 | 544133170.7541
P3 | W2F2 | AutoWind | Step By Step | 2 | Bottom | 3935625.6467 | -344869.2787 | -41032.8249 | -34222726.2637 | -10132070.3349 | -490474665.4954
P3 | W3F2 | AutoWind | Step By Step | 1 | Top | -3665482.7163 | -388038.48 | 67.8802 | 23138.3868 | 766556.1616 | 592433165.6939
P3 | W3F2 | AutoWind | Step By Step | 1 | Bottom | -3665482.7163 | -388038.48 | 67.8802 | 23138.3868 | 970196.8043 | -571682274.3834
P3 | W3F2 | AutoWind | Step By Step | 2 | Top | 2285714.1998 | -198394.3277 | -34129.7316 | -12387641.9348 | 82683149.3126 | 301911084.0056
P3 | W3F2 | AutoWind | Step By Step | 2 | Bottom | 2285714.1998 | -198394.3277 | -34129.7316 | -12387641.9348 | -19706045.6101 | -293271899.0173
P3 | W3F1 | AutoWind | Step By Step | 1 | Top | -3665479.167 | -388075.4804 | -67.1478 | -23495.2054 | -768888.1695 | 592450380.1624
P3 | W3F1 | AutoWind | Step By Step | 1 | Bottom | -3665479.167 | -388075.4804 | -67.1478 | -23495.2054 | -970331.6983 | -571776060.938
P3 | W3F1 | AutoWind | Step By Step | 2 | Top | -2285711.1023 | 198393.2711 | -34129.6416 | -12387758.8046 | 82682864.8124 | -301914993.1746
P3 | W3F1 | AutoWind | Step By Step | 2 | Bottom | -2285711.1023 | 198393.2711 | -34129.6416 | -12387758.8046 | -19706060.1266 | 293264820.2206
P3 | W3W | AutoWind | Step By Step | 1 | Top | -10261720.7201 | 25.3094 | 19336.8722 | 1755.9507 | -29955025.1608 | -347850.29
P3 | W3W | AutoWind | Step By Step | 1 | Bottom | -10261720.7201 | 25.3094 | 19336.8722 | 1755.9507 | 28055591.4924 | -271922.1347
P3 | W3W | AutoWind | Step By Step | 2 | Top | 37.0128 | -2852762.5439 | 0.00090435 | -20679003.5282 | 800.888 | 12854541493.2482
P3 | W3W | AutoWind | Step By Step | 2 | Bottom | 37.0128 | -2852762.5439 | 0.00090435 | -20679003.5282 | 803.601 | 4296253861.5137
P4 | W1F1 | AutoWind | Step By Step | 1 | Top | 2310459.1218 | -66024.0546 | 1542.859 | -1088714.4851 | 19211.3852 | 97896319.4448
P4 | W1F1 | AutoWind | Step By Step | 1 | Bottom | 2310459.1218 | -66024.0546 | 1542.859 | -1088714.4851 | 4647788.3013 | -100175844.359
P4 | W1F1 | AutoWind | Step By Step | 2 | Top | -763434.5811 | -57007.5735 | -5982.4918 | 2173517.2125 | 19971590.2483 | 85474623.7842
P4 | W1F1 | AutoWind | Step By Step | 2 | Bottom | -763434.5811 | -57007.5735 | -5982.4918 | 2173517.2125 | 2024114.8689 | -85548096.8437
P4 | W1F2 | AutoWind | Step By Step | 1 | Top | 2308819.0697 | -65968.6891 | -1543.1819 | 1087796.9955 | -18148.8539 | 97826634.3528
P4 | W1F2 | AutoWind | Step By Step | 1 | Bottom | 2308819.0697 | -65968.6891 | -1543.1819 | 1087796.9955 | -4647694.5915 | -100079433.0481
P4 | W1F2 | AutoWind | Step By Step | 2 | Top | 763531.939 | 57001.2166 | -5982.4642 | 2173457.3484 | 19971499.3292 | -85465732.3635
P4 | W1F2 | AutoWind | Step By Step | 2 | Bottom | 763531.939 | 57001.2166 | -5982.4642 | 2173457.3484 | 2024106.7345 | 85537917.5768
P4 | W1W | AutoWind | Step By Step | 1 | Top | 13267214.0046 | 118.0484 | 11712.4067 | -3698.2996 | -13738640.7512 | 735640.4598
P4 | W1W | AutoWind | Step By Step | 1 | Bottom | 13267214.0046 | 118.0484 | 11712.4067 | -3698.2996 | 21398579.2913 | 1089785.6238
P4 | W1W | AutoWind | Step By Step | 2 | Top | -171.399 | -1860041.855 | -2.1942 | 18565929.8416 | 4035.5704 | 8949391983.9513
P4 | W1W | AutoWind | Step By Step | 2 | Bottom | -171.399 | -1860041.855 | -2.1942 | 18565929.8416 | -2546.9626 | 3369266418.9686
P4 | W2W | AutoWind | Step By Step | 1 | Top | -658311.5781 | -110.9606 | 15525.322 | -1187.6386 | -26083475.9342 | -528016.8394
P4 | W2W | AutoWind | Step By Step | 1 | Bottom | -658311.5781 | -110.9606 | 15525.322 | -1187.6386 | 20492490.1613 | -860898.7111
P4 | W2W | AutoWind | Step By Step | 2 | Top | 93.4842 | -2284834.456 | -0.60869 | -10896948.1657 | 1213.6674 | 9490974951.911
P4 | W2W | AutoWind | Step By Step | 2 | Bottom | 93.4842 | -2284834.456 | -0.60869 | -10896948.1657 | -612.4085 | 2636471584.0061
P4 | W2F1 | AutoWind | Step By Step | 1 | Top | -329120.7951 | -324376.0428 | 1821.4142 | -1033089.91 | -1003028.3798 | 548785481.3377
P4 | W2F1 | AutoWind | Step By Step | 1 | Bottom | -329120.7951 | -324376.0428 | 1821.4142 | -1033089.91 | 4461214.364 | -424342647.1009
P4 | W2F1 | AutoWind | Step By Step | 2 | Top | -3078529.3703 | 265866.198 | -27521.7729 | -30117667.8128 | 80282407.7963 | -421585536.5904
P4 | W2F1 | AutoWind | Step By Step | 2 | Bottom | -3078529.3703 | 265866.198 | -27521.7729 | -30117667.8128 | -2282910.8954 | 376013057.2736
P4 | W2F2 | AutoWind | Step By Step | 1 | Top | -327597.5249 | -324236.5282 | -1823.9936 | 1039071.6639 | 1006102.71 | 548769977.9153
P4 | W2F2 | AutoWind | Step By Step | 1 | Bottom | -327597.5249 | -324236.5282 | -1823.9936 | 1039071.6639 | -4465878.0712 | -423939606.6422
P4 | W2F2 | AutoWind | Step By Step | 2 | Top | 3078465.8087 | -265877.4968 | -27521.7926 | -30117704.3066 | 80282374.6376 | 421584735.5184
P4 | W2F2 | AutoWind | Step By Step | 2 | Bottom | 3078465.8087 | -265877.4968 | -27521.7926 | -30117704.3066 | -2283003.1237 | -376047754.8092
P4 | W3F2 | AutoWind | Step By Step | 1 | Top | -3452219.9961 | -214822.2785 | 1979.194 | -253845.396 | 694609.4933 | 334035691.5703
P4 | W3F2 | AutoWind | Step By Step | 1 | Bottom | -3452219.9961 | -214822.2785 | 1979.194 | -253845.396 | 6632191.513 | -310431143.9877
P4 | W3F2 | AutoWind | Step By Step | 2 | Top | 1673136.9467 | -134977.8051 | -24077.1784 | -7063294.8488 | 60097606.6623 | 210772154.9766
P4 | W3F2 | AutoWind | Step By Step | 2 | Bottom | 1673136.9467 | -134977.8051 | -24077.1784 | -7063294.8488 | -12133928.6289 | -194161260.4155
P4 | W3F1 | AutoWind | Step By Step | 1 | Top | -3452143.0893 | -214669.5307 | -1978.979 | 252187.8589 | -694736.0582 | 333838078.6343
P4 | W3F1 | AutoWind | Step By Step | 1 | Bottom | -3452143.0893 | -214669.5307 | -1978.979 | 252187.8589 | -6631673.1124 | -310170513.5021
P4 | W3F1 | AutoWind | Step By Step | 2 | Top | -1673103.6985 | 134996.3991 | -24077.1055 | -7063295.9155 | 60097658.2963 | -210794400.514
P4 | W3F1 | AutoWind | Step By Step | 2 | Bottom | -1673103.6985 | 134996.3991 | -24077.1055 | -7063295.9155 | -12133658.0872 | 194194796.7203
P4 | W3W | AutoWind | Step By Step | 1 | Top | -9667099.2127 | 5.0157 | 10906.9497 | -8764.6184 | -18017023.4921 | 117854.5316
P4 | W3W | AutoWind | Step By Step | 1 | Bottom | -9667099.2127 | 5.0157 | 10906.9497 | -8764.6184 | 14703825.6842 | 132901.5006
P4 | W3W | AutoWind | Step By Step | 2 | Top | 10.8702 | -2144428.988 | -0.70246 | -14464043.8451 | 295.0641 | 9422069613.7858
P4 | W3W | AutoWind | Step By Step | 2 | Bottom | 10.8702 | -2144428.988 | -0.70246 | -14464043.8451 | -1812.3086 | 2988782649.6935
P5 | W1F1 | AutoWind | Step By Step | 1 | Top | 2252973.2049 | -63182.6939 | -2024.8158 | 3515931.361 | 10085781.9025 | 96172571.0313
P5 | W1F1 | AutoWind | Step By Step | 1 | Bottom | 2252973.2049 | -63182.6939 | -2024.8158 | 3515931.361 | 4011334.48 | -93375510.7984
P5 | W1F1 | AutoWind | Step By Step | 2 | Top | -475343.7495 | -41574.4466 | -6676.0717 | 218818.9076 | 15124675.2519 | 63553426.5079
P5 | W1F1 | AutoWind | Step By Step | 2 | Bottom | -475343.7495 | -41574.4466 | -6676.0717 | 218818.9076 | -4903539.9353 | -61169913.3951
P5 | W1F2 | AutoWind | Step By Step | 1 | Top | 2251881.1735 | -63462.1859 | 2026.5097 | -3514414.549 | -10089311.6758 | 96580026.2845
P5 | W1F2 | AutoWind | Step By Step | 1 | Bottom | 2251881.1735 | -63462.1859 | 2026.5097 | -3514414.549 | -4009782.4772 | -93806531.5238
P5 | W1F2 | AutoWind | Step By Step | 2 | Top | 475392.7542 | 41604.0858 | -6676.0673 | 219145.4021 | 15124800.719 | -63597546.3964
P5 | W1F2 | AutoWind | Step By Step | 2 | Bottom | 475392.7542 | 41604.0858 | -6676.0673 | 219145.4021 | -4903401.1204 | 61214711.0104
P5 | W1W | AutoWind | Step By Step | 1 | Top | 13060729.971 | 131.7873 | 3288.7481 | 153019.8419 | -11020799.8573 | -1250921.1163
P5 | W1W | AutoWind | Step By Step | 1 | Bottom | 13060729.971 | 131.7873 | 3288.7481 | 153019.8419 | -1154555.5811 | -855559.0886
P5 | W1W | AutoWind | Step By Step | 2 | Top | -117.3173 | -1475611.4619 | 5.4377 | 13049364.7105 | -8380.9873 | 5928752503.8092
P5 | W1W | AutoWind | Step By Step | 2 | Bottom | -117.3173 | -1475611.4619 | 5.4377 | 13049364.7105 | 7932.2413 | 1501918117.9921
P5 | W2W | AutoWind | Step By Step | 1 | Top | -651947.6513 | -130.7593 | 5809.4873 | 7722.0463 | -12138034.909 | 949423.7844
P5 | W2W | AutoWind | Step By Step | 1 | Bottom | -651947.6513 | -130.7593 | 5809.4873 | 7722.0463 | 5290426.9713 | 557145.8488
P5 | W2W | AutoWind | Step By Step | 2 | Top | 37.8794 | -1672329.7737 | 0.47923 | -6826843.8247 | -1814.2941 | 7129173434.8988
P5 | W2W | AutoWind | Step By Step | 2 | Bottom | 37.8794 | -1672329.7737 | 0.47923 | -6826843.8247 | -376.6055 | 2112184113.8029
P5 | W2F1 | AutoWind | Step By Step | 1 | Top | -424270.1896 | -208690.9454 | -1664.4262 | 22229375.2141 | 4115249.0391 | 334325794.4445
P5 | W2F1 | AutoWind | Step By Step | 1 | Bottom | -424270.1896 | -208690.9454 | -1664.4262 | 22229375.2141 | -878029.5761 | -291747041.675
P5 | W2F1 | AutoWind | Step By Step | 2 | Top | -2472545.2575 | 155287.2171 | -29532.2835 | -28702499.8151 | 63665637.7499 | -285408797.6452
P5 | W2F1 | AutoWind | Step By Step | 2 | Bottom | -2472545.2575 | 155287.2171 | -29532.2835 | -28702499.8151 | -24931212.6937 | 180452853.7286
P5 | W2F2 | AutoWind | Step By Step | 1 | Top | -423214.8015 | -209568.763 | 1661.3687 | -22231734.9514 | -4110105.7038 | 335413113.0597
P5 | W2F2 | AutoWind | Step By Step | 1 | Bottom | -423214.8015 | -209568.763 | 1661.3687 | -22231734.9514 | 874000.5118 | -293293175.837
P5 | W2F2 | AutoWind | Step By Step | 2 | Top | 2472529.0156 | -155208.9924 | -29532.2539 | -28702004.0415 | 63665441.6905 | 285298388.4195
P5 | W2F2 | AutoWind | Step By Step | 2 | Bottom | 2472529.0156 | -155208.9924 | -29532.2539 | -28702004.0415 | -24931319.9842 | -180328588.8063
P5 | W3F2 | AutoWind | Step By Step | 1 | Top | -3359696.2376 | -93745.88 | -3277.0699 | -8360800.2125 | 13057173.8041 | 149450547.6645
P5 | W3F2 | AutoWind | Step By Step | 1 | Bottom | -3359696.2376 | -93745.88 | -3277.0699 | -8360800.2125 | 3225964.2076 | -131787092.3928
P5 | W3F2 | AutoWind | Step By Step | 2 | Top | 1200715.8318 | -119885.4126 | -19558.4688 | -3474189.9942 | 44264378.8785 | 186195708.3014
P5 | W3F2 | AutoWind | Step By Step | 2 | Bottom | 1200715.8318 | -119885.4126 | -19558.4688 | -3474189.9942 | -14411027.3834 | -173460529.4088
P5 | W3F1 | AutoWind | Step By Step | 1 | Top | -3359711.2705 | -93913.2075 | 3276.4837 | 8361698.5004 | -13055302.3174 | 149691803.5761
P5 | W3F1 | AutoWind | Step By Step | 1 | Bottom | -3359711.2705 | -93913.2075 | 3276.4837 | 8361698.5004 | -3225851.3551 | -132047818.8079
P5 | W3F1 | AutoWind | Step By Step | 2 | Top | -1200701.214 | 119847.6351 | -19558.5608 | -3473912.155 | 44264691.2304 | -186141413.9131
P5 | W3F1 | AutoWind | Step By Step | 2 | Bottom | -1200701.214 | 119847.6351 | -19558.5608 | -3473912.155 | -14410991.2146 | 173401491.292
P5 | W3W | AutoWind | Step By Step | 1 | Top | -9346744.199 | 26.0032 | 1662.0077 | 7587.4176 | -3259139.9419 | -52353.6255
P5 | W3W | AutoWind | Step By Step | 1 | Bottom | -9346744.199 | 26.0032 | 1662.0077 | 7587.4176 | 1726883.2448 | 25655.8925
P5 | W3W | AutoWind | Step By Step | 2 | Top | 32.0572 | -1678193.0199 | 0.73868 | -13759011.8749 | -1208.0444 | 6911889966.3758
P5 | W3W | AutoWind | Step By Step | 2 | Bottom | 32.0572 | -1678193.0199 | 0.73868 | -13759011.8749 | 1008.0063 | 1877310906.8181

## Story Drifts
TABLE: Story Drifts
Story | Load Case/Combo | Step Type | Step | Label | Item | Drift | X | Y | Z
[7 empty] | mm | mm | mm
PH | AutoWind | Step By Step | 1 | 38 | Max Drift X | 0.0037338 | 2184.5 | 4115 | 90150
PH | AutoWind | Step By Step | 1 | 37 | Max Drift Y | 1.7833e-09 | 3682 | 4115 | 90150
PH | AutoWind | Step By Step | 2 | 35 | Max Drift X | 3.2905e-06 | 2184.5 | -4115 | 90150
PH | AutoWind | Step By Step | 2 | 29 | Max Drift Y | 0.0024113 | -3658 | 4115 | 90150
L30 | AutoWind | Step By Step | 1 | 12 | Max Drift X | 0.0037692 | 12955 | 12955 | 85080
L30 | AutoWind | Step By Step | 1 | 26 | Max Drift Y | 1.7847e-09 | 12955 | 4115 | 85080
L30 | AutoWind | Step By Step | 2 | 9 | Max Drift X | 1.8847e-05 | 12955 | -12955 | 85080
L30 | AutoWind | Step By Step | 2 | 24 | Max Drift Y | 0.0024296 | -12955 | -4115 | 85080
L29 | AutoWind | Step By Step | 1 | 12 | Max Drift X | 0.0037964 | 12955 | 12955 | 82300
L29 | AutoWind | Step By Step | 1 | 26 | Max Drift Y | 1.7853e-09 | 12955 | 4115 | 82300
L29 | AutoWind | Step By Step | 2 | 9 | Max Drift X | 2.2832e-05 | 12955 | -12955 | 82300
L29 | AutoWind | Step By Step | 2 | 24 | Max Drift Y | 0.0024345 | -12955 | -4115 | 82300
L28 | AutoWind | Step By Step | 1 | 12 | Max Drift X | 0.0038234 | 12955 | 12955 | 79520
L28 | AutoWind | Step By Step | 1 | 26 | Max Drift Y | 1.7859e-09 | 12955 | 4115 | 79520
L28 | AutoWind | Step By Step | 2 | 9 | Max Drift X | 2.8402e-05 | 12955 | -12955 | 79520
L28 | AutoWind | Step By Step | 2 | 24 | Max Drift Y | 0.0024399 | -12955 | -4115 | 79520
L27 | AutoWind | Step By Step | 1 | 12 | Max Drift X | 0.0038486 | 12955 | 12955 | 76740
L27 | AutoWind | Step By Step | 1 | 26 | Max Drift Y | 1.7867e-09 | 12955 | 4115 | 76740
L27 | AutoWind | Step By Step | 2 | 9 | Max Drift X | 3.4064e-05 | 12955 | -12955 | 76740
L27 | AutoWind | Step By Step | 2 | 24 | Max Drift Y | 0.002444 | -12955 | -4115 | 76740
L26 | AutoWind | Step By Step | 1 | 12 | Max Drift X | 0.0038712 | 12955 | 12955 | 73960
L26 | AutoWind | Step By Step | 1 | 26 | Max Drift Y | 1.7874e-09 | 12955 | 4115 | 73960
L26 | AutoWind | Step By Step | 2 | 9 | Max Drift X | 3.9954e-05 | 12955 | -12955 | 73960
L26 | AutoWind | Step By Step | 2 | 24 | Max Drift Y | 0.0024463 | -12955 | -4115 | 73960
L25 | AutoWind | Step By Step | 1 | 12 | Max Drift X | 0.0038901 | 12955 | 12955 | 71180
L25 | AutoWind | Step By Step | 1 | 26 | Max Drift Y | 1.7882e-09 | 12955 | 4115 | 71180
L25 | AutoWind | Step By Step | 2 | 9 | Max Drift X | 4.5892e-05 | 12955 | -12955 | 71180
L25 | AutoWind | Step By Step | 2 | 24 | Max Drift Y | 0.0024463 | -12955 | -4115 | 71180
L24 | AutoWind | Step By Step | 1 | 12 | Max Drift X | 0.0039047 | 12955 | 12955 | 68400
L24 | AutoWind | Step By Step | 1 | 12 | Max Drift Y | 1.789e-09 | 12955 | 12955 | 68400
L24 | AutoWind | Step By Step | 2 | 9 | Max Drift X | 5.1854e-05 | 12955 | -12955 | 68400
L24 | AutoWind | Step By Step | 2 | 24 | Max Drift Y | 0.0024436 | -12955 | -4115 | 68400
L23 | AutoWind | Step By Step | 1 | 12 | Max Drift X | 0.0039141 | 12955 | 12955 | 65620
L23 | AutoWind | Step By Step | 1 | 26 | Max Drift Y | 1.7898e-09 | 12955 | 4115 | 65620
L23 | AutoWind | Step By Step | 2 | 9 | Max Drift X | 5.7748e-05 | 12955 | -12955 | 65620
L23 | AutoWind | Step By Step | 2 | 24 | Max Drift Y | 0.0024377 | -12955 | -4115 | 65620
L22 | AutoWind | Step By Step | 1 | 12 | Max Drift X | 0.0039171 | 12955 | 12955 | 62840
L22 | AutoWind | Step By Step | 1 | 26 | Max Drift Y | 1.7908e-09 | 12955 | 4115 | 62840
L22 | AutoWind | Step By Step | 2 | 9 | Max Drift X | 6.3543e-05 | 12955 | -12955 | 62840
L22 | AutoWind | Step By Step | 2 | 24 | Max Drift Y | 0.0024282 | -12955 | -4115 | 62840
L21 | AutoWind | Step By Step | 1 | 12 | Max Drift X | 0.003912 | 12955 | 12955 | 60060
L21 | AutoWind | Step By Step | 1 | 26 | Max Drift Y | 1.7919e-09 | 12955 | 4115 | 60060
L21 | AutoWind | Step By Step | 2 | 9 | Max Drift X | 6.8966e-05 | 12955 | -12955 | 60060
L21 | AutoWind | Step By Step | 2 | 24 | Max Drift Y | 0.0024144 | -12955 | -4115 | 60060
L20 | AutoWind | Step By Step | 1 | 12 | Max Drift X | 0.0038998 | 12955 | 12955 | 57280
L20 | AutoWind | Step By Step | 1 | 26 | Max Drift Y | 1.7932e-09 | 12955 | 4115 | 57280
L20 | AutoWind | Step By Step | 2 | 9 | Max Drift X | 7.4134e-05 | 12955 | -12955 | 57280
L20 | AutoWind | Step By Step | 2 | 24 | Max Drift Y | 0.0023959 | -12955 | -4115 | 57280
L19 | AutoWind | Step By Step | 1 | 12 | Max Drift X | 0.0038842 | 12955 | 12955 | 54500
L19 | AutoWind | Step By Step | 1 | 12 | Max Drift Y | 1.795e-09 | 12955 | 12955 | 54500
L19 | AutoWind | Step By Step | 2 | 9 | Max Drift X | 7.939e-05 | 12955 | -12955 | 54500
L19 | AutoWind | Step By Step | 2 | 24 | Max Drift Y | 0.0023744 | -12955 | -4115 | 54500
L18 | AutoWind | Step By Step | 1 | 12 | Max Drift X | 0.0038624 | 12955 | 12955 | 51720
L18 | AutoWind | Step By Step | 1 | 26 | Max Drift Y | 1.7974e-09 | 12955 | 4115 | 51720
L18 | AutoWind | Step By Step | 2 | 9 | Max Drift X | 8.4555e-05 | 12955 | -12955 | 51720
L18 | AutoWind | Step By Step | 2 | 24 | Max Drift Y | 0.0023482 | -12955 | -4115 | 51720
L17 | AutoWind | Step By Step | 1 | 12 | Max Drift X | 0.0038333 | 12955 | 12955 | 48940
L17 | AutoWind | Step By Step | 1 | 26 | Max Drift Y | 1.8007e-09 | 12955 | 4115 | 48940
L17 | AutoWind | Step By Step | 2 | 9 | Max Drift X | 8.9629e-05 | 12955 | -12955 | 48940
L17 | AutoWind | Step By Step | 2 | 24 | Max Drift Y | 0.0023167 | -12955 | -4115 | 48940
L16 | AutoWind | Step By Step | 1 | 12 | Max Drift X | 0.0037961 | 12955 | 12955 | 46160
L16 | AutoWind | Step By Step | 1 | 25 | Max Drift Y | 1.8052e-09 | 12955 | -4115 | 46160
L16 | AutoWind | Step By Step | 2 | 9 | Max Drift X | 9.4512e-05 | 12955 | -12955 | 46160
L16 | AutoWind | Step By Step | 2 | 24 | Max Drift Y | 0.0022796 | -12955 | -4115 | 46160
L15 | AutoWind | Step By Step | 1 | 12 | Max Drift X | 0.0037498 | 12955 | 12955 | 43380
L15 | AutoWind | Step By Step | 1 | 12 | Max Drift Y | 1.8115e-09 | 12955 | 12955 | 43380
L15 | AutoWind | Step By Step | 2 | 9 | Max Drift X | 9.913e-05 | 12955 | -12955 | 43380
L15 | AutoWind | Step By Step | 2 | 24 | Max Drift Y | 0.0022364 | -12955 | -4115 | 43380
L14 | AutoWind | Step By Step | 1 | 12 | Max Drift X | 0.0036935 | 12955 | 12955 | 40600
L14 | AutoWind | Step By Step | 1 | 26 | Max Drift Y | 1.8204e-09 | 12955 | 4115 | 40600
L14 | AutoWind | Step By Step | 2 | 9 | Max Drift X | 0.00010338 | 12955 | -12955 | 40600
L14 | AutoWind | Step By Step | 2 | 24 | Max Drift Y | 0.0021866 | -12955 | -4115 | 40600
L13 | AutoWind | Step By Step | 1 | 12 | Max Drift X | 0.0036259 | 12955 | 12955 | 37820
L13 | AutoWind | Step By Step | 1 | 26 | Max Drift Y | 1.8324e-09 | 12955 | 4115 | 37820
L13 | AutoWind | Step By Step | 2 | 9 | Max Drift X | 0.00010712 | 12955 | -12955 | 37820
L13 | AutoWind | Step By Step | 2 | 24 | Max Drift Y | 0.0021299 | -12955 | -4115 | 37820
L12 | AutoWind | Step By Step | 1 | 12 | Max Drift X | 0.0035451 | 12955 | 12955 | 35040
L12 | AutoWind | Step By Step | 1 | 26 | Max Drift Y | 1.85e-09 | 12955 | 4115 | 35040
L12 | AutoWind | Step By Step | 2 | 9 | Max Drift X | 0.00011024 | 12955 | -12955 | 35040
L12 | AutoWind | Step By Step | 2 | 24 | Max Drift Y | 0.0020656 | -12955 | -4115 | 35040
L11 | AutoWind | Step By Step | 1 | 12 | Max Drift X | 0.0034472 | 12955 | 12955 | 32260
L11 | AutoWind | Step By Step | 1 | 26 | Max Drift Y | 1.8723e-09 | 12955 | 4115 | 32260
L11 | AutoWind | Step By Step | 2 | 9 | Max Drift X | 0.00011196 | 12955 | -12955 | 32260
L11 | AutoWind | Step By Step | 2 | 24 | Max Drift Y | 0.0019927 | -12955 | -4115 | 32260
L10 | AutoWind | Step By Step | 1 | 12 | Max Drift X | 0.0033395 | 12955 | 12955 | 29480
L10 | AutoWind | Step By Step | 1 | 26 | Max Drift Y | 1.9053e-09 | 12955 | 4115 | 29480
L10 | AutoWind | Step By Step | 2 | 9 | Max Drift X | 0.00011284 | 12955 | -12955 | 29480
L10 | AutoWind | Step By Step | 2 | 24 | Max Drift Y | 0.001913 | -12955 | -4115 | 29480
L9 | AutoWind | Step By Step | 1 | 12 | Max Drift X | 0.0032335 | 12955 | 12955 | 26700
L9 | AutoWind | Step By Step | 1 | 26 | Max Drift Y | 1.9448e-09 | 12955 | 4115 | 26700
L9 | AutoWind | Step By Step | 2 | 9 | Max Drift X | 0.00011372 | 12955 | -12955 | 26700
L9 | AutoWind | Step By Step | 2 | 24 | Max Drift Y | 0.001832 | -12955 | -4115 | 26700
L8 | AutoWind | Step By Step | 1 | 12 | Max Drift X | 0.003117 | 12955 | 12955 | 23920
L8 | AutoWind | Step By Step | 1 | 26 | Max Drift Y | 2.0125e-09 | 12955 | 4115 | 23920
L8 | AutoWind | Step By Step | 2 | 9 | Max Drift X | 0.00011358 | 12955 | -12955 | 23920
L8 | AutoWind | Step By Step | 2 | 24 | Max Drift Y | 0.0017428 | -12955 | -4115 | 23920
L7 | AutoWind | Step By Step | 1 | 12 | Max Drift X | 0.0029869 | 12955 | 12955 | 21140
L7 | AutoWind | Step By Step | 1 | 25 | Max Drift Y | 2.0808e-09 | 12955 | -4115 | 21140
L7 | AutoWind | Step By Step | 2 | 9 | Max Drift X | 0.00011219 | 12955 | -12955 | 21140
L7 | AutoWind | Step By Step | 2 | 24 | Max Drift Y | 0.0016445 | -12955 | -4115 | 21140
L6 | AutoWind | Step By Step | 1 | 12 | Max Drift X | 0.0028385 | 12955 | 12955 | 18360
L6 | AutoWind | Step By Step | 1 | 26 | Max Drift Y | 2.2241e-09 | 12955 | 4115 | 18360
L6 | AutoWind | Step By Step | 2 | 9 | Max Drift X | 0.00010877 | 12955 | -12955 | 18360
L6 | AutoWind | Step By Step | 2 | 24 | Max Drift Y | 0.0015361 | -12955 | -4115 | 18360
L5 | AutoWind | Step By Step | 1 | 12 | Max Drift X | 0.0026656 | 12955 | 12955 | 15580
L5 | AutoWind | Step By Step | 1 | 26 | Max Drift Y | 2.3355e-09 | 12955 | 4115 | 15580
L5 | AutoWind | Step By Step | 2 | 9 | Max Drift X | 0.00010286 | 12955 | -12955 | 15580
L5 | AutoWind | Step By Step | 2 | 24 | Max Drift Y | 0.0014169 | -12955 | -4115 | 15580
L4 | AutoWind | Step By Step | 1 | 12 | Max Drift X | 0.0024549 | 12955 | 12955 | 12800
L4 | AutoWind | Step By Step | 1 | 12 | Max Drift Y | 2.6177e-09 | 12955 | 12955 | 12800
L4 | AutoWind | Step By Step | 2 | 9 | Max Drift X | 9.2819e-05 | 12955 | -12955 | 12800
L4 | AutoWind | Step By Step | 2 | 24 | Max Drift Y | 0.0012847 | -12955 | -4115 | 12800
L3 | AutoWind | Step By Step | 1 | 12 | Max Drift X | 0.0021873 | 12955 | 12955 | 10020
L3 | AutoWind | Step By Step | 1 | 26 | Max Drift Y | 2.8356e-09 | 12955 | 4115 | 10020
L3 | AutoWind | Step By Step | 2 | 9 | Max Drift X | 7.8992e-05 | 12955 | -12955 | 10020
L3 | AutoWind | Step By Step | 2 | 24 | Max Drift Y | 0.0011397 | -12955 | -4115 | 10020
L2 | AutoWind | Step By Step | 1 | 12 | Max Drift X | 0.0018108 | 12955 | 12955 | 7240
L2 | AutoWind | Step By Step | 1 | 25 | Max Drift Y | 5.0023e-09 | 12955 | -4115 | 7240
L2 | AutoWind | Step By Step | 2 | 9 | Max Drift X | 4.8127e-05 | 12955 | -12955 | 7240
L2 | AutoWind | Step By Step | 2 | 24 | Max Drift Y | 0.00096677 | -12955 | -4115 | 7240
L1 | AutoWind | Step By Step | 1 | 5 | Max Drift X | 0.001439 | -3658 | 12955 | 4460
L1 | AutoWind | Step By Step | 1 | 12 | Max Drift Y | 3.6976e-05 | 12955 | 12955 | 4460
L1 | AutoWind | Step By Step | 2 | 12 | Max Drift X | 4.7496e-05 | 12955 | 12955 | 4460
L1 | AutoWind | Step By Step | 2 | 25 | Max Drift Y | 0.00090697 | 12955 | -4115 | 4460
P1 | AutoWind | Step By Step | 1 | 33 | Max Drift X | 0.00040879 | 912 | 4115 | -9.0949e-13
P1 | AutoWind | Step By Step | 1 | 65 | Max Drift Y | 5.0654e-05 | -22455 | 22455 | -9.0949e-13
P1 | AutoWind | Step By Step | 2 | 67 | Max Drift X | 5.3789e-05 | -22455 | -22455 | -9.0949e-13
P1 | AutoWind | Step By Step | 2 | 33 | Max Drift Y | 0.00035546 | 912 | 4115 | -9.0949e-13
P2 | AutoWind | Step By Step | 1 | 70 | Max Drift X | 3.5121e-05 | 12955 | 22455 | -4520
P2 | AutoWind | Step By Step | 1 | 67 | Max Drift Y | 2.19e-05 | -22455 | -22455 | -4520
P2 | AutoWind | Step By Step | 2 | 67 | Max Drift X | 3.4946e-05 | -22455 | -22455 | -4520
P2 | AutoWind | Step By Step | 2 | 33 | Max Drift Y | 0.00016435 | 912 | 4115 | -4520
P3 | AutoWind | Step By Step | 1 | 63 | Max Drift X | 2.5252e-05 | -3658 | 22455 | -7520
P3 | AutoWind | Step By Step | 1 | 67 | Max Drift Y | 6.9634e-06 | -22455 | -22455 | -7520
P3 | AutoWind | Step By Step | 2 | 67 | Max Drift X | 1.7853e-05 | -22455 | -22455 | -7520
P3 | AutoWind | Step By Step | 2 | 33 | Max Drift Y | 7.3036e-05 | 912 | 4115 | -7520
P4 | AutoWind | Step By Step | 1 | 64 | Max Drift X | 1.9442e-05 | 912 | 22455 | -10520
P4 | AutoWind | Step By Step | 1 | 4 | Max Drift Y | 1.8112e-06 | -12955 | -12955 | -10520
P4 | AutoWind | Step By Step | 2 | 65 | Max Drift X | 3.2023e-06 | -22455 | 22455 | -10520
P4 | AutoWind | Step By Step | 2 | 77 | Max Drift Y | 3.6945e-05 | 22455 | -4115 | -10520
P5 | AutoWind | Step By Step | 1 | 67 | Max Drift X | 1.5935e-05 | -22455 | -22455 | -13520
P5 | AutoWind | Step By Step | 1 | 29 | Max Drift Y | 2.0809e-05 | -3658 | 4115 | -13520
P5 | AutoWind | Step By Step | 2 | 70 | Max Drift X | 8.6242e-06 | 12955 | 22455 | -13520
P5 | AutoWind | Step By Step | 2 | 77 | Max Drift Y | 2.977e-05 | 22455 | -4115 | -13520

## Story Max Avg Displacements
TABLE: Story Max/Avg Displacements
Story | Load Case/Combo | Step Type | Step | Direction | Maximum | Average | Ratio
[5 empty] | mm | mm
PH | AutoWind | Step By Step | 1 | X | 306.1226 | 306.1226 | 1
L30 | AutoWind | Step By Step | 1 | X | 287.1923 | 287.1922 | 1
L29 | AutoWind | Step By Step | 1 | X | 276.7138 | 276.7137 | 1
L28 | AutoWind | Step By Step | 1 | X | 266.1598 | 266.1598 | 1
L27 | AutoWind | Step By Step | 1 | X | 255.5307 | 255.5307 | 1
L26 | AutoWind | Step By Step | 1 | X | 244.8316 | 244.8315 | 1
L25 | AutoWind | Step By Step | 1 | X | 234.0698 | 234.0697 | 1
L24 | AutoWind | Step By Step | 1 | X | 223.2552 | 223.2552 | 1
L23 | AutoWind | Step By Step | 1 | X | 212.4 | 212.4 | 1
L22 | AutoWind | Step By Step | 1 | X | 201.5189 | 201.5189 | 1
L21 | AutoWind | Step By Step | 1 | X | 190.6294 | 190.6294 | 1
L20 | AutoWind | Step By Step | 1 | X | 179.754 | 179.754 | 1
L19 | AutoWind | Step By Step | 1 | X | 168.9127 | 168.9126 | 1
L18 | AutoWind | Step By Step | 1 | X | 158.1145 | 158.1145 | 1
L17 | AutoWind | Step By Step | 1 | X | 147.3771 | 147.377 | 1
L16 | AutoWind | Step By Step | 1 | X | 136.7204 | 136.7204 | 1
L15 | AutoWind | Step By Step | 1 | X | 126.1673 | 126.1673 | 1
L14 | AutoWind | Step By Step | 1 | X | 115.7429 | 115.7428 | 1
L13 | AutoWind | Step By Step | 1 | X | 105.4748 | 105.4748 | 1
L12 | AutoWind | Step By Step | 1 | X | 95.3948 | 95.3947 | 1
L11 | AutoWind | Step By Step | 1 | X | 85.5394 | 85.5394 | 1
L10 | AutoWind | Step By Step | 1 | X | 75.9563 | 75.9563 | 1
L9 | AutoWind | Step By Step | 1 | X | 66.6724 | 66.6724 | 1
L8 | AutoWind | Step By Step | 1 | X | 57.6833 | 57.6832 | 1
L7 | AutoWind | Step By Step | 1 | X | 49.018 | 49.018 | 1
L6 | AutoWind | Step By Step | 1 | X | 40.7145 | 40.7145 | 1
L5 | AutoWind | Step By Step | 1 | X | 32.8234 | 32.8234 | 1
L4 | AutoWind | Step By Step | 1 | X | 25.413 | 25.4129 | 1
L3 | AutoWind | Step By Step | 1 | X | 18.5883 | 18.5883 | 1
L2 | AutoWind | Step By Step | 1 | X | 12.5077 | 12.5076 | 1
L1 | AutoWind | Step By Step | 1 | X | 7.4735 | 7.4735 | 1
P1 | AutoWind | Step By Step | 1 | X | 1.805 | 1.1318 | 1.5947
P2 | AutoWind | Step By Step | 1 | X | 0.27941 | 0.1111 | 2.5149
P3 | AutoWind | Step By Step | 1 | X | 0.18045 | 0.061764 | 2.9216
P4 | AutoWind | Step By Step | 1 | X | 0.10553 | 0.034868 | 3.0265
P5 | AutoWind | Step By Step | 1 | X | 0.047806 | 0.010865 | 4.3999
Base | AutoWind | Step By Step | 1 | Y | 0 | 0
PH | AutoWind | Step By Step | 2 | Y | 180.3421 | 178.5506 | 1.01
L30 | AutoWind | Step By Step | 2 | Y | 172.6175 | 166.3462 | 1.0377
L29 | AutoWind | Step By Step | 2 | Y | 165.8634 | 159.6444 | 1.039
L28 | AutoWind | Step By Step | 2 | Y | 159.0954 | 152.9399 | 1.0402
L27 | AutoWind | Step By Step | 2 | Y | 152.3124 | 146.2359 | 1.0416
L26 | AutoWind | Step By Step | 2 | Y | 145.5181 | 139.5363 | 1.0429
L25 | AutoWind | Step By Step | 2 | Y | 138.7174 | 132.8467 | 1.0442
L24 | AutoWind | Step By Step | 2 | Y | 131.9167 | 126.1735 | 1.0455
L23 | AutoWind | Step By Step | 2 | Y | 125.1234 | 119.5244 | 1.0468
L22 | AutoWind | Step By Step | 2 | Y | 118.3464 | 112.908 | 1.0482
L21 | AutoWind | Step By Step | 2 | Y | 111.5959 | 106.3342 | 1.0495
L20 | AutoWind | Step By Step | 2 | Y | 104.884 | 99.814 | 1.0508
L19 | AutoWind | Step By Step | 2 | Y | 98.2236 | 93.3596 | 1.0521
L18 | AutoWind | Step By Step | 2 | Y | 91.6227 | 86.9794 | 1.0534
L17 | AutoWind | Step By Step | 2 | Y | 85.0947 | 80.6865 | 1.0546
L16 | AutoWind | Step By Step | 2 | Y | 78.6543 | 74.4952 | 1.0558
L15 | AutoWind | Step By Step | 2 | Y | 72.317 | 68.4207 | 1.0569
L14 | AutoWind | Step By Step | 2 | Y | 66.0999 | 62.4792 | 1.058
L13 | AutoWind | Step By Step | 2 | Y | 60.021 | 56.6877 | 1.0588
L12 | AutoWind | Step By Step | 2 | Y | 54.1 | 51.0645 | 1.0594
L11 | AutoWind | Step By Step | 2 | Y | 48.3575 | 45.6285 | 1.0598
L10 | AutoWind | Step By Step | 2 | Y | 42.8179 | 40.4001 | 1.0598
L9 | AutoWind | Step By Step | 2 | Y | 37.4997 | 35.3956 | 1.0594
L8 | AutoWind | Step By Step | 2 | Y | 32.4066 | 30.6186 | 1.0584
L7 | AutoWind | Step By Step | 2 | Y | 27.5617 | 26.0895 | 1.0564
L6 | AutoWind | Step By Step | 2 | Y | 22.9901 | 21.8297 | 1.0532
L5 | AutoWind | Step By Step | 2 | Y | 18.7196 | 17.8616 | 1.048
L4 | AutoWind | Step By Step | 2 | Y | 14.7807 | 14.2086 | 1.0403
L3 | AutoWind | Step By Step | 2 | Y | 11.2092 | 10.8952 | 1.0288
L2 | AutoWind | Step By Step | 2 | Y | 8.041 | 7.9465 | 1.0119
L1 | AutoWind | Step By Step | 2 | Y | 5.432 | 5.3927 | 1.0073
P1 | AutoWind | Step By Step | 2 | Y | 2.2825 | 1.4895 | 1.5324
P2 | AutoWind | Step By Step | 2 | Y | 0.67579 | 0.57865 | 1.1679
P3 | AutoWind | Step By Step | 2 | Y | 0.33892 | 0.26082 | 1.2994
P4 | AutoWind | Step By Step | 2 | Y | 0.20015 | 0.081883 | 2.4443
P5 | AutoWind | Step By Step | 2 | Y | 0.08931 | 0.0038211 | 23.373
Base | AutoWind | Step By Step | 2 | Y | 0 | 0