## Spandrel Forces
TABLE: Spandrel Forces
Story | Spandrel | Load Case/Combo | Step Type | Step | Location | P | V2 | V3 | T | M2 | M3
[6 empty] | N | N | N | N-mm | N-mm | N-mm
PH | CB-NW | AutoWind | Step By Step | 1 | Left | -2.2059e-11 | 94225.239 | -7.1054e-13 | 62.333 | -1.2915e-10 | 11555523.6784
PH | CB-NW | AutoWind | Step By Step | 1 | Right | -1.2696e-11 | 94225.239 | -1.2434e-13 | 62.333 | 1.0914e-11 | -112821791.8069
PH | CB-NW | AutoWind | Step By Step | 2 | Left | 1.7386e-09 | 27761.1488 | -4.7125e-07 | 166184.1606 | -0.00041652 | 4892690.1115
PH | CB-NW | AutoWind | Step By Step | 2 | Right | 1.4557e-09 | 27761.1488 | 3.3481e-07 | 166184.1606 | 5.8174e-05 | -31752026.3445
PH | CB-NE | AutoWind | Step By Step | 1 | Left | -7.6485e-12 | 13238.434 | 2.2737e-13 | 5.1487 | 8.6402e-11 | 6697620.9301
PH | CB-NE | AutoWind | Step By Step | 1 | Right | -7.6485e-12 | 13238.434 | 2.2737e-13 | 5.1487 | -1.1278e-10 | -10148286.2936
PH | CB-NE | AutoWind | Step By Step | 2 | Left | -3.3134e-09 | 10792.5354 | 1.2293e-07 | -138392.0849 | 4.3094e-05 | 7621580.1603
PH | CB-NE | AutoWind | Step By Step | 2 | Right | -3.3134e-09 | 10792.5354 | 1.2293e-07 | -138392.0849 | 2.3842e-06 | -6111921.1089
PH | CB-SE | AutoWind | Step By Step | 1 | Left | 0 | 13238.4312 | 2.1316e-14 | -5.146 | -4.8203e-11 | 6697618.5786
PH | CB-SE | AutoWind | Step By Step | 1 | Right | 0 | 13238.4312 | 2.1316e-14 | -5.146 | -3.638e-12 | -10148285.1062
PH | CB-SE | AutoWind | Step By Step | 2 | Left | 0 | -10792.4807 | 3.6368e-07 | -138392.0849 | 4.1187e-05 | -7621516.9066
PH | CB-SE | AutoWind | Step By Step | 2 | Right | 0 | -10792.4807 | 3.6368e-07 | -138392.0849 | 1.4305e-06 | 6111914.7611
PH | CB-SW | AutoWind | Step By Step | 1 | Left | 6.1423e-12 | 94225.2354 | -1.0658e-14 | -62.3239 | -1.2824e-10 | 11555522.9938
PH | CB-SW | AutoWind | Step By Step | 1 | Right | 6.1423e-12 | 94225.2354 | -1.0658e-14 | -62.3239 | 6.5484e-11 | -112821787.7877
PH | CB-SW | AutoWind | Step By Step | 2 | Left | -3.3217e-10 | -27761.2025 | -1.9581e-07 | 166184.1594 | -8.4639e-06 | -4892695.8147
PH | CB-SW | AutoWind | Step By Step | 2 | Right | -3.3217e-10 | -27761.2025 | -1.9581e-07 | 166184.1594 | -7.8678e-06 | 31752091.4802
L30 | CB-NW | AutoWind | Step By Step | 1 | Left | -4.2387e-12 | 49091.0998 | -1.7408e-13 | -33.8391 | -1.6826e-11 | 32618633.5046
L30 | CB-NW | AutoWind | Step By Step | 1 | Right | -2.4452e-12 | 49091.0998 | 4.3521e-14 | -33.8391 | 1.4552e-11 | -32181618.1914
L30 | CB-NW | AutoWind | Step By Step | 2 | Left | -9.3624e-09 | 11587.4369 | 2.1956e-07 | 148109.5929 | -1.7107e-05 | 7698390.162
L30 | CB-NW | AutoWind | Step By Step | 2 | Right | 5.653e-09 | 11587.4369 | 5.4017e-08 | 148109.5929 | -3.2902e-05 | -7597026.496
L30 | CB-NE | AutoWind | Step By Step | 1 | Left | -1.6762e-12 | 35605.8631 | -2.6645e-14 | -0.91622 | -8.1855e-12 | 22859088.2198
L30 | CB-NE | AutoWind | Step By Step | 1 | Right | -1.6762e-12 | 35605.8631 | -2.6645e-14 | -0.91622 | 5.457e-12 | -22449372.5756
L30 | CB-NE | AutoWind | Step By Step | 2 | Left | 4.6098e-09 | 7743.0049 | -4.8371e-08 | -49636.7508 | -1.0148e-05 | 4985675.9174
L30 | CB-NE | AutoWind | Step By Step | 2 | Right | 4.6098e-09 | 7743.0049 | -4.8371e-08 | -49636.7508 | 6.7353e-06 | -4867297.8589
L30 | CB-SE | AutoWind | Step By Step | 1 | Left | 0 | 35605.8614 | 1.1546e-14 | 1.0131 | 2.0464e-11 | 22859087.1332
L30 | CB-SE | AutoWind | Step By Step | 1 | Right | 0 | 35605.8614 | 1.1546e-14 | 1.0131 | -2.8194e-11 | -22449371.4944
L30 | CB-SE | AutoWind | Step By Step | 2 | Left | 0 | -7742.9911 | -1.7521e-08 | -49636.7508 | -1.0207e-05 | -4985667.3238
L30 | CB-SE | AutoWind | Step By Step | 2 | Right | 0 | -7742.9911 | -1.7521e-08 | -49636.7508 | 6.1989e-06 | 4867288.8576
L30 | CB-SW | AutoWind | Step By Step | 1 | Left | 1.1829e-12 | 49091.0981 | -1.7319e-14 | 33.8806 | 1.1369e-13 | 32618632.4226
L30 | CB-SW | AutoWind | Step By Step | 1 | Right | 1.1829e-12 | 49091.0981 | -1.7319e-14 | 33.8806 | 1.728e-11 | -32181617.1291
L30 | CB-SW | AutoWind | Step By Step | 2 | Left | 3.6687e-10 | -11587.4527 | 3.638e-08 | 148109.5936 | 4.1857e-05 | -7698400.789
L30 | CB-SW | AutoWind | Step By Step | 2 | Right | 3.6687e-10 | -11587.4527 | 3.638e-08 | 148109.5936 | 1.0729e-05 | 7597036.7453
L29 | CB-NW | AutoWind | Step By Step | 1 | Left | -4.0683e-12 | 69025.2365 | -6.6613e-14 | 27.2138 | -4.0927e-12 | 45324676.287
L29 | CB-NW | AutoWind | Step By Step | 1 | Right | -2.3502e-12 | 69025.2365 | -3.1086e-14 | 27.2138 | 2.8194e-11 | -45788635.9336
L29 | CB-NW | AutoWind | Step By Step | 2 | Left | -9.1216e-09 | 13028.2955 | -2.3469e-07 | 280302.566 | -4.0531e-06 | 8479033.3857
L29 | CB-NW | AutoWind | Step By Step | 2 | Right | 7.4516e-09 | 13028.2955 | -3.3062e-08 | 280302.566 | -8.6427e-06 | -8718316.6286
L29 | CB-NE | AutoWind | Step By Step | 1 | Left | -1.6188e-12 | 60961.9372 | -1.1546e-14 | -1.6454 | 7.0486e-12 | 38918741.213
L29 | CB-NE | AutoWind | Step By Step | 1 | Right | -1.6188e-12 | 60961.9372 | -1.1546e-14 | -1.6454 | 1.2733e-11 | -38655323.8785
L29 | CB-NE | AutoWind | Step By Step | 2 | Left | -2.0519e-09 | 8305.6212 | 1.6589e-08 | -142038.3322 | -8.3447e-06 | 5311331.7808
L29 | CB-NE | AutoWind | Step By Step | 2 | Right | -2.0519e-09 | 8305.6212 | 1.6589e-08 | -142038.3322 | -1.1325e-06 | -5257571.1644
L29 | CB-SE | AutoWind | Step By Step | 1 | Left | 0 | 60961.9352 | 2.6645e-14 | 1.7876 | 6.5938e-12 | 38918739.9148
L29 | CB-SE | AutoWind | Step By Step | 1 | Right | 0 | 60961.9352 | 2.6645e-14 | 1.7876 | -2.1828e-11 | -38655322.5911
L29 | CB-SE | AutoWind | Step By Step | 2 | Left | 0 | -8305.6075 | 1.7637e-08 | -142038.3322 | 2.2128e-05 | -5311322.9641
L29 | CB-SE | AutoWind | Step By Step | 2 | Right | 0 | -8305.6075 | 1.7637e-08 | -142038.3322 | -1.6689e-06 | 5257562.6351
L29 | CB-SW | AutoWind | Step By Step | 1 | Left | 1.137e-12 | 69025.2346 | -4.885e-15 | -27.1462 | -8.6402e-12 | 45324675.0386
L29 | CB-SW | AutoWind | Step By Step | 1 | Right | 1.137e-12 | 69025.2346 | -4.885e-15 | -27.1462 | 9.0949e-12 | -45788634.671
L29 | CB-SW | AutoWind | Step By Step | 2 | Left | 1.119e-09 | -13028.3131 | 2.4447e-09 | 280302.5655 | -9.1344e-06 | -8479044.8657
L29 | CB-SW | AutoWind | Step By Step | 2 | Right | 1.119e-09 | -13028.3131 | 2.4447e-09 | 280302.5655 | 1.6212e-05 | 8718328.3824
L28 | CB-NW | AutoWind | Step By Step | 1 | Left | -3.8979e-12 | 94223.878 | -2.4869e-14 | -36.7514 | -4.2746e-11 | 62083888.6189
L28 | CB-NW | AutoWind | Step By Step | 1 | Right | -2.2551e-12 | 94223.878 | 3.9968e-14 | -36.7514 | -2.8194e-11 | -62291630.3717
L28 | CB-NW | AutoWind | Step By Step | 2 | Left | -1.592e-09 | 17071.7358 | 3.8918e-07 | 294394.1899 | 1.7226e-05 | 11208177.4479
L28 | CB-NW | AutoWind | Step By Step | 2 | Right | 1.7244e-09 | 17071.7358 | 2.9802e-08 | 294394.1899 | 3.4869e-05 | -11326513.822
L28 | CB-NE | AutoWind | Step By Step | 1 | Left | -1.5614e-12 | 86056.513 | 8.8818e-15 | 3.1156 | 1.1596e-11 | 55016504.0816
L28 | CB-NE | AutoWind | Step By Step | 1 | Right | -1.5614e-12 | 86056.513 | 8.8818e-15 | 3.1156 | -1.1823e-11 | -54490408.7369
L28 | CB-NE | AutoWind | Step By Step | 2 | Left | 2.4535e-09 | 10200.817 | 5.8208e-11 | -361667.4015 | -1.0028e-05 | 6531387.5006
L28 | CB-NE | AutoWind | Step By Step | 2 | Right | 2.4535e-09 | 10200.817 | 5.8208e-11 | -361667.4015 | -9.8348e-06 | -6449152.1397
L28 | CB-SE | AutoWind | Step By Step | 1 | Left | 0 | 86056.5103 | 1.8652e-14 | -2.9135 | 1.0914e-11 | 55016502.3405
L28 | CB-SE | AutoWind | Step By Step | 1 | Right | 0 | 86056.5103 | 1.8652e-14 | -2.9135 | -2.7285e-12 | -54490407.0078
L28 | CB-SE | AutoWind | Step By Step | 2 | Left | 0 | -10200.8003 | 1.1059e-09 | -361667.4016 | -1.0088e-05 | -6531376.7754
L28 | CB-SE | AutoWind | Step By Step | 2 | Right | 0 | -10200.8003 | 1.1059e-09 | -361667.4016 | -1.0371e-05 | 6449141.5828
L28 | CB-SW | AutoWind | Step By Step | 1 | Left | 1.091e-12 | 94223.8754 | 2.3981e-14 | 36.8399 | -4.5475e-12 | 62083886.8984
L28 | CB-SW | AutoWind | Step By Step | 1 | Right | 1.091e-12 | 94223.8754 | 2.3981e-14 | 36.8399 | -1.819e-12 | -62291628.6581
L28 | CB-SW | AutoWind | Step By Step | 2 | Left | -1.8176e-09 | -17071.7593 | 9.0222e-09 | 294394.1906 | 6.3032e-06 | -11208192.9568
L28 | CB-SW | AutoWind | Step By Step | 2 | Right | -1.8176e-09 | -17071.7593 | 9.0222e-09 | 294394.1906 | 9.8944e-06 | 11326529.3411
L27 | CB-NW | AutoWind | Step By Step | 1 | Left | -3.7276e-12 | 118876.8775 | 6.2172e-14 | 52.8687 | -5.0022e-12 | 78252195.3818
L27 | CB-NW | AutoWind | Step By Step | 1 | Right | -2.1601e-12 | 118876.8775 | -7.1054e-15 | 52.8687 | -3.638e-12 | -78665282.8683
L27 | CB-NW | AutoWind | Step By Step | 2 | Left | -1.6494e-08 | 20623.0297 | 2.0186e-07 | 376952.9105 | 1.4246e-05 | 13485870.9413
L27 | CB-NW | AutoWind | Step By Step | 2 | Right | 7.1491e-09 | 20623.0297 | 2.4214e-08 | 376952.9105 | 7.3314e-06 | -13736528.2903
L27 | CB-NE | AutoWind | Step By Step | 1 | Left | -1.5041e-12 | 112378.7653 | -2.0428e-14 | -4.4857 | 1.5689e-11 | 71823715.222
L27 | CB-NE | AutoWind | Step By Step | 1 | Right | -1.5041e-12 | 112378.7653 | -2.0428e-14 | -4.4857 | 9.0949e-13 | -71178263.6168
L27 | CB-NE | AutoWind | Step By Step | 2 | Left | -4.1802e-09 | 12237.4646 | 2.5437e-08 | -481111.0806 | 1.0327e-05 | 7835780.3312
L27 | CB-NE | AutoWind | Step By Step | 2 | Right | -4.1802e-09 | 12237.4646 | 2.5437e-08 | -481111.0806 | -4.53e-06 | -7736393.4201
L27 | CB-SE | AutoWind | Step By Step | 1 | Left | 0 | 112378.7618 | 4.6185e-14 | 4.7569 | 2.9559e-11 | 71823712.9704
L27 | CB-SE | AutoWind | Step By Step | 1 | Right | 0 | 112378.7618 | 4.6185e-14 | 4.7569 | -3.2742e-11 | -71178261.3825
L27 | CB-SE | AutoWind | Step By Step | 2 | Left | 0 | -12237.4446 | 2.6484e-08 | -481111.0805 | 1.0267e-05 | -7835767.4364
L27 | CB-SE | AutoWind | Step By Step | 2 | Right | 0 | -12237.4446 | 2.6484e-08 | -481111.0805 | 2.5511e-05 | 7736380.7762
L27 | CB-SW | AutoWind | Step By Step | 1 | Left | 1.045e-12 | 118876.8741 | 2.5757e-14 | -52.749 | -1.1823e-11 | 78252193.1803
L27 | CB-SW | AutoWind | Step By Step | 1 | Right | 1.045e-12 | 118876.8741 | 2.5757e-14 | -52.749 | -9.0949e-13 | -78665280.6636
L27 | CB-SW | AutoWind | Step By Step | 2 | Left | -1.0174e-09 | -20623.0589 | -4.5402e-09 | 376952.9095 | 7.1079e-06 | -13485890.1044
L27 | CB-SW | AutoWind | Step By Step | 2 | Right | -1.0174e-09 | -20623.0589 | -4.5402e-09 | 376952.9095 | 4.0531e-06 | 13736547.6093
L26 | CB-NW | AutoWind | Step By Step | 1 | Left | -3.5573e-12 | 144310.5081 | -9.1482e-14 | -77.459 | 1.3188e-11 | 95028420.9317
L26 | CB-NW | AutoWind | Step By Step | 1 | Right | -2.0652e-12 | 144310.5081 | 3.1974e-14 | -77.459 | 9.0949e-13 | -95461449.7225
L26 | CB-NW | AutoWind | Step By Step | 2 | Left | -1.5351e-09 | 24619.6987 | -1.1548e-07 | 440224.0121 | -5.4061e-05 | 16119313.7787
L26 | CB-NW | AutoWind | Step By Step | 2 | Right | 1.4524e-09 | 24619.6987 | 5.227e-08 | 440224.0121 | -2.7001e-05 | -16378688.4786
L26 | CB-NE | AutoWind | Step By Step | 1 | Left | -1.4467e-12 | 138642.439 | -2.1316e-14 | 7.2494 | -7.7307e-12 | 88616461.4587
L26 | CB-NE | AutoWind | Step By Step | 1 | Right | -1.4467e-12 | 138642.439 | -2.1316e-14 | 7.2494 | 1.4552e-11 | -87806042.1219
L26 | CB-NE | AutoWind | Step By Step | 2 | Left | 4.4705e-10 | 14347.6936 | -1.007e-08 | -624717.1234 | -1.8403e-05 | 9188455.8276
L26 | CB-NE | AutoWind | Step By Step | 2 | Right | 4.4705e-10 | 14347.6936 | -1.007e-08 | -624717.1234 | 2.2829e-05 | -9068984.2388
L26 | CB-SE | AutoWind | Step By Step | 1 | Left | 0 | 138642.4345 | 1.7764e-14 | -6.9056 | -2.2965e-11 | 88616458.6176
L26 | CB-SE | AutoWind | Step By Step | 1 | Right | 0 | 138642.4345 | 1.7764e-14 | -6.9056 | 2.3647e-11 | -87806039.3027
L26 | CB-SE | AutoWind | Step By Step | 2 | Left | 0 | -14347.6688 | -9.0804e-09 | -624717.1234 | -1.8463e-05 | -9188439.8989
L26 | CB-SE | AutoWind | Step By Step | 2 | Right | 0 | -14347.6688 | -9.0804e-09 | -624717.1234 | 2.2292e-05 | 9068968.6085
L26 | CB-SW | AutoWind | Step By Step | 1 | Left | 9.9904e-13 | 144310.5038 | -3.9968e-15 | 77.6111 | 1.5461e-11 | 95028418.1289
L26 | CB-SW | AutoWind | Step By Step | 1 | Right | 9.9904e-13 | 144310.5038 | -3.9968e-15 | 77.6111 | 4.5475e-12 | -95461446.9208
L26 | CB-SW | AutoWind | Step By Step | 2 | Left | -2.434e-10 | -24619.7351 | -1.5367e-08 | 440224.0135 | 9.3132e-06 | -16119337.7223
L26 | CB-SW | AutoWind | Step By Step | 2 | Right | -2.434e-10 | -24619.7351 | -1.5367e-08 | 440224.0135 | 4.2915e-06 | 16378712.557
L25 | CB-NW | AutoWind | Step By Step | 1 | Left | -3.387e-12 | 169560.7204 | -4.9738e-14 | 115.2252 | 2.774e-11 | 111645946.6974
L25 | CB-NW | AutoWind | Step By Step | 1 | Right | -1.9702e-12 | 169560.7204 | -3.9968e-14 | 115.2252 | -9.0949e-13 | -112174204.2879
L25 | CB-NW | AutoWind | Step By Step | 2 | Left | 6.2149e-09 | 28545.9021 | -1.9348e-07 | 513183.0062 | -3.5405e-05 | 18677122.627
L25 | CB-NW | AutoWind | Step By Step | 2 | Right | 3.3629e-09 | 28545.9021 | 7.4273e-08 | 513183.0062 | -3.469e-05 | -19003468.1761
L25 | CB-NE | AutoWind | Step By Step | 1 | Left | -1.3893e-12 | 164843.5505 | 1.7764e-15 | -10.6984 | 1.7963e-11 | 105362939.4497
L25 | CB-NE | AutoWind | Step By Step | 1 | Right | -1.3893e-12 | 164843.5505 | 1.7764e-15 | -10.6984 | -8.1855e-12 | -104400478.59
L25 | CB-NE | AutoWind | Step By Step | 2 | Left | 1.4977e-09 | 16537.3965 | -3.865e-08 | -755035.2991 | -2.6345e-05 | 10591366.7457
L25 | CB-NE | AutoWind | Step By Step | 2 | Right | 1.4977e-09 | 16537.3965 | -3.865e-08 | -755035.2991 | 2.8312e-05 | -10452470.2676
L25 | CB-SE | AutoWind | Step By Step | 1 | Left | 0 | 164843.545 | 1.1546e-14 | 11.1203 | 1.7508e-11 | 105362935.9292
L25 | CB-SE | AutoWind | Step By Step | 1 | Right | 0 | 164843.545 | 1.1546e-14 | 11.1203 | 1.819e-12 | -104400475.0969
L25 | CB-SE | AutoWind | Step By Step | 2 | Left | 0 | -16537.3655 | -7.858e-09 | -755035.299 | -2.6405e-05 | -10591346.8612
L25 | CB-SE | AutoWind | Step By Step | 2 | Right | 0 | -16537.3655 | -7.858e-09 | -755035.299 | 2.7835e-05 | 10452450.7581
L25 | CB-SW | AutoWind | Step By Step | 1 | Left | 9.5309e-13 | 169560.7151 | 5.3291e-15 | -115.0363 | -4.4338e-12 | 111645943.2042
L25 | CB-SW | AutoWind | Step By Step | 1 | Right | 9.5309e-13 | 169560.7151 | 5.3291e-15 | -115.0363 | -1.819e-12 | -112174200.7929
L25 | CB-SW | AutoWind | Step By Step | 2 | Left | -1.4078e-09 | -28545.9469 | 6.9849e-09 | 513183.0041 | -1.0699e-05 | -18677152.1007
L25 | CB-SW | AutoWind | Step By Step | 2 | Right | -1.4078e-09 | -28545.9469 | 6.9849e-09 | 513183.0041 | -3.5763e-07 | 19003497.8386
L24 | CB-NW | AutoWind | Step By Step | 1 | Left | -3.2167e-12 | 194652.0057 | -5.9508e-14 | -171.7472 | 1.9554e-11 | 128171291.8978
L24 | CB-NW | AutoWind | Step By Step | 1 | Right | -1.8752e-12 | 194652.0057 | -2.2204e-14 | -171.7472 | 1.819e-11 | -128769355.6745
L24 | CB-NW | AutoWind | Step By Step | 2 | Left | 6.9775e-09 | 32557.472 | -6.2282e-08 | 583299.0502 | 3.1352e-05 | 21304441.951
L24 | CB-NW | AutoWind | Step By Step | 2 | Right | -1.8967e-09 | 32557.472 | -6.5193e-09 | 583299.0502 | -1.9073e-06 | -21671421.0339
L24 | CB-NE | AutoWind | Step By Step | 1 | Left | -1.332e-12 | 190680.7607 | 1.7764e-14 | 17.1435 | 8.1855e-12 | 121878507.8737
L24 | CB-NE | AutoWind | Step By Step | 1 | Right | -1.332e-12 | 190680.7607 | 1.7764e-14 | 17.1435 | -1.9099e-11 | -120762760.0977
L24 | CB-NE | AutoWind | Step By Step | 2 | Left | -9.53e-10 | 18749.85 | -1.56e-08 | -885773.6214 | -4.5896e-06 | 12009053.9524
L24 | CB-NE | AutoWind | Step By Step | 2 | Right | -9.53e-10 | 18749.85 | -1.56e-08 | -885773.6214 | 5.1856e-06 | -11850130.1475
L24 | CB-SE | AutoWind | Step By Step | 1 | Left | 0 | 190680.7539 | 2.8422e-14 | -16.637 | -7.0486e-12 | 121878503.5677
L24 | CB-SE | AutoWind | Step By Step | 1 | Right | 0 | 190680.7539 | 2.8422e-14 | -16.637 | -1.0004e-11 | -120762755.8254
L24 | CB-SE | AutoWind | Step By Step | 2 | Left | 0 | -18749.811 | 1.5134e-08 | -885773.6216 | -4.6343e-06 | -12009028.8966
L24 | CB-SE | AutoWind | Step By Step | 2 | Right | 0 | -18749.811 | 1.5134e-08 | -885773.6216 | -1.055e-05 | 11850105.5597
L24 | CB-SW | AutoWind | Step By Step | 1 | Left | 9.0715e-13 | 194651.9992 | 9.3259e-15 | 171.9772 | -1.1369e-12 | 128171287.5841
L24 | CB-SW | AutoWind | Step By Step | 1 | Right | 9.0715e-13 | 194651.9992 | 9.3259e-15 | 171.9772 | 6.3665e-12 | -128769351.3579
L24 | CB-SW | AutoWind | Step By Step | 2 | Left | -8.452e-10 | -32557.5269 | -1.6706e-08 | 583299.0533 | -2.4289e-06 | -21304478.1135
L24 | CB-SW | AutoWind | Step By Step | 2 | Right | -8.452e-10 | -32557.5269 | -1.6706e-08 | 583299.0533 | 4.828e-06 | 21671457.4212
L23 | CB-NW | AutoWind | Step By Step | 1 | Left | -3.0466e-12 | 219290.5101 | 8.5265e-14 | 257.2972 | 3.1832e-12 | 144400977.6985
L23 | CB-NW | AutoWind | Step By Step | 1 | Right | -1.7803e-12 | 219290.5101 | 1.5099e-14 | 257.2972 | 0 | -145062495.6363
L23 | CB-NW | AutoWind | Step By Step | 2 | Left | -6.4363e-09 | 36523.52 | 4.0978e-08 | 655155.2663 | 1.4186e-05 | 23897370.0869
L23 | CB-NW | AutoWind | Step By Step | 2 | Right | 8.1714e-09 | 36523.52 | 5.4133e-09 | 655155.2663 | -5.3644e-07 | -24313676.3732
L23 | CB-NE | AutoWind | Step By Step | 1 | Left | -1.2746e-12 | 215942.7055 | -7.1054e-15 | -25.9244 | -3.8654e-12 | 138024769.4125
L23 | CB-NE | AutoWind | Step By Step | 1 | Right | -1.2746e-12 | 215942.7055 | -7.1054e-15 | -25.9244 | 6.3665e-12 | -136762323.3051
L23 | CB-NE | AutoWind | Step By Step | 2 | Left | 4.3592e-09 | 20970.0156 | 1.0477e-09 | -1012377.2419 | -7.4208e-06 | 13431232.4256
L23 | CB-NE | AutoWind | Step By Step | 2 | Right | 4.3592e-09 | 20970.0156 | 1.0477e-09 | -1012377.2419 | -3.5763e-06 | -13253112.4222
L23 | CB-SE | AutoWind | Step By Step | 1 | Left | 0 | 215942.6973 | 2.6645e-15 | 26.5229 | -4.3201e-12 | 138024764.1891
L23 | CB-SE | AutoWind | Step By Step | 1 | Right | 0 | 215942.6973 | 2.6645e-15 | 26.5229 | -1.3642e-11 | -136762318.1224
L23 | CB-SE | AutoWind | Step By Step | 2 | Left | 0 | -20969.9662 | 1.9791e-09 | -1012377.2416 | -7.4655e-06 | -13431200.6952
L23 | CB-SE | AutoWind | Step By Step | 2 | Right | 0 | -20969.9662 | 1.9791e-09 | -1012377.2416 | -4.0531e-06 | 13253081.2784
L23 | CB-SW | AutoWind | Step By Step | 1 | Left | 8.6122e-13 | 219290.5021 | -1.3323e-15 | -257.0206 | 7.8444e-12 | 144400972.4064
L23 | CB-SW | AutoWind | Step By Step | 1 | Right | 8.6122e-13 | 219290.5021 | -1.3323e-15 | -257.0206 | -9.0949e-12 | -145062490.3399
L23 | CB-SW | AutoWind | Step By Step | 2 | Left | -4.8893e-10 | -36523.5872 | -7.0431e-09 | 655155.2617 | 1.6242e-06 | -23897414.2893
L23 | CB-SW | AutoWind | Step By Step | 2 | Right | -4.8893e-10 | -36523.5872 | -7.0431e-09 | 655155.2617 | 6.5565e-07 | 24313720.8494
L22 | CB-NW | AutoWind | Step By Step | 1 | Left | -2.8765e-12 | 243049.0079 | 7.1054e-15 | -384.9955 | 2.2737e-11 | 160034621.0319
L22 | CB-NW | AutoWind | Step By Step | 1 | Right | -1.6855e-12 | 243049.0079 | -8.8818e-15 | -384.9955 | -8.1855e-12 | -160790069.4374
L22 | CB-NW | AutoWind | Step By Step | 2 | Left | -1.1373e-08 | 40419.1334 | -1.851e-08 | 725944.0572 | -2.1517e-05 | 26442990.7366
L22 | CB-NW | AutoWind | Step By Step | 2 | Right | 3.9326e-09 | 40419.1334 | 4.2899e-08 | 725944.0572 | -1.4484e-05 | -26910265.3556
L22 | CB-NE | AutoWind | Step By Step | 1 | Left | -1.2173e-12 | 240277.4052 | -7.9936e-15 | 41.1454 | -2.2737e-13 | 153578873.1138
L22 | CB-NE | AutoWind | Step By Step | 1 | Right | -1.2173e-12 | 240277.4052 | -7.9936e-15 | 41.1454 | 1.819e-12 | -152174125.05
L22 | CB-NE | AutoWind | Step By Step | 2 | Left | 7.7117e-10 | 23169.8479 | -1.7462e-10 | -1139838.5007 | 2.4885e-06 | 14841226.4181
L22 | CB-NE | AutoWind | Step By Step | 2 | Right | 7.7117e-10 | 23169.8479 | -1.7462e-10 | -1139838.5007 | -9.5367e-06 | -14642405.0954
L22 | CB-SE | AutoWind | Step By Step | 1 | Left | 0 | 240277.3954 | 2.6645e-15 | -40.4444 | -6.8212e-13 | 153578866.8049
L22 | CB-SE | AutoWind | Step By Step | 1 | Right | 0 | 240277.3954 | 2.6645e-15 | -40.4444 | -3.638e-12 | -152174118.7911
L22 | CB-SE | AutoWind | Step By Step | 2 | Left | 0 | -23169.7852 | 6.9849e-10 | -1139838.5012 | 2.4438e-06 | -14841186.1392
L22 | CB-SE | AutoWind | Step By Step | 2 | Right | 0 | -23169.7852 | 6.9849e-10 | -1139838.5012 | 5.2452e-06 | 14642365.5559
L22 | CB-SW | AutoWind | Step By Step | 1 | Left | 8.1532e-13 | 243048.9981 | 8.4377e-15 | 385.3253 | 4.5475e-13 | 160034614.5685
L22 | CB-SW | AutoWind | Step By Step | 1 | Right | 8.1532e-13 | 243048.9981 | 8.4377e-15 | 385.3253 | 0 | -160790062.9632
L22 | CB-SW | AutoWind | Step By Step | 2 | Left | -4.2018e-10 | -40419.2153 | 1.6298e-09 | 725944.0642 | 7.1675e-06 | -26443044.6223
L22 | CB-SW | AutoWind | Step By Step | 2 | Right | -4.2018e-10 | -40419.2153 | 1.6298e-09 | 725944.0642 | 5.3644e-07 | 26910319.588
L21 | CB-NW | AutoWind | Step By Step | 1 | Left | -2.7066e-12 | 265671.0666 | -6.6613e-14 | 576.9696 | -1.3642e-11 | 174976110.3098
L21 | CB-NW | AutoWind | Step By Step | 1 | Right | -1.5906e-12 | 265671.0666 | -2.2204e-14 | 576.9696 | 9.0949e-13 | -175709697.5832
L21 | CB-NW | AutoWind | Step By Step | 2 | Left | -7.495e-09 | 44234.1757 | -8.6264e-08 | 787098.8216 | -4.8846e-05 | 28942615.3343
L21 | CB-NW | AutoWind | Step By Step | 2 | Right | 7.9272e-09 | 44234.1757 | -3.8417e-08 | 787098.8216 | -8.8215e-06 | -29446496.6333
L21 | CB-NE | AutoWind | Step By Step | 1 | Left | -1.1599e-12 | 263008.8915 | -1.5987e-14 | -63.1341 | 6.5938e-12 | 168087648.3487
L21 | CB-NE | AutoWind | Step By Step | 1 | Right | -1.1599e-12 | 263008.8915 | -1.5987e-14 | -63.1341 | 9.0949e-12 | -166591166.0739
L21 | CB-NE | AutoWind | Step By Step | 2 | Left | -4.2841e-10 | 25348.8351 | 1.7753e-08 | -1272746.7962 | 8.4192e-06 | 16234332.2173
L21 | CB-NE | AutoWind | Step By Step | 2 | Right | -4.2841e-10 | 25348.8351 | 1.7753e-08 | -1272746.7962 | -2.3484e-05 | -16022060.4252
L21 | CB-SE | AutoWind | Step By Step | 1 | Left | 0 | 263008.8796 | 2.3093e-14 | 63.9498 | -8.4128e-12 | 168087640.732
L21 | CB-SE | AutoWind | Step By Step | 1 | Right | 0 | 263008.8796 | 2.3093e-14 | 63.9498 | 3.638e-12 | -166591158.5152
L21 | CB-SE | AutoWind | Step By Step | 2 | Left | 0 | -25348.7553 | 1.8626e-08 | -1272746.7955 | 8.3745e-06 | -16234280.9905
L21 | CB-SE | AutoWind | Step By Step | 2 | Right | 0 | -25348.7553 | 1.8626e-08 | -1272746.7955 | -2.3901e-05 | 16022010.1173
L21 | CB-SW | AutoWind | Step By Step | 1 | Left | 7.6944e-13 | 265671.0546 | -7.5495e-15 | -576.5774 | -2.3874e-12 | 174976102.3904
L21 | CB-SW | AutoWind | Step By Step | 1 | Right | 7.6944e-13 | 265671.0546 | -7.5495e-15 | -576.5774 | 1.0004e-11 | -175709689.655
L21 | CB-SW | AutoWind | Step By Step | 2 | Left | -7.3013e-10 | -44234.2756 | 1.7579e-08 | 787098.8111 | 5.3793e-06 | -28942681.0605
L21 | CB-SW | AutoWind | Step By Step | 2 | Right | -7.3013e-10 | -44234.2756 | 1.7579e-08 | 787098.8111 | 1.359e-05 | 29446562.7545
L20 | CB-NW | AutoWind | Step By Step | 1 | Left | -2.6838e-12 | 301708.2732 | 1.7764e-14 | -908.563 | 8.1855e-12 | 198589357.7876
L20 | CB-NW | AutoWind | Step By Step | 1 | Right | -1.5826e-12 | 301708.2732 | 5.3291e-15 | -908.563 | -9.0949e-12 | -199665562.7738
L20 | CB-NW | AutoWind | Step By Step | 2 | Left | -9.7236e-09 | 50428.9648 | -7.7998e-09 | 894750.4768 | 1.0133e-06 | 32983529.6346
L20 | CB-NW | AutoWind | Step By Step | 2 | Right | 5.2588e-09 | 50428.9648 | 6.3446e-09 | 894750.4768 | 2.4378e-05 | -33582703.9375
L20 | CB-NE | AutoWind | Step By Step | 1 | Left | -1.1666e-12 | 298798.2326 | -1.5987e-14 | 105.1342 | 5.2296e-12 | 191065556.5936
L20 | CB-NE | AutoWind | Step By Step | 1 | Right | -1.1666e-12 | 298798.2326 | -1.5987e-14 | 105.1342 | 2.7285e-12 | -189155194.3435
L20 | CB-NE | AutoWind | Step By Step | 2 | Left | 2.0525e-09 | 28820.1601 | -2.1711e-08 | -1401954.9269 | -9.805e-06 | 18466287.251
L20 | CB-NE | AutoWind | Step By Step | 2 | Right | 2.0525e-09 | 28820.1601 | -2.1711e-08 | -1401954.9269 | -3.7551e-06 | -18207366.5117
L20 | CB-SE | AutoWind | Step By Step | 1 | Left | 0 | 298798.2174 | 4.7073e-14 | -104.1554 | 1.6371e-11 | 191065546.9053
L20 | CB-SE | AutoWind | Step By Step | 1 | Right | 0 | 298798.2174 | 4.7073e-14 | -104.1554 | 0 | -189155184.7361
L20 | CB-SE | AutoWind | Step By Step | 2 | Left | 0 | -28820.0531 | 8.6147e-09 | -1401954.9281 | 5.1707e-06 | -18466218.5011
L20 | CB-SE | AutoWind | Step By Step | 2 | Right | 0 | -28820.0531 | 8.6147e-09 | -1401954.9281 | 1.1325e-05 | 18207299.0522
L20 | CB-SW | AutoWind | Step By Step | 1 | Left | 7.6555e-13 | 301708.2577 | 1.4211e-14 | 909.046 | 1.7735e-11 | 198589347.5822
L20 | CB-SW | AutoWind | Step By Step | 1 | Right | 7.6555e-13 | 301708.2577 | 1.4211e-14 | 909.046 | -8.1855e-12 | -199665552.5382
L20 | CB-SW | AutoWind | Step By Step | 2 | Left | 3.8041e-10 | -50429.0932 | 3.085e-09 | 894750.4933 | -1.7881e-06 | -32983614.0366
L20 | CB-SW | AutoWind | Step By Step | 2 | Right | 3.8041e-10 | -50429.0932 | 3.085e-09 | 894750.4933 | 1.1921e-06 | 33582788.932
L19 | CB-NW | AutoWind | Step By Step | 1 | Left | -2.5043e-12 | 323835.6328 | -9.5035e-14 | 1351.5644 | 5.457e-12 | 213236044.1049
L19 | CB-NW | AutoWind | Step By Step | 1 | Right | -1.4825e-12 | 323835.6328 | 7.1054e-15 | 1351.5644 | 0 | -214226991.204
L19 | CB-NW | AutoWind | Step By Step | 2 | Left | -7.4075e-09 | 54217.3056 | -6.624e-08 | 971830.0291 | -3.3379e-06 | 35483328.351
L19 | CB-NW | AutoWind | Step By Step | 2 | Right | 4.2835e-09 | 54217.3056 | -3.2014e-09 | 971830.0291 | -6.4373e-06 | -36083515.0803
L19 | CB-NE | AutoWind | Step By Step | 1 | Left | -1.106e-12 | 321142.3476 | 2.1316e-14 | -161.0723 | 1.2733e-11 | 205279670.6082
L19 | CB-NE | AutoWind | Step By Step | 1 | Right | -1.106e-12 | 321142.3476 | 2.1316e-14 | -161.0723 | -1.0004e-11 | -203373966.7378
L19 | CB-NE | AutoWind | Step By Step | 2 | Left | -1.4721e-10 | 30979.2074 | -2.0547e-08 | -1462946.6001 | 2.8908e-06 | 19842993.7818
L19 | CB-NE | AutoWind | Step By Step | 2 | Right | -1.4721e-10 | 30979.2074 | -2.0547e-08 | -1462946.6001 | 6.7949e-06 | -19578047.6296
L19 | CB-SE | AutoWind | Step By Step | 1 | Left | 0 | 321142.3293 | -8.8818e-16 | 162.2014 | -5.2296e-12 | 205279658.8845
L19 | CB-SE | AutoWind | Step By Step | 1 | Right | 0 | 321142.3293 | -8.8818e-16 | 162.2014 | -1.2733e-11 | -203373955.1037
L19 | CB-SE | AutoWind | Step By Step | 2 | Left | 0 | -30979.0727 | -2.0082e-08 | -1462946.5983 | 2.6077e-06 | -19842907.3287
L19 | CB-SE | AutoWind | Step By Step | 2 | Right | 0 | -30979.0727 | -2.0082e-08 | -1462946.5983 | 6.6161e-06 | 19577962.6953
L19 | CB-SW | AutoWind | Step By Step | 1 | Left | 7.171e-13 | 323835.6138 | -8.8818e-15 | -1350.9906 | -2.7285e-12 | 213236031.5667
L19 | CB-SW | AutoWind | Step By Step | 1 | Right | 7.171e-13 | 323835.6138 | -8.8818e-15 | -1350.9906 | -1.819e-12 | -214226978.6395
L19 | CB-SW | AutoWind | Step By Step | 2 | Left | 6.1275e-10 | -54217.4613 | 8.2655e-09 | 971830.0047 | -9.343e-06 | -35483430.7847
L19 | CB-SW | AutoWind | Step By Step | 2 | Right | 6.1275e-10 | -54217.4613 | 8.2655e-09 | 971830.0047 | 1.0967e-05 | 36083618.1508
L18 | CB-NW | AutoWind | Step By Step | 1 | Left | -2.3251e-12 | 346258.1756 | 2.4869e-14 | -2012.4382 | 5.0022e-12 | 227988675.1323
L18 | CB-NW | AutoWind | Step By Step | 1 | Right | -1.3824e-12 | 346258.1756 | 1.2434e-14 | -2012.4382 | -9.0949e-12 | -229072116.6853
L18 | CB-NW | AutoWind | Step By Step | 2 | Left | -9.9376e-09 | 57831.2594 | 8.0094e-08 | 1032709.2197 | -2.8312e-06 | 37836988.1808
L18 | CB-NW | AutoWind | Step By Step | 2 | Right | 4.7814e-09 | 57831.2594 | -7.8988e-08 | 1032709.2197 | 2.1696e-05 | -38500274.2293
L18 | CB-NE | AutoWind | Step By Step | 1 | Left | -1.0454e-12 | 344500.9858 | 7.1054e-15 | 252.4946 | 6.8212e-13 | 220210528.1301
L18 | CB-NE | AutoWind | Step By Step | 1 | Right | -1.0454e-12 | 344500.9858 | 7.1054e-15 | 252.4946 | -2.7285e-12 | -218166976.2728
L18 | CB-NE | AutoWind | Step By Step | 2 | Left | 4.5605e-10 | 33071.7394 | -1.7462e-10 | -1582460.17 | -1.7285e-06 | 21183499.9714
L18 | CB-NE | AutoWind | Step By Step | 2 | Right | 4.5605e-10 | 33071.7394 | -1.7462e-10 | -1582460.17 | -4.4107e-06 | -20900288.4645
L18 | CB-SE | AutoWind | Step By Step | 1 | Left | 0 | 344500.9634 | -1.5099e-14 | -251.1767 | -2.7285e-12 | 220210513.8088
L18 | CB-SE | AutoWind | Step By Step | 1 | Right | 0 | 344500.9634 | -1.5099e-14 | -251.1767 | 1.0004e-11 | -218166962.0612
L18 | CB-SE | AutoWind | Step By Step | 2 | Left | 0 | -33071.5703 | 3.0093e-08 | -1582460.1729 | 1.3262e-05 | -21183391.4127
L18 | CB-SE | AutoWind | Step By Step | 2 | Right | 0 | -33071.5703 | 3.0093e-08 | -1582460.1729 | -4.5896e-06 | 20900181.8136
L18 | CB-SW | AutoWind | Step By Step | 1 | Left | 6.6869e-13 | 346258.1521 | -8.8818e-16 | 2013.125 | 1.1369e-12 | 227988659.6442
L18 | CB-SW | AutoWind | Step By Step | 1 | Right | 6.6869e-13 | 346258.1521 | -8.8818e-16 | 2013.125 | 9.0949e-13 | -229072101.1458
L18 | CB-SW | AutoWind | Step By Step | 2 | Left | 1.3233e-10 | -57831.4485 | -1.2689e-08 | 1032709.2561 | -7.2718e-06 | -37837112.5888
L18 | CB-SW | AutoWind | Step By Step | 2 | Right | 1.3233e-10 | -57831.4485 | -1.2689e-08 | 1032709.2561 | 6.4373e-06 | 38500399.444
L17 | CB-NW | AutoWind | Step By Step | 1 | Left | -2.146e-12 | 368916.7112 | -8.8818e-16 | 3008.7514 | 7.7307e-12 | 242917794.3896
L17 | CB-NW | AutoWind | Step By Step | 1 | Right | -1.2825e-12 | 368916.7112 | 2.7534e-14 | 3008.7514 | 0 | -244052264.4397
L17 | CB-NW | AutoWind | Step By Step | 2 | Left | -1.9341e-09 | 61481.419 | -8.3819e-08 | 1098254.1213 | -8.5235e-06 | 40228357.4332
L17 | CB-NW | AutoWind | Step By Step | 2 | Right | -4.3173e-10 | 61481.419 | -1.7521e-08 | 1098254.1213 | -1.3471e-05 | -40927115.707
L17 | CB-NE | AutoWind | Step By Step | 1 | Left | -9.8486e-13 | 368280.2066 | -2.1316e-14 | -394.1314 | -2.4329e-11 | 235410018.8576
L17 | CB-NE | AutoWind | Step By Step | 1 | Right | -9.8486e-13 | 368280.2066 | -2.1316e-14 | -394.1314 | 1.0004e-11 | -233226544.1026
L17 | CB-NE | AutoWind | Step By Step | 2 | Left | -1.5657e-09 | 35102.1201 | -2.2526e-08 | -1707501.3822 | -8.0168e-06 | 22484283.1425
L17 | CB-NE | AutoWind | Step By Step | 2 | Right | -1.5657e-09 | 35102.1201 | -2.2526e-08 | -1707501.3822 | 5.3644e-06 | -22183164.6302
L17 | CB-SE | AutoWind | Step By Step | 1 | Left | 0 | 368280.179 | -1.5099e-14 | 395.6796 | -1.3188e-11 | 235410001.1863
L17 | CB-SE | AutoWind | Step By Step | 1 | Right | 0 | 368280.179 | -1.5099e-14 | 395.6796 | 7.276e-12 | -233226526.5662
L17 | CB-SE | AutoWind | Step By Step | 2 | Left | 0 | -35101.9075 | -2.2061e-08 | -1707501.3775 | -8.2701e-06 | -22484146.7335
L17 | CB-SE | AutoWind | Step By Step | 2 | Right | 0 | -35101.9075 | -2.2061e-08 | -1707501.3775 | 2.0444e-05 | 22183030.5969
L17 | CB-SW | AutoWind | Step By Step | 1 | Left | 6.2035e-13 | 368916.6818 | 2.4869e-14 | -3007.9227 | 6.3665e-12 | 242917774.9761
L17 | CB-SW | AutoWind | Step By Step | 1 | Right | 6.2035e-13 | 368916.6818 | 2.4869e-14 | -3007.9227 | -4.5475e-12 | -244052244.98
L17 | CB-SW | AutoWind | Step By Step | 2 | Left | -1.1898e-09 | -61481.6496 | 3.4343e-09 | 1098254.0669 | -3.2634e-06 | -40228509.1424
L17 | CB-SW | AutoWind | Step By Step | 2 | Right | -1.1898e-09 | -61481.6496 | 3.4343e-09 | 1098254.0669 | -5.0068e-06 | 40927268.3882
L16 | CB-NW | AutoWind | Step By Step | 1 | Left | -1.9673e-12 | 391251.0624 | -1.5099e-14 | -4503.1177 | 1.819e-12 | 257622922.1633
L16 | CB-NW | AutoWind | Step By Step | 1 | Right | -1.1828e-12 | 391251.0624 | 2.1316e-14 | -4503.1177 | 4.5475e-12 | -258828480.2441
L16 | CB-NW | AutoWind | Step By Step | 2 | Left | -5.2285e-09 | 65003.4737 | 6.1467e-08 | 1162050.2682 | 2.712e-06 | 42528574.4895
L16 | CB-NW | AutoWind | Step By Step | 2 | Right | 3.8351e-09 | 65003.4737 | -1.5134e-08 | 1162050.2682 | -1.4484e-05 | -43276010.7955
L16 | CB-NE | AutoWind | Step By Step | 1 | Left | -9.2437e-13 | 392109.8769 | -2.0428e-14 | 623.2439 | -2.7285e-12 | 250641893.2435
L16 | CB-NE | AutoWind | Step By Step | 1 | Right | -9.2437e-13 | 392109.8769 | -2.0428e-14 | 623.2439 | -4.5475e-12 | -248317925.0584
L16 | CB-NE | AutoWind | Step By Step | 2 | Left | -4.5037e-10 | 37053.9556 | 2.2701e-09 | -1827907.7602 | 1.2368e-06 | 23734923.9585
L16 | CB-NE | AutoWind | Step By Step | 2 | Right | -4.5037e-10 | 37053.9556 | 2.2701e-09 | -1827907.7602 | -3.5167e-06 | -23416234.5789
L16 | CB-SE | AutoWind | Step By Step | 1 | Left | 0 | 392109.8423 | 0 | -621.4062 | -6.1391e-12 | 250641871.1876
L16 | CB-SE | AutoWind | Step By Step | 1 | Right | 0 | 392109.8423 | 0 | -621.4062 | -7.276e-12 | -248317903.1683
L16 | CB-SE | AutoWind | Step By Step | 2 | Left | 0 | -37053.6887 | 2.6776e-09 | -1827907.7677 | 9.9838e-07 | -23734752.6419
L16 | CB-SE | AutoWind | Step By Step | 2 | Right | 0 | -37053.6887 | 2.6776e-09 | -1827907.7677 | -3.6955e-06 | 23416066.2281
L16 | CB-SW | AutoWind | Step By Step | 1 | Left | 5.7208e-13 | 391251.0253 | 7.9936e-15 | 4504.1268 | 2.0464e-12 | 257622897.7461
L16 | CB-SW | AutoWind | Step By Step | 1 | Right | 5.7208e-13 | 391251.0253 | 7.9936e-15 | 4504.1268 | 2.7285e-12 | -258828455.7138
L16 | CB-SW | AutoWind | Step By Step | 2 | Left | -1.6311e-09 | -65003.7555 | -4.0745e-10 | 1162050.3496 | 7.8529e-06 | -42528759.8975
L16 | CB-SW | AutoWind | Step By Step | 2 | Right | -1.6311e-09 | -65003.7555 | -4.0745e-10 | 1162050.3496 | -4.5896e-06 | 43276197.4051
L15 | CB-NW | AutoWind | Step By Step | 1 | Left | -1.789e-12 | 413011.588 | -3.9968e-14 | 6747.3255 | -1.3642e-12 | 271957608.4681
L15 | CB-NW | AutoWind | Step By Step | 1 | Right | -1.0832e-12 | 413011.588 | 2.1316e-14 | 6747.3255 | 8.1855e-12 | -273217687.6629
L15 | CB-NW | AutoWind | Step By Step | 2 | Left | -6.3809e-10 | 68396.1869 | 1.9558e-08 | 1222552.7987 | 8.4043e-06 | 44748129.9288
L15 | CB-NW | AutoWind | Step By Step | 2 | Right | 2.9902e-09 | 68396.1869 | -1.7346e-08 | 1222552.7987 | 1.7881e-07 | -45534836.8332
L15 | CB-NE | AutoWind | Step By Step | 1 | Left | -8.6392e-13 | 415644.9887 | 8.8818e-15 | -984.298 | 1.3188e-11 | 265686192.859
L15 | CB-NE | AutoWind | Step By Step | 1 | Right | -8.6392e-13 | 415644.9887 | 8.8818e-15 | -984.298 | 3.638e-12 | -263222055.2142
L15 | CB-NE | AutoWind | Step By Step | 2 | Left | 2.6151e-10 | 38893.2479 | 2.4855e-08 | -1951364.9033 | 6.8247e-06 | 24913619.9718
L15 | CB-NE | AutoWind | Step By Step | 2 | Right | 2.6151e-10 | 38893.2479 | 2.4855e-08 | -1951364.9033 | -2.0266e-06 | -24578037.9292
L15 | CB-SE | AutoWind | Step By Step | 1 | Left | 0 | 415644.9452 | 2.931e-14 | 986.498 | 9.7771e-12 | 265686165.0771
L15 | CB-SE | AutoWind | Step By Step | 1 | Right | 0 | 415644.9452 | 2.931e-14 | 986.498 | -1.2733e-11 | -263222027.6431
L15 | CB-SE | AutoWind | Step By Step | 2 | Left | 0 | -38892.9129 | 2.5204e-08 | -1951364.8912 | 2.186e-05 | -24913404.9816
L15 | CB-SE | AutoWind | Step By Step | 2 | Right | 0 | -38892.9129 | 2.5204e-08 | -1951364.8912 | -1.7464e-05 | 24577826.6379
L15 | CB-SW | AutoWind | Step By Step | 1 | Left | 5.239e-13 | 413011.5404 | 6.2172e-15 | -6746.0818 | -2.7285e-12 | 271957577.1202
L15 | CB-SW | AutoWind | Step By Step | 1 | Right | 5.239e-13 | 413011.5404 | 6.2172e-15 | -6746.0818 | -3.638e-12 | -273217656.2631
L15 | CB-SW | AutoWind | Step By Step | 2 | Left | -1.3415e-09 | -68396.5322 | 8.0327e-09 | 1222552.6768 | 3.9488e-06 | -44748357.062
L15 | CB-SW | AutoWind | Step By Step | 2 | Right | -1.3415e-09 | -68396.5322 | 8.0327e-09 | 1222552.6768 | -4.0531e-06 | 45535065.4323
L14 | CB-NW | AutoWind | Step By Step | 1 | Left | -1.6112e-12 | 433729.9213 | 2.6645e-15 | -10108.3238 | 1.5461e-11 | 285597139.7741
L14 | CB-NW | AutoWind | Step By Step | 1 | Right | -9.8388e-13 | 433729.9213 | -3.5527e-15 | -10108.3238 | 8.1855e-12 | -286926356.3507
L14 | CB-NW | AutoWind | Step By Step | 2 | Left | -6.1959e-09 | 71553.4312 | -3.6671e-09 | 1278548.5671 | -1.058e-05 | 46808839.8133
L14 | CB-NW | AutoWind | Step By Step | 2 | Right | 4.8138e-09 | 71553.4312 | -5.9372e-09 | 1278548.5671 | -3.8743e-06 | -47641689.3585
L14 | CB-NE | AutoWind | Step By Step | 1 | Left | -8.0353e-13 | 438544.5239 | 8.8818e-16 | 1570.0324 | -4.5475e-13 | 280322813.847
L14 | CB-NE | AutoWind | Step By Step | 1 | Right | -8.0353e-13 | 438544.5239 | 8.8818e-16 | 1570.0324 | 0 | -277725092.8365
L14 | CB-NE | AutoWind | Step By Step | 2 | Left | 2.6292e-09 | 40588.7656 | -1.0827e-08 | -2077770.2134 | -2.0266e-06 | 26000445.8147
L14 | CB-NE | AutoWind | Step By Step | 2 | Right | 2.6292e-09 | 40588.7656 | -1.0827e-08 | -2077770.2134 | -3.5167e-06 | -25648758.3906
L14 | CB-SE | AutoWind | Step By Step | 1 | Left | 0 | 438544.4684 | 7.1054e-15 | -1567.3564 | -3.8654e-12 | 280322778.4084
L14 | CB-SE | AutoWind | Step By Step | 1 | Right | 0 | 438544.4684 | 7.1054e-15 | -1567.3564 | 4.5475e-12 | -277725057.6579
L14 | CB-SE | AutoWind | Step By Step | 2 | Left | 0 | -40588.3457 | -1.0419e-08 | -2077770.2333 | -9.8646e-06 | -26000176.3364
L14 | CB-SE | AutoWind | Step By Step | 2 | Right | 0 | -40588.3457 | -1.0419e-08 | -2077770.2333 | 3.9935e-06 | 25648493.5288
L14 | CB-SW | AutoWind | Step By Step | 1 | Left | 4.7584e-13 | 433729.8606 | 5.3291e-15 | 10109.8694 | 5.6843e-12 | 285597099.8524
L14 | CB-SW | AutoWind | Step By Step | 1 | Right | 4.7584e-13 | 433729.8606 | 5.3291e-15 | 10109.8694 | -5.457e-12 | -286926316.1418
L14 | CB-SW | AutoWind | Step By Step | 2 | Left | -4.8036e-10 | -71553.8549 | -5.5297e-10 | 1278548.7496 | -3.0175e-06 | -46809118.5236
L14 | CB-SW | AutoWind | Step By Step | 2 | Right | -4.8036e-10 | -71553.8549 | -5.5297e-10 | 1278548.7496 | -2.414e-06 | 47641969.8969
L13 | CB-NW | AutoWind | Step By Step | 1 | Left | -1.434e-12 | 452991.7025 | -9.77e-15 | 15147.1884 | -9.0949e-13 | 298303629.9874
L13 | CB-NW | AutoWind | Step By Step | 1 | Right | -8.8483e-13 | 452991.7025 | -3.5527e-15 | 15147.1884 | 1.0004e-11 | -299645417.3644
L13 | CB-NW | AutoWind | Step By Step | 2 | Left | -2.6457e-09 | 74437.0346 | -1.5483e-08 | 1331531.0458 | 8.1658e-06 | 48695968.3918
L13 | CB-NW | AutoWind | Step By Step | 2 | Right | 3.4267e-10 | 74437.0346 | 1.5716e-09 | 1331531.0458 | 2.0266e-06 | -49560917.2628
L13 | CB-NE | AutoWind | Step By Step | 1 | Left | -7.4318e-13 | 460178.1091 | -7.9936e-15 | -2511.7952 | 6.5938e-12 | 294147986.3468
L13 | CB-NE | AutoWind | Step By Step | 1 | Right | -7.4318e-13 | 460178.1091 | -7.9936e-15 | -2511.7952 | -2.7285e-12 | -291428657.4767
L13 | CB-NE | AutoWind | Step By Step | 2 | Left | 1.2722e-09 | 42091.0678 | -1.0885e-08 | -2205025.2713 | -4.9174e-07 | 26963066.6941
L13 | CB-NE | AutoWind | Step By Step | 2 | Right | 1.2722e-09 | 42091.0678 | -1.0885e-08 | -2205025.2713 | -1.7285e-06 | -26597817.0373
L13 | CB-SE | AutoWind | Step By Step | 1 | Left | 0 | 460178.0379 | -1.7764e-15 | 2515.0675 | -4.0927e-12 | 294147940.8712
L13 | CB-SE | AutoWind | Step By Step | 1 | Right | 0 | 460178.0379 | -1.7764e-15 | 2515.0675 | 2.7285e-12 | -291428612.3474
L13 | CB-SE | AutoWind | Step By Step | 2 | Left | 0 | -42090.542 | 4.3656e-09 | -2205025.2378 | -6.78e-07 | -26962729.3087
L13 | CB-SE | AutoWind | Step By Step | 2 | Right | 0 | -42090.542 | 4.3656e-09 | -2205025.2378 | -1.8477e-06 | 26597485.3944
L13 | CB-SW | AutoWind | Step By Step | 1 | Left | 4.2791e-13 | 452991.6226 | -1.7764e-15 | -15145.2371 | -5.9117e-12 | 298303577.2049
L13 | CB-SW | AutoWind | Step By Step | 1 | Right | 4.2791e-13 | 452991.6226 | -1.7764e-15 | -15145.2371 | 4.5475e-12 | -299645364.6457
L13 | CB-SW | AutoWind | Step By Step | 2 | Left | 7.829e-10 | -74437.5556 | -4.7439e-09 | 1331530.7728 | -7.9647e-06 | -48696311.1913
L13 | CB-SW | AutoWind | Step By Step | 2 | Right | 7.829e-10 | -74437.5556 | -4.7439e-09 | 1331530.7728 | 4.9472e-06 | 49561262.2636
L12 | CB-NW | AutoWind | Step By Step | 1 | Left | -1.2575e-12 | 469462.1541 | 2.6645e-15 | -22683.5561 | 4.5475e-13 | 309118316.1268
L12 | CB-NW | AutoWind | Step By Step | 1 | Right | -7.8612e-13 | 469462.1541 | -1.7764e-15 | -22683.5561 | 4.5475e-12 | -310571727.3064
L12 | CB-NW | AutoWind | Step By Step | 2 | Left | -4.2197e-09 | 76855.4976 | -4.5402e-08 | 1378180.6828 | -1.0252e-05 | 50265514.7655
L12 | CB-NW | AutoWind | Step By Step | 2 | Right | 2.9861e-09 | 76855.4976 | 5.2969e-09 | 1378180.6828 | -7.3016e-06 | -51183742.0416
L12 | CB-NE | AutoWind | Step By Step | 1 | Left | -6.8288e-13 | 479565.7375 | -7.9936e-15 | 4060.6572 | -7.0486e-12 | 306538960.185
L12 | CB-NE | AutoWind | Step By Step | 1 | Right | -6.8288e-13 | 479565.7375 | -7.9936e-15 | 4060.6572 | 6.3665e-12 | -303708440.8248
L12 | CB-NE | AutoWind | Step By Step | 2 | Left | 1.3485e-10 | 43351.4458 | -8.4983e-09 | -2343483.3235 | 2.7493e-06 | 27773266.4835
L12 | CB-NE | AutoWind | Step By Step | 2 | Right | 1.3485e-10 | 43351.4458 | -8.4983e-09 | -2343483.3235 | 5.3644e-07 | -27391448.3087
L12 | CB-SE | AutoWind | Step By Step | 1 | Left | 0 | 479565.6447 | 1.2434e-14 | -4056.5508 | -3.1832e-12 | 306538900.9404
L12 | CB-SE | AutoWind | Step By Step | 1 | Right | 0 | 479565.6447 | 1.2434e-14 | -4056.5508 | -3.638e-12 | -303708381.9992
L12 | CB-SE | AutoWind | Step By Step | 2 | Left | 0 | -43350.7888 | -8.1782e-09 | -2343483.3812 | 2.5779e-06 | -27772844.8422
L12 | CB-SE | AutoWind | Step By Step | 2 | Right | 0 | -43350.7888 | -8.1782e-09 | -2343483.3812 | 4.4703e-07 | 27391033.858
L12 | CB-SW | AutoWind | Step By Step | 1 | Left | 3.8015e-13 | 469462.0517 | 3.5527e-15 | 22686.0278 | -1.5916e-12 | 309118248.9553
L12 | CB-SW | AutoWind | Step By Step | 1 | Right | 3.8015e-13 | 469462.0517 | 3.5527e-15 | 22686.0278 | -1.819e-12 | -310571659.2633
L12 | CB-SW | AutoWind | Step By Step | 2 | Left | -5.2511e-10 | -76856.139 | -8.2364e-09 | 1378181.0911 | -1.6317e-06 | -50265936.6715
L12 | CB-SW | AutoWind | Step By Step | 2 | Right | -5.2511e-10 | -76856.139 | -8.2364e-09 | 1378181.0911 | -5.3644e-07 | 51184166.7945
L11 | CB-NW | AutoWind | Step By Step | 1 | Left | -1.082e-12 | 482352.2926 | -2.2365e-27 | 33928.7751 | -5.9117e-12 | 317740569.1011
L11 | CB-NW | AutoWind | Step By Step | 1 | Right | -6.8786e-13 | 482352.2926 | -7.1054e-15 | 33928.7751 | -9.0949e-13 | -318964457.1604
L11 | CB-NW | AutoWind | Step By Step | 2 | Left | 9.5972e-10 | 78814.9662 | 4.9185e-08 | 1391347.7108 | 1.1444e-05 | 51555309.2082
L11 | CB-NW | AutoWind | Step By Step | 2 | Right | 9.4544e-11 | 78814.9662 | -3.6962e-08 | 1391347.7108 | 6.4075e-06 | -52480446.1374
L11 | CB-NE | AutoWind | Step By Step | 1 | Left | -6.2263e-13 | 494657.7936 | -1.5099e-14 | -6609.2534 | -7.7307e-12 | 316122836.2766
L11 | CB-NE | AutoWind | Step By Step | 1 | Right | -6.2263e-13 | 494657.7936 | -1.5099e-14 | -6609.2534 | 3.638e-12 | -313329206.0628
L11 | CB-NE | AutoWind | Step By Step | 2 | Left | -5.5431e-10 | 44353.0681 | -1.0768e-08 | -2507599.0717 | -5.8115e-07 | 28408086.9871
L11 | CB-NE | AutoWind | Step By Step | 2 | Right | -5.5431e-10 | 44353.0681 | -1.0768e-08 | -2507599.0717 | 7.4506e-07 | -28031192.1543
L11 | CB-SE | AutoWind | Step By Step | 1 | Left | 0 | 494657.6729 | 5.3291e-15 | 6614.3578 | -3.8654e-12 | 316122759.1988
L11 | CB-SE | AutoWind | Step By Step | 1 | Right | 0 | 494657.6729 | 5.3291e-15 | 6614.3578 | 1.819e-12 | -313329129.59
L11 | CB-SE | AutoWind | Step By Step | 2 | Left | 0 | -44352.2473 | 4.4238e-09 | -2507598.9701 | -7.3761e-07 | -28407560.3862
L11 | CB-SE | AutoWind | Step By Step | 2 | Right | 0 | -44352.2473 | 4.4238e-09 | -2507598.9701 | -6.9737e-06 | 28030674.3282
L11 | CB-SW | AutoWind | Step By Step | 1 | Left | 3.3261e-13 | 482352.1527 | 8.8818e-16 | -33925.5787 | -9.0949e-13 | 317740476.3224
L11 | CB-SW | AutoWind | Step By Step | 1 | Right | 3.3261e-13 | 482352.1527 | 8.8818e-16 | -33925.5787 | 1.819e-12 | -318964365.2085
L11 | CB-SW | AutoWind | Step By Step | 2 | Left | -1.7986e-09 | -78815.7586 | 2.0955e-09 | 1391347.1017 | 1.0058e-06 | -51555830.6026
L11 | CB-SW | AutoWind | Step By Step | 2 | Right | -1.7986e-09 | -78815.7586 | 2.0955e-09 | 1391347.1017 | -1.6093e-06 | 52480970.7986
L10 | CB-NW | AutoWind | Step By Step | 1 | Left | -9.9741e-13 | 533796.969 | 1.954e-14 | -55204.2428 | 9.0949e-13 | 351276546.7351
L10 | CB-NW | AutoWind | Step By Step | 1 | Right | -6.4851e-13 | 533796.969 | 8.8818e-15 | -55204.2428 | -1.819e-12 | -353335452.3956
L10 | CB-NW | AutoWind | Step By Step | 2 | Left | 3.9857e-10 | 87256.4987 | 7.0431e-09 | 1531815.2133 | 4.0829e-06 | 57039404.1142
L10 | CB-NW | AutoWind | Step By Step | 2 | Right | -8.2853e-10 | 87256.4987 | -1.9063e-08 | 1531815.2133 | 8.7023e-06 | -58139174.1436
L10 | CB-NE | AutoWind | Step By Step | 1 | Left | -6.1805e-13 | 549666.7006 | -2.6645e-15 | 11931.0107 | -2.7285e-12 | 351599747.9328
L10 | CB-NE | AutoWind | Step By Step | 1 | Right | -6.1805e-13 | 549666.7006 | -2.6645e-15 | 11931.0107 | 3.638e-12 | -347851128.6087
L10 | CB-NE | AutoWind | Step By Step | 2 | Left | -5.7395e-10 | 48694.9673 | 5.617e-09 | -2681265.385 | -2.9653e-06 | 31215230.3502
L10 | CB-NE | AutoWind | Step By Step | 2 | Right | -5.7395e-10 | 48694.9673 | 5.617e-09 | -2681265.385 | -2.8908e-06 | -30749115.524
L10 | CB-SE | AutoWind | Step By Step | 1 | Left | 0 | 549666.5252 | 4.4409e-15 | -11923.893 | 8.6402e-12 | 351599635.9529
L10 | CB-SE | AutoWind | Step By Step | 1 | Right | 0 | 549666.5252 | 4.4409e-15 | -11923.893 | -7.276e-12 | -347851017.3971
L10 | CB-SE | AutoWind | Step By Step | 2 | Left | 0 | -48693.8484 | -8.9931e-09 | -2681265.5863 | -3.0994e-06 | -31214511.8598
L10 | CB-SE | AutoWind | Step By Step | 2 | Right | 0 | -48693.8484 | -8.9931e-09 | -2681265.5863 | -3.0398e-06 | 30748410.1909
L10 | CB-SW | AutoWind | Step By Step | 1 | Left | 3.1355e-13 | 533796.7765 | -4.3207e-28 | 55208.6521 | -1.819e-12 | 351276421.4016
L10 | CB-SW | AutoWind | Step By Step | 1 | Right | 3.1355e-13 | 533796.7765 | -4.3207e-28 | 55208.6521 | 4.5475e-12 | -353335323.6424
L10 | CB-SW | AutoWind | Step By Step | 2 | Left | 1.2043e-10 | -87257.5713 | -5.6461e-09 | 1531816.2012 | -8.7023e-06 | -57040109.4525
L10 | CB-SW | AutoWind | Step By Step | 2 | Right | 1.2043e-10 | -87257.5713 | -5.6461e-09 | 1531816.2012 | 5.126e-06 | 58139884.6978
L9 | CB-NW | AutoWind | Step By Step | 1 | Left | -8.0744e-13 | 544171.6951 | -1.7764e-15 | 81473.3569 | 0 | 358337649.8171
L9 | CB-NW | AutoWind | Step By Step | 1 | Right | -5.4186e-13 | 544171.6951 | -4.4409e-15 | 81473.3569 | -1.819e-12 | -359968987.7335
L9 | CB-NW | AutoWind | Step By Step | 2 | Left | -4.434e-09 | 88470.781 | -5.3376e-08 | 1579337.2596 | -7.2718e-06 | 57887937.4885
L9 | CB-NW | AutoWind | Step By Step | 2 | Right | 2.3568e-09 | 88470.781 | 1.0303e-08 | 1579337.2596 | -1.7881e-07 | -58893493.3867
L9 | CB-NE | AutoWind | Step By Step | 1 | Left | -5.519e-13 | 564010.7725 | -8.8818e-15 | -19566.0396 | -7.5033e-12 | 360552591.5614
L9 | CB-NE | AutoWind | Step By Step | 1 | Right | -5.519e-13 | 564010.7725 | -8.8818e-15 | -19566.0396 | 3.638e-12 | -357151116.4897
L9 | CB-NE | AutoWind | Step By Step | 2 | Left | 8.3569e-10 | 49119.5301 | -2.3865e-09 | -2656933.6579 | -4.0531e-06 | 31470861.0603
L9 | CB-NE | AutoWind | Step By Step | 2 | Right | 8.3569e-10 | 49119.5301 | -2.3865e-09 | -2656933.6579 | 4.6194e-06 | -31033740.9592
L9 | CB-SE | AutoWind | Step By Step | 1 | Left | 0 | 564010.5467 | -8.8818e-16 | 19574.9276 | -3.638e-12 | 360552447.1527
L9 | CB-SE | AutoWind | Step By Step | 1 | Right | 0 | 564010.5467 | -8.8818e-16 | 19574.9276 | 7.276e-12 | -357150973.5447
L9 | CB-SE | AutoWind | Step By Step | 2 | Left | 0 | -49118.1568 | -2.1246e-09 | -2656933.2924 | -4.1723e-06 | -31469979.9527
L9 | CB-SE | AutoWind | Step By Step | 2 | Right | 0 | -49118.1568 | -2.1246e-09 | -2656933.2924 | 4.5002e-06 | 31032874.5677
L9 | CB-SW | AutoWind | Step By Step | 1 | Left | 2.6194e-13 | 544171.4193 | 4.4409e-15 | -81467.5002 | 6.8212e-13 | 358337465.4529
L9 | CB-SW | AutoWind | Step By Step | 1 | Right | 2.6194e-13 | 544171.4193 | 4.4409e-15 | -81467.5002 | -9.0949e-13 | -359968808.0735
L9 | CB-SW | AutoWind | Step By Step | 2 | Left | -1.4195e-09 | -88472.0963 | -2.7649e-09 | 1579335.8081 | 1.3858e-06 | -57888802.5747
L9 | CB-SW | AutoWind | Step By Step | 2 | Right | -1.4195e-09 | -88472.0963 | -2.7649e-09 | 1579335.8081 | 3.1292e-06 | 58894364.565
L8 | CB-NW | AutoWind | Step By Step | 1 | Left | -6.1946e-13 | 554261.6513 | -1.0658e-14 | -120406.0061 | -4.5475e-13 | 364965828.5141
L8 | CB-NW | AutoWind | Step By Step | 1 | Right | -4.3611e-13 | 554261.6513 | 1.1546e-14 | -120406.0061 | 0 | -366659551.186
L8 | CB-NW | AutoWind | Step By Step | 2 | Left | -1.8726e-10 | 88724.6843 | -3.5216e-09 | 1571117.4655 | 3.2187e-06 | 58021142.6111
L8 | CB-NW | AutoWind | Step By Step | 2 | Right | 3.6416e-10 | 88724.6843 | 9.7498e-09 | 1571117.4655 | -3.0696e-06 | -59095440.6
L8 | CB-NE | AutoWind | Step By Step | 1 | Left | -4.8577e-13 | 580700.1813 | 8.8818e-16 | 33059.348 | -2.7285e-12 | 371220112.9776
L8 | CB-NE | AutoWind | Step By Step | 1 | Right | -4.8577e-13 | 580700.1813 | 8.8818e-16 | 33059.348 | 3.638e-12 | -367720867.7896
L8 | CB-NE | AutoWind | Step By Step | 2 | Left | 6.564e-10 | 49002.503 | 4.2201e-09 | -2820142.7096 | -8.8662e-07 | 31398060.8381
L8 | CB-NE | AutoWind | Step By Step | 2 | Right | 6.564e-10 | 49002.503 | 4.2201e-09 | -2820142.7096 | 3.7849e-06 | -30957624.2172
L8 | CB-SE | AutoWind | Step By Step | 1 | Left | 0 | 580699.8734 | 8.8818e-16 | -33047.3377 | 8.4128e-12 | 371219916.9336
L8 | CB-SE | AutoWind | Step By Step | 1 | Right | 0 | 580699.8734 | 8.8818e-16 | -33047.3377 | 0 | -367720672.0161
L8 | CB-SE | AutoWind | Step By Step | 2 | Left | 0 | -49000.8215 | 4.4529e-09 | -2820143.4006 | -9.9093e-07 | -31396982.016
L8 | CB-SE | AutoWind | Step By Step | 2 | Right | 0 | -49000.8215 | 4.4529e-09 | -2820143.4006 | 3.6657e-06 | 30956563.3312
L8 | CB-SW | AutoWind | Step By Step | 1 | Left | 2.1077e-13 | 554261.3294 | 2.6645e-15 | 120413.5561 | -9.0949e-13 | 364965622.2764
L8 | CB-SW | AutoWind | Step By Step | 1 | Right | 2.1077e-13 | 554261.3294 | 2.6645e-15 | 120413.5561 | -9.0949e-13 | -366659332.5241
L8 | CB-SW | AutoWind | Step By Step | 2 | Left | 1.7684e-10 | -88726.3106 | -3.9581e-09 | 1571119.5971 | 1.5199e-06 | -58022213.0811
L8 | CB-SW | AutoWind | Step By Step | 2 | Right | 1.7684e-10 | -88726.3106 | -3.9581e-09 | 1571119.5971 | 7.1526e-07 | 59096516.9373
L7 | CB-NW | AutoWind | Step By Step | 1 | Left | -4.3429e-13 | 562566.5241 | -2.1316e-14 | 178645.5988 | -1.3642e-12 | 370450742.0972
L7 | CB-NW | AutoWind | Step By Step | 1 | Right | -3.3157e-13 | 562566.5241 | 1.1546e-14 | 178645.5988 | -6.3665e-12 | -372137069.7573
L7 | CB-NW | AutoWind | Step By Step | 2 | Left | 9.2859e-10 | 88307.2171 | 1.5425e-09 | 1565696.6658 | 2.9653e-06 | 57733681.7649
L7 | CB-NW | AutoWind | Step By Step | 2 | Right | -7.6103e-10 | 88307.2171 | 1.8335e-09 | 1565696.6658 | 6.2585e-07 | -58831844.8154
L7 | CB-NE | AutoWind | Step By Step | 1 | Left | -4.1953e-13 | 596956.6627 | 8.8818e-16 | -57279.3332 | -6.5938e-12 | 381599488.7833
L7 | CB-NE | AutoWind | Step By Step | 1 | Right | -4.1953e-13 | 596956.6627 | 8.8818e-16 | -57279.3332 | 3.638e-12 | -378027864.5582
L7 | CB-NE | AutoWind | Step By Step | 2 | Left | 8.4661e-11 | 48260.7546 | 2.8231e-09 | -3020911.2775 | -1.8403e-06 | 30926313.3874
L7 | CB-NE | AutoWind | Step By Step | 2 | Right | 8.4661e-11 | 48260.7546 | 2.8231e-09 | -3020911.2775 | 2.9802e-08 | -30485496.8888
L7 | CB-SE | AutoWind | Step By Step | 1 | Left | 0 | 596956.2757 | -6.2172e-15 | 57294.14 | -2.5011e-12 | 381599239.9059
L7 | CB-SE | AutoWind | Step By Step | 1 | Right | 0 | 596956.2757 | -6.2172e-15 | 57294.14 | 8.1855e-12 | -378027620.9136
L7 | CB-SE | AutoWind | Step By Step | 2 | Left | 0 | -48258.7063 | -4.4529e-09 | -3020909.934 | -1.926e-06 | -30924998.8523
L7 | CB-SE | AutoWind | Step By Step | 2 | Right | 0 | -48258.7063 | -4.4529e-09 | -3020909.934 | -5.9605e-08 | 30484204.9559
L7 | CB-SW | AutoWind | Step By Step | 1 | Left | 1.602e-13 | 562565.9973 | 2.6645e-15 | -178635.5609 | 1.1369e-12 | 370450383.2775
L7 | CB-SW | AutoWind | Step By Step | 1 | Right | 1.602e-13 | 562565.9973 | 2.6645e-15 | -178635.5609 | -4.5475e-12 | -372136733.1309
L7 | CB-SW | AutoWind | Step By Step | 2 | Left | 9.6296e-10 | -88309.2265 | 1.9936e-09 | 1565693.5309 | -3.9153e-06 | -57735001.6847
L7 | CB-SW | AutoWind | Step By Step | 2 | Right | 9.6296e-10 | -88309.2265 | 1.9936e-09 | 1565693.5309 | -1.6689e-06 | 58833177.3371
L6 | CB-NW | AutoWind | Step By Step | 1 | Left | -2.525e-13 | 566109.9493 | -8.8818e-15 | -264953.2353 | -1.3642e-12 | 372871247.7403
L6 | CB-NW | AutoWind | Step By Step | 1 | Right | -2.2855e-13 | 566109.9493 | -4.7243e-28 | -264953.2353 | -1.819e-12 | -374393885.275
L6 | CB-NW | AutoWind | Step By Step | 2 | Left | 1.6627e-09 | 86740.8354 | -1.6589e-08 | 1542392.1542 | -4.7237e-06 | 56710930.8522
L6 | CB-NW | AutoWind | Step By Step | 2 | Right | -1.4612e-09 | 86740.8354 | 1.7608e-09 | 1542392.1542 | -1.2964e-06 | -57786971.9319
L6 | CB-NE | AutoWind | Step By Step | 1 | Left | -3.533e-13 | 609186.9657 | -3.5527e-15 | 101634.1088 | -2.0464e-12 | 389404017.9122
L6 | CB-NE | AutoWind | Step By Step | 1 | Right | -3.533e-13 | 609186.9657 | -3.5527e-15 | 101634.1088 | 3.638e-12 | -385786395.9168
L6 | CB-NE | AutoWind | Step By Step | 2 | Left | -5.9781e-10 | 46696.721 | -5.4715e-09 | -3222133.9345 | 2.0564e-06 | 29926748.7529
L6 | CB-NE | AutoWind | Step By Step | 2 | Right | -5.9781e-10 | 46696.721 | -5.4715e-09 | -3222133.9345 | -2.4587e-06 | -29494828.6866
L6 | CB-SE | AutoWind | Step By Step | 1 | Left | 0 | 609186.3911 | -3.5527e-15 | -101613.2579 | 2.0464e-12 | 389403656.0635
L6 | CB-SE | AutoWind | Step By Step | 1 | Right | 0 | 609186.3911 | -3.5527e-15 | -101613.2579 | 9.0949e-13 | -385786026.5573
L6 | CB-SE | AutoWind | Step By Step | 2 | Left | 0 | -46694.2227 | 2.1246e-09 | -3222136.6001 | -1.8254e-06 | -29925146.8883
L6 | CB-SE | AutoWind | Step By Step | 2 | Right | 0 | -46694.2227 | 2.1246e-09 | -3222136.6001 | 1.2964e-06 | 29493251.552
L6 | CB-SW | AutoWind | Step By Step | 1 | Left | 1.1035e-13 | 566109.4385 | -1.5207e-28 | 264966.9872 | -1.3642e-12 | 372870936.2612
L6 | CB-SW | AutoWind | Step By Step | 1 | Right | 1.1035e-13 | 566109.4385 | -1.5207e-28 | 264966.9872 | 0 | -374393522.5185
L6 | CB-SW | AutoWind | Step By Step | 2 | Left | -2.2911e-10 | -86743.3894 | -1.2224e-09 | 1542396.7518 | 2.2911e-06 | -56712615.1991
L6 | CB-SW | AutoWind | Step By Step | 2 | Right | -2.2911e-10 | -86743.3894 | -1.2224e-09 | 1542396.7518 | 8.1956e-07 | 57788658.8653
L5 | CB-NW | AutoWind | Step By Step | 1 | Left | -7.5767e-14 | 559030.501 | -4.4409e-15 | 391262.3229 | -4.5475e-13 | 368112523.9369
L5 | CB-NW | AutoWind | Step By Step | 1 | Right | -1.2766e-13 | 559030.501 | 3.5527e-15 | 391262.3229 | -1.819e-12 | -369807737.3868
L5 | CB-NW | AutoWind | Step By Step | 2 | Left | 1.5538e-10 | 83039.3913 | -1.5192e-08 | 1486638.9079 | -3.7998e-06 | 54209964.3666
L5 | CB-NW | AutoWind | Step By Step | 2 | Right | -2.9302e-10 | 83039.3913 | -2.4738e-10 | 1486638.9079 | 1.5944e-06 | -55402032.1691
L5 | CB-NE | AutoWind | Step By Step | 1 | Left | -2.8665e-13 | 612535.7663 | 3.5527e-15 | -183910.5408 | 1.5916e-12 | 391489266.2253
L5 | CB-NE | AutoWind | Step By Step | 1 | Right | -2.8665e-13 | 612535.7663 | 3.5527e-15 | -183910.5408 | -9.0949e-13 | -387962496.4036
L5 | CB-NE | AutoWind | Step By Step | 2 | Left | 2.9338e-10 | 44126.0136 | -2.3283e-10 | -3486563.445 | -1.0282e-06 | 28289418.1267
L5 | CB-NE | AutoWind | Step By Step | 2 | Right | 2.9338e-10 | 44126.0136 | -2.3283e-10 | -3486563.445 | -1.356e-06 | -27860934.2426
L5 | CB-SE | AutoWind | Step By Step | 1 | Left | 0 | 612535.1419 | -4.4409e-15 | 183936.9517 | -1.3642e-12 | 391488851.5743
L5 | CB-SE | AutoWind | Step By Step | 1 | Right | 0 | 612535.1419 | -4.4409e-15 | 183936.9517 | -3.638e-12 | -387962116.5325
L5 | CB-SE | AutoWind | Step By Step | 2 | Left | 0 | -44123.0559 | -1.1642e-10 | -3486558.0883 | -1.0766e-06 | -28287516.5819
L5 | CB-SE | AutoWind | Step By Step | 2 | Right | 0 | -44123.0559 | -1.1642e-10 | -3486558.0883 | -1.4156e-06 | 27859072.0254
L5 | CB-SW | AutoWind | Step By Step | 1 | Left | 6.1539e-14 | 559029.3813 | 1.7764e-15 | -391246.3944 | -2.2737e-13 | 368111735.3096
L5 | CB-SW | AutoWind | Step By Step | 1 | Right | 6.1539e-14 | 559029.3813 | 1.7764e-15 | -391246.3944 | -9.0949e-13 | -369807047.9981
L5 | CB-SW | AutoWind | Step By Step | 2 | Left | 7.8134e-11 | -83042.5401 | 2.0809e-09 | 1486632.2007 | -2.2352e-06 | -54212024.1014
L5 | CB-SW | AutoWind | Step By Step | 2 | Right | 7.8134e-11 | -83042.5401 | 2.0809e-09 | 1486632.2007 | 4.4405e-06 | 55404128.7879
L4 | CB-NW | AutoWind | Step By Step | 1 | Left | 9.4884e-14 | 537124.145 | 1.4211e-14 | -570986.1816 | 0 | 354181020.8555
L4 | CB-NW | AutoWind | Step By Step | 1 | Right | -2.9543e-14 | 537124.145 | 2.6645e-15 | -570986.1816 | -1.819e-12 | -354822850.4789
L4 | CB-NW | AutoWind | Step By Step | 2 | Left | 1.8323e-10 | 77538.9033 | 7.4215e-10 | 1415669.8373 | -3.4645e-07 | 50697074.9328
L4 | CB-NW | AutoWind | Step By Step | 2 | Right | 4.8675e-10 | 77538.9033 | 8.7311e-11 | 1415669.8373 | 1.9073e-06 | -51654277.4275
L4 | CB-NE | AutoWind | Step By Step | 1 | Left | -2.2016e-13 | 596385.1518 | -2.6645e-15 | 336108.4311 | 2.2737e-12 | 381110777.5131
L4 | CB-NE | AutoWind | Step By Step | 1 | Right | -2.2016e-13 | 596385.1518 | -2.6645e-15 | 336108.4311 | 0 | -377789328.2125
L4 | CB-NE | AutoWind | Step By Step | 2 | Left | 2.9019e-11 | 40262.7216 | -6.1846e-10 | -3722851.9273 | 1.2275e-06 | 25797003.9636
L4 | CB-NE | AutoWind | Step By Step | 2 | Right | 2.9019e-11 | 40262.7216 | -6.1846e-10 | -3722851.9273 | -1.0207e-06 | -25437309.2477
L4 | CB-SE | AutoWind | Step By Step | 1 | Left | 0 | 596383.9118 | -2.6645e-15 | -336073.4038 | -4.3201e-12 | 381110035.9008
L4 | CB-SE | AutoWind | Step By Step | 1 | Right | 0 | 596383.9118 | -2.6645e-15 | -336073.4038 | 2.7285e-12 | -377788491.9198
L4 | CB-SE | AutoWind | Step By Step | 2 | Left | 0 | -40259.1235 | -5.457e-10 | -3722862.6934 | 1.1958e-06 | -25794711.3236
L4 | CB-SE | AutoWind | Step By Step | 2 | Right | 0 | -40259.1235 | -5.457e-10 | -3722862.6934 | 8.4937e-07 | 25435023.2769
L4 | CB-SW | AutoWind | Step By Step | 1 | Left | 1.4071e-14 | 537123.5331 | 3.1086e-15 | 571017.1019 | 2.2737e-13 | 354180723.2979
L4 | CB-SW | AutoWind | Step By Step | 1 | Right | 1.4071e-14 | 537123.5331 | 3.1086e-15 | 571017.1019 | -1.819e-12 | -354822340.4184
L4 | CB-SW | AutoWind | Step By Step | 2 | Left | -5.0579e-12 | -77543.1772 | 2.3574e-09 | 1415679.583 | 3.9488e-07 | -50699911.4595
L4 | CB-SW | AutoWind | Step By Step | 2 | Right | -5.0579e-12 | -77543.1772 | 2.3574e-09 | 1415679.583 | -1.8626e-07 | 51657082.4839
L3 | CB-NW | AutoWind | Step By Step | 1 | Left | 2.5749e-13 | 476743.0001 | -1.7764e-14 | 807471.1854 | -3.638e-12 | 313615781.7719
L3 | CB-NW | AutoWind | Step By Step | 1 | Right | 6.5399e-14 | 476743.0001 | 3.5527e-15 | 807471.1854 | -1.819e-12 | -315684978.3293
L3 | CB-NW | AutoWind | Step By Step | 2 | Left | 1.1923e-11 | 66687.2354 | -1.3322e-08 | 1243934.5233 | -4.4554e-06 | 43298906.8212
L3 | CB-NW | AutoWind | Step By Step | 2 | Right | 5.3925e-11 | 66687.2354 | -9.4587e-10 | 1243934.5233 | -1.5423e-06 | -44728243.85
L3 | CB-NE | AutoWind | Step By Step | 1 | Left | -1.5237e-13 | 546029.9605 | -2.6645e-15 | -597414.73 | -2.9559e-12 | 348689931.7932
L3 | CB-NE | AutoWind | Step By Step | 1 | Right | -1.5237e-13 | 546029.9605 | -2.6645e-15 | -597414.73 | 2.7285e-12 | -346133192.9213
L3 | CB-NE | AutoWind | Step By Step | 2 | Left | 7.4769e-11 | 34755.9522 | -2.2301e-09 | -4155700.3235 | 2.0862e-07 | 22338872.1443
L3 | CB-NE | AutoWind | Step By Step | 2 | Right | 7.4769e-11 | 34755.9522 | -2.2301e-09 | -4155700.3235 | -9.276e-07 | -21888077.061
L3 | CB-SE | AutoWind | Step By Step | 1 | Left | 0 | 546029.426 | -2.6645e-15 | 597454.7508 | -2.0464e-12 | 348689427.9229
L3 | CB-SE | AutoWind | Step By Step | 1 | Right | 0 | 546029.426 | -2.6645e-15 | 597454.7508 | 2.7285e-12 | -346133016.6182
L3 | CB-SE | AutoWind | Step By Step | 2 | Left | 0 | -34752.2968 | 1.5352e-09 | -4155679.3848 | 1.9092e-07 | -22336457.5769
L3 | CB-SE | AutoWind | Step By Step | 2 | Right | 0 | -34752.2968 | 1.5352e-09 | -4155679.3848 | 9.6112e-07 | 21885840.0904
L3 | CB-SW | AutoWind | Step By Step | 1 | Left | -3.1857e-14 | 476740.1869 | -1.7764e-15 | -807466.9216 | -5.6843e-13 | 313613719.755
L3 | CB-SW | AutoWind | Step By Step | 1 | Right | -3.1857e-14 | 476740.1869 | -1.7764e-15 | -807466.9216 | 0 | -315683326.9063
L3 | CB-SW | AutoWind | Step By Step | 2 | Left | 5.8999e-11 | -66692.2116 | -3.0159e-09 | 1243920.2685 | -1.9269e-06 | -43302123.316
L3 | CB-SW | AutoWind | Step By Step | 2 | Right | 5.8999e-11 | -66692.2116 | -3.0159e-09 | 1243920.2685 | 7.4133e-07 | 44731595.9408
L2 | CB-NW | AutoWind | Step By Step | 1 | Left | 4.0534e-13 | 375133.3202 | -1.3323e-14 | -1027938.3285 | 4.5475e-13 | 249526344.4489
L2 | CB-NW | AutoWind | Step By Step | 1 | Right | 1.5341e-13 | 375133.3202 | 4.4409e-15 | -1027938.3285 | 0 | -245649638.1645
L2 | CB-NW | AutoWind | Step By Step | 2 | Left | 2.809e-11 | 54435.1192 | -7.1159e-09 | 1146682.4064 | -3.0845e-06 | 35713002.7561
L2 | CB-NW | AutoWind | Step By Step | 2 | Right | -1.339e-11 | 54435.1192 | 7.7125e-10 | 1146682.4064 | -1.8217e-06 | -36141354.5492
L2 | CB-NE | AutoWind | Step By Step | 1 | Left | -8.5577e-14 | 421467.144 | -1.2233e-28 | 882531.7785 | 0 | 268625159.2635
L2 | CB-NE | AutoWind | Step By Step | 1 | Right | -8.5577e-14 | 421467.144 | -1.2233e-28 | 882531.7785 | 0 | -267691781.4229
L2 | CB-NE | AutoWind | Step By Step | 2 | Left | 4.6915e-11 | 28786.5222 | -4.8567e-10 | -4640469.1822 | -1.648e-06 | 18286860.9226
L2 | CB-NE | AutoWind | Step By Step | 2 | Right | 4.6915e-11 | 28786.5222 | -4.8567e-10 | -4640469.1822 | 1.7341e-06 | -18343988.5299
L2 | CB-SE | AutoWind | Step By Step | 1 | Left | 0 | 421463.3119 | -8.8818e-16 | -882362.8453 | 1.1369e-13 | 268623238.0986
L2 | CB-SE | AutoWind | Step By Step | 1 | Right | 0 | 421463.3119 | -8.8818e-16 | -882362.8453 | 9.0949e-13 | -267688826.2823
L2 | CB-SE | AutoWind | Step By Step | 2 | Left | 0 | -28780.9014 | -4.7476e-10 | -4640504.1474 | 2.5402e-07 | -18283559.6884
L2 | CB-SE | AutoWind | Step By Step | 2 | Right | 0 | -28780.9014 | -4.7476e-10 | -4640504.1474 | -1.7881e-07 | 18340137.313
L2 | CB-SW | AutoWind | Step By Step | 1 | Left | -7.443e-14 | 375133.965 | 4.4409e-16 | 1028144.6944 | 1.1369e-12 | 249527153.2105
L2 | CB-SW | AutoWind | Step By Step | 1 | Right | -7.443e-14 | 375133.965 | 4.4409e-16 | 1028144.6944 | 0 | -245649680.6542
L2 | CB-SW | AutoWind | Step By Step | 2 | Left | -7.2744e-11 | -54443.5312 | 2.974e-10 | 1146703.5057 | 4.0233e-07 | -35718616.0338
L2 | CB-SW | AutoWind | Step By Step | 2 | Right | -7.2744e-11 | -54443.5312 | 2.974e-10 | 1146703.5057 | 2.0303e-07 | 36146845.153
L1 | CB-NW | AutoWind | Step By Step | 1 | Left | 6.1212e-13 | 1050666.5567 | -8.8818e-15 | 5770284.9852 | 4.0927e-12 | 499098609.1805
L1 | CB-NW | AutoWind | Step By Step | 1 | Right | 6.1212e-13 | 1050666.5567 | -8.8818e-15 | 5770284.9852 | -7.276e-12 | -887781245.7262
L1 | CB-NW | AutoWind | Step By Step | 2 | Left | 5.9332e-11 | 177374.8118 | -5.9135e-09 | -803371.4306 | -1.9381e-06 | 71613126.7135
L1 | CB-NW | AutoWind | Step By Step | 2 | Right | 5.9332e-11 | 177374.8118 | -5.9135e-09 | -803371.4306 | 4.0513e-06 | -162521624.8598
L1 | CB-NE | AutoWind | Step By Step | 1 | Left | -2.5073e-14 | 1061916.7065 | -3.5527e-15 | 454662.7861 | -4.5475e-13 | 744611153.2596
L1 | CB-NE | AutoWind | Step By Step | 1 | Right | -2.5073e-14 | 1061916.7065 | -3.5527e-15 | 454662.7861 | 0 | -606677855.7338
L1 | CB-NE | AutoWind | Step By Step | 2 | Left | -6.2144e-12 | 47801.931 | 5.4897e-09 | -25904954.5345 | 9.6066e-07 | 45650197.9254
L1 | CB-NE | AutoWind | Step By Step | 2 | Right | -6.2144e-12 | 47801.931 | 5.4897e-09 | -25904954.5345 | 1.1176e-07 | -15177759.2849
L1 | CB-SE | AutoWind | Step By Step | 1 | Left | 0 | 1061903.611 | 1.7764e-15 | -454014.8262 | -1.3642e-12 | 744543584.8892
L1 | CB-SE | AutoWind | Step By Step | 1 | Right | 0 | 1061903.611 | 1.7764e-15 | -454014.8262 | 0 | -606728760.0887
L1 | CB-SE | AutoWind | Step By Step | 2 | Left | 0 | -47817.5658 | 5.4879e-09 | -25904840.8139 | 9.7835e-07 | -45620228.5794
L1 | CB-SE | AutoWind | Step By Step | 2 | Right | 0 | -47817.5658 | 5.4879e-09 | -25904840.8139 | 1.099e-07 | 15227623.8517
L1 | CB-SW | AutoWind | Step By Step | 1 | Left | -4.0808e-13 | 1050551.1805 | -8.8818e-15 | -5772092.6983 | 4.0927e-12 | 499013760.5661
L1 | CB-SW | AutoWind | Step By Step | 1 | Right | -4.0808e-13 | 1050551.1805 | -8.8818e-15 | -5772092.6983 | -7.276e-12 | -887713797.7021
L1 | CB-SW | AutoWind | Step By Step | 2 | Left | -2.0152e-11 | -177430.9567 | -5.9135e-09 | -803524.4501 | -1.9381e-06 | -71649090.9008
L1 | CB-SW | AutoWind | Step By Step | 2 | Right | -2.0152e-11 | -177430.9567 | -5.9135e-09 | -803524.4501 | 4.0513e-06 | 162559771.9958
P1 | CB-NW | AutoWind | Step By Step | 1 | Left | 836721.1617 | -1039506.2211 | 1223.3728 | 293056.2728 | 17996363.7136 | -446349655.3322
P1 | CB-NW | AutoWind | Step By Step | 1 | Right | 881666.6419 | -1039506.6708 | 3951.6853 | 293053.0771 | 8396108.1766 | 925799265.3094
P1 | CB-NW | AutoWind | Step By Step | 2 | Left | 136718.7974 | -75654.166 | -1093.3973 | 2206006.9682 | 17399473.0512 | 14725718.6278
P1 | CB-NW | AutoWind | Step By Step | 2 | Right | 211833.2561 | -75654.209 | -1171.1696 | 2206035.4172 | 20105657.3239 | 114589279.1589
P1 | CB-NE | AutoWind | Step By Step | 1 | Left | -359997.6949 | -1030893.0731 | 21494.5489 | 2169494.792 | 50659350.0253 | -674223724.1524
P1 | CB-NE | AutoWind | Step By Step | 1 | Right | -359997.6949 | -1030893.0731 | 21494.5489 | 2169494.792 | 23307536.5051 | 637587711.4085
P1 | CB-NE | AutoWind | Step By Step | 2 | Left | 458087.9076 | 48223.6169 | 43.9075 | 16248872.335 | 33039650.0134 | 65545524.9752
P1 | CB-NE | AutoWind | Step By Step | 2 | Right | 458087.9076 | 48223.6169 | 43.9075 | 16248872.335 | 32983777.7243 | 4180972.431
P1 | CB-SE | AutoWind | Step By Step | 1 | Left | -359707.8203 | -1030762.4232 | -21503.7236 | -2177128.3784 | -50683776.2478 | -674040700.9166
P1 | CB-SE | AutoWind | Step By Step | 1 | Right | -359707.8203 | -1030762.4232 | -21503.7236 | -2177128.3784 | -23320287.9343 | 637604482.6577
P1 | CB-SE | AutoWind | Step By Step | 2 | Left | -458185.4059 | -48259.5985 | 42.7041 | 16248926.7713 | 33035305.3112 | -65559977.8281
P1 | CB-SE | AutoWind | Step By Step | 2 | Right | -458185.4059 | -48259.5985 | 42.7041 | 16248926.7713 | 32980964.3997 | -4149638.7474
P1 | CB-SW | AutoWind | Step By Step | 1 | Left | 866183.6369 | -1039688.2127 | -6218.8467 | -295616.1085 | -16771330.1823 | -446453270.9239
P1 | CB-SW | AutoWind | Step By Step | 1 | Right | 866183.6369 | -1039688.2127 | -6218.8467 | -295616.1085 | -8562452.5206 | 925935169.8247
P1 | CB-SW | AutoWind | Step By Step | 2 | Left | -186747.8659 | 75639.7728 | -1804.8004 | 2205986.3471 | 17747405.133 | -14742554.3703
P1 | CB-SW | AutoWind | Step By Step | 2 | Right | -186747.8659 | 75639.7728 | -1804.8004 | 2205986.3471 | 20129741.6568 | -114587054.5051
P2 | CB-NW | AutoWind | Step By Step | 1 | Left | 89917.5047 | -627666.3408 | -429.2326 | -1454503.5274 | -5380706.8711 | -422263460.1813
P2 | CB-NW | AutoWind | Step By Step | 1 | Right | -108800.4973 | -627665.3561 | -1131.8495 | -1454507.1166 | -2665927.1132 | 406253190.1374
P2 | CB-NW | AutoWind | Step By Step | 2 | Left | 23854.6064 | -65632.0228 | -211.8737 | 1524828.7309 | -242416.4576 | -42513262.4365
P2 | CB-NW | AutoWind | Step By Step | 2 | Right | 34231.1401 | -65631.9425 | -351.6977 | 1524921.2141 | 656022.865 | 44120722.4782
P2 | CB-NE | AutoWind | Step By Step | 1 | Left | 154379.947 | -1046539.8729 | -3930.1113 | -1025301.8984 | -3072351.092 | -658100096.2933
P2 | CB-NE | AutoWind | Step By Step | 1 | Right | 154379.947 | -1046539.8729 | -3930.1113 | -1025301.8984 | 1928715.5658 | 673621891.9317
P2 | CB-NE | AutoWind | Step By Step | 2 | Left | 126113.2438 | 23801.7809 | 1282.1358 | 32348084.5679 | 5249852.8775 | 13343029.5894
P2 | CB-NE | AutoWind | Step By Step | 2 | Right | 126113.2438 | 23801.7809 | 1282.1358 | 32348084.5679 | 3618335.0538 | -16944736.6272
P2 | CB-SE | AutoWind | Step By Step | 1 | Left | 154271.0696 | -1046480.2952 | 3931.8907 | 1020348.7562 | 3076833.5207 | -658052891.5973
P2 | CB-SE | AutoWind | Step By Step | 1 | Right | 154271.0696 | -1046480.2952 | 3931.8907 | 1020348.7562 | -1926497.3625 | 673593284.0739
P2 | CB-SE | AutoWind | Step By Step | 2 | Left | -126081.9707 | -23806.7714 | 1282.0608 | 32348027.7178 | 5249502.0295 | -13349373.0482
P2 | CB-SE | AutoWind | Step By Step | 2 | Right | -126081.9707 | -23806.7714 | 1282.0608 | 32348027.7178 | 3618079.6814 | 16944743.5507
P2 | CB-SW | AutoWind | Step By Step | 1 | Left | -42433.8476 | -627685.7916 | 1768.236 | 1453390.9945 | 5038539.391 | -422278088.5529
P2 | CB-SW | AutoWind | Step By Step | 1 | Right | -42433.8476 | -627685.7916 | 1768.236 | 1453390.9945 | 2704467.8993 | 406267156.3625
P2 | CB-SW | AutoWind | Step By Step | 2 | Left | -30816.531 | 65642.0195 | -583.6485 | 1524966.419 | -116403.421 | 42520286.457
P2 | CB-SW | AutoWind | Step By Step | 2 | Right | -30816.531 | 65642.0195 | -583.6485 | 1524966.419 | 654012.6489 | -44127179.2611
P3 | CB-NW | AutoWind | Step By Step | 1 | Left | 50094.9725 | -471602.7455 | -289.2867 | -151184.1836 | -3942860.6134 | -308497437.2888
P3 | CB-NW | AutoWind | Step By Step | 1 | Right | -164199.1871 | -471602.1192 | -681.939 | -151182.1706 | -2301633.6707 | 314016098.8115
P3 | CB-NW | AutoWind | Step By Step | 2 | Left | 19940.267 | -57454.7737 | -66.4101 | 136483.494 | -205132.0951 | -36564002.1285
P3 | CB-NW | AutoWind | Step By Step | 2 | Right | 16008.9296 | -57454.7134 | -58.1933 | 136557.861 | -28742.7004 | 39276057.6589
P3 | CB-NE | AutoWind | Step By Step | 1 | Left | 139484.4519 | -800228.2446 | -2984.1746 | -303913.1871 | -3118258.659 | -512034820.218
P3 | CB-NE | AutoWind | Step By Step | 1 | Right | 139484.4519 | -800228.2446 | -2984.1746 | -303913.1871 | 679103.4864 | 506255621.0905
P3 | CB-NE | AutoWind | Step By Step | 2 | Left | 41946.7818 | 28469.9704 | -710.2005 | 26465455.8405 | -2141105.4815 | 17805666.0418
P3 | CB-NE | AutoWind | Step By Step | 2 | Right | 41946.7818 | 28469.9704 | -710.2005 | 26465455.8405 | -1237375.3804 | -18422371.3209
P3 | CB-SE | AutoWind | Step By Step | 1 | Left | 139484.8955 | -800200.4946 | 2985.9942 | 301891.6783 | 3123904.6822 | -512019847.1089
P3 | CB-SE | AutoWind | Step By Step | 1 | Right | 139484.8955 | -800200.4946 | 2985.9942 | 301891.6783 | -675772.8967 | 506235282.3047
P3 | CB-SE | AutoWind | Step By Step | 2 | Left | -41956.2029 | -28482.0806 | -710.117 | 26465491.4233 | -2140874.2516 | -17813396.4882
P3 | CB-SE | AutoWind | Step By Step | 2 | Right | -41956.2029 | -28482.0806 | -710.117 | 26465491.4233 | -1237250.3763 | 18430051.0724
P3 | CB-SW | AutoWind | Step By Step | 1 | Left | -92673.7302 | -471624.7925 | 1069.2148 | 150243.9627 | 3731743.4354 | -308513775.751
P3 | CB-SW | AutoWind | Step By Step | 1 | Right | -92673.7302 | -471624.7925 | 1069.2148 | 150243.9627 | 2320379.914 | 314030950.3309
P3 | CB-SW | AutoWind | Step By Step | 2 | Left | -17323.217 | 57465.9269 | -113.4492 | 136565.9519 | -174631.7156 | 36571594.3303
P3 | CB-SW | AutoWind | Step By Step | 2 | Right | -17323.217 | 57465.9269 | -113.4492 | 136565.9519 | -24878.7073 | -39283429.2295
P4 | CB-NW | AutoWind | Step By Step | 1 | Left | 143004.4761 | -322900.9782 | -240.9162 | -71028.0194 | -3578377.9525 | -213795248.9378
P4 | CB-NW | AutoWind | Step By Step | 1 | Right | -52577.1262 | -322900.5193 | -549.6123 | -71028.92 | -2252157.4066 | 212432580.076
P4 | CB-NW | AutoWind | Step By Step | 2 | Left | 29066.9661 | -46007.8308 | 36.1324 | 973223.5488 | 383087.5236 | -29521185.5128
P4 | CB-NW | AutoWind | Step By Step | 2 | Right | 15767.5853 | -46007.7796 | 172.3655 | 973285.3522 | 10663.0389 | 31208954.6605
P4 | CB-NE | AutoWind | Step By Step | 1 | Left | 93323.1143 | -510596.6111 | -2273.5922 | -57761.731 | -1594206.636 | -325972366.1276
P4 | CB-NE | AutoWind | Step By Step | 1 | Right | 93323.1143 | -510596.6111 | -2273.5922 | -57761.731 | 1298939.479 | 323761821.5171
P4 | CB-NE | AutoWind | Step By Step | 2 | Left | 24120.7161 | 24220.5908 | -1677.8825 | 22217543.1347 | -5282380.3007 | 15296084.774
P4 | CB-NE | AutoWind | Step By Step | 2 | Right | 24120.7161 | 24220.5908 | -1677.8825 | 22217543.1347 | -3147274.8644 | -15524616.9582
P4 | CB-SE | AutoWind | Step By Step | 1 | Left | 93371.5483 | -510617.9024 | 2274.9319 | 58066.2065 | 1598595.6146 | -325984084.6667
P4 | CB-SE | AutoWind | Step By Step | 1 | Right | 93371.5483 | -510617.9024 | 2274.9319 | 58066.2065 | -1296255.2019 | 323777196.1862
P4 | CB-SE | AutoWind | Step By Step | 2 | Left | -24122.6169 | -24224.5988 | -1677.7372 | 22217559.8774 | -5281852.3995 | -15299269.9992
P4 | CB-SE | AutoWind | Step By Step | 2 | Right | -24122.6169 | -24224.5988 | -1677.7372 | 22217559.8774 | -3146931.8634 | 15526531.9793
P4 | CB-SW | AutoWind | Step By Step | 1 | Left | 12683.5069 | -322900.2416 | 863.9436 | 70785.2229 | 3406508.3334 | -213794609.8175
P4 | CB-SW | AutoWind | Step By Step | 1 | Right | 12683.5069 | -322900.2416 | 863.9436 | 70785.2229 | 2266102.7854 | 212433709.1498
P4 | CB-SW | AutoWind | Step By Step | 2 | Left | -20209.293 | 46016.5408 | 245.2281 | 973261.2247 | 344620.8784 | 29527136.2098
P4 | CB-SW | AutoWind | Step By Step | 2 | Right | -20209.293 | 46016.5408 | 245.2281 | 973261.2247 | 20919.7515 | -31214697.6895
P5 | CB-NW | AutoWind | Step By Step | 1 | Left | 136796.5006 | -160442.949 | -205.889 | -11739.8023 | -2821754.6786 | -105579330.0816
P5 | CB-NW | AutoWind | Step By Step | 1 | Right | -55934.8574 | -160442.7284 | -497.4907 | -11733.0772 | -1673118.2475 | 106204643.7943
P5 | CB-NW | AutoWind | Step By Step | 2 | Left | 32395.1775 | -26283.9769 | 67.2948 | 920061.835 | 750821.6023 | -16655618.4336
P5 | CB-NW | AutoWind | Step By Step | 2 | Right | 13167.139 | -26283.9506 | 213.6802 | 920106.6149 | 248702.5882 | 18039121.5153
P5 | CB-NE | AutoWind | Step By Step | 1 | Left | 73494.4158 | -252630.4232 | -1855.7072 | -1380885.1103 | -1104040.1714 | -161738318.7682
P5 | CB-NE | AutoWind | Step By Step | 1 | Right | 73494.4158 | -252630.4232 | -1855.7072 | -1380885.1103 | 1257347.1832 | 159733894.7493
P5 | CB-NE | AutoWind | Step By Step | 2 | Left | 5156.0399 | 14303.2546 | -1780.5283 | 15113927.3903 | -5299533.1226 | 8418676.5898
P5 | CB-NE | AutoWind | Step By Step | 2 | Right | 5156.0399 | 14303.2546 | -1780.5283 | 15113927.3903 | -3033810.8819 | -9782214.8736
P5 | CB-SE | AutoWind | Step By Step | 1 | Left | 73297.7937 | -252677.3033 | 1857.3524 | 1382402.3072 | 1107326.0741 | -161777960.3953
P5 | CB-SE | AutoWind | Step By Step | 1 | Right | 73297.7937 | -252677.3033 | 1857.3524 | 1382402.3072 | -1256154.8148 | 159753908.0979
P5 | CB-SE | AutoWind | Step By Step | 2 | Left | -5137.6863 | -14305.8111 | -1780.3288 | 15113902.7683 | -5298851.8426 | -8419553.9746
P5 | CB-SE | AutoWind | Step By Step | 2 | Right | -5137.6863 | -14305.8111 | -1780.3288 | 15113902.7683 | -3033383.4021 | 9784590.6999
P5 | CB-SW | AutoWind | Step By Step | 1 | Left | 8508.1027 | -160464.2511 | 753.8681 | 11996.654 | 2685257.5676 | -105594506.7525
P5 | CB-SW | AutoWind | Step By Step | 1 | Right | 8508.1027 | -160464.2511 | 753.8681 | 11996.654 | 1690151.6131 | 106218304.7279
P5 | CB-SW | AutoWind | Step By Step | 2 | Left | -19597.224 | 26289.6614 | 327.4305 | 920077.8939 | 690027.5329 | 16659456.6769
P5 | CB-SW | AutoWind | Step By Step | 2 | Right | -19597.224 | 26289.6614 | 327.4305 | 920077.8939 | 257819.2599 | -18042896.3676

## Pier Forces
TABLE: Pier Forces
Story | Pier | Load Case/Combo | Step Type | Step | Location | P | V2 | V3 | T | M2 | M3
[6 empty] | N | N | N | N-mm | N-mm | N-mm
PH | W1 | AutoWind | Step By Step | 1 | Top | 188450.4744 | -0.0038182 | -43135.277 | -2.9804 | 156541127.3298 | -14.6698
PH | W1 | AutoWind | Step By Step | 1 | Bottom | 188450.4744 | -0.0038182 | -43135.277 | -2.9883 | -62154727.083 | -34.032
PH | W1 | AutoWind | Step By Step | 2 | Top | -0.053665 | -23427.561 | 0.014585 | -57267947.2496 | -43.7005 | -228806844.0278
PH | W1 | AutoWind | Step By Step | 2 | Bottom | -0.053665 | -23427.561 | 0.014585 | -57267947.2476 | 30.2467 | -347584578.1279
PH | W2 | AutoWind | Step By Step | 1 | Top | -161973.6093 | -0.00042341 | -37724.7317 | -16.4087 | 583963227.9029 | 3.225
PH | W2 | AutoWind | Step By Step | 1 | Bottom | -161973.6093 | -0.00042341 | -37724.7317 | -16.4065 | 392698838.2842 | 1.0759
PH | W2 | AutoWind | Step By Step | 2 | Top | 0.10836 | 40931.9061 | 0.011002 | -126175195.0541 | -56.1414 | 140261287.1077
PH | W2 | AutoWind | Step By Step | 2 | Bottom | 0.10836 | 40931.9061 | 0.011002 | -126175195.0542 | -0.36071 | 347786050.9569
PH | W3 | AutoWind | Step By Step | 1 | Top | -26476.8652 | 0.0022334 | 24411.6873 | -3.1032 | 51594828.0809 | 11.4489
PH | W3 | AutoWind | Step By Step | 1 | Bottom | -26476.8652 | 0.0022334 | 24411.6873 | -3.0868 | 175362082.6913 | 22.7709
PH | W3 | AutoWind | Step By Step | 2 | Top | -0.054697 | 31515.4052 | -0.024348 | -13810515.8976 | 71.0046 | 88545556.9189
PH | W3 | AutoWind | Step By Step | 2 | Bottom | -0.054696 | 31515.4052 | -0.024348 | -13810515.8977 | -52.4394 | 248328661.4304
L30 | W1 | AutoWind | Step By Step | 1 | Top | 286632.6724 | -0.0015786 | -32279.0068 | -0.536 | 72599257.3635 | -40.7629
L30 | W1 | AutoWind | Step By Step | 1 | Bottom | 286632.6724 | -0.0015786 | -32279.0067 | -0.53201 | -17136381.4069 | -45.1487
L30 | W1 | AutoWind | Step By Step | 2 | Top | -0.069481 | 84713.9147 | -0.0030895 | -34177240.9207 | 8.4213 | -443245467.7686
L30 | W1 | AutoWind | Step By Step | 2 | Bottom | -0.069481 | 84713.9147 | -0.0030895 | -34177240.92 | -0.16747 | -207740784.8427
L30 | W2 | AutoWind | Step By Step | 1 | Top | -188944.0827 | -0.0039513 | -132338.1468 | -10.7372 | 723046503.9575 | 0.6941
L30 | W2 | AutoWind | Step By Step | 1 | Bottom | -188944.0827 | -0.0039513 | -132338.1468 | -10.7297 | 355146455.8656 | -10.2926
L30 | W2 | AutoWind | Step By Step | 2 | Top | 0.138 | 97404.2766 | 0.0025363 | 113450376.8146 | -19.6257 | 379821340.407
L30 | W2 | AutoWind | Step By Step | 2 | Bottom | 0.138 | 97404.2766 | 0.0025364 | 113450376.8148 | -12.5747 | 650605229.3294
L30 | W3 | AutoWind | Step By Step | 1 | Top | -97688.5897 | -0.0032228 | -87175.5481 | -5.39 | 304440083.5971 | 29.8749
L30 | W3 | AutoWind | Step By Step | 1 | Bottom | -97688.5897 | -0.0032228 | -87175.5481 | -5.3939 | 62092059.7614 | 20.9153
L30 | W3 | AutoWind | Step By Step | 2 | Top | -0.068523 | 56173.8969 | 0.0061314 | 11288221.3901 | -27.0932 | 311954261.6222
L30 | W3 | AutoWind | Step By Step | 2 | Bottom | -0.068523 | 56173.8969 | 0.0061314 | 11288221.3901 | -10.0479 | 468117695.0044
L29 | W1 | AutoWind | Step By Step | 1 | Top | 424683.1435 | -0.0036503 | -90223.9293 | -4.7619 | 171257937.4274 | -53.0461
L29 | W1 | AutoWind | Step By Step | 1 | Bottom | 424683.1435 | -0.0036503 | -90223.9293 | -4.7619 | -79564586.1357 | -63.1931
L29 | W1 | AutoWind | Step By Step | 2 | Top | -0.087083 | 115769.0197 | 0.014501 | -117173069.2418 | -24.1101 | -315524334.0832
L29 | W1 | AutoWind | Step By Step | 2 | Bottom | -0.087083 | 115769.0197 | 0.014501 | -117173069.2414 | 16.2034 | 6313540.7454
L29 | W2 | AutoWind | Step By Step | 1 | Top | -205070.6815 | -0.0059739 | -212877.5566 | -23.112 | 849666857.5496 | -10.8989
L29 | W2 | AutoWind | Step By Step | 1 | Bottom | -205070.6815 | -0.0059739 | -212877.5566 | -23.1043 | 257867250.0771 | -27.5079
L29 | W2 | AutoWind | Step By Step | 2 | Top | 0.16924 | 154086.6403 | 0.00926 | 112099152.8793 | -36.3508 | 690317649.0601
L29 | W2 | AutoWind | Step By Step | 2 | Bottom | 0.16924 | 154086.6403 | 0.00926 | 112099152.8794 | -10.608 | 1118678509.1297
L29 | W3 | AutoWind | Step By Step | 1 | Top | -219612.462 | -0.005416 | -89171.9019 | -10.93 | 283528705.6998 | 29.4191
L29 | W3 | AutoWind | Step By Step | 1 | Bottom | -219612.462 | -0.005416 | -89171.9019 | -10.9349 | 35630818.4291 | 14.3632
L29 | W3 | AutoWind | Step By Step | 2 | Top | -0.082155 | 103221.298 | -0.014037 | 33871214.642 | 14.5952 | 536188824.517
L29 | W3 | AutoWind | Step By Step | 2 | Bottom | -0.082155 | 103221.298 | -0.014037 | 33871214.6421 | -24.427 | 823144032.8568
L28 | W1 | AutoWind | Step By Step | 1 | Top | 613130.897 | -0.0040321 | -101669.4677 | -4.5378 | 178031343.4679 | -73.9866
L28 | W1 | AutoWind | Step By Step | 1 | Bottom | 613130.897 | -0.0040321 | -101669.4677 | -4.5358 | -104609776.7844 | -85.1946
L28 | W1 | AutoWind | Step By Step | 2 | Top | -0.11059 | 165761.3197 | 0.010973 | -121271126.162 | -15.9487 | -134775730.0832
L28 | W1 | AutoWind | Step By Step | 2 | Bottom | -0.11059 | 165761.3197 | 0.010973 | -121271126.1614 | 14.5575 | 326040738.6639
L28 | W2 | AutoWind | Step By Step | 1 | Top | -221405.4116 | -0.0085168 | -294102.147 | -31.8944 | 940285510.0453 | -28.1395
L28 | W2 | AutoWind | Step By Step | 1 | Bottom | -221405.4116 | -0.0085168 | -294102.147 | -31.8887 | 122681541.4909 | -51.8183
L28 | W2 | AutoWind | Step By Step | 2 | Top | 0.20947 | 205715.1898 | 0.013761 | 160393801.4999 | -44.2776 | 1176538459.6215
L28 | W2 | AutoWind | Step By Step | 2 | Bottom | 0.20947 | 205715.1898 | 0.013762 | 160393801.5001 | -6.0205 | 1748426687.2367
L28 | W3 | AutoWind | Step By Step | 1 | Top | -391725.4853 | -0.0087126 | -135938.4235 | -15.3486 | 348066142.4947 | 25.7854
L28 | W3 | AutoWind | Step By Step | 1 | Bottom | -391725.4853 | -0.0087126 | -135938.4235 | -15.3496 | -29842674.7542 | 1.5654
L28 | W3 | AutoWind | Step By Step | 2 | Top | -0.098879 | 135369.1056 | -0.010801 | 46358794.1702 | 5.9001 | 906373353.1934
L28 | W3 | AutoWind | Step By Step | 2 | Bottom | -0.098879 | 135369.1056 | -0.010801 | 46358794.1703 | -24.1277 | 1282699466.7499
L27 | W1 | AutoWind | Step By Step | 1 | Top | 850884.6486 | -0.0047649 | -132465.0682 | -6.8688 | 220233281.8943 | -99.0514
L27 | W1 | AutoWind | Step By Step | 1 | Bottom | 850884.6486 | -0.0047649 | -132465.0682 | -6.8648 | -148019607.7144 | -112.297
L27 | W1 | AutoWind | Step By Step | 2 | Top | -0.13974 | 210857.7225 | 0.016667 | -163905196.6496 | -25.2469 | 155559178.2744
L27 | W1 | AutoWind | Step By Step | 2 | Bottom | -0.13974 | 210857.7225 | 0.016667 | -163905196.6491 | 21.0863 | 741743646.7738
L27 | W2 | AutoWind | Step By Step | 1 | Top | -234401.6361 | -0.010989 | -368366.1895 | -40.8494 | 994003331.209 | -52.7431
L27 | W2 | AutoWind | Step By Step | 1 | Bottom | -234401.6361 | -0.010989 | -368366.1895 | -40.8416 | -30054675.5553 | -83.2935
L27 | W2 | AutoWind | Step By Step | 2 | Top | 0.25869 | 258057.086 | 0.016567 | 213549332.7422 | -48.7325 | 1819156218.4056
L27 | W2 | AutoWind | Step By Step | 2 | Bottom | 0.25869 | 258057.086 | 0.016567 | 213549332.7424 | -2.6758 | 2536554917.3891
L27 | W3 | AutoWind | Step By Step | 1 | Top | -616483.0124 | -0.011659 | -169235.4602 | -20.1424 | 378199335.7494 | 16.344
L27 | W3 | AutoWind | Step By Step | 1 | Bottom | -616483.0124 | -0.011659 | -169235.4602 | -20.1463 | -92275243.6976 | -16.0697
L27 | W3 | AutoWind | Step By Step | 2 | Top | -0.11895 | 170652.8712 | -0.015025 | 64377299.9576 | 12.2404 | 1382451495.9692
L27 | W3 | AutoWind | Step By Step | 2 | Bottom | -0.11895 | 170652.8712 | -0.015025 | 64377299.9576 | -29.5278 | 1856866477.9896
L26 | W1 | AutoWind | Step By Step | 1 | Top | 1139505.6604 | -0.0054436 | -155631.7429 | -8.3694 | 246391850.3001 | -129.9201
L26 | W1 | AutoWind | Step By Step | 1 | Bottom | 1139505.6604 | -0.0054436 | -155631.7429 | -8.3655 | -186264394.9441 | -145.0525
L26 | W1 | AutoWind | Step By Step | 2 | Top | -0.17612 | 256787.6223 | 0.019453 | -188722101.3971 | -28.616 | 538242928.9103
L26 | W1 | AutoWind | Step By Step | 2 | Bottom | -0.17612 | 256787.6223 | 0.019453 | -188722101.3964 | 25.463 | 1252112518.7925
L26 | W2 | AutoWind | Step By Step | 1 | Top | -245737.7746 | -0.013429 | -445027.5574 | -50.8283 | 1033606626.998 | -84.3185
L26 | W2 | AutoWind | Step By Step | 1 | Bottom | -245737.7746 | -0.013429 | -445027.5574 | -50.8208 | -203569982.5524 | -121.6517
L26 | W2 | AutoWind | Step By Step | 2 | Top | 0.31987 | 309991.5986 | 0.021075 | 260791788.6013 | -56.2819 | 2623223653.4845
L26 | W2 | AutoWind | Step By Step | 2 | Bottom | 0.31987 | 309991.5986 | 0.021075 | 260791788.6015 | 2.3078 | 3485000297.504
L26 | W3 | AutoWind | Step By Step | 1 | Top | -893767.8859 | -0.014618 | -206645.7661 | -25.2529 | 411114808.9243 | 2.5782
L26 | W3 | AutoWind | Step By Step | 1 | Bottom | -893767.8859 | -0.014618 | -206645.7661 | -25.2587 | -163360420.9148 | -38.0603
L26 | W3 | AutoWind | Step By Step | 2 | Top | -0.14375 | 204431.5842 | -0.017973 | 78565704.3227 | 15.4196 | 1973698459.7597
L26 | W3 | AutoWind | Step By Step | 2 | Bottom | -0.14375 | 204431.5842 | -0.017973 | 78565704.3228 | -34.5451 | 2542018263.816
L25 | W1 | AutoWind | Step By Step | 1 | Top | 1478627.096 | -0.0062639 | -181920.4686 | -10.7795 | 277138328.5175 | -167.0248
L25 | W1 | AutoWind | Step By Step | 1 | Bottom | 1478627.096 | -0.0062639 | -181920.4686 | -10.7756 | -228600574.1296 | -184.4371
L25 | W1 | AutoWind | Step By Step | 2 | Top | -0.22092 | 301420.3562 | 0.024419 | -222221662.7408 | -35.7308 | 1016153193.9536
L25 | W1 | AutoWind | Step By Step | 2 | Bottom | -0.22092 | 301420.3562 | 0.024419 | -222221662.7402 | 32.1548 | 1854101784.1144
L25 | W2 | AutoWind | Step By Step | 1 | Top | -255172.1146 | -0.015785 | -519459.3819 | -61.387 | 1051448061.0283 | -122.7812
L25 | W2 | AutoWind | Step By Step | 1 | Bottom | -255172.1146 | -0.015785 | -519459.3819 | -61.3808 | -392649020.568 | -166.6636
L25 | W2 | AutoWind | Step By Step | 2 | Top | 0.39563 | 361726.4507 | 0.02536 | 309547463.549 | -63.1526 | 3586367047.3529
L25 | W2 | AutoWind | Step By Step | 2 | Bottom | 0.39563 | 361726.4507 | 0.02536 | 309547463.5493 | 7.348 | 4591966580.1794
L25 | W3 | AutoWind | Step By Step | 1 | Top | -1223454.9814 | -0.01744 | -242004.2866 | -30.6151 | 435163080.3757 | -14.9576
L25 | W3 | AutoWind | Step By Step | 1 | Bottom | -1223454.9814 | -0.01744 | -242004.2866 | -30.6181 | -237608836.4468 | -63.4404
L25 | W3 | AutoWind | Step By Step | 2 | Top | -0.17471 | 238593.7182 | -0.022803 | 94030113.0438 | 21.5598 | 2676610838.8079
L25 | W3 | AutoWind | Step By Step | 2 | Bottom | -0.17471 | 238593.7182 | -0.022803 | 94030113.0438 | -41.8328 | 3339901375.4307
L24 | W1 | AutoWind | Step By Step | 1 | Top | 1867931.101 | -0.007186 | -206130.2405 | -13.1917 | 303384000.5864 | -211.571
L24 | W1 | AutoWind | Step By Step | 1 | Bottom | 1867931.101 | -0.007186 | -206130.2405 | -13.1878 | -269658067.9011 | -231.5473
L24 | W1 | AutoWind | Step By Step | 2 | Top | -0.27589 | 345940.1434 | 0.029602 | -251044297.5931 | -42.9228 | 1584986965.6271
L24 | W1 | AutoWind | Step By Step | 2 | Bottom | -0.27589 | 345940.1434 | 0.029602 | -251044297.5921 | 39.3701 | 2546700564.3394
L24 | W2 | AutoWind | Step By Step | 1 | Top | -263114.6049 | -0.018043 | -594384.765 | -73.019 | 1051964366.7987 | -167.7772
L24 | W2 | AutoWind | Step By Step | 1 | Bottom | -263114.6049 | -0.018043 | -594384.765 | -73.0124 | -600425279.7888 | -217.9377
L24 | W2 | AutoWind | Step By Step | 2 | Top | 0.48961 | 412915.8802 | 0.030535 | 356037782.7133 | -71.5664 | 4708541841.1104
L24 | W2 | AutoWind | Step By Step | 2 | Bottom | 0.48961 | 412915.8802 | 0.030535 | 356037782.7135 | 13.3198 | 5856447988.0041
L24 | W3 | AutoWind | Step By Step | 1 | Top | -1604816.496 | -0.020173 | -277745.2315 | -36.4033 | 454723468.8609 | -35.1917
L24 | W3 | AutoWind | Step By Step | 1 | Bottom | -1604816.496 | -0.020173 | -277745.2315 | -36.4082 | -317408274.81 | -91.2738
L24 | W3 | AutoWind | Step By Step | 2 | Top | -0.21372 | 272264.044 | -0.02866 | 108420209.7905 | 28.8717 | 3492440932.99
L24 | W3 | AutoWind | Step By Step | 2 | Bottom | -0.21372 | 272264.044 | -0.02866 | 108420209.7905 | -50.8031 | 4249334975.2363
L23 | W1 | AutoWind | Step By Step | 1 | Top | 2306512.1132 | -0.0083462 | -231848.4641 | -16.5466 | 329675866.8155 | -264.8355
L23 | W1 | AutoWind | Step By Step | 1 | Bottom | 2306512.1132 | -0.0083462 | -231848.4641 | -16.5456 | -314862863.3909 | -288.0364
L23 | W1 | AutoWind | Step By Step | 2 | Top | -0.34307 | 389849.032 | 0.036481 | -282592237.548 | -52.399 | 2244801407.3877
L23 | W1 | AutoWind | Step By Step | 2 | Bottom | -0.34307 | 389849.032 | 0.036481 | -282592237.5475 | 49.017 | 3328581716.2994
L23 | W2 | AutoWind | Step By Step | 1 | Top | -269810.2143 | -0.020158 | -667742.36 | -85.6001 | 1030060452.5843 | -218.9009
L23 | W2 | AutoWind | Step By Step | 1 | Bottom | -269810.2143 | -0.020158 | -667742.36 | -85.5951 | -826263308.1465 | -274.9413
L23 | W2 | AutoWind | Step By Step | 2 | Top | 0.6062 | 463493.9565 | 0.036123 | 402838231.2324 | -80.8157 | 5987788874.3951
L23 | W2 | AutoWind | Step By Step | 2 | Bottom | 0.6062 | 463493.9565 | 0.036123 | 402838231.2326 | 19.6076 | 7276302073.526
L23 | W3 | AutoWind | Step By Step | 1 | Top | -2036701.8988 | -0.022722 | -312295.8888 | -42.648 | 466647357.1292 | -57.0248
L23 | W3 | AutoWind | Step By Step | 1 | Bottom | -2036701.8988 | -0.022722 | -312295.8888 | -42.6504 | -401535213.7137 | -120.193
L23 | W3 | AutoWind | Step By Step | 2 | Top | -0.26313 | 305967.1512 | -0.036543 | 123046162.8476 | 38.7481 | 4419893245.7977
L23 | W3 | AutoWind | Step By Step | 2 | Bottom | -0.26313 | 305967.1512 | -0.036543 | 123046162.8476 | -62.8414 | 5270481926.1196
L22 | W1 | AutoWind | Step By Step | 1 | Top | 2792610.1192 | -0.0097179 | -252718.8217 | -19.7562 | 349382190.0061 | -328.698
L22 | W1 | AutoWind | Step By Step | 1 | Bottom | 2792610.1192 | -0.0097179 | -252718.8217 | -19.7493 | -353176134.3227 | -355.7132
L22 | W1 | AutoWind | Step By Step | 2 | Top | -0.42497 | 433978.8767 | 0.043756 | -310539751.1501 | -62.8624 | 2994480023.2197
L22 | W1 | AutoWind | Step By Step | 2 | Bottom | -0.42497 | 433978.8767 | 0.043756 | -310539751.1498 | 58.7803 | 4200941300.5672
L22 | W2 | AutoWind | Step By Step | 1 | Top | -275353.4198 | -0.022096 | -744775.866 | -99.9916 | 983422546.5769 | -275.623
L22 | W2 | AutoWind | Step By Step | 1 | Bottom | -275353.4198 | -0.022096 | -744775.866 | -99.9866 | -1087054360.9948 | -337.051
L22 | W2 | AutoWind | Step By Step | 2 | Top | 0.75083 | 513066.7613 | 0.042883 | 447822138.7855 | -91.8219 | 7421995853.114
L22 | W2 | AutoWind | Step By Step | 2 | Bottom | 0.75083 | 513066.7613 | 0.042883 | 447822138.7857 | 27.3925 | 8848321449.6628
L22 | W3 | AutoWind | Step By Step | 1 | Top | -2517256.6994 | -0.02514 | -346719.0388 | -49.3946 | 470876031.9531 | -78.848
L22 | W3 | AutoWind | Step By Step | 1 | Bottom | -2517256.6994 | -0.02514 | -346719.0388 | -49.3971 | -493002895.9719 | -148.7392
L22 | W3 | AutoWind | Step By Step | 2 | Top | -0.32586 | 339223.0371 | -0.045903 | 138367835.1998 | 50.8461 | 5458889839.6118
L22 | W3 | AutoWind | Step By Step | 2 | Bottom | -0.32586 | 339223.0371 | -0.045903 | 138367835.1998 | -76.7652 | 6401929882.8109
L21 | W1 | AutoWind | Step By Step | 1 | Top | 3323952.2404 | -0.012015 | -282458.7046 | -25.29 | 372986445.0149 | -405.509
L21 | W1 | AutoWind | Step By Step | 1 | Bottom | 3323952.2404 | -0.012015 | -282458.7046 | -25.2881 | -412248753.7036 | -438.9114
L21 | W1 | AutoWind | Step By Step | 2 | Top | -0.52486 | 474864.8567 | 0.054989 | -342212260.1765 | -77.6679 | 3835319425.6276
L21 | W1 | AutoWind | Step By Step | 2 | Bottom | -0.52486 | 474864.8567 | 0.054989 | -342212260.1757 | 75.201 | 5155443727.3072
L21 | W2 | AutoWind | Step By Step | 1 | Top | -280677.7699 | -0.023656 | -810092.2094 | -117.2169 | 891925435.1029 | -337.1463
L21 | W2 | AutoWind | Step By Step | 1 | Bottom | -280677.7699 | -0.023656 | -810092.2094 | -117.2118 | -1360130907.1233 | -402.9111
L21 | W2 | AutoWind | Step By Step | 2 | Top | 0.9305 | 562705.8248 | 0.050515 | 483006803.6872 | -104.0409 | 9007868233.8069
L21 | W2 | AutoWind | Step By Step | 2 | Bottom | 0.9305 | 562705.8248 | 0.050515 | 483006803.6873 | 36.391 | 10572190426.737
L21 | W3 | AutoWind | Step By Step | 1 | Top | -3043274.4705 | -0.026909 | -382637.0918 | -57.529 | 461984129.4937 | -98.8504
L21 | W3 | AutoWind | Step By Step | 1 | Bottom | -3043274.4705 | -0.026909 | -382637.0918 | -57.5334 | -601746985.8027 | -173.6578
L21 | W3 | AutoWind | Step By Step | 2 | Top | -0.40565 | 374379.852 | -0.059997 | 149261905.2362 | 67.864 | 6608004973.6062
L21 | W3 | AutoWind | Step By Step | 2 | Bottom | -0.40565 | 374379.852 | -0.059997 | 149261905.2363 | -98.927 | 7648780962.2588
L20 | W1 | AutoWind | Step By Step | 1 | Top | 3927368.7712 | -0.015209 | -312447.3707 | -31.6781 | 412171732.9061 | -503.1167
L20 | W1 | AutoWind | Step By Step | 1 | Bottom | 3927368.7712 | -0.015209 | -312447.3707 | -31.6728 | -456431957.7295 | -545.3974
L20 | W1 | AutoWind | Step By Step | 2 | Top | -0.65319 | 512736.0262 | 0.070053 | -382149002.9341 | -100.064 | 4738623317.727
L20 | W1 | AutoWind | Step By Step | 2 | Bottom | -0.65319 | 512736.0262 | 0.070053 | -382149002.9334 | 94.683 | 6164029470.4284
L20 | W2 | AutoWind | Step By Step | 1 | Top | -286497.8508 | -0.025043 | -877163.4069 | -139.1997 | 888047604.0717 | -402.0812
L20 | W2 | AutoWind | Step By Step | 1 | Bottom | -286497.8508 | -0.025043 | -877163.4069 | -139.1978 | -1550466667.0433 | -471.7002
L20 | W2 | AutoWind | Step By Step | 2 | Top | 1.1659 | 619659.8556 | 0.060832 | 533467433.1109 | -126.3853 | 10754625268.7918
L20 | W2 | AutoWind | Step By Step | 2 | Bottom | 1.1659 | 619659.8556 | 0.060832 | 533467433.111 | 42.7278 | 12477279667.2252
L20 | W3 | AutoWind | Step By Step | 1 | Top | -3640870.9204 | -0.027844 | -415141.906 | -67.1323 | 482981127.1646 | -110.2821
L20 | W3 | AutoWind | Step By Step | 1 | Bottom | -3640870.9204 | -0.027844 | -415141.906 | -67.1396 | -671113371.3855 | -187.6869
L20 | W3 | AutoWind | Step By Step | 2 | Top | -0.51269 | 403911.2734 | -0.080503 | 159861088.1043 | 95.0652 | 7883166529.7836
L20 | W3 | AutoWind | Step By Step | 2 | Bottom | -0.51269 | 403911.2734 | -0.080503 | 159861088.1045 | -128.733 | 9006039869.755
L19 | W1 | AutoWind | Step By Step | 1 | Top | 4575040.0178 | -0.018579 | -332160.4031 | -39.1436 | 428615915.7919 | -624.2276
L19 | W1 | AutoWind | Step By Step | 1 | Bottom | 4575040.0178 | -0.018579 | -332160.4031 | -39.1365 | -494790004.7237 | -675.8777
L19 | W1 | AutoWind | Step By Step | 2 | Top | -0.80887 | 555569.6663 | 0.083238 | -404532138.9984 | -117.9817 | 5715876744.4189
L19 | W1 | AutoWind | Step By Step | 2 | Bottom | -0.80887 | 555569.6663 | 0.083238 | -404532138.9979 | 113.4187 | 7260360416.685
L19 | W2 | AutoWind | Step By Step | 1 | Top | -291884.4205 | -0.026016 | -950662.3658 | -161.4433 | 863440041.2913 | -469.5342
L19 | W2 | AutoWind | Step By Step | 1 | Bottom | -291884.4205 | -0.026016 | -950662.3658 | -161.4419 | -1779401335.6399 | -541.8578
L19 | W2 | AutoWind | Step By Step | 2 | Top | 1.4562 | 667537.9157 | 0.070996 | 575057403.6582 | -148.244 | 12673399963.7959
L19 | W2 | AutoWind | Step By Step | 2 | Bottom | 1.4562 | 667537.9157 | 0.070996 | 575057403.6583 | 49.1238 | 14529155369.4749
L19 | W3 | AutoWind | Step By Step | 1 | Top | -4283155.5973 | -0.028898 | -450023.8294 | -76.8659 | 494878160.3909 | -111.0229
L19 | W3 | AutoWind | Step By Step | 1 | Bottom | -4283155.5973 | -0.028898 | -450023.8294 | -76.874 | -756188085.4048 | -191.3576
L19 | W3 | AutoWind | Step By Step | 2 | Top | -0.64737 | 436178.554 | -0.098865 | 172069346.7467 | 115.4129 | 9258072299.1949
L19 | W3 | AutoWind | Step By Step | 2 | Bottom | -0.64737 | 436178.554 | -0.098865 | 172069346.747 | -159.4328 | 10470648679.3464
L18 | W1 | AutoWind | Step By Step | 1 | Top | 5267556.3455 | -0.023293 | -356242.7162 | -47.1428 | 451515145.5613 | -773.2882
L18 | W1 | AutoWind | Step By Step | 1 | Bottom | 5267556.3455 | -0.023293 | -356242.7162 | -47.1397 | -538839605.3667 | -838.0434
L18 | W1 | AutoWind | Step By Step | 2 | Top | -0.99798 | 597450.4946 | 0.10201 | -435596211.0901 | -144.885 | 6782342955.1548
L18 | W1 | AutoWind | Step By Step | 2 | Bottom | -0.99798 | 597450.4946 | 0.10201 | -435596211.0896 | 138.7014 | 8443255330.0808
L18 | W2 | AutoWind | Step By Step | 1 | Top | -295398.7991 | -0.026401 | -1020366.4042 | -189.6108 | 804689797.3604 | -538.0331
L18 | W2 | AutoWind | Step By Step | 1 | Bottom | -295398.7991 | -0.026401 | -1020366.4042 | -189.6094 | -2031928806.3182 | -611.4283
L18 | W2 | AutoWind | Step By Step | 2 | Top | 1.8145 | 714998.0883 | 0.083293 | 619631839.0412 | -175.4164 | 14738158031.7095
L18 | W2 | AutoWind | Step By Step | 2 | Bottom | 1.8145 | 714998.0883 | 0.083293 | 619631839.0413 | 56.1389 | 16725852717.1206
L18 | W3 | AutoWind | Step By Step | 1 | Top | -4972157.5465 | -0.029066 | -482793.7531 | -89.2432 | 494613869.901 | -97.7686
L18 | W3 | AutoWind | Step By Step | 1 | Bottom | -4972157.5465 | -0.029066 | -482793.7531 | -89.2498 | -847552763.6746 | -178.5721
L18 | W3 | AutoWind | Step By Step | 2 | Top | -0.8165 | 468381.7893 | -0.12483 | 186900450.7376 | 147.1388 | 10739663478.6426
L18 | W3 | AutoWind | Step By Step | 2 | Bottom | -0.8165 | 468381.7893 | -0.12483 | 186900450.7378 | -199.887 | 12041764852.8505
L17 | W1 | AutoWind | Step By Step | 1 | Top | 6005389.7386 | -0.030085 | -378521.2612 | -62.0062 | 469409979.8429 | -960.0568
L17 | W1 | AutoWind | Step By Step | 1 | Bottom | 6005389.7386 | -0.030085 | -378521.2612 | -62.0032 | -582879126.3106 | -1043.6947
L17 | W1 | AutoWind | Step By Step | 2 | Top | -1.2286 | 639072.3732 | 0.12428 | -462391226.5937 | -176.2805 | 7935065794.2334
L17 | W1 | AutoWind | Step By Step | 2 | Bottom | -1.2286 | 639072.3732 | 0.12428 | -462391226.5935 | 169.218 | 9711686991.7289
L17 | W2 | AutoWind | Step By Step | 1 | Top | -296671.8065 | -0.025964 | -1089606.0985 | -223.1259 | 724565323.2573 | -604.8164
L17 | W2 | AutoWind | Step By Step | 1 | Bottom | -296671.8065 | -0.025964 | -1089606.0985 | -223.1228 | -2304539630.5366 | -676.9976
L17 | W2 | AutoWind | Step By Step | 2 | Top | 2.2576 | 762116.8664 | 0.098159 | 663210573.8564 | -209.1778 | 16948567682.2109
L17 | W2 | AutoWind | Step By Step | 2 | Bottom | 2.2576 | 762116.8664 | 0.098159 | 663210573.8565 | 63.7042 | 19067252570.8161
L17 | W3 | AutoWind | Step By Step | 1 | Top | -5708717.9321 | -0.027841 | -516221.2217 | -103.0055 | 489587069.807 | -63.1676
L17 | W3 | AutoWind | Step By Step | 1 | Bottom | -5708717.9321 | -0.027841 | -516221.2217 | -103.013 | -945507926.4773 | -140.5644
L17 | W3 | AutoWind | Step By Step | 2 | Top | -1.029 | 499688.3958 | -0.15673 | 200646605.4701 | 185.3755 | 12327239423.6073
L17 | W3 | AutoWind | Step By Step | 2 | Bottom | -1.029 | 499688.3958 | -0.15673 | 200646605.4703 | -250.336 | 13716373164.0067
L16 | W1 | AutoWind | Step By Step | 1 | Top | 6787891.8263 | -0.038793 | -400767.7525 | -71.2311 | 486407838.8622 | -1197.2937
L16 | W1 | AutoWind | Step By Step | 1 | Bottom | 6787891.8263 | -0.038793 | -400767.7525 | -71.2232 | -627726513.1797 | -1305.1378
L16 | W1 | AutoWind | Step By Step | 2 | Top | -1.5104 | 680228.2754 | 0.15197 | -490048549.2128 | -215.7373 | 9174383142.8186
L16 | W1 | AutoWind | Step By Step | 2 | Bottom | -1.5104 | 680228.2754 | 0.15197 | -490048549.2125 | 206.7514 | 11065417748.5429
L16 | W2 | AutoWind | Step By Step | 1 | Top | -294954.1751 | -0.024561 | -1157601.59 | -268.7674 | 622963301.5884 | -667.3483
L16 | W2 | AutoWind | Step By Step | 1 | Bottom | -294954.1751 | -0.024561 | -1157601.59 | -268.7646 | -2595169118.5008 | -735.6295
L16 | W2 | AutoWind | Step By Step | 2 | Top | 2.8064 | 808611.049 | 0.11597 | 707411961.8328 | -250.8899 | 19303259278.8464
L16 | W2 | AutoWind | Step By Step | 2 | Bottom | 2.8064 | 808611.049 | 0.11597 | 707411961.8329 | 71.506 | 21551197995.1517
L16 | W3 | AutoWind | Step By Step | 1 | Top | -6492937.6513 | -0.025516 | -549234.5587 | -122.4202 | 478152680.641 | 3.3861
L16 | W3 | AutoWind | Step By Step | 1 | Bottom | -6492937.6513 | -0.025516 | -549234.5587 | -122.4247 | -1048719392.6365 | -67.5476
L16 | W3 | AutoWind | Step By Step | 2 | Top | -1.296 | 530520.4493 | -0.19686 | 214732614.808 | 233.5512 | 14017670304.8885
L16 | W3 | AutoWind | Step By Step | 2 | Bottom | -1.296 | 530520.4493 | -0.19686 | 214732614.8081 | -313.7216 | 15492517153.9138
L15 | W1 | AutoWind | Step By Step | 1 | Top | 7613914.9548 | -0.052313 | -422723.8863 | -105.1194 | 501044364.4664 | -1501.9926
L15 | W1 | AutoWind | Step By Step | 1 | Bottom | 7613914.9548 | -0.052313 | -422723.8863 | -105.1165 | -674128039.3635 | -1647.4238
L15 | W1 | AutoWind | Step By Step | 2 | Top | -1.8557 | 721191.7268 | 0.18667 | -516777603.2791 | -264.8331 | 10500070603.833
L15 | W1 | AutoWind | Step By Step | 2 | Bottom | -1.8557 | 721191.7268 | 0.18667 | -516777603.2789 | 254.0995 | 12504983604.4587
L15 | W2 | AutoWind | Step By Step | 1 | Top | -289687.3697 | -0.021448 | -1224562.6425 | -320.0042 | 499790607.9281 | -719.9754
L15 | W2 | AutoWind | Step By Step | 1 | Bottom | -289687.3697 | -0.021448 | -1224562.6425 | -320.0025 | -2904493538.2107 | -779.5999
L15 | W2 | AutoWind | Step By Step | 2 | Top | 3.4866 | 854187.7033 | 0.13722 | 751828216.5463 | -303.1045 | 21800357818.2794
L15 | W2 | AutoWind | Step By Step | 2 | Bottom | 3.4866 | 854187.7033 | 0.13722 | 751828216.5464 | 78.3677 | 24174999633.4737
L15 | W3 | AutoWind | Step By Step | 1 | Top | -7324227.5851 | -0.019925 | -581794.5144 | -141.5795 | 460391088.7459 | 113.6531
L15 | W3 | AutoWind | Step By Step | 1 | Bottom | -7324227.5851 | -0.019925 | -581794.5144 | -141.5839 | -1156997661.2517 | 58.2614
L15 | W3 | AutoWind | Step By Step | 2 | Top | -1.6309 | 560822.259 | -0.24728 | 229006726.1159 | 293.5669 | 15808704475.4957
L15 | W3 | AutoWind | Step By Step | 2 | Bottom | -1.6309 | 560822.259 | -0.24728 | 229006726.1161 | -393.86 | 17367790355.4744
L14 | W1 | AutoWind | Step By Step | 1 | Top | 8481374.7367 | -0.067878 | -442062.5057 | -103.8501 | 511260613.9844 | -1898.7662
L14 | W1 | AutoWind | Step By Step | 1 | Bottom | 8481374.7367 | -0.067878 | -442062.5057 | -103.8453 | -717673151.9684 | -2087.4663
L14 | W1 | AutoWind | Step By Step | 2 | Top | -2.2793 | 762214.56 | 0.22815 | -541354225.4751 | -324.5873 | 11913540025.027
L14 | W1 | AutoWind | Step By Step | 2 | Bottom | -2.2793 | 762214.5601 | 0.22815 | -541354225.4748 | 309.6691 | 14032496501.9641
L14 | W2 | AutoWind | Step By Step | 1 | Top | -280058.1592 | -0.016746 | -1292104.0127 | -401.5954 | 351240344.0797 | -759.2893
L14 | W2 | AutoWind | Step By Step | 1 | Bottom | -280058.1592 | -0.016746 | -1292104.0127 | -401.5936 | -3240808811.1382 | -805.8432
L14 | W2 | AutoWind | Step By Step | 2 | Top | 4.3302 | 898555.7647 | 0.16356 | 796093260.2426 | -369.4576 | 24436554940.5431
L14 | W2 | AutoWind | Step By Step | 2 | Bottom | 4.3302 | 898555.7647 | 0.16356 | 796093260.2426 | 85.2384 | 26934539966.5001
L14 | W3 | AutoWind | Step By Step | 1 | Top | -8201316.5774 | -0.013699 | -614516.3528 | -176.9708 | 435257875.9262 | 289.2988
L14 | W3 | AutoWind | Step By Step | 1 | Bottom | -8201316.5774 | -0.013699 | -614516.3528 | -176.9756 | -1273097584.7222 | 251.2157
L14 | W3 | AutoWind | Step By Step | 2 | Top | -2.0509 | 590549.7162 | -0.30941 | 243726651.205 | 367.3808 | 17697678627.8374
L14 | W3 | AutoWind | Step By Step | 2 | Bottom | -2.0509 | 590549.7162 | -0.30941 | 243726651.2052 | -492.7662 | 19339406838.7408
L13 | W1 | AutoWind | Step By Step | 1 | Top | 9387358.0618 | -0.096036 | -464151.1361 | -199.7168 | 520404598.1119 | -2418.31
L13 | W1 | AutoWind | Step By Step | 1 | Bottom | 9387358.0618 | -0.096036 | -464151.1361 | -199.7149 | -769935560.3427 | -2685.2901
L13 | W1 | AutoWind | Step By Step | 2 | Top | -2.8004 | 803188.6113 | 0.28335 | -567393140.5713 | -402.0613 | 13417214501.3316
L13 | W1 | AutoWind | Step By Step | 2 | Bottom | -2.8004 | 803188.6113 | 0.28335 | -567393140.5711 | 385.6592 | 15650078840.6319
L13 | W2 | AutoWind | Step By Step | 1 | Top | -265685.3374 | -0.008153 | -1356793.3781 | -476.1332 | 165265699.4401 | -771.2702
L13 | W2 | AutoWind | Step By Step | 1 | Bottom | -265685.3374 | -0.008153 | -1356793.3781 | -476.1314 | -3606619891.562 | -793.9354
L13 | W2 | AutoWind | Step By Step | 2 | Top | 5.377 | 941300.2952 | 0.19416 | 842011316.6052 | -452.9539 | 27207824693.4321
L13 | W2 | AutoWind | Step By Step | 2 | Bottom | 5.377 | 941300.2952 | 0.19416 | 842011316.6052 | 86.8043 | 29824639514.0028
L13 | W3 | AutoWind | Step By Step | 1 | Top | -9121672.7244 | 0.0014252 | -645356.6338 | -199.6336 | 397711100.7509 | 547.4849
L13 | W3 | AutoWind | Step By Step | 1 | Bottom | -9121672.7244 | 0.0014253 | -645356.6338 | -199.6376 | -1396380341.1948 | 551.4476
L13 | W3 | AutoWind | Step By Step | 2 | Top | -2.5766 | 620132.6554 | -0.38933 | 258970605.3438 | 460.3754 | 19681404112.4422
L13 | W3 | AutoWind | Step By Step | 2 | Bottom | -2.5766 | 620132.6554 | -0.38933 | 258970605.344 | -621.9664 | 21405372894.3564
L12 | W1 | AutoWind | Step By Step | 1 | Top | 10326282.2676 | -0.12072 | -472772.7153 | -122.0577 | 513094940.0154 | -3109.284
L12 | W1 | AutoWind | Step By Step | 1 | Bottom | 10326282.2676 | -0.12072 | -472772.7153 | -122.0555 | -801213208.6531 | -3444.8958
L12 | W1 | AutoWind | Step By Step | 2 | Top | -3.4418 | 845836.4809 | 0.3423 | -585793263.6655 | -490.3882 | 15014799094.3705
L12 | W1 | AutoWind | Step By Step | 2 | Bottom | -3.4418 | 845836.4809 | 0.3423 | -585793263.6653 | 461.2044 | 17366224511.1943
L12 | W2 | AutoWind | Step By Step | 1 | Top | -245478.1609 | 0.0024014 | -1432881.4189 | -641.3217 | -69495860.9718 | -755.8623
L12 | W2 | AutoWind | Step By Step | 1 | Bottom | -245478.1609 | 0.0024014 | -1432881.4189 | -641.3204 | -4052906205.5479 | -749.1869
L12 | W2 | AutoWind | Step By Step | 2 | Top | 6.6755 | 981384.3261 | 0.23273 | 886259920.6586 | -562.4675 | 30107826531.7057
L12 | W2 | AutoWind | Step By Step | 2 | Bottom | 6.6755 | 981384.3261 | 0.23273 | 886259920.6587 | 84.5344 | 32836074958.3743
L12 | W3 | AutoWind | Step By Step | 1 | Top | -10080804.1067 | 0.011334 | -676160.1893 | -277.6971 | 344824036.1087 | 937.3681
L12 | W3 | AutoWind | Step By Step | 1 | Bottom | -10080804.1067 | 0.011334 | -676160.1893 | -277.7001 | -1534901290.2168 | 968.8778
L12 | W3 | AutoWind | Step By Step | 2 | Top | -3.2337 | 648780.0288 | -0.48078 | 277972744.6273 | 569.1781 | 21757465622.9144
L12 | W3 | AutoWind | Step By Step | 2 | Bottom | -3.2337 | 648780.0288 | -0.48078 | 277972744.6275 | -767.3953 | 23561074102.848
L11 | W1 | AutoWind | Step By Step | 1 | Top | 11290986.7129 | -0.1893 | -506224.7171 | -451.9661 | 517315159.0224 | -4023.9755
L11 | W1 | AutoWind | Step By Step | 1 | Bottom | 11290986.7129 | -0.1893 | -506224.7171 | -451.9645 | -889989554.5799 | -4550.2357
L11 | W1 | AutoWind | Step By Step | 2 | Top | -4.2343 | 880661.1437 | 0.43887 | -611681714.3196 | -621.2863 | 16714791383.7974
L11 | W1 | AutoWind | Step By Step | 2 | Bottom | -4.2343 | 880661.1437 | 0.43887 | -611681714.3194 | 598.7614 | 19163029363.3327
L11 | W2 | AutoWind | Step By Step | 1 | Top | -220867.1397 | 0.024901 | -1475773.5052 | -742.3276 | -413878646.5239 | -671.7623
L11 | W2 | AutoWind | Step By Step | 1 | Bottom | -220867.1397 | 0.024901 | -1475773.5052 | -742.3265 | -4516528991.0407 | -602.5376
L11 | W2 | AutoWind | Step By Step | 2 | Top | 8.2887 | 1021755.5994 | 0.28544 | 903907026.6072 | -705.5195 | 33127500910.9128
L11 | W2 | AutoWind | Step By Step | 2 | Bottom | 8.2887 | 1021755.5994 | 0.28544 | 903907026.6073 | 88.0142 | 35967981477.2486
L11 | W3 | AutoWind | Step By Step | 1 | Top | -11070119.5732 | 0.053428 | -713086.436 | -281.354 | 261225153.8755 | 1470.5322
L11 | W3 | AutoWind | Step By Step | 1 | Bottom | -11070119.5732 | 0.053428 | -713086.436 | -281.3568 | -1721155138.1985 | 1619.063
L11 | W3 | AutoWind | Step By Step | 2 | Top | -4.0544 | 682920.5342 | -0.62377 | 284811871.2018 | 720.6592 | 23921081277.7076
L11 | W3 | AutoWind | Step By Step | 2 | Bottom | -4.0544 | 682920.5342 | -0.62377 | 284811871.2018 | -1013.4084 | 25819600362.907
L10 | W1 | AutoWind | Step By Step | 1 | Top | 12358580.4585 | -0.24106 | -540670.88 | -30.4485 | 568460261.2711 | -5346.7399
L10 | W1 | AutoWind | Step By Step | 1 | Bottom | 12358580.4585 | -0.24106 | -540670.88 | -30.4423 | -934604785.1343 | -6016.88
L10 | W1 | AutoWind | Step By Step | 2 | Top | -5.3069 | 908546.3881 | 0.60357 | -663124383.0123 | -866.0508 | 18441840333.8432
L10 | W1 | AutoWind | Step By Step | 2 | Bottom | -5.3069 | 908546.3881 | 0.60357 | -663124383.0124 | 811.8807 | 20967599292.792
L10 | W2 | AutoWind | Step By Step | 1 | Top | -189127.6595 | 0.052887 | -1523956.3207 | -1201.8634 | -481977236.4894 | -534.905
L10 | W2 | AutoWind | Step By Step | 1 | Bottom | -189127.6595 | 0.052887 | -1523956.3207 | -1201.8656 | -4718575808.0202 | -387.877
L10 | W2 | AutoWind | Step By Step | 2 | Top | 10.4803 | 1083643.2255 | 0.35727 | 972775329.3101 | -970.429 | 36293778061.2765
L10 | W2 | AutoWind | Step By Step | 2 | Bottom | 10.4803 | 1083643.2255 | 0.35727 | 972775329.3103 | 22.7917 | 39306306228.1195
L10 | W3 | AutoWind | Step By Step | 1 | Top | -12169452.799 | 0.073479 | -741327.634 | -547.4276 | 274066920.0129 | 2347.9357
L10 | W3 | AutoWind | Step By Step | 1 | Bottom | -12169452.799 | 0.073479 | -741327.634 | -547.4273 | -1786823902.4127 | 2552.2085
L10 | W3 | AutoWind | Step By Step | 2 | Top | -5.1734 | 700301.3823 | -0.85377 | 293440421.3755 | 1014.5959 | 26214992808.3682
L10 | W3 | AutoWind | Step By Step | 2 | Bottom | -5.1734 | 700301.3823 | -0.85377 | 293440421.3755 | -1358.8791 | 28161830651.0726
L9 | W1 | AutoWind | Step By Step | 1 | Top | 13446923.573 | -0.40088 | -543707.6464 | -1300.6553 | 552658517.6805 | -7157.5556
L9 | W1 | AutoWind | Step By Step | 1 | Bottom | 13446923.573 | -0.40088 | -543707.6464 | -1300.6499 | -958848739.4099 | -8272.0121
L9 | W1 | AutoWind | Step By Step | 2 | Top | -6.6223 | 952285.9332 | 0.67251 | -659546044.9235 | -984.5244 | 20236320679.7003
L9 | W1 | AutoWind | Step By Step | 2 | Bottom | -6.6223 | 952285.9332 | 0.67251 | -659546044.9236 | 885.0436 | 22883675573.9685
L9 | W2 | AutoWind | Step By Step | 1 | Top | -149449.4547 | 0.10511 | -1594532.0116 | -1155.838 | -596666609.3917 | -185.3333
L9 | W2 | AutoWind | Step By Step | 1 | Bottom | -149449.4547 | 0.10511 | -1594532.0116 | -1155.8401 | -5029465601.5504 | 106.8667
L9 | W2 | AutoWind | Step By Step | 2 | Top | 13.1689 | 1118476.4275 | 0.43905 | 1014256856.6552 | -1274.1087 | 39638650626.6977
L9 | W2 | AutoWind | Step By Step | 2 | Bottom | 13.1689 | 1118476.4275 | 0.43905 | 1014256856.6553 | -53.5574 | 42748015095.2536
L9 | W3 | AutoWind | Step By Step | 1 | Top | -13297474.1183 | 0.17767 | -775999.8234 | -302.2213 | 260910245.6135 | 3490.3385
L9 | W3 | AutoWind | Step By Step | 1 | Bottom | -13297474.1183 | 0.17767 | -775999.8234 | -302.2225 | -1896369263.3786 | 3984.2505
L9 | W3 | AutoWind | Step By Step | 2 | Top | -6.5466 | 726533.8443 | -0.99767 | 306668832.0553 | 1130.8646 | 28560764865.5853
L9 | W3 | AutoWind | Step By Step | 2 | Bottom | -6.5466 | 726533.8443 | -0.99767 | 306668832.0553 | -1642.6714 | 30580528952.6633
L8 | W1 | AutoWind | Step By Step | 1 | Top | 14555446.5536 | -0.37745 | -560946.737 | 985.8909 | 555959009.2986 | -9604.1547
L8 | W1 | AutoWind | Step By Step | 1 | Bottom | 14555446.5536 | -0.37745 | -560946.737 | 985.8961 | -1003472919.5789 | -10653.4634
L8 | W1 | AutoWind | Step By Step | 2 | Top | -8.2486 | 995374.7299 | 0.94616 | -685104566.5712 | -1336.9575 | 22150322493.0127
L8 | W1 | AutoWind | Step By Step | 2 | Bottom | -8.2486 | 995374.7299 | 0.94616 | -685104566.5714 | 1293.3554 | 24917464241.997
L8 | W2 | AutoWind | Step By Step | 1 | Top | -96572.3805 | 0.13184 | -1654509.2628 | -2224.8858 | -814327773.2739 | 159.9421
L8 | W2 | AutoWind | Step By Step | 1 | Bottom | -96572.3805 | 0.13184 | -1654509.2628 | -2224.888 | -5413863523.8321 | 526.4618
L8 | W2 | AutoWind | Step By Step | 2 | Top | 16.4768 | 1151091.3742 | 0.46707 | 1070601611.6238 | -1678.5575 | 43083724782.079
L8 | W2 | AutoWind | Step By Step | 2 | Bottom | 16.4768 | 1151091.3742 | 0.46707 | 1070601611.6239 | -380.0971 | 46283758802.4642
L8 | W3 | AutoWind | Step By Step | 1 | Top | -14458874.1731 | 0.12442 | -804255.5744 | -1315.0514 | 211961280.1856 | 5263.3173
L8 | W3 | AutoWind | Step By Step | 1 | Bottom | -14458874.1731 | 0.12442 | -804255.5744 | -1315.0526 | -2023869216.557 | 5609.1928
L8 | W3 | AutoWind | Step By Step | 2 | Top | -8.2281 | 753084.38 | -1.2923 | 331398533.1515 | 1405.9121 | 30978172346.794
L8 | W3 | AutoWind | Step By Step | 2 | Bottom | -8.2281 | 753084.38 | -1.2923 | 331398533.1515 | -2186.55 | 33071746923.2597
L7 | W1 | AutoWind | Step By Step | 1 | Top | 15680579.075 | -0.86203 | -563937.0823 | -4437.8989 | 534064688.2698 | -12831.5015
L7 | W1 | AutoWind | Step By Step | 1 | Bottom | 15680579.075 | -0.86203 | -563937.0823 | -4437.8964 | -1033680400.4799 | -15227.956
L7 | W1 | AutoWind | Step By Step | 2 | Top | -10.2581 | 1041564.8548 | 0.90652 | -684638148.8275 | -1449.3137 | 24187556186.2303
L7 | W1 | AutoWind | Step By Step | 2 | Bottom | -10.2581 | 1041564.8548 | 0.90652 | -684638148.8276 | 1070.8206 | 27083106482.6744
L7 | W2 | AutoWind | Step By Step | 1 | Top | -27791.9635 | 0.29253 | -1720741.4757 | -1563.4112 | -1115291664.048 | 1096.9793
L7 | W2 | AutoWind | Step By Step | 1 | Bottom | -27791.9635 | 0.29253 | -1720741.4757 | -1563.4124 | -5898952966.4957 | 1910.2072
L7 | W2 | AutoWind | Step By Step | 2 | Top | 20.5345 | 1180420.5504 | 0.66913 | 1123481265.6958 | -2429.5402 | 46622531097.5505
L7 | W2 | AutoWind | Step By Step | 2 | Bottom | 20.5345 | 1180420.5504 | 0.66913 | 1123481265.6959 | -569.3654 | 49904100227.6441
L7 | W3 | AutoWind | Step By Step | 1 | Top | -15652787.1115 | 0.44561 | -837411.7135 | 555.4588 | 143508696.4182 | 7216.7134
L7 | W3 | AutoWind | Step By Step | 1 | Bottom | -15652787.1115 | 0.44561 | -837411.7135 | 555.4575 | -2184495867.0881 | 8455.521
L7 | W3 | AutoWind | Step By Step | 2 | Top | -10.2764 | 777016.5022 | -1.4473 | 354258030.3361 | 1526.6807 | 33462882683.9401
L7 | W3 | AutoWind | Step By Step | 2 | Bottom | -10.2764 | 777016.5022 | -1.4473 | 354258030.3361 | -2496.6797 | 35622988560.0369
L6 | W1 | AutoWind | Step By Step | 1 | Top | 16812798.4628 | -0.51092 | -580259.4693 | 6181.8103 | 513716036.0302 | -17343.5867
L6 | W1 | AutoWind | Step By Step | 1 | Bottom | 16812798.4628 | -0.51092 | -580259.4692 | 6181.813 | -1099405288.4871 | -18763.9313
L6 | W1 | AutoWind | Step By Step | 2 | Top | -12.8121 | 1088492.951 | 1.8044 | -706838829.2018 | -2421.8552 | 26366134108.3658
L6 | W1 | AutoWind | Step By Step | 2 | Bottom | -12.8121 | 1088492.951 | 1.8044 | -706838829.2018 | 2594.3783 | 29392144512.2806
L6 | W2 | AutoWind | Step By Step | 1 | Top | 58362.0055 | 0.24142 | -1780543.0624 | -4246.1526 | -1550711056.5679 | 1640.4121
L6 | W2 | AutoWind | Step By Step | 1 | Bottom | 58362.0055 | 0.24142 | -1780543.0624 | -4246.1537 | -6500620769.9027 | 2311.5579
L6 | W2 | AutoWind | Step By Step | 2 | Top | 25.5867 | 1204684.817 | 0.53162 | 1190949254.4769 | -3310.7428 | 50243213139.0917
L6 | W2 | AutoWind | Step By Step | 2 | Bottom | 25.5867 | 1204684.817 | 0.53162 | 1190949254.477 | -1832.8376 | 53592236930.4194
L6 | W3 | AutoWind | Step By Step | 1 | Top | -16871160.4683 | 0.14334 | -860231.7265 | -5164.4016 | 27313601.2201 | 10840.9468
L6 | W3 | AutoWind | Step By Step | 1 | Bottom | -16871160.4683 | 0.14334 | -860231.7265 | -5164.4022 | -2364130598.4043 | 11239.4392
L6 | W3 | AutoWind | Step By Step | 2 | Top | -12.7747 | 802164.9641 | -2.1998 | 384968748.0747 | 2033.6098 | 36000848022.8974
L6 | W3 | AutoWind | Step By Step | 2 | Bottom | -12.7747 | 802164.9641 | -2.1998 | 384968748.0747 | -4081.9466 | 38230866623.1351
L5 | W1 | AutoWind | Step By Step | 1 | Top | 17930858.3451 | -1.9598 | -544584.3192 | -17273.5463 | 428447756.5942 | -23387.4637
L5 | W1 | AutoWind | Step By Step | 1 | Bottom | 17930858.3451 | -1.9598 | -544584.3192 | -17273.5436 | -1085496650.8938 | -28835.6958
L5 | W1 | AutoWind | Step By Step | 2 | Top | -15.9608 | 1145403.1693 | 0.60359 | -672181373.0647 | -1694.7928 | 28705744093.532
L5 | W1 | AutoWind | Step By Step | 2 | Bottom | -15.9608 | 1145403.1693 | 0.60359 | -672181373.0648 | -16.8111 | 31889964904.1083
L5 | W2 | AutoWind | Step By Step | 1 | Top | 165373.0314 | 0.89612 | -1874322.1216 | -3136.1976 | -2177160704.2974 | 4339.3597
L5 | W2 | AutoWind | Step By Step | 1 | Bottom | 165373.0314 | 0.89612 | -1874322.1216 | -3136.1988 | -7387776202.2378 | 6830.5702
L5 | W2 | AutoWind | Step By Step | 2 | Top | 31.6933 | 1218431.4706 | 0.93058 | 1239671675.4158 | -5389.1428 | 53922465549.5856
L5 | W2 | AutoWind | Step By Step | 2 | Bottom | 31.6933 | 1218431.4706 | 0.93058 | 1239671675.4158 | -2802.1408 | 57309705037.8709
L5 | W3 | AutoWind | Step By Step | 1 | Top | -18096231.3765 | 0.93577 | -898418.4997 | 9167.8827 | -140051775.5432 | 13835.1692
L5 | W3 | AutoWind | Step By Step | 1 | Bottom | -18096231.3765 | 0.93577 | -898418.4997 | 9167.8825 | -2637655204.8078 | 16436.605
L5 | W3 | AutoWind | Step By Step | 2 | Top | -15.7324 | 825557.7873 | -1.3898 | 421340874.3961 | 1276.6451 | 38587038422.7169
L5 | W3 | AutoWind | Step By Step | 2 | Bottom | -15.7324 | 825557.7873 | -1.3898 | 421340874.3961 | -2587.0443 | 40882089071.5479
L4 | W1 | AutoWind | Step By Step | 1 | Top | 19005106.0231 | -0.57221 | -599285.749 | 30542.9968 | 383473177.4428 | -31384.3041
L4 | W1 | AutoWind | Step By Step | 1 | Bottom | 19005106.0231 | -0.57221 | -599285.749 | 30542.9985 | -1282541204.7836 | -32975.0497
L4 | W1 | AutoWind | Step By Step | 2 | Top | -20.2347 | 1200925.0505 | 4.9309 | -728881794.7005 | -5879.4398 | 31248970793.294
L4 | W1 | AutoWind | Step By Step | 2 | Bottom | -20.2347 | 1200925.0505 | 4.9309 | -728881794.7006 | 7828.4762 | 34587542433.5631
L4 | W2 | AutoWind | Step By Step | 1 | Top | 283894.4171 | -0.075685 | -1931648.448 | -1706.3188 | -3213703976.8702 | 4241.5349
L4 | W2 | AutoWind | Step By Step | 1 | Bottom | 283894.4171 | -0.075685 | -1931648.448 | -1706.3196 | -8583686662.1897 | 4031.1306
L4 | W2 | AutoWind | Step By Step | 2 | Top | 39.5653 | 1221565.3185 | 1.541 | 1336998657.4618 | -8171.1722 | 57626797470.9711
L4 | W2 | AutoWind | Step By Step | 2 | Bottom | 39.5653 | 1221565.3185 | 1.541 | 1336998657.4618 | -3887.0707 | 61022749056.295
L4 | W3 | AutoWind | Step By Step | 1 | Top | -19289000.4402 | 0.51882 | -881760.895 | -33609.8519 | -472107129.539 | 21574.2484
L4 | W3 | AutoWind | Step By Step | 1 | Bottom | -19289000.4402 | 0.51882 | -881760.895 | -33609.852 | -2923402417.6973 | 23016.5713
L4 | W3 | AutoWind | Step By Step | 2 | Top | -19.3306 | 860434.9235 | -6.319 | 459305441.1295 | 3952.2609 | 41205990749.2617
L4 | W3 | AutoWind | Step By Step | 2 | Bottom | -19.3306 | 860434.9235 | -6.319 | 459305441.1295 | -13614.646 | 43597999836.6879
L3 | W1 | AutoWind | Step By Step | 1 | Top | 19958589.2101 | -4.7572 | -355587.6317 | -71915.4695 | 19790542.6462 | -44555.6811
L3 | W1 | AutoWind | Step By Step | 1 | Bottom | 19958589.2101 | -4.7572 | -355587.6317 | -71915.4695 | -968743073.5485 | -57780.8316
L3 | W1 | AutoWind | Step By Step | 2 | Top | -25.2109 | 1301557.5563 | -3.7159 | -562494842.562 | 1088.6423 | 34036198154.7155
L3 | W1 | AutoWind | Step By Step | 2 | Bottom | -25.2109 | 1301557.5563 | -3.7159 | -562494842.562 | -9241.6878 | 37654528161.3533
L3 | W2 | AutoWind | Step By Step | 1 | Top | 422470.6166 | 4.4236 | -2193317.6795 | -38774.8551 | -4832928826.1186 | 13372.202
L3 | W2 | AutoWind | Step By Step | 1 | Bottom | 422470.6166 | 4.4236 | -2193317.6795 | -38774.8551 | -10930351975.2046 | 25669.7599
L3 | W2 | AutoWind | Step By Step | 2 | Top | 48.1969 | 1190015.2803 | -6.8391 | 1336058150.3936 | -10856.4071 | 61296378270.1512
L3 | W2 | AutoWind | Step By Step | 2 | Bottom | 48.1969 | 1190015.2803 | -6.8391 | 1336058150.3935 | -29869.0453 | 64604620749.358
L3 | W3 | AutoWind | Step By Step | 1 | Top | -20381059.8266 | 0.20413 | -958360.1984 | 91111.2939 | -940214688.9741 | 25256.1317
L3 | W3 | AutoWind | Step By Step | 1 | Bottom | -20381059.8266 | 0.20413 | -958360.1984 | 91111.2939 | -3604456040.6219 | 25823.6124
L3 | W3 | AutoWind | Step By Step | 2 | Top | -22.986 | 884529.2434 | 10.7169 | 576454273.0589 | -7056.5948 | 43875714901.6798
L3 | W3 | AutoWind | Step By Step | 2 | Bottom | -22.986 | 884529.2434 | 10.7169 | 576454273.0589 | 22736.3398 | 46334706198.2109
L2 | W1 | AutoWind | Step By Step | 1 | Top | 20708856.4953 | 31.7619 | -745070.58 | 134911.1772 | 61528107.0341 | -55333.4858
L2 | W1 | AutoWind | Step By Step | 1 | Bottom | 20708856.4953 | 31.7619 | -745070.58 | 134911.1779 | -2009768105.4811 | 32964.5345
L2 | W1 | AutoWind | Step By Step | 2 | Top | -33.623 | 1230825.7416 | 18.3622 | -795826411.5961 | -20811.0026 | 37204199129.1569
L2 | W1 | AutoWind | Step By Step | 2 | Bottom | -33.623 | 1230825.7416 | 18.3622 | -795826411.5961 | 30235.8136 | 40625894690.8111
L2 | W2 | AutoWind | Step By Step | 1 | Top | 515133.7872 | -21.7709 | -2082048.5368 | 304643.193 | -8007567361.0906 | 7284.5248
L2 | W2 | AutoWind | Step By Step | 1 | Bottom | 515133.7872 | -21.7709 | -2082048.5368 | 304643.1926 | -13795662293.4351 | -53238.5968
L2 | W2 | AutoWind | Step By Step | 2 | Top | 62.2298 | 1190072.1766 | 51.9314 | 932341649.2029 | -42649.4851 | 64827340807.019
L2 | W2 | AutoWind | Step By Step | 2 | Bottom | 62.2298 | 1190072.1766 | 51.9314 | 932341649.2029 | 101719.8079 | 68135741457.9844
L2 | W3 | AutoWind | Step By Step | 1 | Top | -21223990.2825 | -10.1201 | -773880.4608 | -289290.1659 | -2072648793.3644 | 41761.5022
L2 | W3 | AutoWind | Step By Step | 1 | Bottom | -21223990.2825 | -10.1201 | -773880.4608 | -289290.1662 | -4224036474.2813 | 13627.4983
L2 | W3 | AutoWind | Step By Step | 2 | Top | -28.6068 | 1048015.3417 | -70.1225 | 411651430.6135 | 33231.8791 | 46562315172.7462
L2 | W3 | AutoWind | Step By Step | 2 | Bottom | -28.6068 | 1048015.3417 | -70.1225 | 411651430.6135 | -161708.6813 | 49475797822.8015
L1 | W1 | AutoWind | Step By Step | 1 | Top | 22810074.2325 | -246.7032 | -462267.5219 | -459986.226 | 476086086.0183 | -440000.9856
L1 | W1 | AutoWind | Step By Step | 1 | Bottom | 22810074.2325 | -246.7032 | -462267.5219 | -459986.2262 | -1585627061.772 | -1540297.4719
L1 | W1 | AutoWind | Step By Step | 2 | Top | -89.7679 | 1540201.5647 | -27.0592 | -777765141.7412 | -45481.1212 | 39167475849.1589
L1 | W1 | AutoWind | Step By Step | 2 | Bottom | -89.7679 | 1540201.5647 | -27.0592 | -777765141.7412 | -166164.9474 | 46036774827.7301
L1 | W2 | AutoWind | Step By Step | 1 | Top | 537736.3674 | 191.4528 | -2076271.7658 | -1079673.5626 | -5393327052.022 | 365191.0065
L1 | W2 | AutoWind | Step By Step | 1 | Bottom | 537736.3674 | 191.4528 | -2076271.7658 | -1079673.5624 | -14653499127.604 | 1219070.3259
L1 | W2 | AutoWind | Step By Step | 2 | Top | 102.7399 | 516249.8751 | -86.2548 | -83390717.59 | -14693.5125 | 69252495865.7714
L1 | W2 | AutoWind | Step By Step | 2 | Bottom | 102.7399 | 516249.8751 | -86.2548 | -83390717.59 | -399389.7686 | 71554970308.8684
L1 | W3 | AutoWind | Step By Step | 1 | Top | -23347810.6 | 55.1228 | -1109961.862 | 436841.9775 | -500065520.3701 | 68163.414
L1 | W3 | AutoWind | Step By Step | 1 | Bottom | -23347810.6 | 55.1228 | -1109961.862 | 436841.9772 | -5450495424.7009 | 314011.1311
L1 | W3 | AutoWind | Step By Step | 2 | Top | -12.972 | 1459434.4425 | 113.4948 | 1262240246.1227 | -230055.0605 | 49817462256.6668
L1 | W3 | AutoWind | Step By Step | 2 | Bottom | -12.972 | 1459434.4425 | 113.4948 | 1262240246.1227 | 276131.7706 | 56326539870.2845
P1 | W1 | AutoWind | Step By Step | 1 | Top | 20730878.6391 | -462.3093 | 1243859.641 | 631609.1697 | -3950579352.2128 | -2284784.7835
P1 | W1 | AutoWind | Step By Step | 1 | Bottom | 20730878.6391 | -462.3093 | 1243859.641 | 631609.1696 | 1671666224.9617 | -4374422.8445
P1 | W1 | AutoWind | Step By Step | 2 | Top | -104.2023 | -3344811.6418 | 38.7936 | 1372275588.6814 | -193212.6486 | 46654937770.6903
P1 | W1 | AutoWind | Step By Step | 2 | Bottom | -104.2023 | -3344811.6418 | 38.7936 | 1372275588.6814 | -17865.5988 | 31536389149.8102
P1 | W2 | AutoWind | Step By Step | 1 | Top | 555273.8494 | 376.8953 | 4814028.9989 | 2362910.923 | -22909150401.3909 | 2508816.1789
P1 | W2 | AutoWind | Step By Step | 1 | Bottom | 555273.8494 | 376.8953 | 4814028.9989 | 2362910.923 | -1149739326.5583 | 4212382.7108
P1 | W2 | AutoWind | Step By Step | 2 | Top | 81.1928 | -2994402.2808 | 116.4536 | -4079534809.3446 | -466474.0797 | 70507280641.6809
P1 | W2 | AutoWind | Step By Step | 2 | Bottom | 81.1928 | -2994402.2808 | 116.4536 | -4079534809.3445 | 59896.1246 | 56972582332.6282
P1 | W3 | AutoWind | Step By Step | 1 | Top | -21286152.4885 | 24.8263 | 2394699.3686 | -236214.2643 | -9162771989.7917 | -231247.4129
P1 | W3 | AutoWind | Step By Step | 1 | Bottom | -21286152.4885 | 24.8263 | 2394699.3686 | -236214.2643 | 1661269156.1141 | -119032.5424
P1 | W3 | AutoWind | Step By Step | 2 | Top | 23.0096 | -3296588.4637 | -70.3539 | -2843235176.6652 | 202264.2578 | 56756066593.8622
P1 | W3 | AutoWind | Step By Step | 2 | Bottom | 23.0096 | -3296588.4637 | -70.3539 | -2843235176.6652 | -115735.3533 | 41855486737.8153
P2 | W1 | AutoWind | Step By Step | 1 | Top | 19475524.1676 | -374.8953 | 152779.0363 | 60357.5472 | -61715792.0268 | -4458860.6044
P2 | W1 | AutoWind | Step By Step | 1 | Bottom | 19475524.1676 | -374.8953 | 152779.0363 | 60357.5472 | 396621316.8405 | -5583546.6163
P2 | W1 | AutoWind | Step By Step | 2 | Top | -94.0841 | -3309863.4567 | 2.6492 | 1112713667.8161 | -3750.9135 | 32073533070.2763
P2 | W1 | AutoWind | Step By Step | 2 | Bottom | -94.0841 | -3309863.4567 | 2.6492 | 1112713667.8162 | 4196.742 | 22143942700.2542
P2 | W2 | AutoWind | Step By Step | 1 | Top | -282403.7522 | 286.6243 | 3182359.1192 | -38802.0287 | -6930113621.9435 | 4546936.9635
P2 | W2 | AutoWind | Step By Step | 1 | Bottom | -282403.7522 | 286.6243 | 3182359.1192 | -38802.0287 | 2616963735.6135 | 5406809.7218
P2 | W2 | AutoWind | Step By Step | 2 | Top | 66.084 | -3515445.6861 | -14.085 | -5603925944.2617 | 73948.0364 | 56174831870.1362
P2 | W2 | AutoWind | Step By Step | 2 | Bottom | 66.084 | -3515445.6861 | -14.085 | -5603925944.2617 | 31693.0706 | 45628494811.7331
P2 | W3 | AutoWind | Step By Step | 1 | Top | -19193120.4155 | 40.1917 | 1263317.6906 | 438645.6333 | -2160124159.8671 | -369149.0356
P2 | W3 | AutoWind | Step By Step | 1 | Bottom | -19193120.4155 | 40.1917 | 1263317.6906 | 438645.6333 | 1629828911.94 | -248573.9822
P2 | W3 | AutoWind | Step By Step | 2 | Top | 28.0001 | -3524020.2355 | 52.8928 | -2854049654.8652 | -121641.5555 | 42116093279.5001
P2 | W3 | AutoWind | Step By Step | 2 | Bottom | 28.0001 | -3524020.2355 | 52.8928 | -2854049654.8652 | 37036.966 | 31544032573.1259
P3 | W1 | AutoWind | Step By Step | 1 | Top | 18532294.6921 | -111.8739 | 523912.2685 | -113449.909 | -888233476.9087 | -5677085.9066
P3 | W1 | AutoWind | Step By Step | 1 | Bottom | 18532294.6921 | -111.8739 | 523912.2685 | -113449.909 | 683503328.6504 | -6012707.5485
P3 | W1 | AutoWind | Step By Step | 2 | Top | -82.8324 | -2573500.5222 | 3.5386 | 1035047462.4041 | 19691.061 | 22616569310.0876
P3 | W1 | AutoWind | Step By Step | 2 | Bottom | -82.8324 | -2573500.5222 | 3.5386 | 1035047462.4041 | 30306.7818 | 14896067743.5114
P3 | W2 | AutoWind | Step By Step | 1 | Top | -939612.0887 | 71.7556 | 1154158.9659 | -65083.687 | -1798542316.4623 | 5616562.5006
P3 | W2 | AutoWind | Step By Step | 1 | Bottom | -939612.0887 | 71.7556 | 1154158.9659 | -65083.687 | 1663934581.134 | 5831829.439
P3 | W2 | AutoWind | Step By Step | 2 | Top | 42.7221 | -3086826.811 | 14.5006 | -5001247467.411 | 42209.3584 | 44868578149.277
P3 | W2 | AutoWind | Step By Step | 2 | Bottom | 42.7221 | -3086826.811 | 14.5006 | -5001247467.411 | 85711.1867 | 35608097716.4133
P3 | W3 | AutoWind | Step By Step | 1 | Top | -17592682.6034 | 26.0418 | 795450.8326 | 161320.7871 | -1274543264.9003 | -364787.4709
P3 | W3 | AutoWind | Step By Step | 1 | Bottom | -17592682.6034 | 26.0418 | 795450.8326 | 161320.7871 | 1111809232.9305 | -286662.2017
P3 | W3 | AutoWind | Step By Step | 2 | Top | 40.1103 | -2921021.9172 | 1.0574 | -2548421512.993 | 15041.6672 | 31831322625.5506
P3 | W3 | AutoWind | Step By Step | 2 | Bottom | 40.1103 | -2921021.9172 | 1.0574 | -2548421512.993 | 18214.008 | 23068256873.9545
P4 | W1 | AutoWind | Step By Step | 1 | Top | 17886492.1962 | 117.7254 | 143705.1504 | 210784.0697 | -201340130.5274 | -6012111.4752
P4 | W1 | AutoWind | Step By Step | 1 | Bottom | 17886492.1962 | 117.7254 | 143705.1504 | 210784.0696 | 229775320.7198 | -5658935.1327
P4 | W1 | AutoWind | Step By Step | 2 | Top | -74.041 | -1872006.811 | 4.1627 | 682752050.7386 | 42430.3062 | 15272802303.7917
P4 | W1 | AutoWind | Step By Step | 2 | Bottom | -74.041 | -1872006.811 | 4.1627 | 682752050.7386 | 54918.4607 | 9656781870.8349
P4 | W2 | AutoWind | Step By Step | 1 | Top | -1315029.8981 | -113.54 | 664137.893 | 501831.9177 | -1252244972.3603 | 5743314.5896
P4 | W2 | AutoWind | Step By Step | 1 | Bottom | -1315029.8981 | -113.54 | 664137.893 | 501831.9177 | 740168706.7312 | 5402694.6806
P4 | W2 | AutoWind | Step By Step | 2 | Top | 29.9226 | -2339878.0215 | 10.6901 | -3845142061.4713 | 100618.752 | 34987574896.0106
P4 | W2 | AutoWind | Step By Step | 2 | Bottom | 29.9226 | -2339878.0215 | 10.6901 | -3845142061.4713 | 132689.1396 | 27967940831.6527
P4 | W3 | AutoWind | Step By Step | 1 | Top | -16571462.2981 | 5.2306 | 440398.759 | -637490.6004 | -742916693.7018 | -198743.4258
P4 | W3 | AutoWind | Step By Step | 1 | Bottom | -16571462.2981 | 5.2306 | 440398.759 | -637490.6004 | 578279583.1689 | -183051.4913
P4 | W3 | AutoWind | Step By Step | 2 | Top | 44.1184 | -2192583.2719 | -19.2964 | -1795023506.4866 | 11561.0341 | 23312045133.9729
P4 | W3 | AutoWind | Step By Step | 2 | Bottom | 44.1184 | -2192583.2719 | -19.2964 | -1795023506.4866 | -46328.1807 | 16734295318.2058
P5 | W1 | AutoWind | Step By Step | 1 | Top | 17565584.3494 | 133.4813 | 129933.628 | -1008828.4713 | -208613903.8746 | -5748159.8495
P5 | W1 | AutoWind | Step By Step | 1 | Bottom | 17565584.3494 | 133.4813 | 129933.628 | -1008828.4714 | 181186980.0396 | -5347716.0457
P5 | W1 | AutoWind | Step By Step | 2 | Top | -68.3125 | -1488963.6009 | -24.2014 | 505882928.5274 | 62783.1554 | 9871282692.5073
P5 | W1 | AutoWind | Step By Step | 2 | Bottom | -68.3125 | -1488963.6009 | -24.2014 | 505882928.5274 | -9821.1198 | 5404391889.6636
P5 | W2 | AutoWind | Step By Step | 1 | Top | -1499432.6424 | -133.8168 | 424069.1956 | -3697663.4837 | -708254419.5642 | 5297489.3965
P5 | W2 | AutoWind | Step By Step | 1 | Bottom | -1499432.6424 | -133.8168 | 424069.1956 | -3697663.4837 | 563953167.3324 | 4896039.0613
P5 | W2 | AutoWind | Step By Step | 2 | Top | 21.6375 | -1731394.3111 | -77.7455 | -2493053704.2867 | 143675.1675 | 27605485148.2854
P5 | W2 | AutoWind | Step By Step | 2 | Bottom | 21.6375 | -1731394.3111 | -77.7455 | -2493053704.2867 | -89561.2918 | 22411302215.0713
P5 | W3 | AutoWind | Step By Step | 1 | Top | -16066151.707 | 25.417 | 189321.0952 | 705493.6094 | -338537048.6875 | 11378.5097
P5 | W3 | AutoWind | Step By Step | 1 | Bottom | -16066151.707 | 25.417 | 189321.0952 | 705493.6094 | 229426236.9404 | 87629.3934
P5 | W3 | AutoWind | Step By Step | 2 | Top | 46.675 | -1717310.0494 | 38.5162 | -1519562277.5512 | -51726.1313 | 16882250179.8654
P5 | W3 | AutoWind | Step By Step | 2 | Bottom | 46.675 | -1717310.0494 | 38.5162 | -1519562277.5512 | 63822.4244 | 11730320031.6008

## Story Drifts
TABLE: Story Drifts
Story | Load Case/Combo | Step Type | Step | Label | Item | Drift | X | Y | Z
[7 empty] | mm | mm | mm
PH | AutoWind | Step By Step | 1 | 38 | Max Drift X | 0.0037338 | 2184.5 | 4115 | 90150
PH | AutoWind | Step By Step | 1 | 37 | Max Drift Y | 1.7833e-09 | 3682 | 4115 | 90150
PH | AutoWind | Step By Step | 2 | 35 | Max Drift X | 3.2905e-06 | 2184.5 | -4115 | 90150
PH | AutoWind | Step By Step | 2 | 29 | Max Drift Y | 0.0024113 | -3658 | 4115 | 90150
L30 | AutoWind | Step By Step | 1 | 12 | Max Drift X | 0.0037692 | 12955 | 12955 | 85080
L30 | AutoWind | Step By Step | 1 | 26 | Max Drift Y | 1.7847e-09 | 12955 | 4115 | 85080
L30 | AutoWind | Step By Step | 2 | 9 | Max Drift X | 1.8847e-05 | 12955 | -12955 | 85080
L30 | AutoWind | Step By Step | 2 | 24 | Max Drift Y | 0.0024296 | -12955 | -4115 | 85080
L29 | AutoWind | Step By Step | 1 | 12 | Max Drift X | 0.0037964 | 12955 | 12955 | 82300
L29 | AutoWind | Step By Step | 1 | 26 | Max Drift Y | 1.7853e-09 | 12955 | 4115 | 82300
L29 | AutoWind | Step By Step | 2 | 9 | Max Drift X | 2.2832e-05 | 12955 | -12955 | 82300
L29 | AutoWind | Step By Step | 2 | 24 | Max Drift Y | 0.0024345 | -12955 | -4115 | 82300
L28 | AutoWind | Step By Step | 1 | 12 | Max Drift X | 0.0038234 | 12955 | 12955 | 79520
L28 | AutoWind | Step By Step | 1 | 26 | Max Drift Y | 1.7859e-09 | 12955 | 4115 | 79520
L28 | AutoWind | Step By Step | 2 | 9 | Max Drift X | 2.8402e-05 | 12955 | -12955 | 79520
L28 | AutoWind | Step By Step | 2 | 24 | Max Drift Y | 0.0024399 | -12955 | -4115 | 79520
L27 | AutoWind | Step By Step | 1 | 12 | Max Drift X | 0.0038486 | 12955 | 12955 | 76740
L27 | AutoWind | Step By Step | 1 | 26 | Max Drift Y | 1.7867e-09 | 12955 | 4115 | 76740
L27 | AutoWind | Step By Step | 2 | 9 | Max Drift X | 3.4064e-05 | 12955 | -12955 | 76740
L27 | AutoWind | Step By Step | 2 | 24 | Max Drift Y | 0.002444 | -12955 | -4115 | 76740
L26 | AutoWind | Step By Step | 1 | 12 | Max Drift X | 0.0038712 | 12955 | 12955 | 73960
L26 | AutoWind | Step By Step | 1 | 26 | Max Drift Y | 1.7874e-09 | 12955 | 4115 | 73960
L26 | AutoWind | Step By Step | 2 | 9 | Max Drift X | 3.9954e-05 | 12955 | -12955 | 73960
L26 | AutoWind | Step By Step | 2 | 24 | Max Drift Y | 0.0024463 | -12955 | -4115 | 73960
L25 | AutoWind | Step By Step | 1 | 12 | Max Drift X | 0.0038901 | 12955 | 12955 | 71180
L25 | AutoWind | Step By Step | 1 | 26 | Max Drift Y | 1.7882e-09 | 12955 | 4115 | 71180
L25 | AutoWind | Step By Step | 2 | 9 | Max Drift X | 4.5892e-05 | 12955 | -12955 | 71180
L25 | AutoWind | Step By Step | 2 | 24 | Max Drift Y | 0.0024463 | -12955 | -4115 | 71180
L24 | AutoWind | Step By Step | 1 | 12 | Max Drift X | 0.0039047 | 12955 | 12955 | 68400
L24 | AutoWind | Step By Step | 1 | 12 | Max Drift Y | 1.789e-09 | 12955 | 12955 | 68400
L24 | AutoWind | Step By Step | 2 | 9 | Max Drift X | 5.1854e-05 | 12955 | -12955 | 68400
L24 | AutoWind | Step By Step | 2 | 24 | Max Drift Y | 0.0024436 | -12955 | -4115 | 68400
L23 | AutoWind | Step By Step | 1 | 12 | Max Drift X | 0.0039141 | 12955 | 12955 | 65620
L23 | AutoWind | Step By Step | 1 | 26 | Max Drift Y | 1.7898e-09 | 12955 | 4115 | 65620
L23 | AutoWind | Step By Step | 2 | 9 | Max Drift X | 5.7748e-05 | 12955 | -12955 | 65620
L23 | AutoWind | Step By Step | 2 | 24 | Max Drift Y | 0.0024377 | -12955 | -4115 | 65620
L22 | AutoWind | Step By Step | 1 | 12 | Max Drift X | 0.0039171 | 12955 | 12955 | 62840
L22 | AutoWind | Step By Step | 1 | 26 | Max Drift Y | 1.7908e-09 | 12955 | 4115 | 62840
L22 | AutoWind | Step By Step | 2 | 9 | Max Drift X | 6.3543e-05 | 12955 | -12955 | 62840
L22 | AutoWind | Step By Step | 2 | 24 | Max Drift Y | 0.0024282 | -12955 | -4115 | 62840
L21 | AutoWind | Step By Step | 1 | 12 | Max Drift X | 0.003912 | 12955 | 12955 | 60060
L21 | AutoWind | Step By Step | 1 | 26 | Max Drift Y | 1.7919e-09 | 12955 | 4115 | 60060
L21 | AutoWind | Step By Step | 2 | 9 | Max Drift X | 6.8966e-05 | 12955 | -12955 | 60060
L21 | AutoWind | Step By Step | 2 | 24 | Max Drift Y | 0.0024144 | -12955 | -4115 | 60060
L20 | AutoWind | Step By Step | 1 | 12 | Max Drift X | 0.0038998 | 12955 | 12955 | 57280
L20 | AutoWind | Step By Step | 1 | 26 | Max Drift Y | 1.7932e-09 | 12955 | 4115 | 57280
L20 | AutoWind | Step By Step | 2 | 9 | Max Drift X | 7.4134e-05 | 12955 | -12955 | 57280
L20 | AutoWind | Step By Step | 2 | 24 | Max Drift Y | 0.0023959 | -12955 | -4115 | 57280
L19 | AutoWind | Step By Step | 1 | 12 | Max Drift X | 0.0038842 | 12955 | 12955 | 54500
L19 | AutoWind | Step By Step | 1 | 12 | Max Drift Y | 1.795e-09 | 12955 | 12955 | 54500
L19 | AutoWind | Step By Step | 2 | 9 | Max Drift X | 7.939e-05 | 12955 | -12955 | 54500
L19 | AutoWind | Step By Step | 2 | 24 | Max Drift Y | 0.0023744 | -12955 | -4115 | 54500
L18 | AutoWind | Step By Step | 1 | 12 | Max Drift X | 0.0038624 | 12955 | 12955 | 51720
L18 | AutoWind | Step By Step | 1 | 26 | Max Drift Y | 1.7974e-09 | 12955 | 4115 | 51720
L18 | AutoWind | Step By Step | 2 | 9 | Max Drift X | 8.4555e-05 | 12955 | -12955 | 51720
L18 | AutoWind | Step By Step | 2 | 24 | Max Drift Y | 0.0023482 | -12955 | -4115 | 51720
L17 | AutoWind | Step By Step | 1 | 12 | Max Drift X | 0.0038333 | 12955 | 12955 | 48940
L17 | AutoWind | Step By Step | 1 | 26 | Max Drift Y | 1.8007e-09 | 12955 | 4115 | 48940
L17 | AutoWind | Step By Step | 2 | 9 | Max Drift X | 8.9629e-05 | 12955 | -12955 | 48940
L17 | AutoWind | Step By Step | 2 | 24 | Max Drift Y | 0.0023167 | -12955 | -4115 | 48940
L16 | AutoWind | Step By Step | 1 | 12 | Max Drift X | 0.0037961 | 12955 | 12955 | 46160
L16 | AutoWind | Step By Step | 1 | 25 | Max Drift Y | 1.8052e-09 | 12955 | -4115 | 46160
L16 | AutoWind | Step By Step | 2 | 9 | Max Drift X | 9.4512e-05 | 12955 | -12955 | 46160
L16 | AutoWind | Step By Step | 2 | 24 | Max Drift Y | 0.0022796 | -12955 | -4115 | 46160
L15 | AutoWind | Step By Step | 1 | 12 | Max Drift X | 0.0037498 | 12955 | 12955 | 43380
L15 | AutoWind | Step By Step | 1 | 12 | Max Drift Y | 1.8115e-09 | 12955 | 12955 | 43380
L15 | AutoWind | Step By Step | 2 | 9 | Max Drift X | 9.913e-05 | 12955 | -12955 | 43380
L15 | AutoWind | Step By Step | 2 | 24 | Max Drift Y | 0.0022364 | -12955 | -4115 | 43380
L14 | AutoWind | Step By Step | 1 | 12 | Max Drift X | 0.0036935 | 12955 | 12955 | 40600
L14 | AutoWind | Step By Step | 1 | 26 | Max Drift Y | 1.8204e-09 | 12955 | 4115 | 40600
L14 | AutoWind | Step By Step | 2 | 9 | Max Drift X | 0.00010338 | 12955 | -12955 | 40600
L14 | AutoWind | Step By Step | 2 | 24 | Max Drift Y | 0.0021866 | -12955 | -4115 | 40600
L13 | AutoWind | Step By Step | 1 | 12 | Max Drift X | 0.0036259 | 12955 | 12955 | 37820
L13 | AutoWind | Step By Step | 1 | 26 | Max Drift Y | 1.8324e-09 | 12955 | 4115 | 37820
L13 | AutoWind | Step By Step | 2 | 9 | Max Drift X | 0.00010712 | 12955 | -12955 | 37820
L13 | AutoWind | Step By Step | 2 | 24 | Max Drift Y | 0.0021299 | -12955 | -4115 | 37820
L12 | AutoWind | Step By Step | 1 | 12 | Max Drift X | 0.0035451 | 12955 | 12955 | 35040
L12 | AutoWind | Step By Step | 1 | 26 | Max Drift Y | 1.85e-09 | 12955 | 4115 | 35040
L12 | AutoWind | Step By Step | 2 | 9 | Max Drift X | 0.00011024 | 12955 | -12955 | 35040
L12 | AutoWind | Step By Step | 2 | 24 | Max Drift Y | 0.0020656 | -12955 | -4115 | 35040
L11 | AutoWind | Step By Step | 1 | 12 | Max Drift X | 0.0034472 | 12955 | 12955 | 32260
L11 | AutoWind | Step By Step | 1 | 26 | Max Drift Y | 1.8723e-09 | 12955 | 4115 | 32260
L11 | AutoWind | Step By Step | 2 | 9 | Max Drift X | 0.00011196 | 12955 | -12955 | 32260
L11 | AutoWind | Step By Step | 2 | 24 | Max Drift Y | 0.0019927 | -12955 | -4115 | 32260
L10 | AutoWind | Step By Step | 1 | 12 | Max Drift X | 0.0033395 | 12955 | 12955 | 29480
L10 | AutoWind | Step By Step | 1 | 26 | Max Drift Y | 1.9053e-09 | 12955 | 4115 | 29480
L10 | AutoWind | Step By Step | 2 | 9 | Max Drift X | 0.00011284 | 12955 | -12955 | 29480
L10 | AutoWind | Step By Step | 2 | 24 | Max Drift Y | 0.001913 | -12955 | -4115 | 29480
L9 | AutoWind | Step By Step | 1 | 12 | Max Drift X | 0.0032335 | 12955 | 12955 | 26700
L9 | AutoWind | Step By Step | 1 | 26 | Max Drift Y | 1.9448e-09 | 12955 | 4115 | 26700
L9 | AutoWind | Step By Step | 2 | 9 | Max Drift X | 0.00011372 | 12955 | -12955 | 26700
L9 | AutoWind | Step By Step | 2 | 24 | Max Drift Y | 0.001832 | -12955 | -4115 | 26700
L8 | AutoWind | Step By Step | 1 | 12 | Max Drift X | 0.003117 | 12955 | 12955 | 23920
L8 | AutoWind | Step By Step | 1 | 26 | Max Drift Y | 2.0125e-09 | 12955 | 4115 | 23920
L8 | AutoWind | Step By Step | 2 | 9 | Max Drift X | 0.00011358 | 12955 | -12955 | 23920
L8 | AutoWind | Step By Step | 2 | 24 | Max Drift Y | 0.0017428 | -12955 | -4115 | 23920
L7 | AutoWind | Step By Step | 1 | 12 | Max Drift X | 0.0029869 | 12955 | 12955 | 21140
L7 | AutoWind | Step By Step | 1 | 25 | Max Drift Y | 2.0808e-09 | 12955 | -4115 | 21140
L7 | AutoWind | Step By Step | 2 | 9 | Max Drift X | 0.00011219 | 12955 | -12955 | 21140
L7 | AutoWind | Step By Step | 2 | 24 | Max Drift Y | 0.0016445 | -12955 | -4115 | 21140
L6 | AutoWind | Step By Step | 1 | 12 | Max Drift X | 0.0028385 | 12955 | 12955 | 18360
L6 | AutoWind | Step By Step | 1 | 26 | Max Drift Y | 2.2241e-09 | 12955 | 4115 | 18360
L6 | AutoWind | Step By Step | 2 | 9 | Max Drift X | 0.00010877 | 12955 | -12955 | 18360
L6 | AutoWind | Step By Step | 2 | 24 | Max Drift Y | 0.0015361 | -12955 | -4115 | 18360
L5 | AutoWind | Step By Step | 1 | 12 | Max Drift X | 0.0026656 | 12955 | 12955 | 15580
L5 | AutoWind | Step By Step | 1 | 26 | Max Drift Y | 2.3355e-09 | 12955 | 4115 | 15580
L5 | AutoWind | Step By Step | 2 | 9 | Max Drift X | 0.00010286 | 12955 | -12955 | 15580
L5 | AutoWind | Step By Step | 2 | 24 | Max Drift Y | 0.0014169 | -12955 | -4115 | 15580
L4 | AutoWind | Step By Step | 1 | 12 | Max Drift X | 0.0024549 | 12955 | 12955 | 12800
L4 | AutoWind | Step By Step | 1 | 12 | Max Drift Y | 2.6177e-09 | 12955 | 12955 | 12800
L4 | AutoWind | Step By Step | 2 | 9 | Max Drift X | 9.2819e-05 | 12955 | -12955 | 12800
L4 | AutoWind | Step By Step | 2 | 24 | Max Drift Y | 0.0012847 | -12955 | -4115 | 12800
L3 | AutoWind | Step By Step | 1 | 12 | Max Drift X | 0.0021873 | 12955 | 12955 | 10020
L3 | AutoWind | Step By Step | 1 | 26 | Max Drift Y | 2.8356e-09 | 12955 | 4115 | 10020
L3 | AutoWind | Step By Step | 2 | 9 | Max Drift X | 7.8992e-05 | 12955 | -12955 | 10020
L3 | AutoWind | Step By Step | 2 | 24 | Max Drift Y | 0.0011397 | -12955 | -4115 | 10020
L2 | AutoWind | Step By Step | 1 | 12 | Max Drift X | 0.0018108 | 12955 | 12955 | 7240
L2 | AutoWind | Step By Step | 1 | 25 | Max Drift Y | 5.0023e-09 | 12955 | -4115 | 7240
L2 | AutoWind | Step By Step | 2 | 9 | Max Drift X | 4.8127e-05 | 12955 | -12955 | 7240
L2 | AutoWind | Step By Step | 2 | 24 | Max Drift Y | 0.00096677 | -12955 | -4115 | 7240
L1 | AutoWind | Step By Step | 1 | 5 | Max Drift X | 0.001439 | -3658 | 12955 | 4460
L1 | AutoWind | Step By Step | 1 | 12 | Max Drift Y | 3.6976e-05 | 12955 | 12955 | 4460
L1 | AutoWind | Step By Step | 2 | 12 | Max Drift X | 4.7496e-05 | 12955 | 12955 | 4460
L1 | AutoWind | Step By Step | 2 | 25 | Max Drift Y | 0.00090697 | 12955 | -4115 | 4460
P1 | AutoWind | Step By Step | 1 | 33 | Max Drift X | 0.00040879 | 912 | 4115 | -9.0949e-13
P1 | AutoWind | Step By Step | 1 | 65 | Max Drift Y | 5.0654e-05 | -22455 | 22455 | -9.0949e-13
P1 | AutoWind | Step By Step | 2 | 67 | Max Drift X | 5.3789e-05 | -22455 | -22455 | -9.0949e-13
P1 | AutoWind | Step By Step | 2 | 33 | Max Drift Y | 0.00035546 | 912 | 4115 | -9.0949e-13
P2 | AutoWind | Step By Step | 1 | 70 | Max Drift X | 3.5121e-05 | 12955 | 22455 | -4520
P2 | AutoWind | Step By Step | 1 | 67 | Max Drift Y | 2.19e-05 | -22455 | -22455 | -4520
P2 | AutoWind | Step By Step | 2 | 67 | Max Drift X | 3.4946e-05 | -22455 | -22455 | -4520
P2 | AutoWind | Step By Step | 2 | 33 | Max Drift Y | 0.00016435 | 912 | 4115 | -4520
P3 | AutoWind | Step By Step | 1 | 63 | Max Drift X | 2.5252e-05 | -3658 | 22455 | -7520
P3 | AutoWind | Step By Step | 1 | 67 | Max Drift Y | 6.9634e-06 | -22455 | -22455 | -7520
P3 | AutoWind | Step By Step | 2 | 67 | Max Drift X | 1.7853e-05 | -22455 | -22455 | -7520
P3 | AutoWind | Step By Step | 2 | 33 | Max Drift Y | 7.3036e-05 | 912 | 4115 | -7520
P4 | AutoWind | Step By Step | 1 | 64 | Max Drift X | 1.9442e-05 | 912 | 22455 | -10520
P4 | AutoWind | Step By Step | 1 | 4 | Max Drift Y | 1.8112e-06 | -12955 | -12955 | -10520
P4 | AutoWind | Step By Step | 2 | 65 | Max Drift X | 3.2023e-06 | -22455 | 22455 | -10520
P4 | AutoWind | Step By Step | 2 | 77 | Max Drift Y | 3.6945e-05 | 22455 | -4115 | -10520
P5 | AutoWind | Step By Step | 1 | 67 | Max Drift X | 1.5935e-05 | -22455 | -22455 | -13520
P5 | AutoWind | Step By Step | 1 | 29 | Max Drift Y | 2.0809e-05 | -3658 | 4115 | -13520
P5 | AutoWind | Step By Step | 2 | 70 | Max Drift X | 8.6242e-06 | 12955 | 22455 | -13520
P5 | AutoWind | Step By Step | 2 | 77 | Max Drift Y | 2.977e-05 | 22455 | -4115 | -13520

## Story Max Avg Displacements
TABLE: Story Max/Avg Displacements
Story | Load Case/Combo | Step Type | Step | Direction | Maximum | Average | Ratio
[5 empty] | mm | mm
PH | AutoWind | Step By Step | 1 | X | 306.1226 | 306.1226 | 1
L30 | AutoWind | Step By Step | 1 | X | 287.1923 | 287.1922 | 1
L29 | AutoWind | Step By Step | 1 | X | 276.7138 | 276.7137 | 1
L28 | AutoWind | Step By Step | 1 | X | 266.1598 | 266.1598 | 1
L27 | AutoWind | Step By Step | 1 | X | 255.5307 | 255.5307 | 1
L26 | AutoWind | Step By Step | 1 | X | 244.8316 | 244.8315 | 1
L25 | AutoWind | Step By Step | 1 | X | 234.0698 | 234.0697 | 1
L24 | AutoWind | Step By Step | 1 | X | 223.2552 | 223.2552 | 1
L23 | AutoWind | Step By Step | 1 | X | 212.4 | 212.4 | 1
L22 | AutoWind | Step By Step | 1 | X | 201.5189 | 201.5189 | 1
L21 | AutoWind | Step By Step | 1 | X | 190.6294 | 190.6294 | 1
L20 | AutoWind | Step By Step | 1 | X | 179.754 | 179.754 | 1
L19 | AutoWind | Step By Step | 1 | X | 168.9127 | 168.9126 | 1
L18 | AutoWind | Step By Step | 1 | X | 158.1145 | 158.1145 | 1
L17 | AutoWind | Step By Step | 1 | X | 147.3771 | 147.377 | 1
L16 | AutoWind | Step By Step | 1 | X | 136.7204 | 136.7204 | 1
L15 | AutoWind | Step By Step | 1 | X | 126.1673 | 126.1673 | 1
L14 | AutoWind | Step By Step | 1 | X | 115.7429 | 115.7428 | 1
L13 | AutoWind | Step By Step | 1 | X | 105.4748 | 105.4748 | 1
L12 | AutoWind | Step By Step | 1 | X | 95.3948 | 95.3947 | 1
L11 | AutoWind | Step By Step | 1 | X | 85.5394 | 85.5394 | 1
L10 | AutoWind | Step By Step | 1 | X | 75.9563 | 75.9563 | 1
L9 | AutoWind | Step By Step | 1 | X | 66.6724 | 66.6724 | 1
L8 | AutoWind | Step By Step | 1 | X | 57.6833 | 57.6832 | 1
L7 | AutoWind | Step By Step | 1 | X | 49.018 | 49.018 | 1
L6 | AutoWind | Step By Step | 1 | X | 40.7145 | 40.7145 | 1
L5 | AutoWind | Step By Step | 1 | X | 32.8234 | 32.8234 | 1
L4 | AutoWind | Step By Step | 1 | X | 25.413 | 25.4129 | 1
L3 | AutoWind | Step By Step | 1 | X | 18.5883 | 18.5883 | 1
L2 | AutoWind | Step By Step | 1 | X | 12.5077 | 12.5076 | 1
L1 | AutoWind | Step By Step | 1 | X | 7.4735 | 7.4735 | 1
P1 | AutoWind | Step By Step | 1 | X | 1.805 | 1.1318 | 1.5947
P2 | AutoWind | Step By Step | 1 | X | 0.27941 | 0.1111 | 2.5149
P3 | AutoWind | Step By Step | 1 | X | 0.18045 | 0.061764 | 2.9216
P4 | AutoWind | Step By Step | 1 | X | 0.10553 | 0.034868 | 3.0265
P5 | AutoWind | Step By Step | 1 | X | 0.047806 | 0.010865 | 4.3999
Base | AutoWind | Step By Step | 1 | Y | 0 | 0
PH | AutoWind | Step By Step | 2 | Y | 180.3421 | 178.5506 | 1.01
L30 | AutoWind | Step By Step | 2 | Y | 172.6175 | 166.3462 | 1.0377
L29 | AutoWind | Step By Step | 2 | Y | 165.8634 | 159.6444 | 1.039
L28 | AutoWind | Step By Step | 2 | Y | 159.0954 | 152.9399 | 1.0402
L27 | AutoWind | Step By Step | 2 | Y | 152.3124 | 146.2359 | 1.0416
L26 | AutoWind | Step By Step | 2 | Y | 145.5181 | 139.5363 | 1.0429
L25 | AutoWind | Step By Step | 2 | Y | 138.7174 | 132.8467 | 1.0442
L24 | AutoWind | Step By Step | 2 | Y | 131.9167 | 126.1735 | 1.0455
L23 | AutoWind | Step By Step | 2 | Y | 125.1234 | 119.5244 | 1.0468
L22 | AutoWind | Step By Step | 2 | Y | 118.3464 | 112.908 | 1.0482
L21 | AutoWind | Step By Step | 2 | Y | 111.5959 | 106.3342 | 1.0495
L20 | AutoWind | Step By Step | 2 | Y | 104.884 | 99.814 | 1.0508
L19 | AutoWind | Step By Step | 2 | Y | 98.2236 | 93.3596 | 1.0521
L18 | AutoWind | Step By Step | 2 | Y | 91.6227 | 86.9794 | 1.0534
L17 | AutoWind | Step By Step | 2 | Y | 85.0947 | 80.6865 | 1.0546
L16 | AutoWind | Step By Step | 2 | Y | 78.6543 | 74.4952 | 1.0558
L15 | AutoWind | Step By Step | 2 | Y | 72.317 | 68.4207 | 1.0569
L14 | AutoWind | Step By Step | 2 | Y | 66.0999 | 62.4792 | 1.058
L13 | AutoWind | Step By Step | 2 | Y | 60.021 | 56.6877 | 1.0588
L12 | AutoWind | Step By Step | 2 | Y | 54.1 | 51.0645 | 1.0594
L11 | AutoWind | Step By Step | 2 | Y | 48.3575 | 45.6285 | 1.0598
L10 | AutoWind | Step By Step | 2 | Y | 42.8179 | 40.4001 | 1.0598
L9 | AutoWind | Step By Step | 2 | Y | 37.4997 | 35.3956 | 1.0594
L8 | AutoWind | Step By Step | 2 | Y | 32.4066 | 30.6186 | 1.0584
L7 | AutoWind | Step By Step | 2 | Y | 27.5617 | 26.0895 | 1.0564
L6 | AutoWind | Step By Step | 2 | Y | 22.9901 | 21.8297 | 1.0532
L5 | AutoWind | Step By Step | 2 | Y | 18.7196 | 17.8616 | 1.048
L4 | AutoWind | Step By Step | 2 | Y | 14.7807 | 14.2086 | 1.0403
L3 | AutoWind | Step By Step | 2 | Y | 11.2092 | 10.8952 | 1.0288
L2 | AutoWind | Step By Step | 2 | Y | 8.041 | 7.9465 | 1.0119
L1 | AutoWind | Step By Step | 2 | Y | 5.432 | 5.3927 | 1.0073
P1 | AutoWind | Step By Step | 2 | Y | 2.2825 | 1.4895 | 1.5324
P2 | AutoWind | Step By Step | 2 | Y | 0.67579 | 0.57865 | 1.1679
P3 | AutoWind | Step By Step | 2 | Y | 0.33892 | 0.26082 | 1.2994
P4 | AutoWind | Step By Step | 2 | Y | 0.20015 | 0.081883 | 2.4443
P5 | AutoWind | Step By Step | 2 | Y | 0.08931 | 0.0038211 | 23.373
Base | AutoWind | Step By Step | 2 | Y | 0 | 0