## Spandrel Forces
TABLE: Spandrel Forces
Story | Spandrel | Load Case/Combo | Step Type | Step | Location | P | V2 | V3 | T | M2 | M3
[6 empty] | N | N | N | N-mm | N-mm | N-mm
PH | CB-NE | RSAx | Max |  | Left | 1.6055e-11 | 684317.7697 | 8.9167e-13 | 49.9868 | 2.3795e-10 | 649654342.3582
PH | CB-NE | RSAx | Max |  | Right | 1.6055e-11 | 684317.7697 | 8.9167e-13 | 49.9868 | 4.3015e-10 | 224170152.2718
PH | CB-NE | RSAy | Max |  | Left | 8.813e-08 | 477250.9889 | 5.7876e-07 | 3360446.7363 | 0.00014199 | 391808598.2678
PH | CB-NE | RSAy | Max |  | Right | 8.813e-08 | 477250.9889 | 5.7876e-07 | 3360446.7363 | 0.00030148 | 217024465.7254
PH | CB-NE | RSAy-pT | Max |  | Left | 1.1678e-07 | 665372.1133 | 5.8621e-07 | 3722672.1215 | 0.00014771 | 544212515.5962
PH | CB-NE | RSAy-pT | Max |  | Right | 1.1678e-07 | 665372.1133 | 5.8621e-07 | 3722672.1215 | 0.00030529 | 304004679.1858
PH | CB-NE | RSAy-nT | Max |  | Left | 1.1678e-07 | 665372.1133 | 5.8621e-07 | 3722672.1215 | 0.00014771 | 544212515.5962
PH | CB-NE | RSAy-nT | Max |  | Right | 1.1678e-07 | 665372.1133 | 5.8621e-07 | 3722672.1215 | 0.00030529 | 304004679.1858
PH | CB-NE | RSAx-nT | Max |  | Left | 4.9705e-08 | 829146.1082 | 3.7262e-09 | 207431.469 | 4.2918e-06 | 767007576.3136
PH | CB-NE | RSAx-nT | Max |  | Right | 4.9705e-08 | 829146.1082 | 3.7262e-09 | 207431.469 | 3.8151e-06 | 291110979.0743
PH | CB-NE | AutoWind | Step By Step | 1 | Left | -2.3371e-12 | 13105.8339 | -2.8422e-14 | 3.9952 | -3.638e-11 | 6584199.8206
PH | CB-NE | AutoWind | Step By Step | 1 | Right | -2.3371e-12 | 13105.8339 | -2.8422e-14 | 3.9952 | 5.8208e-11 | -10092973.8545
PH | CB-NE | AutoWind | Step By Step | 2 | Left | -8.9417e-09 | 10822.6021 | -1.7323e-07 | -138493.375 | -5.9724e-05 | 7645516.3092
PH | CB-NE | AutoWind | Step By Step | 2 | Right | -8.9417e-09 | 10822.6021 | -1.7323e-07 | -138493.375 | -7.6294e-06 | -6126244.8352
PH | CB-SE | RSAx | Max |  | Left | 0 | 684331.7978 | 5.2039e-13 | 51.2109 | 9.0048e-10 | 649665776.1976
PH | CB-SE | RSAx | Max |  | Right | 0 | 684331.7978 | 5.2039e-13 | 51.2109 | 7.2373e-10 | 224176379.0895
PH | CB-SE | RSAy | Max |  | Left | 0 | 477249.0672 | 2.228e-07 | 3360446.7363 | 0.00068611 | 391806860.0608
PH | CB-SE | RSAy | Max |  | Right | 0 | 477249.0672 | 2.228e-07 | 3360446.7363 | 0.00054125 | 217023741.9495
PH | CB-SE | RSAy-pT | Max |  | Left | 0 | 665369.9279 | 2.3398e-07 | 3722672.1217 | 0.00069469 | 544210478.7668
PH | CB-SE | RSAy-pT | Max |  | Right | 0 | 665369.9279 | 2.3398e-07 | 3722672.1217 | 0.0005527 | 304003918.5661
PH | CB-SE | RSAy-nT | Max |  | Left | 0 | 665369.9279 | 2.3398e-07 | 3722672.1217 | 0.00069469 | 544210478.7668
PH | CB-SE | RSAy-nT | Max |  | Right | 0 | 665369.9279 | 2.3398e-07 | 3722672.1217 | 0.0005527 | 304003918.5661
PH | CB-SE | RSAx-nT | Max |  | Left | 0 | 829159.9546 | 3.7258e-09 | 207432.6931 | 5.7229e-06 | 767018804.3894
PH | CB-SE | RSAx-nT | Max |  | Right | 0 | 829159.9546 | 3.7258e-09 | 207432.6931 | 5.7228e-06 | 291117180.5033
PH | CB-SE | AutoWind | Step By Step | 1 | Left | 0 | 13105.7936 | -2.8422e-14 | -4.102 | -5.0932e-11 | 6584167.127
PH | CB-SE | AutoWind | Step By Step | 1 | Right | 0 | 13105.7936 | -2.8422e-14 | -4.102 | 5.8208e-11 | -10092955.2694
PH | CB-SE | AutoWind | Step By Step | 2 | Left | 0 | -10822.562 | -1.709e-07 | -138493.3751 | -0.00018376 | -7645470.8713
PH | CB-SE | AutoWind | Step By Step | 2 | Right | 0 | -10822.562 | -1.709e-07 | -138493.3751 | 0.00023556 | 6126239.2965
PH | CB-NW | RSAx | Max |  | Left | 1.2587e-05 | 1105075.2449 | 1.3614e-11 | 230.5666 | 3.7378e-09 | 144242789.4384
PH | CB-NW | RSAx | Max |  | Right | 6.2935e-06 | 1105075.2449 | 5.761e-12 | 230.5666 | 2.4651e-09 | 1314502685.5614
PH | CB-NW | RSAy | Max |  | Left | 2.853e-07 | 748442.832 | 1.0696e-06 | 3286239.2463 | 0.00028672 | 138119348.0039
PH | CB-NW | RSAy | Max |  | Right | 2.5513e-07 | 748442.832 | 2.1133e-06 | 3286239.2463 | 0.00011107 | 849952643.3269
PH | CB-NW | RSAy-pT | Max |  | Left | 5.3912e-07 | 1051973.5718 | 1.1143e-06 | 4742899.0306 | 0.00032105 | 193874201.1964
PH | CB-NW | RSAy-pT | Max |  | Right | 3.6524e-07 | 1051973.5718 | 2.1506e-06 | 4742899.0306 | 0.00013014 | 1194858366.7345
PH | CB-NW | RSAy-nT | Max |  | Left | 5.3912e-07 | 1051973.5718 | 1.1143e-06 | 4742899.0306 | 0.00032105 | 193874201.1964
PH | CB-NW | RSAy-nT | Max |  | Right | 3.6524e-07 | 1051973.5718 | 2.1506e-06 | 4742899.0306 | 0.00013014 | 1194858366.7345
PH | CB-NW | RSAx-nT | Max |  | Left | 1.2629e-05 | 1339067.1586 | 1.4915e-08 | 1224992.1433 | 1.5263e-05 | 187093845.3622
PH | CB-NW | RSAx-nT | Max |  | Right | 6.4625e-06 | 1339067.1586 | 1.1182e-08 | 1224992.1433 | 3.8172e-06 | 1580520955.7139
PH | CB-NW | AutoWind | Step By Step | 1 | Left | 2.391e-11 | 93864.7702 | 2.8422e-13 | 52.1137 | 3.2014e-10 | 11509508.38
PH | CB-NW | AutoWind | Step By Step | 1 | Right | 9.8374e-12 | 93864.7702 | -1.1369e-13 | 52.1137 | 5.8208e-11 | -112391988.3034
PH | CB-NW | AutoWind | Step By Step | 2 | Left | 1.0092e-08 | 27813.1215 | 1.1832e-06 | 166379.6121 | 0.00049472 | 4902219.1014
PH | CB-NW | AutoWind | Step By Step | 2 | Right | 1.4686e-08 | 27813.1215 | -6.1607e-07 | 166379.6121 | 0.00028658 | -31811101.2293
PH | CB-SW | RSAx | Max |  | Left | 4.3702e-11 | 1105094.0361 | 6.7613e-13 | 226.8969 | 5.3302e-10 | 144246348.0857
PH | CB-SW | RSAx | Max |  | Right | 4.3702e-11 | 1105094.0361 | 6.7613e-13 | 226.8969 | 3.9043e-10 | 1314523952.1074
PH | CB-SW | RSAy | Max |  | Left | 5.6071e-08 | 748438.8749 | 4.9674e-07 | 3286239.25 | 0.00042217 | 138118825.9608
PH | CB-SW | RSAy | Max |  | Right | 5.6071e-08 | 748438.8749 | 4.9674e-07 | 3286239.25 | 0.00023821 | 849947950.8002
PH | CB-SW | RSAy-pT | Max |  | Left | 1.0383e-07 | 1051969.7962 | 5.1164e-07 | 4742899.0297 | 0.00042598 | 193873697.2293
PH | CB-SW | RSAy-pT | Max |  | Right | 1.0383e-07 | 1051969.7962 | 5.1164e-07 | 4742899.0297 | 0.00023821 | 1194853895.7052
PH | CB-SW | RSAy-nT | Max |  | Left | 1.0383e-07 | 1051969.7962 | 5.1164e-07 | 4742899.0297 | 0.00042598 | 193873697.2293
PH | CB-SW | RSAy-nT | Max |  | Right | 1.0383e-07 | 1051969.7962 | 5.1164e-07 | 4742899.0297 | 0.00023821 | 1194853895.7052
PH | CB-SW | RSAx-nT | Max |  | Left | 4.632e-08 | 1339086.0749 | 3.726e-09 | 1224988.4705 | 1.0968e-05 | 187097416.4625
PH | CB-SW | RSAx-nT | Max |  | Right | 4.632e-08 | 1339086.0749 | 3.726e-09 | 1224988.4705 | 9.5371e-06 | 1580542374.8592
PH | CB-SW | AutoWind | Step By Step | 1 | Left | -4.7695e-12 | 93864.7059 | 6.5725e-27 | -51.8873 | 2.9104e-11 | 11509496.4587
PH | CB-SW | AutoWind | Step By Step | 1 | Right | -4.7695e-12 | 93864.7059 | 6.5725e-27 | -51.8873 | -8.7311e-11 | -112391915.3582
PH | CB-SW | AutoWind | Step By Step | 2 | Left | -6.2572e-09 | -27813.1498 | -1.993e-07 | 166379.6115 | -4.4227e-05 | -4902221.9386
PH | CB-SW | AutoWind | Step By Step | 2 | Right | -6.2572e-09 | -27813.1498 | -1.993e-07 | 166379.6115 | 2.4319e-05 | 31811135.7737
L30 | CB-NE | RSAx | Max |  | Left | 3.3076e-12 | 630644.7419 | 2.692e-13 | 607.9589 | 1.2785e-10 | 402395595.8767
L30 | CB-NE | RSAx | Max |  | Right | 3.3076e-12 | 630644.7419 | 2.692e-13 | 607.9589 | 1.0531e-10 | 400102109.736
L30 | CB-NE | RSAy | Max |  | Left | 1.4402e-08 | 308313.7761 | 4.2009e-08 | 17248347.5097 | 3.1276e-05 | 197113720.1167
L30 | CB-NE | RSAy | Max |  | Right | 1.4402e-08 | 308313.7761 | 4.2009e-08 | 17248347.5097 | 3.8727e-06 | 195217544.3717
L30 | CB-NE | RSAy-pT | Max |  | Left | 1.6549e-08 | 432392.3548 | 4.2009e-08 | 23114306.5371 | 3.1992e-05 | 276495689.0867
L30 | CB-NE | RSAy-pT | Max |  | Right | 1.6549e-08 | 432392.3548 | 4.2009e-08 | 23114306.5371 | 4.8263e-06 | 273725566.7085
L30 | CB-NE | RSAy-nT | Max |  | Left | 1.6549e-08 | 432392.3548 | 4.2009e-08 | 23114306.5371 | 3.1992e-05 | 276495689.0867
L30 | CB-NE | RSAy-nT | Max |  | Right | 1.6549e-08 | 432392.3548 | 4.2009e-08 | 23114306.5371 | 4.8263e-06 | 273725566.7085
L30 | CB-NE | RSAx-nT | Max |  | Left | 1.118e-09 | 726844.5795 | 2.692e-13 | 4744681.4256 | 2.3855e-07 | 463946945.5382
L30 | CB-NE | RSAx-nT | Max |  | Right | 1.118e-09 | 726844.5795 | 2.692e-13 | 4744681.4256 | 4.7694e-07 | 460965053.4718
L30 | CB-NE | AutoWind | Step By Step | 1 | Left | -5.3406e-13 | 35424.9587 | -7.6342e-28 | -0.23936 | -9.0949e-12 | 22743290.5312
L30 | CB-NE | AutoWind | Step By Step | 1 | Right | -5.3406e-13 | 35424.9587 | -7.6342e-28 | -0.23936 | 0 | -22334969.3554
L30 | CB-NE | AutoWind | Step By Step | 2 | Left | 1.9624e-09 | 7762.4195 | -3.8475e-08 | -48947.3511 | -5.8711e-06 | 4998105.3696
L30 | CB-NE | AutoWind | Step By Step | 2 | Right | 1.9624e-09 | 7762.4195 | -3.8475e-08 | -48947.3511 | 5.2452e-06 | -4879573.4421
L30 | CB-SE | RSAx | Max |  | Left | 0 | 630653.2444 | 6.7284e-14 | 608.0577 | 8.9128e-11 | 402401030.6984
L30 | CB-SE | RSAx | Max |  | Right | 0 | 630653.2444 | 6.7284e-14 | 608.0577 | 5.638e-11 | 400107494.3621
L30 | CB-SE | RSAy | Max |  | Left | 0 | 308311.5438 | 3.3581e-08 | 17248347.5097 | 3.218e-05 | 197112295.2149
L30 | CB-SE | RSAy | Max |  | Right | 0 | 308311.5438 | 3.3581e-08 | 17248347.5097 | 3.3553e-06 | 195216128.5913
L30 | CB-SE | RSAy-pT | Max |  | Left | 0 | 432390.0321 | 3.4512e-08 | 23114306.5371 | 3.2418e-05 | 276494207.5346
L30 | CB-SE | RSAy-pT | Max |  | Right | 0 | 432390.0321 | 3.4512e-08 | 23114306.5371 | 3.3553e-06 | 273724092.6961
L30 | CB-SE | RSAy-nT | Max |  | Left | 0 | 432390.0321 | 3.4512e-08 | 23114306.5371 | 3.2418e-05 | 276494207.5346
L30 | CB-SE | RSAy-nT | Max |  | Right | 0 | 432390.0321 | 3.4512e-08 | 23114306.5371 | 3.3553e-06 | 273724092.6961
L30 | CB-SE | RSAx-nT | Max |  | Left | 0 | 726853.0199 | 6.7284e-14 | 4744681.5244 | 2.3851e-07 | 463952341.3212
L30 | CB-SE | RSAx-nT | Max |  | Right | 0 | 726853.0199 | 6.7284e-14 | 4744681.5244 | 5.638e-11 | 460970397.9696
L30 | CB-SE | AutoWind | Step By Step | 1 | Left | 0 | 35424.9331 | 1.4211e-14 | 1.2591 | 0 | 22743274.189
L30 | CB-SE | AutoWind | Step By Step | 1 | Right | 0 | 35424.9331 | 1.4211e-14 | 1.2591 | -7.276e-12 | -22334953.1793
L30 | CB-SE | AutoWind | Step By Step | 2 | Left | 0 | -7762.406 | -7.6252e-09 | -48947.3511 | -5.9456e-06 | -4998096.9072
L30 | CB-SE | AutoWind | Step By Step | 2 | Right | 0 | -7762.406 | -7.6252e-09 | -48947.3511 | 3.5167e-05 | 4879564.7357
L30 | CB-NW | RSAx | Max |  | Left | 6.1765e-06 | 624712.3265 | 3.4346e-12 | 354.1408 | 5.2422e-10 | 414819506.6422
L30 | CB-NW | RSAx | Max |  | Right | 3.0883e-06 | 624712.3265 | 8.2719e-13 | 354.1408 | 5.1601e-10 | 409800889.6149
L30 | CB-NW | RSAy | Max |  | Left | 1.5126e-07 | 333465.3544 | 7.9375e-07 | 7870737.6744 | 3.5847e-05 | 221888175.3831
L30 | CB-NW | RSAy | Max |  | Right | 1.0669e-07 | 333465.3544 | 2.2206e-07 | 7870737.6744 | 0.00027068 | 218286381.8474
L30 | CB-NW | RSAy-pT | Max |  | Left | 2.1035e-07 | 469051.0765 | 7.9748e-07 | 11137428.2465 | 3.7277e-05 | 312099639.2308
L30 | CB-NW | RSAy-pT | Max |  | Right | 2.0759e-07 | 469051.0765 | 2.2299e-07 | 11137428.2465 | 0.00027163 | 307048071.2445
L30 | CB-NW | RSAy-nT | Max |  | Left | 2.1035e-07 | 469051.0765 | 7.9748e-07 | 11137428.2465 | 3.7277e-05 | 312099639.2308
L30 | CB-NW | RSAy-nT | Max |  | Right | 2.0759e-07 | 469051.0765 | 2.2299e-07 | 11137428.2465 | 0.00027163 | 307048071.2445
L30 | CB-NW | RSAx-nT | Max |  | Left | 6.2145e-06 | 729401.5591 | 1.4905e-08 | 2626842.2871 | 6.1994e-06 | 484471815.5693
L30 | CB-NW | RSAx-nT | Max |  | Right | 3.1543e-06 | 729401.5591 | 8.3827e-09 | 2626842.2871 | 1.9079e-06 | 478338367.6121
L30 | CB-NW | AutoWind | Step By Step | 1 | Left | 4.9602e-12 | 48887.5023 | 1.4211e-14 | -27.958 | 2.1828e-11 | 32483540.5612
L30 | CB-NW | AutoWind | Step By Step | 1 | Right | 2.0452e-12 | 48887.5023 | 4.2633e-14 | -27.958 | -3.638e-11 | -32047962.4495
L30 | CB-NW | AutoWind | Step By Step | 2 | Left | -1.0163e-08 | 11610.1494 | 2.4447e-08 | 148548.4465 | 1.1623e-05 | 7713503.1675
L30 | CB-NW | AutoWind | Step By Step | 2 | Right | 3.9601e-09 | 11610.1494 | -4.156e-08 | 148548.4465 | 1.5676e-05 | -7611894.064
L30 | CB-SW | RSAx | Max |  | Left | 8.6865e-12 | 624720.8779 | 1.0496e-13 | 357.9286 | 8.8207e-11 | 414825195.1012
L30 | CB-SW | RSAx | Max |  | Right | 8.6865e-12 | 624720.8779 | 1.0496e-13 | 357.9286 | 2.6896e-10 | 409806488.8907
L30 | CB-SW | RSAy | Max |  | Left | 2.7886e-08 | 333463.1002 | 4.6646e-08 | 7870737.6714 | 3.8312e-05 | 221886677.0586
L30 | CB-SW | RSAy | Max |  | Right | 2.7886e-08 | 333463.1002 | 4.6646e-08 | 7870737.6714 | 0.00013714 | 218284904.6724
L30 | CB-SW | RSAy-pT | Max |  | Left | 4.5201e-08 | 469048.8602 | 4.6646e-08 | 11137428.2461 | 3.867e-05 | 312098166.5953
L30 | CB-SW | RSAy-pT | Max |  | Right | 4.5201e-08 | 469048.8602 | 4.6646e-08 | 11137428.2461 | 0.00013857 | 307046618.2994
L30 | CB-SW | RSAy-nT | Max |  | Left | 4.5201e-08 | 469048.8602 | 4.6646e-08 | 11137428.2461 | 3.867e-05 | 312098166.5953
L30 | CB-SW | RSAy-nT | Max |  | Right | 4.5201e-08 | 469048.8602 | 4.6646e-08 | 11137428.2461 | 0.00013857 | 307046618.2994
L30 | CB-SW | RSAx-nT | Max |  | Left | 1.4045e-08 | 729410.1364 | 4.6577e-10 | 2626846.0766 | 1.9074e-06 | 484477521.7228
L30 | CB-SW | RSAx-nT | Max |  | Right | 1.4045e-08 | 729410.1364 | 4.6577e-10 | 2626846.0766 | 4.7711e-07 | 478343983.5771
L30 | CB-SW | AutoWind | Step By Step | 1 | Left | -9.9157e-13 | 48887.474 | 4.9738e-14 | 28.5397 | 9.0949e-12 | 32483521.7469
L30 | CB-SW | AutoWind | Step By Step | 1 | Right | -9.9157e-13 | 48887.474 | 4.9738e-14 | 28.5397 | -3.638e-11 | -32047943.949
L30 | CB-SW | AutoWind | Step By Step | 2 | Left | -1.1581e-09 | -11610.1555 | -2.6019e-08 | 148548.4468 | -1.7866e-05 | -7713507.316
L30 | CB-SW | AutoWind | Step By Step | 2 | Right | -1.1581e-09 | -11610.1555 | -2.6019e-08 | 148548.4468 | 9.7752e-06 | 7611897.9873
L29 | CB-NE | RSAx | Max |  | Left | 3.0668e-12 | 930365.6925 | 1.9048e-13 | 930.2503 | 7.5502e-11 | 594109510.4104
L29 | CB-NE | RSAx | Max |  | Right | 3.0668e-12 | 930365.6925 | 1.9048e-13 | 930.2503 | 6.7986e-11 | 589780952.9824
L29 | CB-NE | RSAy | Max |  | Left | 4.1218e-08 | 363475.5482 | 1.3367e-07 | 25550466.4831 | 5.9131e-05 | 232355758.2951
L29 | CB-NE | RSAy | Max |  | Right | 4.1218e-08 | 363475.5482 | 1.3367e-07 | 25550466.4831 | 5.127e-05 | 230166882.0485
L29 | CB-NE | RSAy-pT | Max |  | Left | 6.9595e-08 | 507495.5172 | 1.3553e-07 | 33927608.4501 | 5.925e-05 | 324427528.4018
L29 | CB-NE | RSAy-pT | Max |  | Right | 6.9595e-08 | 507495.5172 | 1.3553e-07 | 33927608.4501 | 5.127e-05 | 321360522.5632
L29 | CB-NE | RSAy-nT | Max |  | Left | 6.9595e-08 | 507495.5172 | 1.3553e-07 | 33927608.4501 | 5.925e-05 | 324427528.4018
L29 | CB-NE | RSAy-nT | Max |  | Right | 6.9595e-08 | 507495.5172 | 1.3553e-07 | 33927608.4501 | 5.127e-05 | 321360522.5632
L29 | CB-NE | RSAx-nT | Max |  | Left | 1.7039e-09 | 1041383.4976 | 2.3285e-09 | 6715810.131 | 5.9612e-07 | 665084755.5961
L29 | CB-NE | RSAx-nT | Max |  | Right | 1.7039e-09 | 1041383.4976 | 2.3285e-09 | 6715810.131 | 9.5374e-07 | 660075864.8381
L29 | CB-NE | AutoWind | Step By Step | 1 | Left | -5.2849e-13 | 60662.1836 | 2.8422e-14 | -0.7055 | 1.2733e-11 | 38727196.416
L29 | CB-NE | AutoWind | Step By Step | 1 | Right | -5.2849e-13 | 60662.1836 | 2.8422e-14 | -0.7055 | -1.4552e-11 | -38465432.1808
L29 | CB-NE | AutoWind | Step By Step | 2 | Left | 8.9958e-11 | 8327.8803 | 5.879e-09 | -141136.8994 | 1.2904e-05 | 5325559.6051
L29 | CB-NE | AutoWind | Step By Step | 2 | Right | 8.9958e-11 | 8327.8803 | 5.879e-09 | -141136.8994 | 2.8312e-05 | -5271668.0213
L29 | CB-SE | RSAx | Max |  | Left | 0 | 930375.2551 | 1.4514e-13 | 930.3848 | 1.2439e-10 | 594115623.3294
L29 | CB-SE | RSAx | Max |  | Right | 0 | 930375.2551 | 1.4514e-13 | 930.3848 | 9.3304e-11 | 589787008.4285
L29 | CB-SE | RSAy | Max |  | Left | 0 | 363472.0407 | 6.2102e-08 | 25550466.483 | 5.865e-05 | 232353518.8931
L29 | CB-SE | RSAy | Max |  | Right | 0 | 363472.0407 | 6.2102e-08 | 25550466.483 | 4.8122e-05 | 230164658.1998
L29 | CB-SE | RSAy-pT | Max |  | Left | 0 | 507491.9008 | 6.3034e-08 | 33927608.4501 | 5.8769e-05 | 324425218.8778
L29 | CB-SE | RSAy-pT | Max |  | Right | 0 | 507491.9008 | 6.3034e-08 | 33927608.4501 | 4.9076e-05 | 321358230.1463
L29 | CB-SE | RSAy-nT | Max |  | Left | 0 | 507491.9008 | 6.3034e-08 | 33927608.4501 | 5.8769e-05 | 324425218.8778
L29 | CB-SE | RSAy-nT | Max |  | Right | 0 | 507491.9008 | 6.3034e-08 | 33927608.4501 | 4.9076e-05 | 321358230.1463
L29 | CB-SE | RSAx-nT | Max |  | Left | 0 | 1041392.9851 | 1.3971e-09 | 6715810.2655 | 7.1538e-07 | 665090820.1908
L29 | CB-SE | RSAx-nT | Max |  | Right | 0 | 1041392.9851 | 1.3971e-09 | 6715810.2655 | 1.4306e-06 | 660081873.0306
L29 | CB-SE | AutoWind | Step By Step | 1 | Left | 0 | 60662.154 | 7.1054e-15 | 2.0989 | 1.0914e-11 | 38727177.5172
L29 | CB-SE | AutoWind | Step By Step | 1 | Right | 0 | 60662.154 | 7.1054e-15 | 2.0989 | -1.4552e-11 | -38465413.4472
L29 | CB-SE | AutoWind | Step By Step | 2 | Left | 0 | -8327.8641 | -2.2817e-08 | -141136.8994 | -1.7673e-05 | -5325549.2147
L29 | CB-SE | AutoWind | Step By Step | 2 | Right | 0 | -8327.8641 | -2.2817e-08 | -141136.8994 | -2.7418e-06 | 5271657.8654
L29 | CB-NW | RSAx | Max |  | Left | 3.0857e-06 | 850934.3765 | 2.5229e-12 | 637.8381 | 8.2347e-10 | 559646518.0342
L29 | CB-NW | RSAx | Max |  | Right | 1.5429e-06 | 850934.3765 | 1.2977e-12 | 637.8381 | 5.7156e-10 | 563587573.2639
L29 | CB-NW | RSAy | Max |  | Left | 2.0859e-07 | 386164.3358 | 2.0301e-06 | 13580744.9529 | 0.0006769 | 252739946.2468
L29 | CB-NW | RSAy | Max |  | Right | 1.1015e-07 | 386164.3358 | 1.0785e-06 | 13580744.9529 | 0.00047612 | 257000642.8925
L29 | CB-NW | RSAy-pT | Max |  | Left | 2.6148e-07 | 541079.4694 | 2.0664e-06 | 19208221.7038 | 0.00068548 | 354104645.7797
L29 | CB-NW | RSAy-pT | Max |  | Right | 1.4845e-07 | 541079.4694 | 1.0804e-06 | 19208221.7038 | 0.00047707 | 360123919.776
L29 | CB-NW | RSAy-nT | Max |  | Left | 2.6148e-07 | 541079.4694 | 2.0664e-06 | 19208221.7038 | 0.00068548 | 354104645.7797
L29 | CB-NW | RSAy-nT | Max |  | Right | 1.4845e-07 | 541079.4694 | 1.0804e-06 | 19208221.7038 | 0.00047707 | 360123919.776
L29 | CB-NW | RSAx-nT | Max |  | Left | 3.1017e-06 | 969573.1714 | 1.4904e-08 | 4490412.127 | 3.1003e-06 | 637274572.4572
L29 | CB-NW | RSAx-nT | Max |  | Right | 1.547e-06 | 969573.1714 | 2.3296e-09 | 4490412.127 | 9.5425e-07 | 642562728.0833
L29 | CB-NW | AutoWind | Step By Step | 1 | Left | 4.9759e-12 | 68730.3339 | -4.5475e-13 | 23.1571 | -8.7311e-11 | 45130954.768
L29 | CB-NW | AutoWind | Step By Step | 1 | Right | 2.054e-12 | 68730.3339 | 1.0658e-13 | 23.1571 | -1.4552e-11 | -45593085.9173
L29 | CB-NW | AutoWind | Step By Step | 2 | Left | 4.3057e-09 | 13054.5509 | -2.0815e-07 | 281042.4994 | -1.8418e-05 | 8496199.8188
L29 | CB-NW | AutoWind | Step By Step | 2 | Right | 2.5167e-09 | 13054.5509 | 4.0745e-09 | 281042.4994 | 2.563e-06 | -8735807.3753
L29 | CB-SW | RSAx | Max |  | Left | 8.496e-12 | 850943.9012 | 2.2032e-13 | 635.3502 | 1.1703e-10 | 559652757.1541
L29 | CB-SW | RSAx | Max |  | Right | 8.496e-12 | 850943.9012 | 2.2032e-13 | 635.3502 | 1.2501e-10 | 563593906.6348
L29 | CB-SW | RSAy | Max |  | Left | 2.0967e-08 | 386161.1649 | 1.6257e-07 | 13580744.9552 | 6.9234e-05 | 252737857.3952
L29 | CB-SW | RSAy | Max |  | Right | 2.0967e-08 | 386161.1649 | 1.6257e-07 | 13580744.9552 | 8.0666e-05 | 256998546.1853
L29 | CB-SW | RSAy-pT | Max |  | Left | 3.6825e-08 | 541076.3293 | 1.7048e-07 | 19208221.7041 | 7.3406e-05 | 354102576.7221
L29 | CB-SW | RSAy-pT | Max |  | Right | 3.6825e-08 | 541076.3293 | 1.7048e-07 | 19208221.7041 | 8.305e-05 | 360121843.7778
L29 | CB-SW | RSAy-nT | Max |  | Left | 3.6825e-08 | 541076.3293 | 1.7048e-07 | 19208221.7041 | 7.3406e-05 | 354102576.7221
L29 | CB-SW | RSAy-nT | Max |  | Right | 3.6825e-08 | 541076.3293 | 1.7048e-07 | 19208221.7041 | 8.305e-05 | 360121843.7778
L29 | CB-SW | RSAx-nT | Max |  | Left | 2.7216e-10 | 969582.7172 | 9.3154e-10 | 4490409.6377 | 1.073e-06 | 637280825.2072
L29 | CB-SW | RSAx-nT | Max |  | Right | 2.7216e-10 | 969582.7172 | 9.3154e-10 | 4490409.6377 | 9.538e-07 | 642569075.7147
L29 | CB-SW | AutoWind | Step By Step | 1 | Left | -9.9584e-13 | 68730.3012 | -2.8422e-14 | -22.1923 | -3.2742e-11 | 45130933.4027
L29 | CB-SW | AutoWind | Step By Step | 1 | Right | -9.9584e-13 | 68730.3012 | -2.8422e-14 | -22.1923 | 2.1828e-11 | -45593064.1833
L29 | CB-SW | AutoWind | Step By Step | 2 | Left | 1.343e-09 | -13054.5561 | 1.9907e-08 | 281042.4992 | -1.1101e-05 | -8496203.1676
L29 | CB-SW | AutoWind | Step By Step | 2 | Right | 1.343e-09 | -13054.5561 | 1.9907e-08 | 281042.4992 | 7.8678e-06 | 8735810.867
L28 | CB-NE | RSAx | Max |  | Left | 2.9419e-12 | 1158579.1721 | 1.7977e-13 | 1164.1138 | 7.8543e-11 | 740143833.3974
L28 | CB-NE | RSAx | Max |  | Right | 2.9419e-12 | 1158579.1721 | 1.7977e-13 | 1164.1138 | 1.9458e-10 | 734148519.525
L28 | CB-NE | RSAy | Max |  | Left | 1.5788e-08 | 468791.7568 | 1.3456e-07 | 34863352.4508 | 6.1236e-05 | 299589072.9287
L28 | CB-NE | RSAy | Max |  | Right | 1.5788e-08 | 468791.7568 | 1.3456e-07 | 34863352.4508 | 0.00016276 | 296948553.3307
L28 | CB-NE | RSAy-pT | Max |  | Left | 4.5112e-08 | 648277.3239 | 1.3735e-07 | 45289903.7152 | 6.219e-05 | 414319546.7442
L28 | CB-NE | RSAy-pT | Max |  | Right | 4.5112e-08 | 648277.3239 | 1.3735e-07 | 45289903.7152 | 0.00016371 | 410613463.676
L28 | CB-NE | RSAy-nT | Max |  | Left | 4.5112e-08 | 648277.3239 | 1.3735e-07 | 45289903.7152 | 6.219e-05 | 414319546.7442
L28 | CB-NE | RSAy-nT | Max |  | Right | 4.5112e-08 | 648277.3239 | 1.3735e-07 | 45289903.7152 | 0.00016371 | 410613463.676
L28 | CB-NE | RSAx-nT | Max |  | Left | 1.2454e-08 | 1293656.6333 | 1.8628e-09 | 8045195.793 | 1.073e-06 | 826490343.4354
L28 | CB-NE | RSAx-nT | Max |  | Right | 1.2454e-08 | 1293656.6333 | 1.8628e-09 | 8045195.793 | 9.5387e-07 | 819688078.7826
L28 | CB-NE | AutoWind | Step By Step | 1 | Left | -5.229e-13 | 85631.1471 | 2.1316e-14 | 3.3546 | 9.0949e-12 | 54744531.5006
L28 | CB-NE | AutoWind | Step By Step | 1 | Right | -5.229e-13 | 85631.1471 | 2.1316e-14 | 3.3546 | -2.1828e-11 | -54221103.2179
L28 | CB-NE | AutoWind | Step By Step | 2 | Left | 1.9341e-09 | 10229.8958 | 1.1642e-10 | -360603.212 | 2.4229e-05 | 6549972.6983
L28 | CB-NE | AutoWind | Step By Step | 2 | Right | 1.9341e-09 | 10229.8958 | 1.1642e-10 | -360603.212 | -3.5942e-05 | -6467569.7518
L28 | CB-SE | RSAx | Max |  | Left | 0 | 1158589.8803 | 2.2254e-13 | 1163.8597 | 1.9636e-10 | 740150675.5305
L28 | CB-SE | RSAx | Max |  | Right | 0 | 1158589.8803 | 2.2254e-13 | 1163.8597 | 1.1444e-10 | 734155303.5488
L28 | CB-SE | RSAy | Max |  | Left | 0 | 468787.2278 | 1.2646e-07 | 34863352.451 | 0.000165 | 299586179.6051
L28 | CB-SE | RSAy | Max |  | Right | 0 | 468787.2278 | 1.2646e-07 | 34863352.451 | 6.2663e-05 | 296945683.4806
L28 | CB-SE | RSAy-pT | Max |  | Left | 0 | 648272.6507 | 1.2832e-07 | 45289903.7152 | 0.00016595 | 414316561.0851
L28 | CB-SE | RSAy-pT | Max |  | Right | 0 | 648272.6507 | 1.2832e-07 | 45289903.7152 | 6.2663e-05 | 410610502.6878
L28 | CB-SE | RSAy-nT | Max |  | Left | 0 | 648272.6507 | 1.2832e-07 | 45289903.7152 | 0.00016595 | 414316561.0851
L28 | CB-SE | RSAy-nT | Max |  | Right | 0 | 648272.6507 | 1.2832e-07 | 45289903.7152 | 6.2663e-05 | 410610502.6878
L28 | CB-SE | RSAx-nT | Max |  | Left | 0 | 1293667.2421 | 4.6588e-10 | 8045195.5388 | 2.3861e-07 | 826497121.9347
L28 | CB-SE | RSAx-nT | Max |  | Right | 0 | 1293667.2421 | 4.6588e-10 | 8045195.5388 | 9.5379e-07 | 819694799.9978
L28 | CB-SE | AutoWind | Step By Step | 1 | Left | 0 | 85631.1081 | 1.4211e-14 | -1.5596 | 7.276e-12 | 54744506.5701
L28 | CB-SE | AutoWind | Step By Step | 1 | Right | 0 | 85631.1081 | 1.4211e-14 | -1.5596 | -2.1828e-11 | -54221078.4889
L28 | CB-SE | AutoWind | Step By Step | 2 | Left | 0 | -10229.8745 | 1.2224e-09 | -360603.212 | -6.3479e-06 | -6549959.0576
L28 | CB-SE | AutoWind | Step By Step | 2 | Right | 0 | -10229.8745 | 1.2224e-09 | -360603.212 | -5.9605e-06 | 6467556.2893
L28 | CB-NW | RSAx | Max |  | Left | 3.0728e-06 | 1062829.6161 | 1.5607e-12 | 761.5683 | 3.0841e-10 | 700964808.9678
L28 | CB-NW | RSAx | Max |  | Right | 1.5364e-06 | 1062829.6161 | 7.1274e-13 | 761.5683 | 2.7564e-10 | 701970925.4181
L28 | CB-NW | RSAy | Max |  | Left | 2.4236e-07 | 508647.417 | 4.122e-07 | 17203180.0719 | 0.00016602 | 335523908.2152
L28 | CB-NW | RSAy | Max |  | Right | 1.2234e-07 | 508647.417 | 9.3949e-08 | 17203180.0719 | 3.784e-05 | 335893577.136
L28 | CB-NW | RSAy-pT | Max |  | Left | 3.1777e-07 | 706730.0335 | 4.2523e-07 | 23911619.698 | 0.00016602 | 466168173.9279
L28 | CB-NW | RSAy-pT | Max |  | Right | 1.5688e-07 | 706730.0335 | 9.7674e-08 | 23911619.698 | 3.8794e-05 | 466718365.1284
L28 | CB-NW | RSAy-nT | Max |  | Left | 3.1777e-07 | 706730.0335 | 4.2523e-07 | 23911619.698 | 0.00016602 | 466168173.9279
L28 | CB-NW | RSAy-nT | Max |  | Right | 1.5688e-07 | 706730.0335 | 9.7674e-08 | 23911619.698 | 3.8794e-05 | 466718365.1284
L28 | CB-NW | RSAx-nT | Max |  | Left | 3.1234e-06 | 1211307.4804 | 5.5895e-09 | 5154885.9992 | 5.0071e-06 | 798899131.2273
L28 | CB-NW | RSAx-nT | Max |  | Right | 1.5973e-06 | 1211307.4804 | 2.7947e-09 | 5154885.9992 | 1.4308e-06 | 800027384.0006
L28 | CB-NW | AutoWind | Step By Step | 1 | Left | 4.9913e-12 | 93816.1711 | -9.9476e-14 | -30.0974 | -5.8208e-11 | 61815265.329
L28 | CB-NW | AutoWind | Step By Step | 1 | Right | 2.0628e-12 | 93816.1711 | -1.4211e-14 | -30.0974 | -1.4552e-11 | -62022080.5859
L28 | CB-NW | AutoWind | Step By Step | 2 | Left | -1.119e-08 | 17107.2617 | -6.3563e-08 | 295300.227 | -1.8299e-05 | 11231589.6138
L28 | CB-NW | AutoWind | Step By Step | 2 | Right | 8.4485e-09 | 17107.2617 | 2.8987e-08 | 295300.227 | -6.0797e-06 | -11349995.7776
L28 | CB-SW | RSAx | Max |  | Left | 8.3299e-12 | 1062840.5061 | 3.0122e-13 | 765.2494 | 1.9314e-10 | 700971998.3889
L28 | CB-SW | RSAx | Max |  | Right | 8.3299e-12 | 1062840.5061 | 3.0122e-13 | 765.2494 | 1.2752e-10 | 701978110.8326
L28 | CB-SW | RSAy | Max |  | Left | 1.6049e-08 | 508643.2982 | 5.8502e-08 | 17203180.0687 | 2.7341e-05 | 335521188.5105
L28 | CB-SW | RSAy | Max |  | Right | 1.6049e-08 | 508643.2982 | 5.8502e-08 | 17203180.0687 | 8.953e-06 | 335890860.0781
L28 | CB-SW | RSAy-pT | Max |  | Left | 3.0085e-08 | 706725.9525 | 5.9433e-08 | 23911619.6975 | 2.9249e-05 | 466165479.2456
L28 | CB-SW | RSAy-pT | Max |  | Right | 3.0085e-08 | 706725.9525 | 5.9433e-08 | 23911619.6975 | 1.0384e-05 | 466715672.9743
L28 | CB-SW | RSAy-nT | Max |  | Left | 3.0085e-08 | 706725.9525 | 5.9433e-08 | 23911619.6975 | 2.9249e-05 | 466165479.2456
L28 | CB-SW | RSAy-nT | Max |  | Right | 3.0085e-08 | 706725.9525 | 5.9433e-08 | 23911619.6975 | 1.0384e-05 | 466715672.9743
L28 | CB-SW | RSAx-nT | Max |  | Left | 1.6619e-09 | 1211318.3965 | 9.3162e-10 | 5154889.6821 | 1.4307e-06 | 798906337.8776
L28 | CB-SW | RSAx-nT | Max |  | Right | 1.6619e-09 | 1211318.3965 | 9.3162e-10 | 5154889.6821 | 4.7696e-07 | 800034586.5625
L28 | CB-SW | AutoWind | Step By Step | 1 | Left | -1.0001e-12 | 93816.1269 | -2.8422e-14 | 31.2935 | -2.9104e-11 | 61815236.1172
L28 | CB-SW | AutoWind | Step By Step | 1 | Right | -1.0001e-12 | 93816.1269 | -2.8422e-14 | 31.2935 | 7.276e-12 | -62022051.3406
L28 | CB-SW | AutoWind | Step By Step | 2 | Left | 1.5539e-10 | -17107.2681 | -2.1304e-08 | 295300.2273 | -1.3113e-05 | -11231593.8935
L28 | CB-SW | AutoWind | Step By Step | 2 | Right | 1.5539e-10 | -17107.2681 | -2.1304e-08 | 295300.2273 | 1.5497e-05 | 11350000.0409
L27 | CB-NE | RSAx | Max |  | Left | 2.8395e-12 | 1305319.4086 | 1.8196e-13 | 1303.7938 | 1.3914e-10 | 833866173.2908
L27 | CB-NE | RSAx | Max |  | Right | 2.8395e-12 | 1305319.4086 | 1.8196e-13 | 1303.7938 | 9.6085e-11 | 827153056.5745
L27 | CB-NE | RSAy | Max |  | Left | 1.9194e-08 | 569171.5446 | 2.3895e-08 | 43263686.2937 | 0.00011439 | 363872182.2717
L27 | CB-NE | RSAy | Max |  | Right | 1.9194e-08 | 569171.5446 | 2.3895e-08 | 43263686.2937 | 4.3162e-05 | 360398690.4613
L27 | CB-NE | RSAy-pT | Max |  | Left | 4.9716e-08 | 779179.8535 | 2.7621e-08 | 55828677.0109 | 0.0001163 | 498148329.0809
L27 | CB-NE | RSAy-pT | Max |  | Right | 4.9716e-08 | 779179.8535 | 2.7621e-08 | 55828677.0109 | 4.5069e-05 | 493358116.7261
L27 | CB-NE | RSAy-nT | Max |  | Left | 4.9716e-08 | 779179.8535 | 2.7621e-08 | 55828677.0109 | 0.0001163 | 498148329.0809
L27 | CB-NE | RSAy-nT | Max |  | Right | 4.9716e-08 | 779179.8535 | 2.7621e-08 | 55828677.0109 | 4.5069e-05 | 493358116.7261
L27 | CB-NE | RSAx-nT | Max |  | Left | 3.3543e-09 | 1458686.0977 | 2.3285e-09 | 9190320.3682 | 1.3114e-06 | 931925699.8201
L27 | CB-NE | RSAx-nT | Max |  | Right | 3.3543e-09 | 1458686.0977 | 2.3285e-09 | 9190320.3682 | 1.4306e-06 | 924252642.0344
L27 | CB-NE | AutoWind | Step By Step | 1 | Left | -5.1728e-13 | 111823.2643 | 2.1316e-14 | -2.5671 | 1.0914e-11 | 71468611.1348
L27 | CB-NE | AutoWind | Step By Step | 1 | Right | -5.1728e-13 | 111823.2643 | 2.1316e-14 | -2.5671 | -1.4552e-11 | -70826492.6875
L27 | CB-NE | AutoWind | Step By Step | 2 | Left | 8.9826e-11 | 12274.2344 | 2.5262e-08 | -479746.4714 | 8.7768e-06 | 7859288.1281
L27 | CB-NE | AutoWind | Step By Step | 2 | Right | 8.9826e-11 | 12274.2344 | 2.5262e-08 | -479746.4714 | -1.806e-05 | -7759675.1728
L27 | CB-SE | RSAx | Max |  | Left | 0 | 1305329.5854 | 1.0439e-13 | 1304.4149 | 1.3572e-10 | 833872678.1142
L27 | CB-SE | RSAx | Max |  | Right | 0 | 1305329.5854 | 1.0439e-13 | 1304.4149 | 6.0751e-11 | 827159501.7057
L27 | CB-SE | RSAy | Max |  | Left | 0 | 569166.2703 | 1.9248e-08 | 43263686.2934 | 0.00011394 | 363868812.9965
L27 | CB-SE | RSAy | Max |  | Right | 0 | 569166.2703 | 1.9248e-08 | 43263686.2934 | 3.9081e-05 | 360395348.2186
L27 | CB-SE | RSAy-pT | Max |  | Left | 0 | 779174.397 | 2.2042e-08 | 55828677.0109 | 0.00011489 | 498144843.0508
L27 | CB-SE | RSAy-pT | Max |  | Right | 0 | 779174.397 | 2.2042e-08 | 55828677.0109 | 4.0034e-05 | 493354659.416
L27 | CB-SE | RSAy-nT | Max |  | Left | 0 | 779174.397 | 2.2042e-08 | 55828677.0109 | 0.00011489 | 498144843.0508
L27 | CB-SE | RSAy-nT | Max |  | Right | 0 | 779174.397 | 2.2042e-08 | 55828677.0109 | 4.0034e-05 | 493354659.416
L27 | CB-SE | RSAx-nT | Max |  | Left | 0 | 1458696.149 | 1.3971e-09 | 9190320.9894 | 8.346e-07 | 931932124.1801
L27 | CB-SE | RSAx-nT | Max |  | Right | 0 | 1458696.149 | 1.3971e-09 | 9190320.9894 | 1.4306e-06 | 924259007.865
L27 | CB-SE | AutoWind | Step By Step | 1 | Left | 0 | 111823.2143 | 2.8422e-14 | 4.9646 | 1.6371e-11 | 71468579.1848
L27 | CB-SE | AutoWind | Step By Step | 1 | Right | 0 | 111823.2143 | 2.8422e-14 | 4.9646 | -1.4552e-11 | -70826461.0144
L27 | CB-SE | AutoWind | Step By Step | 2 | Left | 0 | -12274.2076 | 2.631e-08 | -479746.4714 | 8.7172e-06 | -7859270.9111
L27 | CB-SE | AutoWind | Step By Step | 2 | Right | 0 | -12274.2076 | 2.631e-08 | -479746.4714 | -1.8597e-05 | 7759658.2077
L27 | CB-NW | RSAx | Max |  | Left | 3.0709e-06 | 1194583.0586 | 5.5253e-12 | 871.1074 | 1.2468e-09 | 787037955.5071
L27 | CB-NW | RSAx | Max |  | Right | 1.5355e-06 | 1194583.0586 | 1.9319e-12 | 871.1074 | 9.0114e-10 | 789812179.8976
L27 | CB-NW | RSAy | Max |  | Left | 1.8021e-07 | 611397.8873 | 2.4205e-07 | 22009486.8493 | 0.00018857 | 402024694.0514
L27 | CB-NW | RSAy | Max |  | Right | 8.9084e-08 | 611397.8873 | 7.4323e-07 | 22009486.8493 | 0.00034509 | 405024826.6128
L27 | CB-NW | RSAy-pT | Max |  | Left | 2.1301e-07 | 841047.8382 | 2.5695e-07 | 30168633.0687 | 0.00019477 | 552990105.3373
L27 | CB-NW | RSAy-pT | Max |  | Right | 8.9288e-08 | 841047.8382 | 7.5534e-07 | 30168633.0687 | 0.00034509 | 557197350.6167
L27 | CB-NW | RSAy-nT | Max |  | Left | 2.1301e-07 | 841047.8382 | 2.5695e-07 | 30168633.0687 | 0.00019477 | 552990105.3373
L27 | CB-NW | RSAy-nT | Max |  | Right | 8.9288e-08 | 841047.8382 | 7.5534e-07 | 30168633.0687 | 0.00034509 | 557197350.6167
L27 | CB-NW | RSAx-nT | Max |  | Left | 3.1314e-06 | 1362180.7096 | 1.3975e-08 | 5967238.2136 | 6.677e-06 | 897207333.5552
L27 | CB-NW | RSAx-nT | Max |  | Right | 1.5376e-06 | 1362180.7096 | 1.8646e-09 | 5967238.2136 | 9.0114e-10 | 900871701.0699
L27 | CB-NW | AutoWind | Step By Step | 1 | Left | 5.0065e-12 | 118359.8066 | -3.6948e-13 | 44.8567 | -6.5484e-11 | 77911765.1163
L27 | CB-NW | AutoWind | Step By Step | 1 | Right | 2.0714e-12 | 118359.8066 | 2.8422e-14 | 44.8567 | 0 | -78323179.6125
L27 | CB-NW | AutoWind | Step By Step | 2 | Left | 3.0356e-09 | 20667.7961 | -4.1095e-08 | 378165.3152 | 9.7752e-06 | 13515275.0725
L27 | CB-NW | AutoWind | Step By Step | 2 | Right | 3.1803e-09 | 20667.7961 | 4.1327e-08 | 378165.3152 | -1.1981e-05 | -13766215.8192
L27 | CB-SW | RSAx | Max |  | Left | 8.1479e-12 | 1194593.3487 | 3.3338e-13 | 863.1861 | 1.2061e-10 | 787044724.6835
L27 | CB-SW | RSAx | Max |  | Right | 8.1479e-12 | 1194593.3487 | 3.3338e-13 | 863.1861 | 1.9424e-10 | 789818993.5562
L27 | CB-SW | RSAy | Max |  | Left | 1.5634e-08 | 611393.0734 | 1.8675e-07 | 22009486.8539 | 6.501e-05 | 402021518.9041
L27 | CB-SW | RSAy | Max |  | Right | 1.5634e-08 | 611393.0734 | 1.8675e-07 | 22009486.8539 | 0.00010984 | 405021647.4764
L27 | CB-SW | RSAy-pT | Max |  | Left | 3.3597e-08 | 841043.068 | 1.8861e-07 | 30168633.0694 | 6.5129e-05 | 552986958.7778
L27 | CB-SW | RSAy-pT | Max |  | Right | 3.3597e-08 | 841043.068 | 1.8861e-07 | 30168633.0694 | 0.00010984 | 557194200.4714
L27 | CB-SW | RSAy-nT | Max |  | Left | 3.3597e-08 | 841043.068 | 1.8861e-07 | 30168633.0694 | 6.5129e-05 | 552986958.7778
L27 | CB-SW | RSAy-nT | Max |  | Right | 3.3597e-08 | 841043.068 | 1.8861e-07 | 30168633.0694 | 0.00010984 | 557194200.4714
L27 | CB-SW | RSAx-nT | Max |  | Left | 1.1628e-08 | 1362191.0297 | 3.26e-09 | 5967230.2897 | 3.8148e-06 | 897214122.4139
L27 | CB-SW | RSAx-nT | Max |  | Right | 1.1628e-08 | 1362191.0297 | 3.26e-09 | 5967230.2897 | 9.5387e-07 | 900878534.6886
L27 | CB-SW | AutoWind | Step By Step | 1 | Left | -1.0042e-12 | 118359.7504 | -1.4211e-14 | -43.25 | -1.4552e-11 | 77911728.135
L27 | CB-SW | AutoWind | Step By Step | 1 | Right | -1.0042e-12 | 118359.7504 | -1.4211e-14 | -43.25 | 0 | -78323142.36
L27 | CB-SW | AutoWind | Step By Step | 2 | Left | -1.0205e-09 | -20667.8037 | -1.6706e-08 | 378165.3147 | -4.9323e-06 | -13515280.0291
L27 | CB-SW | AutoWind | Step By Step | 2 | Right | -1.0205e-09 | -20667.8037 | -1.6706e-08 | 378165.3147 | 6.0797e-06 | 13766220.8404
L26 | CB-NE | RSAx | Max |  | Left | 2.4626e-12 | 1386244.7346 | 1.8701e-13 | 1278.1125 | 1.8258e-10 | 885753835.2792
L26 | CB-NE | RSAx | Max |  | Right | 2.4626e-12 | 1386244.7346 | 1.8701e-13 | 1278.1125 | 1.8335e-10 | 878242754.4307
L26 | CB-NE | RSAy | Max |  | Left | 1.6362e-08 | 660183.572 | 1.0172e-07 | 49775392.205 | 4.0885e-05 | 422072129.1711
L26 | CB-NE | RSAy | Max |  | Right | 1.6362e-08 | 660183.572 | 1.0172e-07 | 49775392.205 | 0.00011311 | 418011566.5574
L26 | CB-NE | RSAy-pT | Max |  | Left | 1.8466e-08 | 895201.7164 | 1.0452e-07 | 63792752.6231 | 4.2435e-05 | 572337684.8146
L26 | CB-NE | RSAy-pT | Max |  | Right | 1.8466e-08 | 895201.7164 | 1.0452e-07 | 63792752.6231 | 0.00011502 | 566806599.7395
L26 | CB-NE | RSAy-nT | Max |  | Left | 1.8466e-08 | 895201.7164 | 1.0452e-07 | 63792752.6231 | 4.2435e-05 | 572337684.8146
L26 | CB-NE | RSAy-nT | Max |  | Right | 1.8466e-08 | 895201.7164 | 1.0452e-07 | 63792752.6231 | 0.00011502 | 566806599.7395
L26 | CB-NE | RSAx-nT | Max |  | Left | 1.9244e-08 | 1553591.5887 | 1.3972e-09 | 9785238.8459 | 4.7702e-07 | 992748494.2845
L26 | CB-NE | RSAx-nT | Max |  | Right | 1.9244e-08 | 1553591.5887 | 1.3972e-09 | 9785238.8459 | 4.7702e-07 | 984196967.2768
L26 | CB-NE | AutoWind | Step By Step | 1 | Left | -5.1162e-13 | 137959.1526 | 2.1316e-14 | 7.2801 | 1.0914e-11 | 88179648.5696
L26 | CB-NE | AutoWind | Step By Step | 1 | Right | -5.1162e-13 | 137959.1526 | 2.1316e-14 | 7.2801 | -7.276e-12 | -87373373.0611
L26 | CB-NE | AutoWind | Step By Step | 2 | Left | 2.0559e-09 | 14393.0417 | 1.9209e-08 | -623071.0087 | 7.0781e-06 | 9217449.6793
L26 | CB-NE | AutoWind | Step By Step | 2 | Right | 2.0559e-09 | 14393.0417 | 1.9209e-08 | -623071.0087 | -5.0068e-06 | -9097695.8391
L26 | CB-SE | RSAx | Max |  | Left | 0 | 1386253.3511 | 1.8137e-13 | 1276.5194 | 8.5473e-11 | 885759342.6191
L26 | CB-SE | RSAx | Max |  | Right | 0 | 1386253.3511 | 1.8137e-13 | 1276.5194 | 5.3748e-11 | 878248211.6258
L26 | CB-SE | RSAy | Max |  | Left | 0 | 660177.8352 | 9.3826e-08 | 49775392.2054 | 6.3163e-05 | 422068463.9052
L26 | CB-SE | RSAy | Max |  | Right | 0 | 660177.8352 | 9.3826e-08 | 49775392.2054 | 1.3227e-05 | 418007931.7442
L26 | CB-SE | RSAy-pT | Max |  | Left | 0 | 895195.7526 | 9.7551e-08 | 63792752.6232 | 6.4594e-05 | 572333874.0716
L26 | CB-SE | RSAy-pT | Max |  | Right | 0 | 895195.7526 | 9.7551e-08 | 63792752.6232 | 1.5134e-05 | 566802821.4999
L26 | CB-SE | RSAy-nT | Max |  | Left | 0 | 895195.7526 | 9.7551e-08 | 63792752.6232 | 6.4594e-05 | 572333874.0716
L26 | CB-SE | RSAy-nT | Max |  | Right | 0 | 895195.7526 | 9.7551e-08 | 63792752.6232 | 1.5134e-05 | 566802821.4999
L26 | CB-SE | RSAx-nT | Max |  | Left | 0 | 1553600.0487 | 4.6584e-10 | 9785237.2525 | 5.9613e-07 | 992753901.3664
L26 | CB-SE | RSAx-nT | Max |  | Right | 0 | 1553600.0487 | 4.6584e-10 | 9785237.2525 | 4.7689e-07 | 984202325.6271
L26 | CB-SE | AutoWind | Step By Step | 1 | Left | 0 | 137959.0898 | 7.1054e-15 | -4.2483 | 1.819e-12 | 88179608.4362
L26 | CB-SE | AutoWind | Step By Step | 1 | Right | 0 | 137959.0898 | 7.1054e-15 | -4.2483 | -1.4552e-11 | -87373333.2753
L26 | CB-SE | AutoWind | Step By Step | 2 | Left | 0 | -14393.0082 | 2.0198e-08 | -623071.0088 | 7.0184e-06 | -9217428.2339
L26 | CB-SE | AutoWind | Step By Step | 2 | Right | 0 | -14393.0082 | 2.0198e-08 | -623071.0088 | -5.5432e-06 | 9097674.6994
L26 | CB-NW | RSAx | Max |  | Left | 3.0717e-06 | 1279041.0508 | 3.2199e-12 | 850.5621 | 4.7595e-10 | 842790699.3763
L26 | CB-NW | RSAx | Max |  | Right | 1.5359e-06 | 1279041.0508 | 1.5439e-12 | 850.5621 | 7.0756e-10 | 845543839.2737
L26 | CB-NW | RSAy | Max |  | Left | 1.5487e-07 | 713801.5735 | 2.093e-06 | 25802226.7988 | 0.00031017 | 469902420.4042
L26 | CB-NW | RSAy | Max |  | Right | 8.9619e-08 | 713801.5735 | 8.5911e-07 | 25802226.7988 | 0.00033939 | 472319685.0104
L26 | CB-NW | RSAy-pT | Max |  | Left | 1.9425e-07 | 972531.0907 | 2.1098e-06 | 34876214.9209 | 0.00031494 | 640209172.4261
L26 | CB-NW | RSAy-pT | Max |  | Right | 9.4588e-08 | 972531.0907 | 8.6004e-07 | 34876214.9209 | 0.00034129 | 643535895.6465
L26 | CB-NW | RSAy-nT | Max |  | Left | 1.9425e-07 | 972531.0907 | 2.1098e-06 | 34876214.9209 | 0.00031494 | 640209172.4261
L26 | CB-NW | RSAy-nT | Max |  | Right | 9.4588e-08 | 972531.0907 | 8.6004e-07 | 34876214.9209 | 0.00034129 | 643535895.6465
L26 | CB-NW | RSAx-nT | Max |  | Left | 3.0799e-06 | 1463842.8994 | 1.0248e-08 | 6350195.4255 | 1.6694e-06 | 964439143.5164
L26 | CB-NW | RSAx-nT | Max |  | Right | 1.5417e-06 | 1463842.8994 | 4.6721e-10 | 6350195.4255 | 4.7754e-07 | 967833835.265
L26 | CB-NW | AutoWind | Step By Step | 1 | Left | 5.0213e-12 | 143685.7579 | -5.6843e-14 | -63.667 | -2.1828e-11 | 94616972.1474
L26 | CB-NW | AutoWind | Step By Step | 1 | Right | 2.0799e-12 | 143685.7579 | 4.2992e-27 | -63.667 | 7.276e-12 | -95048228.334
L26 | CB-NW | AutoWind | Step By Step | 2 | Left | 2.4193e-09 | 24675.4318 | 4.1095e-08 | 441736.4268 | 2.5034e-05 | 16155957.9914
L26 | CB-NW | AutoWind | Step By Step | 2 | Right | 1.6916e-09 | 24675.4318 | 1.6647e-08 | 441736.4268 | -7.8082e-06 | -16415611.9364
L26 | CB-SW | RSAx | Max |  | Left | 7.9228e-12 | 1279049.9071 | 5.0288e-13 | 869.0381 | 1.2838e-10 | 842796533.4464
L26 | CB-SW | RSAx | Max |  | Right | 7.9228e-12 | 1279049.9071 | 5.0288e-13 | 869.0381 | 2.4905e-10 | 845549695.5866
L26 | CB-SW | RSAy | Max |  | Left | 1.3805e-08 | 713796.2795 | 5.7655e-08 | 25802226.7918 | 2.4595e-06 | 469898928.3108
L26 | CB-SW | RSAy | Max |  | Right | 1.3805e-08 | 713796.2795 | 5.7655e-08 | 25802226.7918 | 2.9115e-06 | 472316189.0121
L26 | CB-SW | RSAy-pT | Max |  | Left | 2.3137e-08 | 972525.8525 | 6.3243e-08 | 34876214.9197 | 4.9629e-06 | 640205717.0877
L26 | CB-SW | RSAy-pT | Max |  | Right | 2.3137e-08 | 972525.8525 | 6.3243e-08 | 34876214.9197 | 3.8651e-06 | 643532436.6883
L26 | CB-SW | RSAy-nT | Max |  | Left | 2.3137e-08 | 972525.8525 | 6.3243e-08 | 34876214.9197 | 4.9629e-06 | 640205717.0877
L26 | CB-SW | RSAy-nT | Max |  | Right | 2.3137e-08 | 972525.8525 | 6.3243e-08 | 34876214.9197 | 3.8651e-06 | 643532436.6883
L26 | CB-SW | RSAx-nT | Max |  | Left | 2.4726e-08 | 1463851.7942 | 1.3975e-09 | 6350213.9054 | 1.2838e-10 | 964445002.8926
L26 | CB-SW | RSAx-nT | Max |  | Right | 2.4726e-08 | 1463851.7942 | 1.3975e-09 | 6350213.9054 | 4.7709e-07 | 967839717.0805
L26 | CB-SW | AutoWind | Step By Step | 1 | Left | -1.0083e-12 | 143685.687 | -2.1316e-14 | 65.692 | -4.1837e-11 | 94616925.4328
L26 | CB-SW | AutoWind | Step By Step | 1 | Right | -1.0083e-12 | 143685.687 | -2.1316e-14 | 65.692 | 2.9104e-11 | -95048181.3807
L26 | CB-SW | AutoWind | Step By Step | 2 | Left | -3.5995e-10 | -24675.4414 | 8.5565e-09 | 441736.4276 | 1.0237e-05 | -16155964.3325
L26 | CB-SW | AutoWind | Step By Step | 2 | Right | -3.5995e-10 | -24675.4414 | 8.5565e-09 | 441736.4276 | -1.7285e-05 | 16415618.3243
L25 | CB-NE | RSAx | Max |  | Left | 2.6069e-12 | 1445602.5264 | 2.2304e-13 | 1143.9246 | 9.9517e-11 | 923774867.7951
L25 | CB-NE | RSAx | Max |  | Right | 2.6069e-12 | 1445602.5264 | 2.2304e-13 | 1143.9246 | 9.4371e-11 | 915754411.4707
L25 | CB-NE | RSAy | Max |  | Left | 2.1362e-08 | 737534.2782 | 1.3035e-07 | 54539666.2323 | 7.3963e-06 | 471553078.9991
L25 | CB-NE | RSAy | Max |  | Right | 2.1362e-08 | 737534.2782 | 1.3035e-07 | 54539666.2323 | 2.3661e-05 | 466959390.7954
L25 | CB-NE | RSAy-pT | Max |  | Left | 2.499e-08 | 992115.0844 | 1.3408e-07 | 69591252.247 | 9.5421e-06 | 634323485.3745
L25 | CB-NE | RSAy-pT | Max |  | Right | 2.499e-08 | 992115.0844 | 1.3408e-07 | 69591252.247 | 2.6522e-05 | 628143060.3458
L25 | CB-NE | RSAy-nT | Max |  | Left | 2.499e-08 | 992115.0844 | 1.3408e-07 | 69591252.247 | 9.5421e-06 | 634323485.3745
L25 | CB-NE | RSAy-nT | Max |  | Right | 2.499e-08 | 992115.0844 | 1.3408e-07 | 69591252.247 | 2.6522e-05 | 628143060.3458
L25 | CB-NE | RSAx-nT | Max |  | Left | 5.3956e-09 | 1624938.2501 | 1.3972e-09 | 10305506.155 | 7.1536e-07 | 1038433308.7482
L25 | CB-NE | RSAx-nT | Max |  | Right | 5.3956e-09 | 1624938.2501 | 1.3972e-09 | 10305506.155 | 9.5377e-07 | 1029300678.9152
L25 | CB-NE | AutoWind | Step By Step | 1 | Left | -5.0592e-13 | 164036.1927 | 2.8422e-14 | -6.9982 | 1.4552e-11 | 104846804.4469
L25 | CB-NE | AutoWind | Step By Step | 1 | Right | -5.0592e-13 | 164036.1927 | 2.8422e-14 | -6.9982 | -1.4552e-11 | -103889250.7611
L25 | CB-NE | AutoWind | Step By Step | 2 | Left | 4.4543e-10 | 16592.2117 | 1.5832e-08 | -753082.2712 | 1.8284e-05 | 10626415.6676
L25 | CB-NE | AutoWind | Step By Step | 2 | Right | 4.4543e-10 | 16592.2117 | 1.5832e-08 | -753082.2712 | -8.0466e-06 | -10487173.7303
L25 | CB-SE | RSAx | Max |  | Left | 0 | 1445609.7335 | 1.801e-13 | 1147.9622 | 7.1701e-11 | 923779474.9617
L25 | CB-SE | RSAx | Max |  | Right | 0 | 1445609.7335 | 1.801e-13 | 1147.9622 | 6.2071e-11 | 915758975.4249
L25 | CB-SE | RSAy | Max |  | Left | 0 | 737528.306 | 1.2318e-07 | 54539666.2317 | 7.8207e-06 | 471549263.3921
L25 | CB-SE | RSAy | Max |  | Right | 0 | 737528.306 | 1.2318e-07 | 54539666.2317 | 2.7691e-05 | 466955606.8021
L25 | CB-SE | RSAy-pT | Max |  | Left | 0 | 992108.8334 | 1.2551e-07 | 69591252.2468 | 9.4896e-06 | 634319491.1124
L25 | CB-SE | RSAy-pT | Max |  | Right | 0 | 992108.8334 | 1.2551e-07 | 69591252.2468 | 2.9599e-05 | 628139100.2412
L25 | CB-SE | RSAy-nT | Max |  | Left | 0 | 992108.8334 | 1.2551e-07 | 69591252.2468 | 9.4896e-06 | 634319491.1124
L25 | CB-SE | RSAy-nT | Max |  | Right | 0 | 992108.8334 | 1.2551e-07 | 69591252.2468 | 2.9599e-05 | 628139100.2412
L25 | CB-SE | RSAx-nT | Max |  | Left | 0 | 1624945.2651 | 1.3972e-09 | 10305510.193 | 8.3454e-07 | 1038437792.792
L25 | CB-SE | RSAx-nT | Max |  | Right | 0 | 1624945.2651 | 1.3972e-09 | 10305510.193 | 9.5374e-07 | 1029305121.4995
L25 | CB-SE | AutoWind | Step By Step | 1 | Left | 0 | 164036.1149 | 1.4211e-14 | 10.7591 | 9.0949e-12 | 104846754.7338
L25 | CB-SE | AutoWind | Step By Step | 1 | Right | 0 | 164036.1149 | 1.4211e-14 | 10.7591 | -7.276e-12 | -103889201.4794
L25 | CB-SE | AutoWind | Step By Step | 2 | Left | 0 | -16592.1706 | 1.688e-08 | -753082.2711 | 1.8224e-05 | -10626389.3171
L25 | CB-SE | AutoWind | Step By Step | 2 | Right | 0 | -16592.1706 | 1.688e-08 | -753082.2711 | -8.5831e-06 | 10487147.7592
L25 | CB-NW | RSAx | Max |  | Left | 6.1335e-06 | 1341027.9657 | 3.8173e-12 | 827.9617 | 5.4643e-10 | 883418998.5562
L25 | CB-NW | RSAx | Max |  | Right | 3.0668e-06 | 1341027.9657 | 9.8435e-13 | 827.9617 | 4.4465e-10 | 886738063.1878
L25 | CB-NW | RSAy | Max |  | Left | 1.4663e-07 | 799242.1027 | 5.1193e-07 | 29067532.2286 | 0.00023195 | 525849022.342
L25 | CB-NW | RSAy | Max |  | Right | 7.0794e-08 | 799242.1027 | 9.6088e-08 | 29067532.2286 | 6.1494e-06 | 529154720.0938
L25 | CB-NW | RSAy-pT | Max |  | Left | 2.1266e-07 | 1079646.9885 | 5.5384e-07 | 38837445.493 | 0.00024149 | 710323205.2192
L25 | CB-NW | RSAy-pT | Max |  | Right | 8.9947e-08 | 1079646.9885 | 9.9813e-08 | 38837445.493 | 8.5336e-06 | 714814986.4737
L25 | CB-NW | RSAy-nT | Max |  | Left | 2.1266e-07 | 1079646.9885 | 5.5384e-07 | 38837445.493 | 0.00024149 | 710323205.2192
L25 | CB-NW | RSAy-nT | Max |  | Right | 8.9947e-08 | 1079646.9885 | 9.9813e-08 | 38837445.493 | 8.5336e-06 | 714814986.4737
L25 | CB-NW | RSAx-nT | Max |  | Left | 6.1515e-06 | 1539411.5894 | 1.863e-08 | 6716479.1382 | 4.2921e-06 | 1013927984.18
L25 | CB-NW | RSAx-nT | Max |  | Right | 3.0766e-06 | 1539411.5894 | 2.3293e-09 | 6716479.1382 | 1.431e-06 | 1018095460.8327
L25 | CB-NW | AutoWind | Step By Step | 1 | Left | 5.0358e-12 | 168835.0747 | -2.9843e-13 | 97.2984 | -6.5484e-11 | 111168080.4618
L25 | CB-NW | AutoWind | Step By Step | 1 | Right | 2.0882e-12 | 168835.0747 | 4.2633e-14 | 97.2984 | -2.1828e-11 | -111694218.1364
L25 | CB-NW | AutoWind | Step By Step | 2 | Left | 2.0437e-09 | 28613.4728 | 1.1851e-07 | 515034.6833 | 2.7239e-05 | 18721525.6909
L25 | CB-NW | AutoWind | Step By Step | 2 | Right | -3.3659e-09 | 28613.4728 | 6.9849e-10 | 515034.6833 | -5.3644e-06 | -19048258.3973
L25 | CB-SW | RSAx | Max |  | Left | 7.739e-12 | 1341035.4092 | 1.5297e-13 | 785.6103 | 1.4814e-10 | 883423898.0783
L25 | CB-SW | RSAx | Max |  | Right | 7.739e-12 | 1341035.4092 | 1.5297e-13 | 785.6103 | 2.1948e-10 | 886742989.1815
L25 | CB-SW | RSAy | Max |  | Left | 1.4285e-08 | 799236.5542 | 7.6325e-08 | 29067532.239 | 5.4649e-05 | 525845362.9653
L25 | CB-SW | RSAy | Max |  | Right | 1.4285e-08 | 799236.5542 | 7.6325e-08 | 29067532.239 | 0.00016069 | 529151055.5423
L25 | CB-SW | RSAy-pT | Max |  | Left | 3.751e-08 | 1079641.5138 | 7.9119e-08 | 38837445.4949 | 5.7033e-05 | 710319594.2789
L25 | CB-SW | RSAy-pT | Max |  | Right | 3.751e-08 | 1079641.5138 | 7.9119e-08 | 38837445.4949 | 0.00016403 | 714811370.8185
L25 | CB-SW | RSAy-nT | Max |  | Left | 3.751e-08 | 1079641.5138 | 7.9119e-08 | 38837445.4949 | 5.7033e-05 | 710319594.2789
L25 | CB-SW | RSAy-nT | Max |  | Right | 3.751e-08 | 1079641.5138 | 7.9119e-08 | 38837445.4949 | 0.00016403 | 714811370.8185
L25 | CB-SW | RSAx-nT | Max |  | Left | 2.1936e-08 | 1539419.0837 | 4.1911e-09 | 6716436.7811 | 2.9804e-06 | 1013932917.0537
L25 | CB-SW | RSAx-nT | Max |  | Right | 2.1936e-08 | 1539419.0837 | 4.1911e-09 | 6716436.7811 | 2.8612e-06 | 1018100420.4947
L25 | CB-SW | AutoWind | Step By Step | 1 | Left | -1.0124e-12 | 168834.9869 | -7.1054e-15 | -94.784 | -1.4552e-11 | 111168022.6619
L25 | CB-SW | AutoWind | Step By Step | 1 | Right | -1.0124e-12 | 168834.9869 | -7.1054e-15 | -94.784 | 1.4552e-11 | -111694159.9952
L25 | CB-SW | AutoWind | Step By Step | 2 | Left | 2.0876e-09 | -28613.4854 | -1.2806e-09 | 515034.6822 | -6.8247e-06 | -18721533.9515
L25 | CB-SW | AutoWind | Step By Step | 2 | Right | 2.0876e-09 | -28613.4854 | -1.2806e-09 | 515034.6822 | -6.3181e-06 | 19048266.7322
L24 | CB-NE | RSAx | Max |  | Left | 2.017e-12 | 1513051.6237 | 2.0152e-13 | 982.9798 | 1.4445e-10 | 966892131.4161
L24 | CB-NE | RSAx | Max |  | Right | 2.017e-12 | 1513051.6237 | 2.0152e-13 | 982.9798 | 1.1031e-10 | 958466135.5891
L24 | CB-NE | RSAy | Max |  | Left | 1.9271e-08 | 797779.5377 | 2.1932e-08 | 57567851.6905 | 6.9806e-05 | 510093719.6058
L24 | CB-NE | RSAy | Max |  | Right | 1.9271e-08 | 797779.5377 | 2.1932e-08 | 57567851.6905 | 3.6211e-05 | 505080845.376
L24 | CB-NE | RSAy-pT | Max |  | Left | 2.4516e-08 | 1066918.4392 | 2.3329e-08 | 73251195.6722 | 7.0879e-05 | 682170698.8153
L24 | CB-NE | RSAy-pT | Max |  | Right | 2.4516e-08 | 1066918.4392 | 2.3329e-08 | 73251195.6722 | 3.7165e-05 | 675483118.2425
L24 | CB-NE | RSAy-nT | Max |  | Left | 2.4516e-08 | 1066918.4392 | 2.3329e-08 | 73251195.6722 | 7.0879e-05 | 682170698.8153
L24 | CB-NE | RSAy-nT | Max |  | Right | 2.4516e-08 | 1066918.4392 | 2.3329e-08 | 73251195.6722 | 3.7165e-05 | 675483118.2425
L24 | CB-NE | RSAx-nT | Max |  | Left | 6.5102e-09 | 1703919.5502 | 3.2598e-09 | 10908394.1273 | 8.3461e-07 | 1088921609.8251
L24 | CB-NE | RSAx-nT | Max |  | Right | 6.5102e-09 | 1703919.5502 | 3.2598e-09 | 10908394.1273 | 9.5378e-07 | 1079316093.649
L24 | CB-NE | AutoWind | Step By Step | 1 | Left | -5.0017e-13 | 189754.638 | 2.1316e-14 | 16.0294 | 1.2733e-11 | 121286431.1785
L24 | CB-NE | AutoWind | Step By Step | 1 | Right | -5.0017e-13 | 189754.638 | 2.1316e-14 | 16.0294 | -7.276e-12 | -120176345.6547
L24 | CB-NE | AutoWind | Step By Step | 2 | Left | -9.4089e-10 | 18814.9717 | -7.3924e-09 | -883502.9525 | 4.1574e-06 | 12050694.8727
L24 | CB-NE | AutoWind | Step By Step | 2 | Right | -9.4089e-10 | 18814.9717 | -7.3924e-09 | -883502.9525 | -5.9605e-06 | -11891356.619
L24 | CB-SE | RSAx | Max |  | Left | 0 | 1513058.2723 | 2.2696e-13 | 973.243 | 9.2058e-11 | 966896382.7661
L24 | CB-SE | RSAx | Max |  | Right | 0 | 1513058.2723 | 2.2696e-13 | 973.243 | 8.1028e-11 | 958470344.6371
L24 | CB-SE | RSAy | Max |  | Left | 0 | 797773.5558 | 1.8915e-07 | 57567851.6916 | 3.398e-05 | 510089898.0276
L24 | CB-SE | RSAy | Max |  | Right | 0 | 797773.5558 | 1.8915e-07 | 57567851.6916 | 3.9872e-05 | 505077054.9324
L24 | CB-SE | RSAy-pT | Max |  | Left | 0 | 1066912.1179 | 1.9008e-07 | 73251195.6724 | 3.4457e-05 | 682166659.7611
L24 | CB-SE | RSAy-pT | Max |  | Right | 0 | 1066912.1179 | 1.9008e-07 | 73251195.6724 | 4.0349e-05 | 675479113.4389
L24 | CB-SE | RSAy-nT | Max |  | Left | 0 | 1066912.1179 | 1.9008e-07 | 73251195.6724 | 3.4457e-05 | 682166659.7611
L24 | CB-SE | RSAy-nT | Max |  | Right | 0 | 1066912.1179 | 1.9008e-07 | 73251195.6724 | 4.0349e-05 | 675479113.4389
L24 | CB-SE | RSAx-nT | Max |  | Left | 0 | 1703925.9649 | 1.3972e-09 | 10908384.3899 | 9.5377e-07 | 1088925711.2993
L24 | CB-SE | RSAx-nT | Max |  | Right | 0 | 1703925.9649 | 1.3972e-09 | 10908384.3899 | 9.5376e-07 | 1079320154.9684
L24 | CB-SE | AutoWind | Step By Step | 1 | Left | 0 | 189754.5426 | 1.4211e-14 | -11.4419 | 5.457e-12 | 121286370.2037
L24 | CB-SE | AutoWind | Step By Step | 1 | Right | 0 | 189754.5426 | 1.4211e-14 | -11.4419 | -1.4552e-11 | -120176285.2081
L24 | CB-SE | AutoWind | Step By Step | 2 | Left | 0 | -18814.9216 | 2.3341e-08 | -883502.9526 | 4.1127e-06 | -12050662.7579
L24 | CB-SE | AutoWind | Step By Step | 2 | Right | 0 | -18814.9216 | 2.3341e-08 | -883502.9526 | 8.7619e-06 | 11891324.9694
L24 | CB-NW | RSAx | Max |  | Left | 4.8459e-08 | 1405444.3383 | 1.9261e-12 | 730.5284 | 5.2925e-10 | 925865992.7979
L24 | CB-NW | RSAx | Max |  | Right | 2.4228e-08 | 1405444.3383 | 3.9013e-13 | 730.5284 | 1.1415e-10 | 929320709.0487
L24 | CB-NW | RSAy | Max |  | Left | 2.6622e-07 | 869414.3016 | 5.5909e-07 | 31491707.5047 | 9.606e-06 | 572071727.911
L24 | CB-NW | RSAy | Max |  | Right | 2.0081e-07 | 869414.3016 | 2.4323e-07 | 31491707.5047 | 1.7416e-05 | 575559012.5212
L24 | CB-NW | RSAy-pT | Max |  | Left | 3.1752e-07 | 1166883.823 | 5.7865e-07 | 41684426.9076 | 1.0083e-05 | 767813485.9037
L24 | CB-NW | RSAy-pT | Max |  | Right | 2.139e-07 | 1166883.823 | 2.5161e-07 | 41684426.9076 | 2.0754e-05 | 772477022.85
L24 | CB-NW | RSAy-nT | Max |  | Left | 3.1752e-07 | 1166883.823 | 5.7865e-07 | 41684426.9076 | 1.0083e-05 | 767813485.9037
L24 | CB-NW | RSAy-nT | Max |  | Right | 2.139e-07 | 1166883.823 | 2.5161e-07 | 41684426.9076 | 2.0754e-05 | 772477022.85
L24 | CB-NW | RSAx-nT | Max |  | Left | 7.9799e-08 | 1617018.1308 | 6.5212e-09 | 7106257.8044 | 5.7226e-06 | 1065087882.4199
L24 | CB-NW | RSAx-nT | Max |  | Right | 3.9928e-08 | 1617018.1308 | 5.5883e-09 | 7106257.8044 | 1.4306e-06 | 1069376225.5642
L24 | CB-NW | AutoWind | Step By Step | 1 | Left | 5.0498e-12 | 193833.4641 | -2.7001e-13 | -141.8322 | -8.7311e-11 | 127632233.922
L24 | CB-NW | AutoWind | Step By Step | 1 | Right | 2.0964e-12 | 193833.4641 | 7.1054e-14 | -141.8322 | -3.638e-11 | -128227938.7094
L24 | CB-NW | AutoWind | Step By Step | 2 | Left | 9.5816e-09 | 32638.0961 | 4.5169e-08 | 585511.24 | 1.1086e-05 | 21357424.1702
L24 | CB-NW | AutoWind | Step By Step | 2 | Right | 3.0328e-09 | 32638.0961 | -1.397e-09 | 585511.24 | -6.3777e-06 | -21724862.7009
L24 | CB-SW | RSAx | Max |  | Left | 7.5437e-12 | 1405451.1505 | 3.0455e-13 | 817.4874 | 1.0335e-10 | 925870476.21
L24 | CB-SW | RSAx | Max |  | Right | 7.5437e-12 | 1405451.1505 | 3.0455e-13 | 817.4874 | 1.602e-10 | 929325217.7207
L24 | CB-SW | RSAy | Max |  | Left | 3.2148e-08 | 869408.7088 | 7.7162e-08 | 31491707.4889 | 7.1091e-05 | 572068038.7619
L24 | CB-SW | RSAy | Max |  | Right | 3.2148e-08 | 869408.7088 | 7.7162e-08 | 31491707.4889 | 2.1627e-05 | 575555319.2891
L24 | CB-SW | RSAy-pT | Max |  | Left | 3.5788e-08 | 1166878.3301 | 8.3216e-08 | 41684426.9045 | 7.3952e-05 | 767809862.3088
L24 | CB-SW | RSAy-pT | Max |  | Right | 3.5788e-08 | 1166878.3301 | 8.3216e-08 | 41684426.9045 | 2.5918e-05 | 772473395.7406
L24 | CB-SW | RSAy-nT | Max |  | Left | 3.5788e-08 | 1166878.3301 | 8.3216e-08 | 41684426.9045 | 7.3952e-05 | 767809862.3088
L24 | CB-SW | RSAy-nT | Max |  | Right | 3.5788e-08 | 1166878.3301 | 8.3216e-08 | 41684426.9045 | 2.5918e-05 | 772473395.7406
L24 | CB-SW | RSAx-nT | Max |  | Left | 9.1024e-09 | 1617025.0117 | 1.3973e-09 | 7106344.772 | 9.5378e-07 | 1065092410.9746
L24 | CB-SW | RSAx-nT | Max |  | Right | 9.1024e-09 | 1617025.0117 | 1.3973e-09 | 7106344.772 | 4.77e-07 | 1069380779.7704
L24 | CB-SW | AutoWind | Step By Step | 1 | Left | -1.0163e-12 | 193833.3562 | -3.5527e-14 | 144.8984 | -2.3647e-11 | 127632162.9313
L24 | CB-SW | AutoWind | Step By Step | 1 | Right | -1.0163e-12 | 193833.3562 | -3.5527e-14 | 144.8984 | 2.1828e-11 | -128227867.3149
L24 | CB-SW | AutoWind | Step By Step | 2 | Left | -1.1884e-09 | -32638.1129 | 2.2585e-08 | 585511.2417 | 8.3596e-06 | -21357435.1782
L24 | CB-SW | AutoWind | Step By Step | 2 | Right | -1.1884e-09 | -32638.1129 | 2.2585e-08 | 585511.2417 | -1.9073e-05 | 21724873.8002
L23 | CB-NE | RSAx | Max |  | Left | 1.9428e-12 | 1586727.2801 | 1.4133e-13 | 848.3515 | 1.0064e-10 | 1013908413.0011
L23 | CB-NE | RSAx | Max |  | Right | 1.9428e-12 | 1586727.2801 | 1.4133e-13 | 848.3515 | 6.4528e-11 | 1005202223.9182
L23 | CB-NE | RSAy | Max |  | Left | 1.0753e-08 | 839522.0952 | 4.4892e-08 | 59067913.5481 | 5.8123e-05 | 536790229.2368
L23 | CB-NE | RSAy | Max |  | Right | 1.0753e-08 | 839522.0952 | 4.4892e-08 | 59067913.5481 | 3.2988e-05 | 531501739.0841
L23 | CB-NE | RSAy-pT | Max |  | Left | 1.7677e-08 | 1120142.8045 | 4.8151e-08 | 75214093.02 | 5.9553e-05 | 716201551.7357
L23 | CB-NE | RSAy-pT | Max |  | Right | 1.7677e-08 | 1120142.8045 | 4.8151e-08 | 75214093.02 | 3.4419e-05 | 709180269.1071
L23 | CB-NE | RSAy-nT | Max |  | Left | 1.7677e-08 | 1120142.8045 | 4.8151e-08 | 75214093.02 | 5.9553e-05 | 716201551.7357
L23 | CB-NE | RSAy-nT | Max |  | Right | 1.7677e-08 | 1120142.8045 | 4.8151e-08 | 75214093.02 | 3.4419e-05 | 709180269.1071
L23 | CB-NE | RSAx-nT | Max |  | Left | 7.2052e-09 | 1788811.5118 | 1.3971e-09 | 11593396.3231 | 1.1922e-06 | 1143104142.6731
L23 | CB-NE | RSAx-nT | Max |  | Right | 7.2052e-09 | 1788811.5118 | 1.3971e-09 | 11593396.3231 | 9.5374e-07 | 1133158679.0241
L23 | CB-NE | AutoWind | Step By Step | 1 | Left | -4.9437e-13 | 214904.0157 | 2.8422e-14 | -18.5392 | 7.276e-12 | 137360712.9055
L23 | CB-NE | AutoWind | Step By Step | 1 | Right | -4.9437e-13 | 214904.0157 | 2.8422e-14 | -18.5392 | -2.1828e-11 | -136104647.0541
L23 | CB-NE | AutoWind | Step By Step | 2 | Left | 1.7106e-09 | 21046.3153 | 2.0489e-08 | -1009773.0704 | 1.5244e-05 | 13480021.2072
L23 | CB-NE | AutoWind | Step By Step | 2 | Right | 1.7106e-09 | 21046.3153 | 2.0489e-08 | -1009773.0704 | 7.2122e-06 | -13301414.9956
L23 | CB-SE | RSAx | Max |  | Left | 0 | 1586734.1357 | 2.0752e-13 | 870.2025 | 7.7377e-11 | 1013912797.333
L23 | CB-SE | RSAx | Max |  | Right | 0 | 1586734.1357 | 2.0752e-13 | 870.2025 | 6.7126e-11 | 1005206563.295
L23 | CB-SE | RSAy | Max |  | Left | 0 | 839516.3618 | 1.5142e-07 | 59067913.5464 | 5.8516e-05 | 536786566.8839
L23 | CB-SE | RSAy | Max |  | Right | 0 | 839516.3618 | 1.5142e-07 | 59067913.5464 | 2.9317e-05 | 531498105.6693
L23 | CB-SE | RSAy-pT | Max |  | Left | 0 | 1120136.6604 | 1.5282e-07 | 75214093.0197 | 5.947e-05 | 716197626.2272
L23 | CB-SE | RSAy-pT | Max |  | Right | 0 | 1120136.6604 | 1.5282e-07 | 75214093.0197 | 3.0748e-05 | 709176376.3404
L23 | CB-SE | RSAy-nT | Max |  | Left | 0 | 1120136.6604 | 1.5282e-07 | 75214093.0197 | 5.947e-05 | 716197626.2272
L23 | CB-SE | RSAy-nT | Max |  | Right | 0 | 1120136.6604 | 1.5282e-07 | 75214093.0197 | 3.0748e-05 | 709176376.3404
L23 | CB-SE | RSAx-nT | Max |  | Left | 0 | 1788818.0844 | 1.8629e-09 | 11593418.175 | 3.5771e-07 | 1143108345.6502
L23 | CB-SE | RSAx-nT | Max |  | Right | 0 | 1788818.0844 | 1.8629e-09 | 11593418.175 | 9.5374e-07 | 1133162839.6673
L23 | CB-SE | AutoWind | Step By Step | 1 | Left | 0 | 214903.8993 | 7.1054e-15 | 24.079 | 5.457e-12 | 137360638.5185
L23 | CB-SE | AutoWind | Step By Step | 1 | Right | 0 | 214903.8993 | 7.1054e-15 | 24.079 | -1.4552e-11 | -136104573.304
L23 | CB-SE | AutoWind | Step By Step | 2 | Left | 0 | -21046.2546 | -8.3237e-09 | -1009773.0702 | 1.5184e-05 | -13479982.2826
L23 | CB-SE | AutoWind | Step By Step | 2 | Right | 0 | -21046.2546 | -8.3237e-09 | -1009773.0702 | 6.7353e-06 | 13301376.6395
L23 | CB-NW | RSAx | Max |  | Left | 4.5997e-06 | 1470536.0488 | 1.0342e-12 | 934.6939 | 2.1547e-10 | 968824993.1502
L23 | CB-NW | RSAx | Max |  | Right | 2.2998e-06 | 1470536.0488 | 7.4329e-13 | 934.6939 | 2.2396e-10 | 972282928.055
L23 | CB-NW | RSAy | Max |  | Left | 2.6262e-07 | 919912.5379 | 5.7201e-07 | 33150724.5912 | 3.1498e-05 | 605234390.5373
L23 | CB-NW | RSAy | Max |  | Right | 9.3889e-08 | 919912.5379 | 4.2091e-08 | 33150724.5912 | 2.4794e-05 | 609053827.7366
L23 | CB-NW | RSAy-pT | Max |  | Left | 3.4592e-07 | 1230652.5592 | 5.776e-07 | 43662313.9281 | 3.579e-05 | 809700781.9008
L23 | CB-NW | RSAy-pT | Max |  | Right | 1.3044e-07 | 1230652.5592 | 4.7679e-08 | 43662313.9281 | 2.9086e-05 | 814764264.4558
L23 | CB-NW | RSAy-nT | Max |  | Left | 3.4592e-07 | 1230652.5592 | 5.776e-07 | 43662313.9281 | 3.579e-05 | 809700781.9008
L23 | CB-NW | RSAy-nT | Max |  | Right | 1.3044e-07 | 1230652.5592 | 4.7679e-08 | 43662313.9281 | 2.9086e-05 | 814764264.4558
L23 | CB-NW | RSAx-nT | Max |  | Left | 4.6389e-06 | 1694372.0464 | 9.3236e-10 | 7545918.428 | 4.2917e-06 | 1116112598.2153
L23 | CB-NW | RSAx-nT | Max |  | Right | 2.3259e-06 | 1694372.0464 | 4.664e-10 | 7545918.428 | 2.8612e-06 | 1120458839.8865
L23 | CB-NW | AutoWind | Step By Step | 1 | Left | 5.0633e-12 | 218389.1924 | -1.279e-13 | 216.3704 | -1.819e-11 | 143807380.2037
L23 | CB-NW | AutoWind | Step By Step | 1 | Right | 2.1043e-12 | 218389.1924 | -3.5527e-14 | 216.3704 | 2.1828e-11 | -144466353.8245
L23 | CB-NW | AutoWind | Step By Step | 2 | Left | -4.5079e-09 | 36618.3023 | 2.3283e-10 | 657757.3371 | -4.0531e-06 | 23959653.1251
L23 | CB-NW | AutoWind | Step By Step | 2 | Right | 2.4074e-09 | 36618.3023 | -1.0594e-08 | 657757.3371 | -1.6093e-06 | -24376505.8764
L23 | CB-SW | RSAx | Max |  | Left | 7.3559e-12 | 1470542.9053 | 1.822e-13 | 786.894 | 2.4373e-10 | 968829506.322
L23 | CB-SW | RSAx | Max |  | Right | 7.3559e-12 | 1470542.9053 | 1.822e-13 | 786.894 | 1.2402e-10 | 972287465.4951
L23 | CB-SW | RSAy | Max |  | Left | 1.2979e-08 | 919907.1209 | 8.4215e-08 | 33150724.6151 | 0.00012479 | 605230816.4782
L23 | CB-SW | RSAy | Max |  | Right | 1.2979e-08 | 919907.1209 | 8.4215e-08 | 33150724.6151 | 1.7159e-05 | 609050251.3482
L23 | CB-SW | RSAy-pT | Max |  | Left | 1.3545e-08 | 1230647.2779 | 8.794e-08 | 43662313.933 | 0.00012562 | 809697297.0455
L23 | CB-SW | RSAy-pT | Max |  | Right | 1.3545e-08 | 1230647.2779 | 8.794e-08 | 43662313.933 | 1.7636e-05 | 814760778.0149
L23 | CB-SW | RSAy-nT | Max |  | Left | 1.3545e-08 | 1230647.2779 | 8.794e-08 | 43662313.933 | 0.00012562 | 809697297.0455
L23 | CB-SW | RSAy-nT | Max |  | Right | 1.3545e-08 | 1230647.2779 | 8.794e-08 | 43662313.933 | 1.7636e-05 | 814760778.0149
L23 | CB-SW | RSAx-nT | Max |  | Left | 1.1296e-08 | 1694378.9964 | 4.6568e-09 | 7545770.6154 | 4.0534e-06 | 1116117172.8216
L23 | CB-SW | RSAx-nT | Max |  | Right | 1.1296e-08 | 1694378.9964 | 4.6568e-09 | 7545770.6154 | 2.8611e-06 | 1120463439.2733
L23 | CB-SW | AutoWind | Step By Step | 1 | Left | -1.0202e-12 | 218389.0607 | -4.9738e-14 | -212.6647 | -7.276e-11 | 143807293.4721
L23 | CB-SW | AutoWind | Step By Step | 1 | Right | -1.0202e-12 | 218389.0607 | -4.9738e-14 | -212.6647 | 2.1828e-11 | -144466266.6122
L23 | CB-SW | AutoWind | Step By Step | 2 | Left | -9.4533e-10 | -36618.3247 | 3.8417e-09 | 657757.3346 | 7.242e-06 | -23959667.8731
L23 | CB-SW | AutoWind | Step By Step | 2 | Right | -9.4533e-10 | -36618.3247 | 3.8417e-09 | 657757.3346 | 2.2471e-05 | 24376520.7429
L22 | CB-NE | RSAx | Max |  | Left | 1.6585e-12 | 1640019.5255 | 1.2832e-13 | 913.6819 | 1.0851e-10 | 1047900079.195
L22 | CB-NE | RSAx | Max |  | Right | 1.6585e-12 | 1640019.5255 | 1.2832e-13 | 913.6819 | 9.9773e-11 | 1039025022.5804
L22 | CB-NE | RSAy | Max |  | Left | 8.514e-09 | 861822.4523 | 3.2218e-08 | 59333732.9098 | 5.9198e-05 | 551094921.6062
L22 | CB-NE | RSAy | Max |  | Right | 8.514e-09 | 861822.4523 | 3.2218e-08 | 59333732.9098 | 6.3917e-05 | 545574247.4407
L22 | CB-NE | RSAy-pT | Max |  | Left | 1.7171e-08 | 1152220.6518 | 3.4081e-08 | 75921393.0646 | 5.9555e-05 | 736757873.0839
L22 | CB-NE | RSAy-pT | Max |  | Right | 1.7171e-08 | 1152220.6518 | 3.4081e-08 | 75921393.0646 | 6.487e-05 | 729443004.8972
L22 | CB-NE | RSAy-nT | Max |  | Left | 1.7171e-08 | 1152220.6518 | 3.4081e-08 | 75921393.0646 | 5.9555e-05 | 736757873.0839
L22 | CB-NE | RSAy-nT | Max |  | Right | 1.7171e-08 | 1152220.6518 | 3.4081e-08 | 75921393.0646 | 6.487e-05 | 729443004.8972
L22 | CB-NE | RSAx-nT | Max |  | Left | 5.9426e-09 | 1851779.2886 | 2.3284e-09 | 12183945.2328 | 9.5378e-07 | 1183285489.5083
L22 | CB-NE | RSAx-nT | Max |  | Right | 5.9426e-09 | 1851779.2886 | 2.3284e-09 | 12183945.2328 | 1.4306e-06 | 1173103910.7927
L22 | CB-NE | AutoWind | Step By Step | 1 | Left | -4.885e-13 | 239133.5405 | 2.8422e-14 | 36.4537 | 5.457e-12 | 152847549.8638
L22 | CB-NE | AutoWind | Step By Step | 1 | Right | -4.885e-13 | 239133.5405 | 2.8422e-14 | 36.4537 | -1.4552e-11 | -151449880.4168
L22 | CB-NE | AutoWind | Step By Step | 2 | Left | 1.05e-09 | 23258.2218 | -1.56e-08 | -1136883.2609 | -5.9754e-06 | 14897740.3403
L22 | CB-NE | AutoWind | Step By Step | 2 | Right | 1.05e-09 | 23258.2218 | -1.56e-08 | -1136883.2609 | -1.6332e-05 | -14698346.928
L22 | CB-SE | RSAx | Max |  | Left | 0 | 1640026.5971 | 1.104e-13 | 874.0562 | 7.9379e-11 | 1047904600.9484
L22 | CB-SE | RSAx | Max |  | Right | 0 | 1640026.5971 | 1.104e-13 | 874.0562 | 1.0078e-10 | 1039029499.4404
L22 | CB-SE | RSAy | Max |  | Left | 0 | 861817.2553 | 7.6682e-08 | 59333732.9124 | 5.8808e-05 | 551091602.3515
L22 | CB-SE | RSAy | Max |  | Right | 0 | 861817.2553 | 7.6682e-08 | 59333732.9124 | 3.6666e-05 | 545570953.5185
L22 | CB-SE | RSAy-pT | Max |  | Left | 0 | 1152214.9599 | 7.8079e-08 | 75921393.0653 | 5.9166e-05 | 736754236.5864
L22 | CB-SE | RSAy-pT | Max |  | Right | 0 | 1152214.9599 | 7.8079e-08 | 75921393.0653 | 3.7619e-05 | 729439398.3828
L22 | CB-SE | RSAy-nT | Max |  | Left | 0 | 1152214.9599 | 7.8079e-08 | 75921393.0653 | 5.9166e-05 | 736754236.5864
L22 | CB-SE | RSAy-nT | Max |  | Right | 0 | 1152214.9599 | 7.8079e-08 | 75921393.0653 | 3.7619e-05 | 729439398.3828
L22 | CB-SE | RSAx-nT | Max |  | Left | 0 | 1851786.0191 | 1.8628e-09 | 12183905.6057 | 5.9613e-07 | 1183289792.635
L22 | CB-SE | RSAx-nT | Max |  | Right | 0 | 1851786.0191 | 1.8628e-09 | 12183905.6057 | 1.4306e-06 | 1173108172.2307
L22 | CB-SE | AutoWind | Step By Step | 1 | Left | 0 | 239133.3987 | 2.8422e-14 | -29.7924 | 1.0914e-11 | 152847459.2757
L22 | CB-SE | AutoWind | Step By Step | 1 | Right | 0 | 239133.3987 | 2.8422e-14 | -29.7924 | -2.1828e-11 | -151449790.6079
L22 | CB-SE | AutoWind | Step By Step | 2 | Left | 0 | -23258.1485 | -1.4668e-08 | -1136883.2612 | 9.2238e-06 | -14897693.3226
L22 | CB-SE | AutoWind | Step By Step | 2 | Right | 0 | -23258.1485 | -1.4668e-08 | -1136883.2612 | -1.6809e-05 | 14698300.6065
L22 | CB-NW | RSAx | Max |  | Left | 1.5394e-06 | 1517164.7813 | 5.2336e-12 | 1040.5041 | 1.0529e-09 | 999547248.642
L22 | CB-NW | RSAx | Max |  | Right | 7.6972e-07 | 1517164.7813 | 2.3761e-12 | 1040.5041 | 8.7621e-10 | 1003110749.7935
L22 | CB-NW | RSAy | Max |  | Left | 1.3093e-07 | 949728.6712 | 1.307e-06 | 34018346.2685 | 0.00013307 | 624718415.5493
L22 | CB-NW | RSAy | Max |  | Right | 5.6897e-08 | 949728.6712 | 3.3217e-07 | 34018346.2685 | 0.00014848 | 628926800.3092
L22 | CB-NW | RSAy-pT | Max |  | Left | 1.7058e-07 | 1271573.5372 | 1.308e-06 | 44814951.4005 | 0.00013546 | 836477659.9546
L22 | CB-NW | RSAy-pT | Max |  | Right | 1.1668e-07 | 1271573.5372 | 3.4242e-07 | 44814951.4005 | 0.00014991 | 842002778.9536
L22 | CB-NW | RSAy-nT | Max |  | Left | 1.7058e-07 | 1271573.5372 | 1.308e-06 | 44814951.4005 | 0.00013546 | 836477659.9546
L22 | CB-NW | RSAy-nT | Max |  | Right | 1.1668e-07 | 1271573.5372 | 3.4242e-07 | 44814951.4005 | 0.00014991 | 842002778.9536
L22 | CB-NW | RSAx-nT | Max |  | Left | 1.5902e-06 | 1751580.1888 | 1.1181e-08 | 7920559.814 | 1.4316e-06 | 1153784590.6583
L22 | CB-NW | RSAx-nT | Max |  | Right | 8.0593e-07 | 1751580.1888 | 1.865e-09 | 7920559.814 | 1.4314e-06 | 1158301745.7847
L22 | CB-NW | AutoWind | Step By Step | 1 | Left | 5.0763e-12 | 242077.6727 | 4.2633e-14 | -319.0649 | -5.457e-11 | 159394945.5469
L22 | CB-NW | AutoWind | Step By Step | 1 | Right | 2.112e-12 | 242077.6727 | -3.5527e-14 | -319.0649 | 3.638e-11 | -160147582.3909
L22 | CB-NW | AutoWind | Step By Step | 2 | Left | -1.0121e-08 | 40529.1813 | -6.4843e-08 | 728963.1734 | -1.5795e-05 | 26515289.199
L22 | CB-NW | AutoWind | Step By Step | 2 | Right | 9.827e-09 | 40529.1813 | -9.255e-09 | 728963.1734 | 7.391e-06 | -26983230.0518
L22 | CB-SW | RSAx | Max |  | Left | 7.1685e-12 | 1517171.5985 | 1.149e-13 | 1241.9904 | 1.9617e-10 | 999551737.0243
L22 | CB-SW | RSAx | Max |  | Right | 7.1685e-12 | 1517171.5985 | 1.149e-13 | 1241.9904 | 1.6041e-10 | 1003115260.0734
L22 | CB-SW | RSAy | Max |  | Left | 7.6931e-09 | 949723.6544 | 5.2507e-08 | 34018346.2325 | 7.5002e-05 | 624715104.8564
L22 | CB-SW | RSAy | Max |  | Right | 7.6931e-09 | 949723.6544 | 5.2507e-08 | 34018346.2325 | 6.5934e-05 | 628923488.7279
L22 | CB-SW | RSAy-pT | Max |  | Left | 1.0314e-08 | 1271568.7045 | 5.2973e-08 | 44814951.3929 | 7.5241e-05 | 836474470.291
L22 | CB-SW | RSAy-pT | Max |  | Right | 1.0314e-08 | 1271568.7045 | 5.2973e-08 | 44814951.3929 | 6.7365e-05 | 841999589.4067
L22 | CB-SW | RSAy-nT | Max |  | Left | 1.0314e-08 | 1271568.7045 | 5.2973e-08 | 44814951.3929 | 7.5241e-05 | 836474470.291
L22 | CB-SW | RSAy-nT | Max |  | Right | 1.0314e-08 | 1271568.7045 | 5.2973e-08 | 44814951.3929 | 6.7365e-05 | 841999589.4067
L22 | CB-SW | RSAx-nT | Max |  | Left | 1.6211e-08 | 1751587.1329 | 3.7254e-09 | 7920761.3194 | 7.1545e-07 | 1153789162.4004
L22 | CB-SW | RSAx-nT | Max |  | Right | 1.6211e-08 | 1751587.1329 | 3.7254e-09 | 7920761.3194 | 9.5383e-07 | 1158306340.117
L22 | CB-SW | AutoWind | Step By Step | 1 | Left | -1.0239e-12 | 242077.512 | -2.1316e-14 | 323.5201 | 1.6371e-11 | 159394839.8288
L22 | CB-SW | AutoWind | Step By Step | 1 | Right | -1.0239e-12 | 242077.512 | -2.1316e-14 | 323.5201 | 1.4552e-11 | -160147476.0527
L22 | CB-SW | AutoWind | Step By Step | 2 | Left | -9.8983e-10 | -40529.2113 | -1.8626e-08 | 728963.1772 | -9.5814e-06 | -26515308.9272
L22 | CB-SW | AutoWind | Step By Step | 2 | Right | -9.8983e-10 | -40529.2113 | -1.8626e-08 | 728963.1772 | 2.5392e-05 | 26983249.9391
L21 | CB-NE | RSAx | Max |  | Left | 1.4676e-12 | 1647569.8958 | 1.0621e-13 | 1001.2745 | 9.0305e-11 | 1052592304.6741
L21 | CB-NE | RSAx | Max |  | Right | 1.4676e-12 | 1647569.8958 | 1.0621e-13 | 1001.2745 | 1.0027e-10 | 1043940653.1261
L21 | CB-NE | RSAy | Max |  | Left | 7.5593e-09 | 865371.9204 | 1.8296e-08 | 58566312.7757 | 2.4583e-05 | 553292508.297
L21 | CB-NE | RSAy | Max |  | Right | 7.5593e-09 | 865371.9204 | 1.8296e-08 | 58566312.7757 | 1.3495e-05 | 547893354.7602
L21 | CB-NE | RSAy-pT | Max |  | Left | 1.8e-08 | 1164162.0656 | 2.109e-08 | 75497119.8539 | 2.649e-05 | 744289118.9833
L21 | CB-NE | RSAy-pT | Max |  | Right | 1.8e-08 | 1164162.0656 | 2.109e-08 | 75497119.8539 | 1.5403e-05 | 737107203.7524
L21 | CB-NE | RSAy-nT | Max |  | Left | 1.8e-08 | 1164162.0656 | 2.109e-08 | 75497119.8539 | 2.649e-05 | 744289118.9833
L21 | CB-NE | RSAy-nT | Max |  | Right | 1.8e-08 | 1164162.0656 | 2.109e-08 | 75497119.8539 | 1.5403e-05 | 737107203.7524
L21 | CB-NE | RSAx-nT | Max |  | Left | 1.0279e-08 | 1866818.5668 | 9.3143e-10 | 12545501.1763 | 3.5772e-07 | 1192748294.534
L21 | CB-NE | RSAx-nT | Max |  | Right | 1.0279e-08 | 1866818.5668 | 9.3143e-10 | 12545501.1763 | 4.7694e-07 | 1182778597.0711
L21 | CB-NE | AutoWind | Step By Step | 1 | Left | -4.8254e-13 | 261769.4273 | 1.4211e-14 | -47.5591 | 9.0949e-12 | 167295265.0793
L21 | CB-NE | AutoWind | Step By Step | 1 | Right | -4.8254e-13 | 261769.4273 | 1.4211e-14 | -47.5591 | -7.276e-12 | -165806331.1913
L21 | CB-NE | AutoWind | Step By Step | 2 | Left | 9.1551e-10 | 25450.3385 | 2.4622e-08 | -1269431.3345 | -6.0052e-06 | 16299232.1453
L21 | CB-NE | AutoWind | Step By Step | 2 | Right | 9.1551e-10 | 25450.3385 | 2.4622e-08 | -1269431.3345 | -2.0802e-05 | -16086323.5463
L21 | CB-SE | RSAx | Max |  | Left | 0 | 1647575.8827 | 7.9794e-14 | 1062.9686 | 3.6352e-11 | 1052596131.9388
L21 | CB-SE | RSAx | Max |  | Right | 0 | 1647575.8827 | 7.9794e-14 | 1062.9686 | 5.8382e-11 | 1043944444.1756
L21 | CB-SE | RSAy | Max |  | Left | 0 | 865367.5326 | 1.1253e-08 | 58566312.7716 | 2.4941e-05 | 553289706.619
L21 | CB-SE | RSAy | Max |  | Right | 0 | 865367.5326 | 1.1253e-08 | 58566312.7716 | 1.0239e-05 | 547890572.9493
L21 | CB-SE | RSAy-pT | Max |  | Left | 0 | 1164157.082 | 1.3116e-08 | 75497119.8529 | 2.6372e-05 | 744285935.4793
L21 | CB-SE | RSAy-pT | Max |  | Right | 0 | 1164157.082 | 1.3116e-08 | 75497119.8529 | 1.167e-05 | 737104045.697
L21 | CB-SE | RSAy-nT | Max |  | Left | 0 | 1164157.082 | 1.3116e-08 | 75497119.8529 | 2.6372e-05 | 744285935.4793
L21 | CB-SE | RSAy-nT | Max |  | Right | 0 | 1164157.082 | 1.3116e-08 | 75497119.8529 | 1.167e-05 | 737104045.697
L21 | CB-SE | RSAx-nT | Max |  | Left | 0 | 1866824.1432 | 4.6574e-10 | 12545562.8725 | 5.9608e-07 | 1192751858.6678
L21 | CB-SE | RSAx-nT | Max |  | Right | 0 | 1866824.1432 | 4.6574e-10 | 12545562.8725 | 4.769e-07 | 1182782128.836
L21 | CB-SE | AutoWind | Step By Step | 1 | Left | 0 | 261769.2543 | 0 | 55.5425 | -3.638e-12 | 167295154.5543
L21 | CB-SE | AutoWind | Step By Step | 1 | Right | 0 | 261769.2543 | 0 | 55.5425 | -7.276e-12 | -165806221.574
L21 | CB-SE | AutoWind | Step By Step | 2 | Left | 0 | -25450.25 | -4.2492e-09 | -1269431.3341 | -6.0499e-06 | -16299175.43
L21 | CB-SE | AutoWind | Step By Step | 2 | Right | 0 | -25450.25 | -4.2492e-09 | -1269431.3341 | -6.0201e-06 | 16086267.668
L21 | CB-NW | RSAx | Max |  | Left | 4.6011e-06 | 1528875.1997 | 2.8366e-12 | 1742.5312 | 4.7146e-10 | 1007505659.4579
L21 | CB-NW | RSAx | Max |  | Right | 2.3006e-06 | 1528875.1997 | 4.8502e-13 | 1742.5312 | 1.5471e-10 | 1010610113.3979
L21 | CB-NW | RSAy | Max |  | Left | 1.8e-08 | 959938.8931 | 8.9107e-07 | 34116627.0346 | 5.2572e-05 | 631552539.4536
L21 | CB-NW | RSAy | Max |  | Right | 2.8709e-08 | 959938.8931 | 4.8768e-08 | 34116627.0346 | 9.0706e-05 | 635570191.3495
L21 | CB-NW | RSAy-pT | Max |  | Left | 7.4079e-08 | 1291529.3366 | 8.9293e-07 | 45137632.153 | 5.8771e-05 | 849787556.7256
L21 | CB-NW | RSAy-pT | Max |  | Right | 8.1723e-08 | 1291529.3366 | 5.0631e-08 | 45137632.153 | 9.166e-05 | 855034559.4349
L21 | CB-NW | RSAy-nT | Max |  | Left | 7.4079e-08 | 1291529.3366 | 8.9293e-07 | 45137632.153 | 5.8771e-05 | 849787556.7256
L21 | CB-NW | RSAy-nT | Max |  | Right | 8.1723e-08 | 1291529.3366 | 5.0631e-08 | 45137632.153 | 9.166e-05 | 855034559.4349
L21 | CB-NW | RSAx-nT | Max |  | Left | 4.6342e-06 | 1771866.7199 | 1.5835e-08 | 8160879.2737 | 3.5768e-06 | 1167426511.1748
L21 | CB-NW | RSAx-nT | Max |  | Right | 2.3318e-06 | 1771866.7199 | 9.3181e-10 | 8160879.2737 | 1.5471e-10 | 1171438068.3823
L21 | CB-NW | AutoWind | Step By Step | 1 | Left | 5.0885e-12 | 264644.6585 | 1.4211e-13 | 483.8006 | -1.819e-11 | 174299981.0318
L21 | CB-NW | AutoWind | Step By Step | 1 | Right | 2.1195e-12 | 264644.6585 | -4.9738e-14 | 483.8006 | 5.0932e-11 | -175030968.2366
L21 | CB-NW | AutoWind | Step By Step | 2 | Left | -6.9181e-09 | 44360.8985 | -8.7894e-08 | 790554.7016 | -2.8908e-05 | 29025889.3842
L21 | CB-NW | AutoWind | Step By Step | 2 | Right | 3.1282e-09 | 44360.8985 | 2.5379e-08 | 790554.7016 | -1.4782e-05 | -29530496.6332
L21 | CB-SW | RSAx | Max |  | Left | 6.9731e-12 | 1528880.7345 | 1.432e-13 | 1497.9728 | 1.0976e-10 | 1007509305.483
L21 | CB-SW | RSAx | Max |  | Right | 6.9731e-12 | 1528880.7345 | 1.432e-13 | 1497.9728 | 7.9125e-11 | 1010613773.2777
L21 | CB-SW | RSAy | Max |  | Left | 1.0265e-08 | 959934.4779 | 4.4216e-08 | 34116627.0884 | 3.7507e-05 | 631549624.1853
L21 | CB-SW | RSAy | Max |  | Right | 1.0265e-08 | 959934.4779 | 4.4216e-08 | 34116627.0884 | 3.3813e-06 | 635567278.5939
L21 | CB-SW | RSAy-pT | Max |  | Left | 1.6168e-08 | 1291525.1701 | 4.6544e-08 | 45137632.1642 | 3.9176e-05 | 849784804.999
L21 | CB-SW | RSAy-pT | Max |  | Right | 1.6168e-08 | 1291525.1701 | 4.6544e-08 | 45137632.1642 | 4.335e-06 | 855031811.4682
L21 | CB-SW | RSAy-nT | Max |  | Left | 1.6168e-08 | 1291525.1701 | 4.6544e-08 | 45137632.1642 | 3.9176e-05 | 849784804.999
L21 | CB-SW | RSAy-nT | Max |  | Right | 1.6168e-08 | 1291525.1701 | 4.6544e-08 | 45137632.1642 | 4.335e-06 | 855031811.4682
L21 | CB-SW | RSAx-nT | Max |  | Left | 1.1076e-09 | 1771872.4261 | 1.63e-09 | 8160634.6868 | 2.8611e-06 | 1167430269.8492
L21 | CB-SW | RSAx-nT | Max |  | Right | 1.1076e-09 | 1771872.4261 | 1.63e-09 | 8160634.6868 | 1.4306e-06 | 1171441841.7706
L21 | CB-SW | AutoWind | Step By Step | 1 | Left | -1.0275e-12 | 264644.462 | -7.1054e-15 | -478.4587 | -4.5475e-11 | 174299851.6403
L21 | CB-SW | AutoWind | Step By Step | 1 | Right | -1.0275e-12 | 264644.462 | -7.1054e-15 | -478.4587 | 3.638e-11 | -175030838.1799
L21 | CB-SW | AutoWind | Step By Step | 2 | Left | 4.4958e-10 | -44360.9385 | -9.1968e-09 | 790554.6959 | -1.7494e-05 | -29025915.7141
L21 | CB-SW | AutoWind | Step By Step | 2 | Right | 4.4958e-10 | -44360.9385 | -9.1968e-09 | 790554.6959 | -3.9339e-06 | 29530523.1589
L20 | CB-NE | RSAx | Max |  | Left | 1.4082e-12 | 1693822.3748 | 2.826e-13 | 1252.6557 | 1.6302e-10 | 1082775596.1603
L20 | CB-NE | RSAx | Max |  | Right | 1.4082e-12 | 1693822.3748 | 2.826e-13 | 1252.6557 | 2.117e-10 | 1072613592.4291
L20 | CB-NE | RSAy | Max |  | Left | 6.9669e-09 | 890513.3374 | 1.8327e-07 | 58700734.8609 | 9.1345e-05 | 569600535.493
L20 | CB-NE | RSAy | Max |  | Right | 6.9669e-09 | 890513.3374 | 1.8327e-07 | 58700734.8609 | 0.00014695 | 563577793.7009
L20 | CB-NE | RSAy-pT | Max |  | Left | 1.6475e-08 | 1211919.4203 | 1.8513e-07 | 76562533.3145 | 9.2418e-05 | 775132169.4492
L20 | CB-NE | RSAy-pT | Max |  | Right | 1.6475e-08 | 1211919.4203 | 1.8513e-07 | 76562533.3145 | 0.00014838 | 767035400.1831
L20 | CB-NE | RSAy-nT | Max |  | Left | 1.6475e-08 | 1211919.4203 | 1.8513e-07 | 76562533.3145 | 9.2418e-05 | 775132169.4492
L20 | CB-NE | RSAy-nT | Max |  | Right | 1.6475e-08 | 1211919.4203 | 1.8513e-07 | 76562533.3145 | 0.00014838 | 767035400.1831
L20 | CB-NE | RSAx-nT | Max |  | Left | 2.4607e-08 | 1930404.4284 | 1.3973e-09 | 13307143.2978 | 1.5499e-06 | 1234071096.6681
L20 | CB-NE | RSAx-nT | Max |  | Right | 2.4607e-08 | 1930404.4284 | 1.3973e-09 | 13307143.2978 | 9.5389e-07 | 1222368755.1364
L20 | CB-NE | AutoWind | Step By Step | 1 | Left | -5.0412e-13 | 297403.1906 | 3.5527e-14 | 89.8181 | 2.3647e-11 | 190173178.7025
L20 | CB-NE | AutoWind | Step By Step | 1 | Right | -5.0412e-13 | 297403.1906 | 3.5527e-14 | 89.8181 | -2.1828e-11 | -188272381.2922
L20 | CB-NE | AutoWind | Step By Step | 2 | Left | 1.7395e-09 | 28941.6326 | 4.5984e-09 | -1398073.1534 | 6.4522e-06 | 18543987.0607
L20 | CB-NE | AutoWind | Step By Step | 2 | Right | 1.7395e-09 | 28941.6326 | 4.5984e-09 | -1398073.1534 | 1.502e-05 | -18284240.4504
L20 | CB-SE | RSAx | Max |  | Left | 0 | 1693825.7234 | 2.1774e-13 | 1153.0711 | 1.1207e-10 | 1082777737.4628
L20 | CB-SE | RSAx | Max |  | Right | 0 | 1693825.7234 | 2.1774e-13 | 1153.0711 | 1.8818e-10 | 1072615712.2418
L20 | CB-SE | RSAy | Max |  | Left | 0 | 890509.7865 | 1.7924e-07 | 58700734.8675 | 9.3549e-05 | 569598267.7604
L20 | CB-SE | RSAy | Max |  | Right | 0 | 890509.7865 | 1.7924e-07 | 58700734.8675 | 0.00014569 | 563575542.8163
L20 | CB-SE | RSAy-pT | Max |  | Left | 0 | 1211915.1137 | 1.8064e-07 | 76562533.3162 | 9.4026e-05 | 775129417.1369
L20 | CB-SE | RSAy-pT | Max |  | Right | 0 | 1211915.1137 | 1.8064e-07 | 76562533.3162 | 0.00014759 | 767032672.4069
L20 | CB-SE | RSAy-nT | Max |  | Left | 0 | 1211915.1137 | 1.8064e-07 | 76562533.3162 | 9.4026e-05 | 775129417.1369
L20 | CB-SE | RSAy-nT | Max |  | Right | 0 | 1211915.1137 | 1.8064e-07 | 76562533.3162 | 0.00014759 | 767032672.4069
L20 | CB-SE | RSAx-nT | Max |  | Left | 0 | 1930407.2564 | 1.8629e-09 | 13307043.7098 | 4.7695e-07 | 1234072904.0328
L20 | CB-SE | RSAx-nT | Max |  | Right | 0 | 1930407.2564 | 1.8629e-09 | 13307043.7098 | 1.4307e-06 | 1222370546.3091
L20 | CB-SE | AutoWind | Step By Step | 1 | Left | 0 | 297402.9678 | 2.1316e-14 | -79.8399 | 9.0949e-12 | 190173036.3134
L20 | CB-SE | AutoWind | Step By Step | 1 | Right | 0 | 297402.9678 | 2.1316e-14 | -79.8399 | -2.1828e-11 | -188272240.1705
L20 | CB-SE | AutoWind | Step By Step | 2 | Left | 0 | -28941.5201 | -2.468e-08 | -1398073.1541 | 6.1542e-06 | -18543914.911
L20 | CB-SE | AutoWind | Step By Step | 2 | Right | 0 | -28941.5201 | -2.468e-08 | -1398073.1541 | -4.1723e-07 | 18284169.4547
L20 | CB-NW | RSAx | Max |  | Left | 7.673e-06 | 1584090.1764 | 4.7373e-12 | 2309.8378 | 1.1723e-09 | 1043186334.7448
L20 | CB-NW | RSAx | Max |  | Right | 3.8365e-06 | 1584090.1764 | 1.4506e-12 | 2309.8378 | 8.4653e-10 | 1047813119.2318
L20 | CB-NW | RSAy | Max |  | Left | 1.2973e-08 | 996916.7026 | 2.2398e-06 | 34653771.1328 | 0.00046159 | 655458443.0117
L20 | CB-NW | RSAy | Max |  | Right | 1.823e-08 | 996916.7026 | 7.1609e-07 | 34653771.1328 | 0.0004187 | 660474935.7958
L20 | CB-NW | RSAy-pT | Max |  | Left | 2.3131e-08 | 1354526.8779 | 2.2407e-06 | 46295774.726 | 0.00046207 | 890692267.1989
L20 | CB-NW | RSAy-pT | Max |  | Right | 4.4105e-08 | 1354526.8779 | 7.1795e-07 | 46295774.726 | 0.0004206 | 897286543.0572
L20 | CB-NW | RSAy-nT | Max |  | Left | 2.3131e-08 | 1354526.8779 | 2.2407e-06 | 46295774.726 | 0.00046207 | 890692267.1989
L20 | CB-NW | RSAy-nT | Max |  | Right | 4.4105e-08 | 1354526.8779 | 7.1795e-07 | 46295774.726 | 0.0004206 | 897286543.0572
L20 | CB-NW | RSAx-nT | Max |  | Left | 7.6738e-06 | 1846898.0214 | 3.1204e-08 | 8665170.624 | 5.2464e-06 | 1216054180.4328
L20 | CB-NW | RSAx-nT | Max |  | Right | 3.8545e-06 | 1846898.0214 | 4.6711e-10 | 8665170.624 | 1.9082e-06 | 1221851628.957
L20 | CB-NW | AutoWind | Step By Step | 1 | Left | 5.3956e-12 | 300589.16 | -1.9895e-13 | -754.7564 | -1.0914e-11 | 197852607.3665
L20 | CB-NW | AutoWind | Step By Step | 1 | Right | 2.2498e-12 | 300589.16 | -4.9738e-14 | -754.7564 | 5.8208e-11 | -198925083.8803
L20 | CB-NW | AutoWind | Step By Step | 2 | Left | 8.4183e-09 | 50581.1854 | -6.2399e-08 | 898837.2313 | -1.8477e-06 | 33083505.901
L20 | CB-NW | AutoWind | Step By Step | 2 | Right | -2.2244e-09 | 50581.1854 | 9.7207e-09 | 898837.2313 | 9.7752e-06 | -33683658.7685
L20 | CB-SW | RSAx | Max |  | Left | 7.1677e-12 | 1584092.9618 | 5.0601e-14 | 2600.2236 | 3.9124e-11 | 1043188169.8737
L20 | CB-SW | RSAx | Max |  | Right | 7.1677e-12 | 1584092.9618 | 5.0601e-14 | 2600.2236 | 5.5129e-11 | 1047814960.8196
L20 | CB-SW | RSAy | Max |  | Left | 1.4492e-08 | 996912.8662 | 1.058e-08 | 34653771.049 | 2.3869e-05 | 655455910.1736
L20 | CB-SW | RSAy | Max |  | Right | 1.4492e-08 | 996912.8662 | 1.058e-08 | 34653771.049 | 2.4071e-05 | 660472404.6613
L20 | CB-SW | RSAy-pT | Max |  | Left | 1.9104e-08 | 1354523.3929 | 1.058e-08 | 46295774.7094 | 2.4704e-05 | 890689965.2868
L20 | CB-SW | RSAy-pT | Max |  | Right | 1.9104e-08 | 1354523.3929 | 1.058e-08 | 46295774.7094 | 2.5024e-05 | 897284244.736
L20 | CB-SW | RSAy-nT | Max |  | Left | 1.9104e-08 | 1354523.3929 | 1.058e-08 | 46295774.7094 | 2.4704e-05 | 890689965.2868
L20 | CB-SW | RSAy-nT | Max |  | Right | 1.9104e-08 | 1354523.3929 | 1.058e-08 | 46295774.7094 | 2.5024e-05 | 897284244.736
L20 | CB-SW | RSAx-nT | Max |  | Left | 3.2611e-10 | 1846901.0488 | 3.2597e-09 | 8665461.0548 | 1.5498e-06 | 1216056174.6361
L20 | CB-SW | RSAx-nT | Max |  | Right | 3.2611e-10 | 1846901.0488 | 3.2597e-09 | 8665461.0548 | 1.9074e-06 | 1221853630.9195
L20 | CB-SW | AutoWind | Step By Step | 1 | Left | -1.0907e-12 | 300588.906 | -3.5527e-14 | 761.4394 | -3.4561e-11 | 197852440.2065
L20 | CB-SW | AutoWind | Step By Step | 1 | Right | -1.0907e-12 | 300588.906 | -3.5527e-14 | 761.4394 | 3.638e-11 | -198924915.6888
L20 | CB-SW | AutoWind | Step By Step | 2 | Left | -8.6642e-10 | -50581.2413 | 2.2701e-09 | 898837.2403 | 1.0282e-06 | -33083542.6904
L20 | CB-SW | AutoWind | Step By Step | 2 | Right | -8.6642e-10 | -50581.2413 | 2.2701e-09 | 898837.2403 | -4.1723e-07 | 33683695.854
L19 | CB-NE | RSAx | Max |  | Left | 1.3317e-12 | 1653751.6686 | 1.7709e-13 | 1217.2843 | 1.0057e-10 | 1056860610.6334
L19 | CB-NE | RSAx | Max |  | Right | 1.3317e-12 | 1653751.6686 | 1.7709e-13 | 1217.2843 | 9.5424e-11 | 1047538501.9298
L19 | CB-NE | RSAy | Max |  | Left | 9.0711e-09 | 858366.4298 | 9.6564e-08 | 55937535.1196 | 5.4035e-05 | 548874584.449
L19 | CB-NE | RSAy | Max |  | Right | 9.0711e-09 | 858366.4298 | 9.6564e-08 | 55937535.1196 | 7.5691e-05 | 543396803.9996
L19 | CB-NE | RSAy-pT | Max |  | Left | 5.0313e-08 | 1188899.788 | 9.7961e-08 | 74232393.2083 | 5.5585e-05 | 760169337.7911
L19 | CB-NE | RSAy-pT | Max |  | Right | 5.0313e-08 | 1188899.788 | 9.7961e-08 | 74232393.2083 | 7.6645e-05 | 752705748.9427
L19 | CB-NE | RSAy-nT | Max |  | Left | 5.0313e-08 | 1188899.788 | 9.7961e-08 | 74232393.2083 | 5.5585e-05 | 760169337.7911
L19 | CB-NE | RSAy-nT | Max |  | Right | 5.0313e-08 | 1188899.788 | 9.7961e-08 | 74232393.2083 | 7.6645e-05 | 752705748.9427
L19 | CB-NE | RSAx-nT | Max |  | Left | 1.1147e-08 | 1896920.903 | 4.6584e-10 | 13639322.0319 | 1.073e-06 | 1212307887.6138
L19 | CB-NE | RSAx-nT | Max |  | Right | 1.1147e-08 | 1896920.903 | 4.6584e-10 | 13639322.0319 | 9.5377e-07 | 1201524075.7689
L19 | CB-NE | AutoWind | Step By Step | 1 | Left | -4.9759e-13 | 319656.1861 | 2.1316e-14 | -124.8954 | 2.5466e-11 | 204329305.2867
L19 | CB-NE | AutoWind | Step By Step | 1 | Right | -4.9759e-13 | 319656.1861 | 2.1316e-14 | -124.8954 | -2.1828e-11 | -202433191.5713
L19 | CB-NE | AutoWind | Step By Step | 2 | Left | 8.8357e-10 | 31116.7115 | -4.3656e-09 | -1458581.9319 | 1.6376e-05 | 19930918.0388
L19 | CB-NE | AutoWind | Step By Step | 2 | Right | 8.8357e-10 | 31116.7115 | -4.3656e-09 | -1458581.9319 | -1.055e-05 | -19665097.3976
L19 | CB-SE | RSAx | Max |  | Left | 0 | 1653751.4985 | 1.3083e-13 | 1369.0282 | 7.0679e-11 | 1056860501.3336
L19 | CB-SE | RSAx | Max |  | Right | 0 | 1653751.4985 | 1.3083e-13 | 1369.0282 | 7.8908e-11 | 1047538394.7826
L19 | CB-SE | RSAy | Max |  | Left | 0 | 858363.9742 | 1.0013e-07 | 55937535.1095 | 5.1932e-05 | 548873017.8207
L19 | CB-SE | RSAy | Max |  | Right | 0 | 858363.9742 | 1.0013e-07 | 55937535.1095 | 2.7388e-05 | 543395245.7751
L19 | CB-SE | RSAy-pT | Max |  | Left | 0 | 1188896.4263 | 1.006e-07 | 74232393.2059 | 5.2051e-05 | 760167190.2803
L19 | CB-SE | RSAy-pT | Max |  | Right | 0 | 1188896.4263 | 1.006e-07 | 74232393.2059 | 2.8342e-05 | 752703618.6058
L19 | CB-SE | RSAy-nT | Max |  | Left | 0 | 1188896.4263 | 1.006e-07 | 74232393.2059 | 5.2051e-05 | 760167190.2803
L19 | CB-SE | RSAy-nT | Max |  | Right | 0 | 1188896.4263 | 1.006e-07 | 74232393.2059 | 2.8342e-05 | 752703618.6058
L19 | CB-SE | RSAx-nT | Max |  | Left | 0 | 1896920.1085 | 4.6579e-10 | 13639473.781 | 1.1928e-07 | 1212307378.016
L19 | CB-SE | RSAx-nT | Max |  | Right | 0 | 1896920.1085 | 4.6579e-10 | 13639473.781 | 4.7692e-07 | 1201523574.3669
L19 | CB-SE | AutoWind | Step By Step | 1 | Left | 0 | 319655.9127 | 1.4211e-14 | 136.9207 | 3.638e-12 | 204329130.5996
L19 | CB-SE | AutoWind | Step By Step | 1 | Right | 0 | 319655.9127 | 1.4211e-14 | 136.9207 | -1.4552e-11 | -202433018.301
L19 | CB-SE | AutoWind | Step By Step | 2 | Left | 0 | -31116.5764 | 2.5961e-08 | -1458581.9307 | 1.6093e-05 | -19930831.3649
L19 | CB-SE | AutoWind | Step By Step | 2 | Right | 0 | -31116.5764 | 2.5961e-08 | -1458581.9307 | -1.0729e-05 | 19665012.0422
L19 | CB-NW | RSAx | Max |  | Left | 4.6042e-06 | 1559999.8905 | 9.9751e-13 | 3719.8307 | 3.8511e-10 | 1027608858.502
L19 | CB-NW | RSAx | Max |  | Right | 2.3021e-06 | 1559999.8905 | 3.1079e-13 | 3719.8307 | 3.7819e-10 | 1031591246.3989
L19 | CB-NW | RSAy | Max |  | Left | 5.1649e-08 | 970224.6189 | 3.2776e-07 | 33351900.8558 | 0.00017427 | 638107221.9009
L19 | CB-NW | RSAy | Max |  | Right | 1.2801e-08 | 970224.6189 | 2.0628e-07 | 33351900.8558 | 9.052e-05 | 642592497.375
L19 | CB-NW | RSAy-pT | Max |  | Left | 5.9566e-08 | 1338334.5215 | 3.4173e-07 | 45303548.0324 | 0.00017475 | 880358768.3953
L19 | CB-NW | RSAy-pT | Max |  | Right | 3.1219e-08 | 1338334.5215 | 2.1094e-07 | 45303548.0324 | 9.3381e-05 | 886246022.307
L19 | CB-NW | RSAy-nT | Max |  | Left | 5.9566e-08 | 1338334.5215 | 3.4173e-07 | 45303548.0324 | 0.00017475 | 880358768.3953
L19 | CB-NW | RSAy-nT | Max |  | Right | 3.1219e-08 | 1338334.5215 | 2.1094e-07 | 45303548.0324 | 9.3381e-05 | 886246022.307
L19 | CB-NW | RSAx-nT | Max |  | Left | 4.6167e-06 | 1830317.63 | 2.3293e-09 | 8898539.8431 | 7.1564e-07 | 1205507832.1957
L19 | CB-NW | RSAx-nT | Max |  | Right | 2.3294e-06 | 1830317.63 | 1.863e-09 | 8898539.8431 | 9.5405e-07 | 1210511688.8642
L19 | CB-NW | AutoWind | Step By Step | 1 | Left | 5.4065e-12 | 322687.6758 | 1.279e-13 | 1131.2294 | -4.0018e-11 | 212480003.6197
L19 | CB-NW | AutoWind | Step By Step | 1 | Right | 2.2568e-12 | 322687.6758 | -1.4211e-14 | 1131.2294 | -1.4552e-11 | -213467728.3901
L19 | CB-NW | AutoWind | Step By Step | 2 | Left | 3.4336e-09 | 54389.9544 | 6.5193e-09 | 976454.0022 | -1.8418e-05 | 35596776.0579
L19 | CB-NW | AutoWind | Step By Step | 2 | Right | 1.4688e-09 | 54389.9544 | 2.794e-09 | 976454.0022 | 1.4365e-05 | -36197963.6926
L19 | CB-SW | RSAx | Max |  | Left | 6.9536e-12 | 1559999.1072 | 3.6257e-13 | 3403.361 | 2.6631e-10 | 1027608344.8769
L19 | CB-SW | RSAx | Max |  | Right | 6.9536e-12 | 1559999.1072 | 3.6257e-13 | 3403.361 | 2.5831e-10 | 1031590726.0447
L19 | CB-SW | RSAy | Max |  | Left | 1.3675e-08 | 970221.6414 | 1.3887e-08 | 33351900.9773 | 4.3955e-05 | 638105253.572
L19 | CB-SW | RSAy | Max |  | Right | 1.3675e-08 | 970221.6414 | 1.3887e-08 | 33351900.9773 | 4.4341e-05 | 642590535.4044
L19 | CB-SW | RSAy-pT | Max |  | Left | 2.0349e-08 | 1338332.0044 | 1.4818e-08 | 45303548.0541 | 4.8604e-05 | 880357102.8246
L19 | CB-SW | RSAy-pT | Max |  | Right | 2.0349e-08 | 1338332.0044 | 1.4818e-08 | 45303548.0541 | 4.6725e-05 | 886244365.2582
L19 | CB-SW | RSAy-nT | Max |  | Left | 2.0349e-08 | 1338332.0044 | 1.4818e-08 | 45303548.0541 | 4.8604e-05 | 880357102.8246
L19 | CB-SW | RSAy-nT | Max |  | Right | 2.0349e-08 | 1338332.0044 | 1.4818e-08 | 45303548.0541 | 4.6725e-05 | 886244365.2582
L19 | CB-SW | RSAx-nT | Max |  | Left | 1.1925e-08 | 1830317.1638 | 1.3973e-09 | 8898223.3066 | 1.7908e-07 | 1205507527.137
L19 | CB-SW | RSAx-nT | Max |  | Right | 1.1925e-08 | 1830317.1638 | 1.3973e-09 | 8898223.3066 | 4.771e-07 | 1210511378.5669
L19 | CB-SW | AutoWind | Step By Step | 1 | Left | -1.0941e-12 | 322687.363 | 1.4211e-14 | -1123.157 | -2.1828e-11 | 212479797.7389
L19 | CB-SW | AutoWind | Step By Step | 1 | Right | -1.0941e-12 | 322687.363 | 1.4211e-14 | -1123.157 | 2.1828e-11 | -213467521.4349
L19 | CB-SW | AutoWind | Step By Step | 2 | Left | -9.7028e-10 | -54390.0271 | -2.9104e-09 | 976453.9888 | -4.217e-06 | -35596823.9101
L19 | CB-SW | AutoWind | Step By Step | 2 | Right | -9.7028e-10 | -54390.0271 | -2.9104e-09 | 976453.9888 | -3.8743e-06 | 36198011.8824
L18 | CB-NE | RSAx | Max |  | Left | 1.3117e-12 | 1643230.6043 | 9.6186e-14 | 1495.7511 | 6.6489e-11 | 1050167533.1397
L18 | CB-NE | RSAx | Max |  | Right | 1.3117e-12 | 1643230.6043 | 9.6186e-14 | 1495.7511 | 1.1687e-10 | 1040843490.159
L18 | CB-NE | RSAy | Max |  | Left | 1.3754e-08 | 812249.668 | 2.8979e-08 | 52969963.3707 | 1.6572e-05 | 519407869.1198
L18 | CB-NE | RSAy | Max |  | Right | 1.3754e-08 | 812249.668 | 2.8979e-08 | 52969963.3707 | 1.6639e-05 | 514179944.2645
L18 | CB-NE | RSAy-pT | Max |  | Left | 1.5218e-08 | 1153663.1425 | 3.1307e-08 | 71938859.0479 | 1.848e-05 | 737663197.4211
L18 | CB-NE | RSAy-pT | Max |  | Right | 1.5218e-08 | 1153663.1425 | 3.1307e-08 | 71938859.0479 | 1.8547e-05 | 730373262.2709
L18 | CB-NE | RSAy-nT | Max |  | Left | 1.5218e-08 | 1153663.1425 | 3.1307e-08 | 71938859.0479 | 1.848e-05 | 737663197.4211
L18 | CB-NE | RSAy-nT | Max |  | Right | 1.5218e-08 | 1153663.1425 | 3.1307e-08 | 71938859.0479 | 1.8547e-05 | 730373262.2709
L18 | CB-NE | RSAx-nT | Max |  | Left | 1.2628e-08 | 1892498.7871 | 9.3142e-10 | 13954963.6158 | 1.669e-06 | 1209521397.8258
L18 | CB-NE | RSAx-nT | Max |  | Right | 1.2628e-08 | 1892498.7871 | 9.3142e-10 | 13954963.6158 | 1.4306e-06 | 1198683388.0999
L18 | CB-NE | AutoWind | Step By Step | 1 | Left | -4.9091e-13 | 342919.5251 | 1.4211e-14 | 211.0697 | 1.4552e-11 | 219199146.1935
L18 | CB-NE | AutoWind | Step By Step | 1 | Right | -4.9091e-13 | 342919.5251 | 1.4211e-14 | 211.0697 | -1.4552e-11 | -217165949.5136
L18 | CB-NE | AutoWind | Step By Step | 2 | Left | -8.9392e-10 | 33227.1875 | -1.7637e-08 | -1577594.3774 | -1.879e-05 | 21282899.3611
L18 | CB-NE | AutoWind | Step By Step | 2 | Right | -8.9392e-10 | 33227.1875 | -1.7637e-08 | -1577594.3774 | 9.0003e-06 | -20998696.7642
L18 | CB-SE | RSAx | Max |  | Left | 0 | 1643227.6613 | 1.7217e-13 | 1262.8962 | 9.3339e-11 | 1050165650.9649
L18 | CB-SE | RSAx | Max |  | Right | 0 | 1643227.6613 | 1.7217e-13 | 1262.8962 | 7.5295e-11 | 1040841627.3683
L18 | CB-SE | RSAy | Max |  | Left | 0 | 812248.3543 | 7.197e-08 | 52969963.386 | 1.6654e-05 | 519407032.9197
L18 | CB-SE | RSAy | Max |  | Right | 0 | 812248.3543 | 7.197e-08 | 52969963.386 | 1.7973e-05 | 514179108.7623
L18 | CB-SE | RSAy-pT | Max |  | Left | 0 | 1153660.7392 | 7.3833e-08 | 71938859.0513 | 1.7727e-05 | 737661662.6181
L18 | CB-SE | RSAy-pT | Max |  | Right | 0 | 1153660.7392 | 7.3833e-08 | 71938859.0513 | 1.9403e-05 | 730371738.8944
L18 | CB-SE | RSAy-nT | Max |  | Left | 0 | 1153660.7392 | 7.3833e-08 | 71938859.0513 | 1.7727e-05 | 737661662.6181
L18 | CB-SE | RSAy-nT | Max |  | Right | 0 | 1153660.7392 | 7.3833e-08 | 71938859.0513 | 1.9403e-05 | 730371738.8944
L18 | CB-SE | RSAx-nT | Max |  | Left | 0 | 1892495.0933 | 1.3972e-09 | 13954730.7528 | 5.9614e-07 | 1209519034.2348
L18 | CB-SE | RSAx-nT | Max |  | Right | 0 | 1892495.0933 | 1.3972e-09 | 13954730.7528 | 9.5375e-07 | 1198681051.286
L18 | CB-SE | AutoWind | Step By Step | 1 | Left | 0 | 342919.1865 | -7.1054e-15 | -196.4671 | 0 | 219198929.8473
L18 | CB-SE | AutoWind | Step By Step | 1 | Right | 0 | 342919.1865 | -7.1054e-15 | -196.4671 | -7.276e-12 | -217165734.9208
L18 | CB-SE | AutoWind | Step By Step | 2 | Left | 0 | -33227.0246 | -1.7171e-08 | -1577594.3792 | -1.9073e-05 | -21282794.9113
L18 | CB-SE | AutoWind | Step By Step | 2 | Right | 0 | -33227.0246 | -1.7171e-08 | -1577594.3792 | 8.8215e-06 | 20998593.9297
L18 | CB-NW | RSAx | Max |  | Left | 1.534e-06 | 1556612.9339 | 2.367e-12 | 5062.5491 | 5.9412e-10 | 1025278103.4223
L18 | CB-NW | RSAx | Max |  | Right | 7.6699e-07 | 1556612.9339 | 1.2865e-12 | 5062.5491 | 3.0868e-10 | 1029451170.3683
L18 | CB-NW | RSAy | Max |  | Left | 1.6032e-07 | 927875.1529 | 1.2837e-06 | 31545162.114 | 0.00042218 | 610047579.7634
L18 | CB-NW | RSAy | Max |  | Right | 5.2009e-08 | 927875.1529 | 4.4519e-07 | 31545162.114 | 0.00018299 | 614751320.5423
L18 | CB-NW | RSAy-pT | Max |  | Left | 1.934e-07 | 1307688.7546 | 1.2986e-06 | 43926202.8295 | 0.00042647 | 859965291.8693
L18 | CB-NW | RSAy-pT | Max |  | Right | 7.1071e-08 | 1307688.7546 | 4.5078e-07 | 43926202.8295 | 0.00018394 | 866187562.7311
L18 | CB-NW | RSAy-nT | Max |  | Left | 1.934e-07 | 1307688.7546 | 1.2986e-06 | 43926202.8295 | 0.00042647 | 859965291.8693
L18 | CB-NW | RSAy-nT | Max |  | Right | 7.1071e-08 | 1307688.7546 | 4.5078e-07 | 43926202.8295 | 0.00018394 | 866187562.7311
L18 | CB-NW | RSAx-nT | Max |  | Left | 1.5603e-06 | 1833657.3357 | 1.3507e-08 | 9106901.3964 | 2.1464e-06 | 1207570429.8381
L18 | CB-NW | RSAx-nT | Max |  | Right | 7.7383e-07 | 1833657.3357 | 1.3983e-09 | 9106901.3964 | 9.5398e-07 | 1212857454.3714
L18 | CB-NW | AutoWind | Step By Step | 1 | Left | 5.4159e-12 | 345093.9164 | -1.1369e-13 | -1674.0922 | -5.457e-11 | 227221908.7995
L18 | CB-NW | AutoWind | Step By Step | 1 | Right | 2.2632e-12 | 345093.9164 | -7.816e-14 | -1674.0922 | 3.638e-11 | -228302060.7833
L18 | CB-NW | AutoWind | Step By Step | 2 | Left | -6.3965e-09 | 58026.5445 | 9.1037e-08 | 1037912.6414 | -1.654e-05 | 37965286.2404
L18 | CB-NW | AutoWind | Step By Step | 2 | Right | 2.9103e-09 | 58026.5445 | 7.1595e-09 | 1037912.6414 | 7.7486e-07 | -38629752.4414
L18 | CB-SW | RSAx | Max |  | Left | 6.7362e-12 | 1556609.316 | 1.9422e-13 | 5399.5268 | 1.1996e-10 | 1025275724.5164
L18 | CB-SW | RSAx | Max |  | Right | 6.7362e-12 | 1556609.316 | 1.9422e-13 | 5399.5268 | 9.6949e-11 | 1029448773.7329
L18 | CB-SW | RSAy | Max |  | Left | 1.7046e-08 | 927873.1139 | 6.3757e-08 | 31545161.9399 | 2.1278e-05 | 610046228.6744
L18 | CB-SW | RSAy | Max |  | Right | 1.7046e-08 | 927873.1139 | 6.3757e-08 | 31545161.9399 | 1.6299e-05 | 614749980.1546
L18 | CB-SW | RSAy-pT | Max |  | Left | 1.9997e-08 | 1307687.3133 | 6.7017e-08 | 43926202.804 | 2.3543e-05 | 859964333.8137
L18 | CB-SW | RSAy-pT | Max |  | Right | 1.9997e-08 | 1307687.3133 | 6.7017e-08 | 43926202.804 | 1.8683e-05 | 866186618.2595
L18 | CB-SW | RSAy-nT | Max |  | Left | 1.9997e-08 | 1307687.3133 | 6.7017e-08 | 43926202.804 | 2.3543e-05 | 859964333.8137
L18 | CB-SW | RSAy-nT | Max |  | Right | 1.9997e-08 | 1307687.3133 | 6.7017e-08 | 43926202.804 | 1.8683e-05 | 866186618.2595
L18 | CB-SW | RSAx-nT | Max |  | Left | 5.721e-09 | 1833654.1296 | 2.5613e-09 | 9107238.4736 | 1.2518e-06 | 1207568321.6984
L18 | CB-SW | RSAx-nT | Max |  | Right | 5.721e-09 | 1833654.1296 | 2.5613e-09 | 9107238.4736 | 1.4306e-06 | 1212855330.4883
L18 | CB-SW | AutoWind | Step By Step | 1 | Left | -1.0972e-12 | 345093.5277 | -7.1054e-15 | 1683.9024 | -2.0009e-11 | 227221652.9845
L18 | CB-SW | AutoWind | Step By Step | 1 | Right | -1.0972e-12 | 345093.5277 | -7.1054e-15 | 1683.9024 | 1.4552e-11 | -228301803.5812
L18 | CB-SW | AutoWind | Step By Step | 2 | Left | 7.5483e-11 | -58026.6383 | -1.2165e-08 | 1037912.6613 | 4.7386e-06 | -37965347.964
L18 | CB-SW | AutoWind | Step By Step | 2 | Right | 7.5483e-11 | -58026.6383 | -1.2165e-08 | 1037912.6613 | -2.3842e-06 | 38629814.6129
L17 | CB-NE | RSAx | Max |  | Left | 1.3527e-12 | 1676410.5133 | 1.5032e-13 | 1360.3738 | 9.0239e-11 | 1071340522.2415
L17 | CB-NE | RSAx | Max |  | Right | 1.3527e-12 | 1676410.5133 | 1.5032e-13 | 1360.3738 | 7.4298e-11 | 1061891988.0136
L17 | CB-NE | RSAy | Max |  | Left | 1.8787e-08 | 752681.3357 | 1.0015e-07 | 49233140.3277 | 5.7572e-05 | 481342090.2908
L17 | CB-NE | RSAy | Max |  | Right | 1.8787e-08 | 752681.3357 | 1.0015e-07 | 49233140.3277 | 1.6825e-05 | 476445030.6452
L17 | CB-NE | RSAy-pT | Max |  | Left | 3.4303e-08 | 1106251.2147 | 1.0201e-07 | 68982638.6529 | 5.9002e-05 | 707371090.9193
L17 | CB-NE | RSAy-pT | Max |  | Right | 3.4303e-08 | 1106251.2147 | 1.0201e-07 | 68982638.6529 | 1.8732e-05 | 700333701.0605
L17 | CB-NE | RSAy-nT | Max |  | Left | 3.4303e-08 | 1106251.2147 | 1.0201e-07 | 68982638.6529 | 5.9002e-05 | 707371090.9193
L17 | CB-NE | RSAy-nT | Max |  | Right | 3.4303e-08 | 1106251.2147 | 1.0201e-07 | 68982638.6529 | 1.8732e-05 | 700333701.0605
L17 | CB-NE | RSAx-nT | Max |  | Left | 1.4143e-08 | 1932190.8071 | 4.6581e-10 | 14321478.7445 | 1.3114e-06 | 1234860499.6231
L17 | CB-NE | RSAx-nT | Max |  | Right | 1.4143e-08 | 1932190.8071 | 4.6581e-10 | 14321478.7445 | 4.7691e-07 | 1223852434.4447
L17 | CB-NE | AutoWind | Step By Step | 1 | Left | -4.8403e-13 | 366599.5363 | 1.4211e-14 | -310.2685 | 2.1828e-11 | 234335108.4024
L17 | CB-NE | AutoWind | Step By Step | 1 | Right | -4.8403e-13 | 366599.5363 | 1.4211e-14 | -310.2685 | -1.4552e-11 | -232162801.5247
L17 | CB-NE | AutoWind | Step By Step | 2 | Left | 2.155e-09 | 35277.9011 | 1.298e-08 | -1702072.669 | -5.2154e-07 | 22596682.2557
L17 | CB-NE | AutoWind | Step By Step | 2 | Right | 2.155e-09 | 35277.9011 | 1.298e-08 | -1702072.669 | -6.3181e-06 | -22294446.8812
L17 | CB-SE | RSAx | Max |  | Left | 0 | 1676406.8102 | 1.3979e-13 | 1703.0926 | 2.5989e-11 | 1071338154.2351
L17 | CB-SE | RSAx | Max |  | Right | 0 | 1676406.8102 | 1.3979e-13 | 1703.0926 | 1.2767e-10 | 1061889643.7493
L17 | CB-SE | RSAy | Max |  | Left | 0 | 752681.2288 | 2.5241e-09 | 49233140.3046 | 8.1518e-06 | 481342025.9027
L17 | CB-SE | RSAy | Max |  | Right | 0 | 752681.2288 | 2.5241e-09 | 49233140.3046 | 1.5391e-05 | 476444958.9833
L17 | CB-SE | RSAy-pT | Max |  | Left | 0 | 1106249.792 | 4.3868e-09 | 68982638.6486 | 9.2247e-06 | 707370182.8313
L17 | CB-SE | RSAy-pT | Max |  | Right | 0 | 1106249.792 | 4.3868e-09 | 68982638.6486 | 1.6822e-05 | 700332798.7613
L17 | CB-SE | RSAy-nT | Max |  | Left | 0 | 1106249.792 | 4.3868e-09 | 68982638.6486 | 9.2247e-06 | 707370182.8313
L17 | CB-SE | RSAy-nT | Max |  | Right | 0 | 1106249.792 | 4.3868e-09 | 68982638.6486 | 1.6822e-05 | 700332798.7613
L17 | CB-SE | RSAx-nT | Max |  | Left | 0 | 1932186.1972 | 9.3146e-10 | 14321821.4762 | 2.5989e-11 | 1234857550.2188
L17 | CB-SE | RSAx-nT | Max |  | Right | 0 | 1932186.1972 | 9.3146e-10 | 14321821.4762 | 9.538e-07 | 1223849517.7837
L17 | CB-SE | AutoWind | Step By Step | 1 | Left | 0 | 366599.1123 | 1.4211e-14 | 328.1603 | 3.638e-12 | 234334837.5681
L17 | CB-SE | AutoWind | Step By Step | 1 | Right | 0 | 366599.1123 | 1.4211e-14 | 328.1603 | -1.4552e-11 | -232162532.8589
L17 | CB-SE | AutoWind | Step By Step | 2 | Left | 0 | -35277.704 | -1.4552e-09 | -1702072.666 | -7.7486e-07 | -22596555.8684
L17 | CB-SE | AutoWind | Step By Step | 2 | Right | 0 | -35277.704 | -1.4552e-09 | -1702072.666 | -6.4969e-06 | 22294322.463
L17 | CB-NW | RSAx | Max |  | Left | 1.6218e-06 | 1586415.5306 | 2.418e-12 | 7940.9067 | 6.3002e-10 | 1044967321.1684
L17 | CB-NW | RSAx | Max |  | Right | 8.1094e-07 | 1586415.5306 | 4.9813e-13 | 7940.9067 | 5.4866e-10 | 1049101468.0307
L17 | CB-NW | RSAy | Max |  | Left | 1.9617e-07 | 874061.93 | 7.1656e-07 | 29169012.8742 | 0.00011825 | 574549679.8206
L17 | CB-NW | RSAy | Max |  | Right | 1.0995e-07 | 874061.93 | 3.6776e-08 | 29169012.8742 | 0.00013914 | 579216096.29
L17 | CB-NW | RSAy-pT | Max |  | Left | 2.6959e-07 | 1267182.5556 | 7.2866e-07 | 42050684.1179 | 0.00011873 | 833241124.1698
L17 | CB-NW | RSAy-pT | Max |  | Right | 1.1275e-07 | 1267182.5556 | 3.8173e-08 | 42050684.1179 | 0.0001401 | 839443877.6967
L17 | CB-NW | RSAy-nT | Max |  | Left | 2.6959e-07 | 1267182.5556 | 7.2866e-07 | 42050684.1179 | 0.00011873 | 833241124.1698
L17 | CB-NW | RSAy-nT | Max |  | Right | 1.1275e-07 | 1267182.5556 | 3.8173e-08 | 42050684.1179 | 0.0001401 | 839443877.6967
L17 | CB-NW | RSAx-nT | Max |  | Left | 1.6412e-06 | 1870767.5246 | 2.3307e-09 | 9351231.0427 | 2.1464e-06 | 1232078152.4452
L17 | CB-NW | RSAx-nT | Max |  | Right | 8.1201e-07 | 1870767.5246 | 2.7945e-09 | 9351231.0427 | 4.7739e-07 | 1237335268.8472
L17 | CB-NW | AutoWind | Step By Step | 1 | Left | 5.4234e-12 | 367751.3635 | 3.1264e-13 | 2515.4786 | 3.638e-12 | 242150251.8824
L17 | CB-NW | AutoWind | Step By Step | 1 | Right | 2.2689e-12 | 367751.3635 | -9.9476e-14 | 2515.4786 | 2.1828e-11 | -243281547.9117
L17 | CB-NW | AutoWind | Step By Step | 2 | Left | 1.7586e-09 | 61702.5743 | 5.9488e-08 | 1104105.6701 | 5.3644e-06 | 40373664.0979
L17 | CB-NW | AutoWind | Step By Step | 2 | Right | -1.3583e-09 | 61702.5743 | 4.4238e-09 | 1104105.6701 | -2.1458e-06 | -41073733.9855
L17 | CB-SW | RSAx | Max |  | Left | 6.5297e-12 | 1586410.9517 | 2.7709e-13 | 7587.6858 | 1.1978e-10 | 1044964310.1196
L17 | CB-SW | RSAx | Max |  | Right | 6.5297e-12 | 1586410.9517 | 2.7709e-13 | 7587.6858 | 1.3302e-10 | 1049098434.9676
L17 | CB-SW | RSAy | Max |  | Left | 5.8276e-09 | 874060.928 | 4.7706e-08 | 29169013.1186 | 1.9355e-05 | 574549010.8324
L17 | CB-SW | RSAy | Max |  | Right | 5.8276e-09 | 874060.928 | 4.7706e-08 | 29169013.1186 | 2.1605e-05 | 579215442.5907
L17 | CB-SW | RSAy-pT | Max |  | Left | 6.7251e-09 | 1267182.3264 | 5.0966e-08 | 42050684.1403 | 2.1262e-05 | 833240963.4003
L17 | CB-SW | RSAy-pT | Max |  | Right | 6.7251e-09 | 1267182.3264 | 5.0966e-08 | 42050684.1403 | 2.2082e-05 | 839443735.8298
L17 | CB-SW | RSAy-nT | Max |  | Left | 6.7251e-09 | 1267182.3264 | 5.0966e-08 | 42050684.1403 | 2.1262e-05 | 833240963.4003
L17 | CB-SW | RSAy-nT | Max |  | Right | 6.7251e-09 | 1267182.3264 | 5.0966e-08 | 42050684.1403 | 2.2082e-05 | 839443735.8298
L17 | CB-SW | RSAx-nT | Max |  | Left | 6.397e-09 | 1870763.4781 | 1.3973e-09 | 9350877.6732 | 6.5577e-07 | 1232075491.5265
L17 | CB-SW | RSAx-nT | Max |  | Right | 6.397e-09 | 1870763.4781 | 1.3973e-09 | 9350877.6732 | 9.5381e-07 | 1237332588.404
L17 | CB-SW | AutoWind | Step By Step | 1 | Left | -1.0999e-12 | 367750.8746 | -7.1054e-15 | -2503.4441 | -2.3647e-11 | 242149930.0629
L17 | CB-SW | AutoWind | Step By Step | 1 | Right | -1.0999e-12 | 367750.8746 | -7.1054e-15 | -2503.4441 | 1.4552e-11 | -243281224.3865
L17 | CB-SW | AutoWind | Step By Step | 2 | Left | 2.792e-10 | -61702.695 | 1.1234e-08 | 1104105.6403 | 6.9439e-06 | -40373743.4862
L17 | CB-SW | AutoWind | Step By Step | 2 | Right | 2.792e-10 | -61702.695 | 1.1234e-08 | 1104105.6403 | -5.6624e-06 | 41073813.9333
L16 | CB-NE | RSAx | Max |  | Left | 7.2965e-13 | 1738221.5096 | 1.3905e-13 | 2136.105 | 7.6283e-11 | 1110781995.8997
L16 | CB-NE | RSAx | Max |  | Right | 7.2965e-13 | 1738221.5096 | 1.3905e-13 | 2136.105 | 8.6478e-11 | 1101105098.5649
L16 | CB-NE | RSAy | Max |  | Left | 5.7894e-09 | 682274.9601 | 9.1832e-08 | 44674506.6761 | 2.0919e-05 | 436345626.843
L16 | CB-NE | RSAy | Max |  | Right | 5.7894e-09 | 682274.9601 | 9.1832e-08 | 44674506.6761 | 7.8e-06 | 431849400.7396
L16 | CB-NE | RSAy-pT | Max |  | Left | 2.3474e-08 | 1048536.4401 | 9.3229e-08 | 65249852.9035 | 2.1753e-05 | 670491272.2714
L16 | CB-NE | RSAy-pT | Max |  | Right | 2.3474e-08 | 1048536.4401 | 9.3229e-08 | 65249852.9035 | 9.2305e-06 | 663771488.5059
L16 | CB-NE | RSAy-nT | Max |  | Left | 2.3474e-08 | 1048536.4401 | 9.3229e-08 | 65249852.9035 | 2.1753e-05 | 670491272.2714
L16 | CB-NE | RSAy-nT | Max |  | Right | 2.3474e-08 | 1048536.4401 | 9.3229e-08 | 65249852.9035 | 9.2305e-06 | 663771488.5059
L16 | CB-NE | RSAx-nT | Max |  | Left | 8.0891e-10 | 2001396.3003 | 1.3971e-09 | 14829496.3904 | 8.3454e-07 | 1279026260.4842
L16 | CB-NE | RSAx-nT | Max |  | Right | 8.0891e-10 | 2001396.3003 | 1.3971e-09 | 14829496.3904 | 9.5376e-07 | 1267750755.2067
L16 | CB-NE | AutoWind | Step By Step | 1 | Left | -4.7689e-13 | 390325.6294 | 2.1316e-14 | 513.582 | 2.1828e-11 | 249500630.6897
L16 | CB-NE | AutoWind | Step By Step | 1 | Right | -4.7689e-13 | 390325.6294 | 2.1316e-14 | 513.582 | -2.9104e-11 | -247188732.7274
L16 | CB-NE | AutoWind | Step By Step | 2 | Left | -9.712e-10 | 37253.0091 | -1.1991e-08 | -1821820.4596 | -1.8775e-06 | 23862201.6256
L16 | CB-NE | AutoWind | Step By Step | 2 | Right | -9.712e-10 | 37253.0091 | -1.1991e-08 | -1821820.4596 | -4.4107e-06 | -23542252.4948
L16 | CB-SE | RSAx | Max |  | Left | 0 | 1738218.7559 | 1.2583e-13 | 1685.1514 | 5.0871e-11 | 1110780235.5329
L16 | CB-SE | RSAx | Max |  | Right | 0 | 1738218.7559 | 1.2583e-13 | 1685.1514 | 4.6178e-11 | 1101103354.8842
L16 | CB-SE | RSAy | Max |  | Left | 0 | 682276.131 | 9.5046e-08 | 44674506.7108 | 2.2015e-05 | 436346379.3022
L16 | CB-SE | RSAy | Max |  | Right | 0 | 682276.131 | 9.5046e-08 | 44674506.7108 | 1.3844e-05 | 431850138.2348
L16 | CB-SE | RSAy-pT | Max |  | Left | 0 | 1048536.0169 | 9.5046e-08 | 65249852.9081 | 2.2253e-05 | 670491002.5541
L16 | CB-SE | RSAy-pT | Max |  | Right | 0 | 1048536.0169 | 9.5046e-08 | 65249852.9081 | 1.4321e-05 | 663771219.7986
L16 | CB-SE | RSAy-nT | Max |  | Left | 0 | 1048536.0169 | 9.5046e-08 | 65249852.9081 | 2.2253e-05 | 670491002.5541
L16 | CB-SE | RSAy-nT | Max |  | Right | 0 | 1048536.0169 | 9.5046e-08 | 65249852.9081 | 1.4321e-05 | 663771219.7986
L16 | CB-SE | RSAx-nT | Max |  | Left | 0 | 2001392.4482 | 1.2583e-13 | 14829045.4162 | 1.1926e-07 | 1279023795.7377
L16 | CB-SE | RSAx-nT | Max |  | Right | 0 | 2001392.4482 | 1.2583e-13 | 14829045.4162 | 4.7688e-07 | 1267748318.1536
L16 | CB-SE | AutoWind | Step By Step | 1 | Left | 0 | 390325.0933 | 2.1316e-14 | -491.4319 | 1.4552e-11 | 249500288.2131
L16 | CB-SE | AutoWind | Step By Step | 1 | Right | 0 | 390325.0933 | 2.1316e-14 | -491.4319 | -2.1828e-11 | -247188392.976
L16 | CB-SE | AutoWind | Step By Step | 2 | Left | 0 | -37252.7699 | 3.3178e-09 | -1821820.4644 | -2.1309e-06 | -23862048.2242
L16 | CB-SE | AutoWind | Step By Step | 2 | Right | 0 | -37252.7699 | 3.3178e-09 | -1821820.4644 | -4.5896e-06 | 23542101.5042
L16 | CB-NW | RSAx | Max |  | Left | 1.8617e-06 | 1638213.4576 | 2.9309e-12 | 11405.775 | 5.3182e-10 | 1079138717.4373
L16 | CB-NW | RSAx | Max |  | Right | 9.308e-07 | 1638213.4576 | 6.7784e-13 | 11405.775 | 5.4642e-10 | 1083303504.5113
L16 | CB-NW | RSAy | Max |  | Left | 1.1805e-07 | 811352.356 | 4.7837e-07 | 26312752.0347 | 0.00014236 | 533099327.9793
L16 | CB-NW | RSAy | Max |  | Right | 4.0786e-08 | 811352.356 | 1.5365e-07 | 26312752.0347 | 9.7285e-05 | 537890279.3283
L16 | CB-NW | RSAy-pT | Max |  | Left | 1.7152e-07 | 1218198.2669 | 4.8489e-07 | 39726458.7102 | 0.00014712 | 800809325.6871
L16 | CB-NW | RSAy-pT | Max |  | Right | 4.6205e-08 | 1218198.2669 | 1.5551e-07 | 39726458.7102 | 9.9669e-05 | 807216883.9784
L16 | CB-NW | RSAy-nT | Max |  | Left | 1.7152e-07 | 1218198.2669 | 4.8489e-07 | 39726458.7102 | 0.00014712 | 800809325.6871
L16 | CB-NW | RSAy-nT | Max |  | Right | 4.6205e-08 | 1218198.2669 | 1.5551e-07 | 39726458.7102 | 9.9669e-05 | 807216883.9784
L16 | CB-NW | RSAx-nT | Max |  | Left | 1.8666e-06 | 1930444.1566 | 2.7969e-09 | 9675697.0362 | 1.9079e-06 | 1271431245.4016
L16 | CB-NW | RSAx-nT | Max |  | Right | 9.4085e-07 | 1930444.1566 | 9.32e-10 | 9675697.0362 | 7.158e-07 | 1276755499.207
L16 | CB-NW | AutoWind | Step By Step | 1 | Left | 5.4284e-12 | 390104.1064 | 1.1221e-26 | -3749.3434 | 1.819e-11 | 256867451.2929
L16 | CB-NW | AutoWind | Step By Step | 1 | Right | 2.2734e-12 | 390104.1064 | -7.816e-14 | -3749.3434 | 2.1828e-11 | -258069969.1221
L16 | CB-NW | AutoWind | Step By Step | 2 | Left | -1.3827e-09 | 65254.1576 | -7.3225e-08 | 1168629.4569 | -2.6315e-05 | 42693276.1481
L16 | CB-NW | AutoWind | Step By Step | 2 | Right | 1.2868e-10 | 65254.1576 | 1.787e-08 | 1168629.4569 | -3.0041e-05 | -43442211.8741
L16 | CB-SW | RSAx | Max |  | Left | 6.3169e-12 | 1638209.5087 | 1.9214e-13 | 11774.2937 | 1.4484e-10 | 1079136121.6098
L16 | CB-SW | RSAx | Max |  | Right | 6.3169e-12 | 1638209.5087 | 1.9214e-13 | 11774.2937 | 1.5179e-10 | 1083300887.7332
L16 | CB-SW | RSAy | Max |  | Left | 6.4747e-09 | 811352.5165 | 5.4874e-08 | 26312751.7035 | 1.5044e-05 | 533099424.2081
L16 | CB-SW | RSAy | Max |  | Right | 6.4747e-09 | 811352.5165 | 5.4874e-08 | 26312751.7035 | 2.3853e-05 | 537890394.8952
L16 | CB-SW | RSAy-pT | Max |  | Left | 1.6493e-08 | 1218199.4213 | 5.9531e-08 | 39726458.7112 | 1.6355e-05 | 800810075.6015
L16 | CB-SW | RSAy-pT | Max |  | Right | 1.6493e-08 | 1218199.4213 | 5.9531e-08 | 39726458.7112 | 2.6714e-05 | 807217657.8631
L16 | CB-SW | RSAy-nT | Max |  | Left | 1.6493e-08 | 1218199.4213 | 5.9531e-08 | 39726458.7112 | 1.6355e-05 | 800810075.6015
L16 | CB-SW | RSAy-nT | Max |  | Right | 1.6493e-08 | 1218199.4213 | 5.9531e-08 | 39726458.7112 | 2.6714e-05 | 807217657.8631
L16 | CB-SW | RSAx-nT | Max |  | Left | 1.8425e-08 | 1930440.8924 | 4.6585e-10 | 9676065.7774 | 5.3659e-07 | 1271429099.9335
L16 | CB-SW | RSAx-nT | Max |  | Right | 1.8425e-08 | 1930440.8924 | 4.6585e-10 | 9676065.7774 | 9.5383e-07 | 1276753335.9798
L16 | CB-SW | AutoWind | Step By Step | 1 | Left | -1.1021e-12 | 390103.4845 | -2.1316e-14 | 3764.2634 | -1.6371e-11 | 256867041.9
L16 | CB-SW | AutoWind | Step By Step | 1 | Right | -1.1021e-12 | 390103.4845 | -2.1316e-14 | 3764.2634 | 2.9104e-11 | -258069557.5881
L16 | CB-SW | AutoWind | Step By Step | 2 | Left | 1.3632e-09 | -65254.3122 | -7.7416e-09 | 1168629.5014 | -1.8775e-06 | -42693377.8089
L16 | CB-SW | AutoWind | Step By Step | 2 | Right | 1.3632e-09 | -65254.3122 | -7.7416e-09 | 1168629.5014 | -1.967e-06 | 43442314.2501
L15 | CB-NE | RSAx | Max |  | Left | 6.0462e-13 | 1799018.4313 | 1.1692e-13 | 2430.1904 | 7.7749e-11 | 1149601510.3442
L15 | CB-NE | RSAx | Max |  | Right | 6.0462e-13 | 1799018.4313 | 1.1692e-13 | 2430.1904 | 9.6451e-11 | 1139649725.6157
L15 | CB-NE | RSAy | Max |  | Left | 1.954e-08 | 605260.288 | 1.866e-08 | 39418148.3429 | 2.0799e-05 | 387130380.6189
L15 | CB-NE | RSAy | Max |  | Right | 1.954e-08 | 605260.288 | 1.866e-08 | 39418148.3429 | 1.3219e-05 | 383063502.3243
L15 | CB-NE | RSAy-pT | Max |  | Left | 2.4584e-08 | 983935.0226 | 1.9591e-08 | 60790149.818 | 2.1157e-05 | 629214357.1373
L15 | CB-NE | RSAy-pT | Max |  | Right | 2.4584e-08 | 983935.0226 | 1.9591e-08 | 60790149.818 | 1.4173e-05 | 622843125.6103
L15 | CB-NE | RSAy-nT | Max |  | Left | 2.4584e-08 | 983935.0226 | 1.9591e-08 | 60790149.818 | 2.1157e-05 | 629214357.1373
L15 | CB-NE | RSAy-nT | Max |  | Right | 2.4584e-08 | 983935.0226 | 1.9591e-08 | 60790149.818 | 1.4173e-05 | 622843125.6103
L15 | CB-NE | RSAx-nT | Max |  | Left | 1.7334e-08 | 2069078.9877 | 6.9861e-10 | 15294835.2008 | 7.1533e-07 | 1322248691.5513
L15 | CB-NE | RSAx-nT | Max |  | Right | 1.7334e-08 | 2069078.9877 | 6.9861e-10 | 15294835.2008 | 4.7693e-07 | 1310654602.3622
L15 | CB-NE | AutoWind | Step By Step | 1 | Left | -4.6943e-13 | 413751.4782 | 1.4211e-14 | -780.8915 | 2.1828e-11 | 264474908.1707
L15 | CB-NE | AutoWind | Step By Step | 1 | Right | -4.6943e-13 | 413751.4782 | 1.4211e-14 | -780.8915 | -1.4552e-11 | -262023847.8511
L15 | CB-NE | AutoWind | Step By Step | 2 | Left | 2.9509e-09 | 39119.2296 | -1.2689e-08 | -1944504.6506 | 0 | 25058112.0238
L15 | CB-NE | AutoWind | Step By Step | 2 | Right | 2.9509e-09 | 39119.2296 | -1.2689e-08 | -1944504.6506 | 2.5034e-06 | -24721107.6506
L15 | CB-SE | RSAx | Max |  | Left | 0 | 1799016.7445 | 4.7197e-14 | 2957.4831 | 3.4346e-11 | 1149600432.6446
L15 | CB-SE | RSAx | Max |  | Right | 0 | 1799016.7445 | 4.7197e-14 | 2957.4831 | 5.564e-11 | 1139648656.8755
L15 | CB-SE | RSAy | Max |  | Left | 0 | 605262.7274 | 1.4111e-08 | 39418148.2919 | 2.3166e-05 | 387131943.2587
L15 | CB-SE | RSAy | Max |  | Right | 0 | 605262.7274 | 1.4111e-08 | 39418148.2919 | 1.4573e-05 | 383065043.7869
L15 | CB-SE | RSAy-pT | Max |  | Left | 0 | 983935.5254 | 1.5043e-08 | 60790149.816 | 2.3524e-05 | 629214677.8403
L15 | CB-SE | RSAy-pT | Max |  | Right | 0 | 983935.5254 | 1.5043e-08 | 60790149.816 | 1.5527e-05 | 622843444.6961
L15 | CB-SE | RSAy-nT | Max |  | Left | 0 | 983935.5254 | 1.5043e-08 | 60790149.816 | 2.3524e-05 | 629214677.8403
L15 | CB-SE | RSAy-nT | Max |  | Right | 0 | 983935.5254 | 1.5043e-08 | 60790149.816 | 1.5527e-05 | 622843444.6961
L15 | CB-SE | RSAx-nT | Max |  | Left | 0 | 2069075.9664 | 6.9854e-10 | 15295362.527 | 5.9639e-08 | 1322246758.044
L15 | CB-SE | RSAx-nT | Max |  | Right | 0 | 2069075.9664 | 6.9854e-10 | 15295362.527 | 4.7689e-07 | 1310652691.2925
L15 | CB-SE | AutoWind | Step By Step | 1 | Left | 0 | 413750.7938 | 2.1316e-14 | 808.5911 | 1.6371e-11 | 264474471.0013
L15 | CB-SE | AutoWind | Step By Step | 1 | Right | 0 | 413750.7938 | 2.1316e-14 | 808.5911 | -1.4552e-11 | -262023414.1371
L15 | CB-SE | AutoWind | Step By Step | 2 | Left | 0 | -39118.9385 | 2.6193e-09 | -1944504.6429 | 7.4059e-06 | -25057925.3284
L15 | CB-SE | AutoWind | Step By Step | 2 | Right | 0 | -39118.9385 | 2.6193e-09 | -1944504.6429 | 2.3842e-06 | 24720923.9103
L15 | CB-NW | RSAx | Max |  | Left | 1.5334e-06 | 1691233.3952 | 4.7055e-12 | 17535.5982 | 1.2469e-09 | 1114110801.4652
L15 | CB-NW | RSAx | Max |  | Right | 7.6674e-07 | 1691233.3952 | 1.3224e-12 | 17535.5982 | 7.6982e-10 | 1118317831.7554
L15 | CB-NW | RSAy | Max |  | Left | 1.5147e-07 | 745478.9961 | 1.1581e-06 | 23107571.4015 | 0.00033775 | 489564088.4899
L15 | CB-NW | RSAy | Max |  | Right | 8.0564e-08 | 745478.9961 | 4.8785e-07 | 23107571.4015 | 0.00021716 | 494472920.8974
L15 | CB-NW | RSAy-pT | Max |  | Left | 1.8429e-07 | 1165914.8877 | 1.1702e-06 | 37035143.5927 | 0.00033966 | 766226842.5337
L15 | CB-NW | RSAy-pT | Max |  | Right | 9.6443e-08 | 1165914.8877 | 4.9297e-07 | 37035143.5927 | 0.00021716 | 772785543.6563
L15 | CB-NW | RSAy-nT | Max |  | Left | 1.8429e-07 | 1165914.8877 | 1.1702e-06 | 37035143.5927 | 0.00033966 | 766226842.5337
L15 | CB-NW | RSAy-nT | Max |  | Right | 9.6443e-08 | 1165914.8877 | 4.9297e-07 | 37035143.5927 | 0.00021716 | 772785543.6563
L15 | CB-NW | RSAx-nT | Max |  | Left | 1.573e-06 | 1990917.0303 | 3.2643e-09 | 9976237.9414 | 3.5775e-06 | 1311315167.8849
L15 | CB-NW | RSAx-nT | Max |  | Right | 7.8559e-07 | 1990917.0303 | 2.3296e-09 | 9976237.9414 | 7.6982e-10 | 1316695863.6781
L15 | CB-NW | AutoWind | Step By Step | 1 | Left | 5.4301e-12 | 411906.394 | -1.5632e-13 | 5637.3312 | -7.276e-11 | 271229577.9136
L15 | CB-NW | AutoWind | Step By Step | 1 | Right | 2.2766e-12 | 411906.394 | -1.4211e-14 | 5637.3312 | 3.638e-11 | -272486862.1201
L15 | CB-NW | AutoWind | Step By Step | 2 | Left | -7.8134e-09 | 68681.2344 | -5.5297e-08 | 1229953.9344 | -3.8147e-06 | 44935427.3698
L15 | CB-NW | AutoWind | Step By Step | 2 | Right | 3.9556e-09 | 68681.2344 | 2.2585e-08 | 1229953.9344 | -4.9472e-06 | -45723802.0508
L15 | CB-SW | RSAx | Max |  | Left | 6.1029e-12 | 1691230.1739 | 1.776e-13 | 17151.6466 | 2.3382e-10 | 1114108685.1472
L15 | CB-SW | RSAx | Max |  | Right | 6.1029e-12 | 1691230.1739 | 1.776e-13 | 17151.6466 | 1.6371e-10 | 1118315695.8704
L15 | CB-SW | RSAy | Max |  | Left | 1.2845e-08 | 745480.4619 | 4.6499e-09 | 23107571.8191 | 5.3792e-05 | 489565045.0569
L15 | CB-SW | RSAy | Max |  | Right | 1.2845e-08 | 745480.4619 | 4.6499e-09 | 23107571.8191 | 3.311e-05 | 494473899.1244
L15 | CB-SW | RSAy-pT | Max |  | Left | 1.874e-08 | 1165917.6264 | 6.0469e-09 | 37035143.5129 | 5.4745e-05 | 766228636.3288
L15 | CB-SW | RSAy-pT | Max |  | Right | 1.874e-08 | 1165917.6264 | 6.0469e-09 | 37035143.5129 | 3.4063e-05 | 772787364.935
L15 | CB-SW | RSAy-nT | Max |  | Left | 1.874e-08 | 1165917.6264 | 6.0469e-09 | 37035143.5129 | 5.4745e-05 | 766228636.3288
L15 | CB-SW | RSAy-nT | Max |  | Right | 1.874e-08 | 1165917.6264 | 6.0469e-09 | 37035143.5129 | 3.4063e-05 | 772787364.935
L15 | CB-SW | RSAx-nT | Max |  | Left | 5.7052e-10 | 1990914.686 | 1.63e-09 | 9975853.6567 | 1.6692e-06 | 1311313628.3915
L15 | CB-SW | RSAx-nT | Max |  | Right | 5.7052e-10 | 1990914.686 | 1.63e-09 | 9975853.6567 | 1.6691e-06 | 1316694308.6301
L15 | CB-SW | AutoWind | Step By Step | 1 | Left | -1.1036e-12 | 411905.5944 | -2.8422e-14 | -5618.6491 | -5.457e-12 | 271229051.6105
L15 | CB-SW | AutoWind | Step By Step | 1 | Right | -1.1036e-12 | 411905.5944 | -2.8422e-14 | -5618.6491 | 7.276e-12 | -272486333.0319
L15 | CB-SW | AutoWind | Step By Step | 2 | Left | 1.315e-09 | -68681.4316 | -1.0186e-08 | 1229953.8677 | -4.2021e-06 | -44935557.0961
L15 | CB-SW | AutoWind | Step By Step | 2 | Right | 1.315e-09 | -68681.4316 | -1.0186e-08 | 1229953.8677 | 5.126e-06 | 45723932.6742
L14 | CB-NE | RSAx | Max |  | Left | 5.3039e-13 | 1839748.2182 | 9.1787e-14 | 4371.5544 | 1.0782e-10 | 1175648122.0564
L14 | CB-NE | RSAx | Max |  | Right | 5.3039e-13 | 1839748.2182 | 9.1787e-14 | 4371.5544 | 9.4676e-11 | 1165431754.286
L14 | CB-NE | RSAy | Max |  | Left | 1.2425e-08 | 528703.9945 | 2.8834e-09 | 33845495.4093 | 8.7319e-06 | 338213151.5264
L14 | CB-NE | RSAy | Max |  | Right | 1.2425e-08 | 528703.9945 | 2.8834e-09 | 33845495.4093 | 3.2237e-06 | 334562878.0472
L14 | CB-NE | RSAy-pT | Max |  | Left | 3.4716e-08 | 918908.1169 | 3.3491e-09 | 55944184.3479 | 9.8048e-06 | 587672420.3634
L14 | CB-NE | RSAy-pT | Max |  | Right | 3.4716e-08 | 918908.1169 | 3.3491e-09 | 55944184.3479 | 4.1774e-06 | 581638354.9972
L14 | CB-NE | RSAy-nT | Max |  | Left | 3.4716e-08 | 918908.1169 | 3.3491e-09 | 55944184.3479 | 9.8048e-06 | 587672420.3634
L14 | CB-NE | RSAy-nT | Max |  | Right | 3.4716e-08 | 918908.1169 | 3.3491e-09 | 55944184.3479 | 4.1774e-06 | 581638354.9972
L14 | CB-NE | RSAx-nT | Max |  | Left | 4.1016e-09 | 2115313.6907 | 9.3141e-10 | 15604936.799 | 8.3457e-07 | 1351816349.2878
L14 | CB-NE | RSAx-nT | Max |  | Right | 4.1016e-09 | 2115313.6907 | 9.3141e-10 | 15604936.799 | 7.1535e-07 | 1339920590.8581
L14 | CB-NE | AutoWind | Step By Step | 1 | Left | -4.6153e-13 | 436534.2196 | 2.8422e-14 | 1281.0068 | 2.7285e-11 | 279036651.4049
L14 | CB-NE | AutoWind | Step By Step | 1 | Right | -4.6153e-13 | 436534.2196 | 2.8422e-14 | 1281.0068 | -2.1828e-11 | -276453143.0467
L14 | CB-NE | AutoWind | Step By Step | 2 | Left | 2.9424e-09 | 40846.3426 | -2.4389e-08 | -2069984.3657 | -1.0476e-05 | 26165136.8643
L14 | CB-NE | AutoWind | Step By Step | 2 | Right | 2.9424e-09 | 40846.3426 | -2.4389e-08 | -2069984.3657 | 1.1325e-06 | -25811834.0702
L14 | CB-SE | RSAx | Max |  | Left | 0 | 1839746.1979 | 1.1399e-13 | 3790.5159 | 4.1291e-11 | 1175646829.1574
L14 | CB-SE | RSAx | Max |  | Right | 0 | 1839746.1979 | 1.1399e-13 | 3790.5159 | 7.1103e-11 | 1165430476.3218
L14 | CB-SE | RSAy | Max |  | Left | 0 | 528707.4407 | 1.1029e-08 | 33845495.4797 | 1.043e-05 | 338215356.1549
L14 | CB-SE | RSAy | Max |  | Right | 0 | 528707.4407 | 1.1029e-08 | 33845495.4797 | 2.5949e-06 | 334565058.789
L14 | CB-SE | RSAy-pT | Max |  | Left | 0 | 918909.2048 | 1.1029e-08 | 55944184.3371 | 1.0669e-05 | 587673112.4817
L14 | CB-SE | RSAy-pT | Max |  | Right | 0 | 918909.2048 | 1.1029e-08 | 55944184.3371 | 3.0717e-06 | 581639047.2436
L14 | CB-SE | RSAy-nT | Max |  | Left | 0 | 918909.2048 | 1.1029e-08 | 55944184.3371 | 1.0669e-05 | 587673112.4817
L14 | CB-SE | RSAy-nT | Max |  | Right | 0 | 918909.2048 | 1.1029e-08 | 55944184.3371 | 3.0717e-06 | 581639047.2436
L14 | CB-SE | RSAx-nT | Max |  | Left | 0 | 2115310.0453 | 6.9861e-10 | 15604355.7052 | 2.9806e-07 | 1351814014.1406
L14 | CB-SE | RSAx-nT | Max |  | Right | 0 | 2115310.0453 | 6.9861e-10 | 15604355.7052 | 2.3849e-07 | 1339918287.1935
L14 | CB-SE | AutoWind | Step By Step | 1 | Left | 0 | 436533.3387 | 2.8422e-14 | -1246.0274 | 7.276e-12 | 279036088.7159
L14 | CB-SE | AutoWind | Step By Step | 1 | Right | 0 | 436533.3387 | 2.8422e-14 | -1246.0274 | -1.4552e-11 | -276452584.8267
L14 | CB-SE | AutoWind | Step By Step | 2 | Left | 0 | -40845.9875 | -9.0804e-09 | -2069984.3783 | -3.0696e-06 | -26164909.1448
L14 | CB-SE | AutoWind | Step By Step | 2 | Right | 0 | -40845.9875 | -9.0804e-09 | -2069984.3783 | 1.0133e-06 | 25811609.9822
L14 | CB-NW | RSAx | Max |  | Left | 3.0678e-06 | 1731234.2443 | 2.2664e-12 | 25775.0512 | 4.6847e-10 | 1140420644.5728
L14 | CB-NW | RSAx | Max |  | Right | 1.5339e-06 | 1731234.2443 | 8.0821e-13 | 25775.0512 | 3.7008e-10 | 1144809099.5451
L14 | CB-NW | RSAy | Max |  | Left | 2.4993e-07 | 683266.6471 | 1.66e-06 | 19836504.6181 | 0.00032198 | 448385636.9032
L14 | CB-NW | RSAy | Max |  | Right | 1.0754e-07 | 683266.6471 | 5.78e-07 | 19836504.6181 | 0.00019387 | 453531062.761
L14 | CB-NW | RSAy-pT | Max |  | Left | 2.9122e-07 | 1116233.1782 | 1.6749e-06 | 34232507.8201 | 0.00032841 | 733273283.6636
L14 | CB-NW | RSAy-pT | Max |  | Right | 1.1533e-07 | 1116233.1782 | 5.8266e-07 | 34232507.8201 | 0.00019577 | 740159237.0693
L14 | CB-NW | RSAy-nT | Max |  | Left | 2.9122e-07 | 1116233.1782 | 1.6749e-06 | 34232507.8201 | 0.00032841 | 733273283.6636
L14 | CB-NW | RSAy-nT | Max |  | Right | 1.1533e-07 | 1116233.1782 | 5.8266e-07 | 34232507.8201 | 0.00019577 | 740159237.0693
L14 | CB-NW | RSAx-nT | Max |  | Left | 3.1025e-06 | 2036996.9461 | 3.7276e-09 | 10186153.9126 | 9.5414e-07 | 1341611846.3984
L14 | CB-NW | RSAx-nT | Max |  | Right | 1.5466e-06 | 2036996.9461 | 4.1918e-09 | 10186153.9126 | 7.1563e-07 | 1347224664.1116
L14 | CB-NW | AutoWind | Step By Step | 1 | Left | 5.4273e-12 | 432694.8062 | -8.5265e-14 | -8421.2029 | -7.276e-11 | 284915181.5844
L14 | CB-NW | AutoWind | Step By Step | 1 | Right | 2.278e-12 | 432694.8062 | 2.1316e-14 | -8421.2029 | -2.9104e-11 | -286241962.5971
L14 | CB-NW | AutoWind | Step By Step | 2 | Left | 5.4122e-09 | 71878.8297 | -3.2887e-08 | 1286892.342 | -8.9407e-08 | 47022640.5744
L14 | CB-NW | AutoWind | Step By Step | 2 | Right | -7.2322e-10 | 71878.8297 | 1.5658e-08 | 1286892.342 | -9.1791e-06 | -47857414.6242
L14 | CB-SW | RSAx | Max |  | Left | 5.8876e-12 | 1731230.3741 | 3.0117e-13 | 26178.0358 | 1.9572e-10 | 1140418104.3085
L14 | CB-SW | RSAx | Max |  | Right | 5.8876e-12 | 1731230.3741 | 3.0117e-13 | 26178.0358 | 1.4151e-10 | 1144806531.1032
L14 | CB-SW | RSAy | Max |  | Left | 6.2206e-09 | 683269.5598 | 2.4599e-08 | 19836504.1759 | 5.3086e-05 | 448387547.919
L14 | CB-SW | RSAy | Max |  | Right | 6.2206e-09 | 683269.5598 | 2.4599e-08 | 19836504.1759 | 3.4252e-05 | 453532996.4476
L14 | CB-SW | RSAy-pT | Max |  | Left | 7.8616e-09 | 1116237.7142 | 2.8325e-08 | 34232508.1224 | 5.5947e-05 | 733276262.331
L14 | CB-SW | RSAy-pT | Max |  | Right | 7.8616e-09 | 1116237.7142 | 2.8325e-08 | 34232508.1224 | 3.759e-05 | 740162245.8801
L14 | CB-SW | RSAy-nT | Max |  | Left | 7.8616e-09 | 1116237.7142 | 2.8325e-08 | 34232508.1224 | 5.5947e-05 | 733276262.331
L14 | CB-SW | RSAy-nT | Max |  | Right | 7.8616e-09 | 1116237.7142 | 2.8325e-08 | 34232508.1224 | 3.759e-05 | 740162245.8801
L14 | CB-SW | RSAx-nT | Max |  | Left | 5.0011e-09 | 2036994.1943 | 4.6596e-10 | 10186557.3959 | 1.7901e-07 | 1341610041.7267
L14 | CB-SW | RSAx-nT | Max |  | Right | 5.0011e-09 | 2036994.1943 | 4.6596e-10 | 10186557.3959 | 2.3856e-07 | 1347222836.411
L14 | CB-SW | AutoWind | Step By Step | 1 | Left | -1.1043e-12 | 432693.7673 | -3.5527e-14 | 8444.8372 | -3.4561e-11 | 284914497.6887
L14 | CB-SW | AutoWind | Step By Step | 1 | Right | -1.1043e-12 | 432693.7673 | -3.5527e-14 | 8444.8372 | 3.638e-11 | -286241275.213
L14 | CB-SW | AutoWind | Step By Step | 2 | Left | -1.8878e-09 | -71879.0805 | 5.8208e-11 | 1286892.4418 | 2.0117e-07 | -47022805.4987
L14 | CB-SW | AutoWind | Step By Step | 2 | Right | -1.8878e-09 | -71879.0805 | 5.8208e-11 | 1286892.4418 | -1.6689e-06 | 47857580.6971
L13 | CB-NE | RSAx | Max |  | Left | 6.3999e-13 | 1864081.4256 | 1.7247e-13 | 6061.1477 | 1.1942e-10 | 1191252759.9368
L13 | CB-NE | RSAx | Max |  | Right | 6.3999e-13 | 1864081.4256 | 1.7247e-13 | 6061.1477 | 1.0953e-10 | 1180791046.546
L13 | CB-NE | RSAy | Max |  | Left | 2.1802e-08 | 463337.431 | 2.1285e-08 | 28814768.7693 | 2.3901e-05 | 296450050.2404
L13 | CB-NE | RSAy | Max |  | Right | 2.1802e-08 | 463337.431 | 2.1285e-08 | 28814768.7693 | 1.3156e-05 | 293147048.7393
L13 | CB-NE | RSAy-pT | Max |  | Left | 2.6889e-08 | 863783.8265 | 2.3613e-08 | 51540254.0887 | 2.569e-05 | 552452844.958
L13 | CB-NE | RSAy-pT | Max |  | Right | 2.6889e-08 | 863783.8265 | 2.3613e-08 | 51540254.0887 | 1.4586e-05 | 546712292.274
L13 | CB-NE | RSAy-nT | Max |  | Left | 2.6889e-08 | 863783.8265 | 2.3613e-08 | 51540254.0887 | 2.569e-05 | 552452844.958
L13 | CB-NE | RSAy-nT | Max |  | Right | 2.6889e-08 | 863783.8265 | 2.3613e-08 | 51540254.0887 | 1.4586e-05 | 546712292.274
L13 | CB-NE | RSAx-nT | Max |  | Left | 9.103e-09 | 2143935.3451 | 4.6583e-10 | 15782801.1633 | 6.5577e-07 | 1370159058.3524
L13 | CB-NE | RSAx-nT | Max |  | Right | 9.103e-09 | 2143935.3451 | 4.6583e-10 | 15782801.1633 | 7.1537e-07 | 1357998860.7168
L13 | CB-NE | AutoWind | Step By Step | 1 | Left | -4.5306e-13 | 458041.6779 | 2.8422e-14 | -1999.1666 | 2.3647e-11 | 292780947.182
L13 | CB-NE | AutoWind | Step By Step | 1 | Right | -4.5306e-13 | 458041.6779 | 2.8422e-14 | -1999.1666 | -2.1828e-11 | -290077087.9701
L13 | CB-NE | AutoWind | Step By Step | 2 | Left | 1.0736e-09 | 42386.1858 | -7.6252e-09 | -2196114.9058 | -2.8312e-07 | 27151750.4681
L13 | CB-NE | AutoWind | Step By Step | 2 | Right | 1.0736e-09 | 42386.1858 | -7.6252e-09 | -2196114.9058 | -1.3113e-06 | -26784670.979
L13 | CB-SE | RSAx | Max |  | Left | 0 | 1864076.7321 | 1.0736e-13 | 6699.2771 | 7.7563e-11 | 1191249759.2271
L13 | CB-SE | RSAx | Max |  | Right | 0 | 1864076.7321 | 1.0736e-13 | 6699.2771 | 1.0652e-10 | 1180788074.7232
L13 | CB-SE | RSAy | Max |  | Left | 0 | 463341.1347 | 4.0208e-08 | 28814768.6902 | 2.7459e-05 | 296452416.7016
L13 | CB-SE | RSAy | Max |  | Right | 0 | 463341.1347 | 4.0208e-08 | 28814768.6902 | 4.0586e-05 | 293149395.1359
L13 | CB-SE | RSAy-pT | Max |  | Left | 0 | 863784.6519 | 4.1605e-08 | 51540254.1465 | 2.8412e-05 | 552453365.444
L13 | CB-SE | RSAy-pT | Max |  | Right | 0 | 863784.6519 | 4.1605e-08 | 51540254.1465 | 4.2017e-05 | 546712822.1394
L13 | CB-SE | RSAy-nT | Max |  | Left | 0 | 863784.6519 | 4.1605e-08 | 51540254.1465 | 2.8412e-05 | 552453365.444
L13 | CB-SE | RSAy-nT | Max |  | Right | 0 | 863784.6519 | 4.1605e-08 | 51540254.1465 | 4.2017e-05 | 546712822.1394
L13 | CB-SE | RSAx-nT | Max |  | Left | 0 | 2143928.6683 | 4.6577e-10 | 15783439.386 | 2.385e-07 | 1370154785.6196
L13 | CB-SE | RSAx-nT | Max |  | Right | 0 | 2143928.6683 | 4.6577e-10 | 15783439.386 | 7.1536e-07 | 1357994637.1596
L13 | CB-SE | AutoWind | Step By Step | 1 | Left | 0 | 458040.5356 | 1.4211e-14 | 2043.7196 | 5.457e-12 | 292780217.5106
L13 | CB-SE | AutoWind | Step By Step | 1 | Right | 0 | 458040.5356 | 1.4211e-14 | 2043.7196 | -1.4552e-11 | -290076364.0559
L13 | CB-SE | AutoWind | Step By Step | 2 | Left | 0 | -42385.7519 | 7.6252e-09 | -2196114.8846 | -4.7684e-07 | -27151472.1573
L13 | CB-SE | AutoWind | Step By Step | 2 | Right | 0 | -42385.7519 | 7.6252e-09 | -2196114.8846 | -1.4901e-06 | 26784397.1243
L13 | CB-NW | RSAx | Max |  | Left | 3.8334e-06 | 1761009.4842 | 1.9801e-12 | 39129.1112 | 5.5651e-10 | 1160025488.6555
L13 | CB-NW | RSAx | Max |  | Right | 1.9167e-06 | 1761009.4842 | 8.3784e-13 | 39129.1112 | 3.4783e-10 | 1164507403.7581
L13 | CB-NW | RSAy | Max |  | Left | 1.2818e-07 | 633628.6687 | 1.6332e-06 | 16975127.4839 | 0.00038037 | 415525922.9771
L13 | CB-NW | RSAy | Max |  | Right | 3.5631e-08 | 633628.6687 | 6.7847e-07 | 16975127.4839 | 0.00028413 | 420868145.5776
L13 | CB-NW | RSAy-pT | Max |  | Left | 1.4755e-07 | 1078009.1705 | 1.6453e-06 | 31784257.357 | 0.00038084 | 707959912.5962
L13 | CB-NW | RSAy-pT | Max |  | Right | 3.7543e-08 | 1078009.1705 | 6.8452e-07 | 31784257.357 | 0.00028604 | 715016418.369
L13 | CB-NW | RSAy-nT | Max |  | Left | 1.4755e-07 | 1078009.1705 | 1.6453e-06 | 31784257.357 | 0.00038084 | 707959912.5962
L13 | CB-NW | RSAy-nT | Max |  | Right | 3.7543e-08 | 1078009.1705 | 6.8452e-07 | 31784257.357 | 0.00028604 | 715016418.369
L13 | CB-NW | RSAx-nT | Max |  | Left | 3.8439e-06 | 2071863.9035 | 1.399e-09 | 10327712.6103 | 1.6695e-06 | 1364590541.4251
L13 | CB-NW | RSAx-nT | Max |  | Right | 1.923e-06 | 2071863.9035 | 4.665e-10 | 10327712.6103 | 7.156e-07 | 1370270184.4716
L13 | CB-NW | AutoWind | Step By Step | 1 | Left | 5.4185e-12 | 452061.4522 | -1.279e-13 | 12650.4945 | -1.3461e-10 | 297690624.566
L13 | CB-NW | AutoWind | Step By Step | 1 | Right | 2.2768e-12 | 452061.4522 | 6.3949e-14 | 12650.4945 | -1.4552e-11 | -299030492.3717
L13 | CB-NW | AutoWind | Step By Step | 2 | Left | 1.6715e-09 | 74811.1646 | 1.8335e-08 | 1340967.3828 | 1.1325e-06 | 48941849.0918
L13 | CB-NW | AutoWind | Step By Step | 2 | Right | 1.3434e-09 | 74811.1646 | -3.085e-09 | 1340967.3828 | -3.5763e-07 | -49808888.1839
L13 | CB-SW | RSAx | Max |  | Left | 5.6823e-12 | 1761002.7806 | 8.6471e-14 | 38696.7443 | 5.9467e-11 | 1160021081.6985
L13 | CB-SW | RSAx | Max |  | Right | 5.6823e-12 | 1761002.7806 | 8.6471e-14 | 38696.7443 | 8.9591e-11 | 1164502962.004
L13 | CB-SW | RSAy | Max |  | Left | 2.3844e-08 | 633633.1659 | 3.3657e-08 | 16975127.7175 | 7.8774e-06 | 415528880.4912
L13 | CB-SW | RSAy | Max |  | Right | 2.3844e-08 | 633633.1659 | 3.3657e-08 | 16975127.7175 | 1.3892e-05 | 420871124.3548
L13 | CB-SW | RSAy-pT | Max |  | Left | 2.6574e-08 | 1078015.7318 | 3.8314e-08 | 31784256.4766 | 9.0099e-06 | 707964227.791
L13 | CB-SW | RSAy-pT | Max |  | Right | 2.6574e-08 | 1078015.7318 | 3.8314e-08 | 31784256.4766 | 1.4846e-05 | 715020764.0199
L13 | CB-SW | RSAy-nT | Max |  | Left | 2.6574e-08 | 1078015.7318 | 3.8314e-08 | 31784256.4766 | 9.0099e-06 | 707964227.791
L13 | CB-SW | RSAy-nT | Max |  | Right | 2.6574e-08 | 1078015.7318 | 3.8314e-08 | 31784256.4766 | 1.4846e-05 | 715020764.0199
L13 | CB-SW | RSAx-nT | Max |  | Left | 1.9309e-09 | 2071858.6221 | 9.3141e-10 | 10327279.4973 | 2.3848e-07 | 1364587069.9001
L13 | CB-SW | RSAx-nT | Max |  | Right | 1.9309e-09 | 2071858.6221 | 9.3141e-10 | 10327279.4973 | 7.1535e-07 | 1370266684.4834
L13 | CB-SW | AutoWind | Step By Step | 1 | Left | -1.1037e-12 | 452060.0906 | -4.9738e-14 | -12620.3409 | -4.3656e-11 | 297689728.2932
L13 | CB-SW | AutoWind | Step By Step | 1 | Right | -1.1037e-12 | 452060.0906 | -4.9738e-14 | -12620.3409 | 3.638e-11 | -299029591.2763
L13 | CB-SW | AutoWind | Step By Step | 2 | Left | -9.639e-10 | -74811.4826 | 8.7311e-10 | 1340967.2335 | 7.3761e-06 | -48942058.2812
L13 | CB-SW | AutoWind | Step By Step | 2 | Right | -9.639e-10 | -74811.4826 | 8.7311e-10 | 1340967.2335 | -6.7949e-06 | 49809098.7845
L12 | CB-NE | RSAx | Max |  | Left | 4.2088e-13 | 1892523.3524 | 8.2865e-14 | 10523.4203 | 8.7927e-11 | 1209487343.9386
L12 | CB-NE | RSAx | Max |  | Right | 4.2088e-13 | 1892523.3524 | 8.2865e-14 | 10523.4203 | 7.1462e-11 | 1198748735.9814
L12 | CB-NE | RSAy | Max |  | Left | 1.4826e-08 | 423204.8645 | 2.951e-08 | 25881703.9873 | 4.2119e-05 | 270833132.4709
L12 | CB-NE | RSAy | Max |  | Right | 1.4826e-08 | 423204.8645 | 2.951e-08 | 25881703.9873 | 3.4622e-05 | 267695297.8558
L12 | CB-NE | RSAy-pT | Max |  | Left | 2.7131e-08 | 832365.9025 | 3.0441e-08 | 49180427.1511 | 4.3192e-05 | 532433368.4668
L12 | CB-NE | RSAy-pT | Max |  | Right | 2.7131e-08 | 832365.9025 | 3.0441e-08 | 49180427.1511 | 3.5575e-05 | 526752482.6787
L12 | CB-NE | RSAy-nT | Max |  | Left | 2.7131e-08 | 832365.9025 | 3.0441e-08 | 49180427.1511 | 4.3192e-05 | 532433368.4668
L12 | CB-NE | RSAy-nT | Max |  | Right | 2.7131e-08 | 832365.9025 | 3.0441e-08 | 49180427.1511 | 3.5575e-05 | 526752482.6787
L12 | CB-NE | RSAx-nT | Max |  | Left | 7.5189e-09 | 2176411.9386 | 9.3141e-10 | 16006606.2632 | 8.9416e-07 | 1390991644.4506
L12 | CB-NE | RSAx-nT | Max |  | Right | 7.5189e-09 | 2176411.9386 | 9.3141e-10 | 16006606.2632 | 7.1533e-07 | 1378492661.4309
L12 | CB-NE | AutoWind | Step By Step | 1 | Left | -4.4386e-13 | 477293.3762 | 3.5527e-14 | 3287.2139 | 2.3647e-11 | 305084678.9563
L12 | CB-NE | AutoWind | Step By Step | 1 | Right | -4.4386e-13 | 477293.3762 | 3.5527e-14 | 3287.2139 | -2.1828e-11 | -302271142.2279
L12 | CB-NE | AutoWind | Step By Step | 2 | Left | 1.2891e-09 | 43691.7319 | 1.3155e-08 | -2333183.4301 | -1.4901e-07 | 27990845.247
L12 | CB-NE | AutoWind | Step By Step | 2 | Right | 1.2891e-09 | 43691.7319 | 1.3155e-08 | -2333183.4301 | -6.1393e-06 | -27606883.6179
L12 | CB-SE | RSAx | Max |  | Left | 0 | 1892514.6372 | 1.1022e-13 | 9814.1059 | 5.6191e-11 | 1209481772.1757
L12 | CB-SE | RSAx | Max |  | Right | 0 | 1892514.6372 | 1.1022e-13 | 9814.1059 | 7.0691e-11 | 1198743217.6225
L12 | CB-SE | RSAy | Max |  | Left | 0 | 423207.4526 | 7.8367e-08 | 25881704.0153 | 4.3217e-05 | 270834782.0622
L12 | CB-SE | RSAy | Max |  | Right | 0 | 423207.4526 | 7.8367e-08 | 25881704.0153 | 3.3851e-05 | 267696941.6531
L12 | CB-SE | RSAy-pT | Max |  | Left | 0 | 832364.9737 | 7.8833e-08 | 49180426.9426 | 4.3455e-05 | 532432762.2413
L12 | CB-SE | RSAy-pT | Max |  | Right | 0 | 832364.9737 | 7.8833e-08 | 49180426.9426 | 3.4328e-05 | 526751907.0589
L12 | CB-SE | RSAy-nT | Max |  | Left | 0 | 832364.9737 | 7.8833e-08 | 49180426.9426 | 4.3455e-05 | 532432762.2413
L12 | CB-SE | RSAy-nT | Max |  | Right | 0 | 832364.9737 | 7.8833e-08 | 49180426.9426 | 3.4328e-05 | 526751907.0589
L12 | CB-SE | RSAx-nT | Max |  | Left | 0 | 2176400.8 | 9.3143e-10 | 16005896.7882 | 5.365e-07 | 1390984518.2629
L12 | CB-SE | RSAx-nT | Max |  | Right | 0 | 2176400.8 | 9.3143e-10 | 16005896.7882 | 7.1533e-07 | 1378485613.7289
L12 | CB-SE | AutoWind | Step By Step | 1 | Left | 0 | 477291.8872 | 2.1316e-14 | -3229.9515 | 1.2733e-11 | 305083727.6782
L12 | CB-SE | AutoWind | Step By Step | 1 | Right | 0 | 477291.8872 | 2.1316e-14 | -3229.9515 | -2.1828e-11 | -302270198.7518
L12 | CB-SE | AutoWind | Step By Step | 2 | Left | 0 | -43691.201 | 1.3504e-08 | -2333183.4663 | -3.3528e-07 | -27990504.7258
L12 | CB-SE | AutoWind | Step By Step | 2 | Right | 0 | -43691.201 | 1.3504e-08 | -2333183.4663 | 1.3709e-06 | 27606548.6095
L12 | CB-NW | RSAx | Max |  | Left | 2.3276e-06 | 1793121.6631 | 5.6385e-13 | 58039.4295 | 1.7224e-10 | 1180987261.3079
L12 | CB-NW | RSAx | Max |  | Right | 1.1638e-06 | 1793121.6631 | 2.4438e-13 | 58039.4295 | 1.2337e-10 | 1185933595.2875
L12 | CB-NW | RSAy | Max |  | Left | 8.3362e-08 | 604427.7651 | 2.8279e-07 | 15209170.278 | 4.8924e-05 | 396088052.637
L12 | CB-NW | RSAy | Max |  | Right | 4.3625e-08 | 604427.7651 | 6.101e-08 | 15209170.278 | 4.2945e-05 | 401760346.0589
L12 | CB-NW | RSAy-pT | Max |  | Left | 1.1623e-07 | 1058063.2964 | 2.8419e-07 | 30377539.6255 | 4.8924e-05 | 694531556.9609
L12 | CB-NW | RSAy-pT | Max |  | Right | 9.2091e-08 | 1058063.2964 | 6.3338e-08 | 30377539.6255 | 4.3899e-05 | 702115743.003
L12 | CB-NW | RSAy-nT | Max |  | Left | 1.1623e-07 | 1058063.2964 | 2.8419e-07 | 30377539.6255 | 4.8924e-05 | 694531556.9609
L12 | CB-NW | RSAy-nT | Max |  | Right | 9.2091e-08 | 1058063.2964 | 6.3338e-08 | 30377539.6255 | 4.3899e-05 | 702115743.003
L12 | CB-NW | RSAx-nT | Max |  | Left | 2.3537e-06 | 2108369.0753 | 9.3189e-10 | 10487423.2177 | 2.3859e-07 | 1388385413.8843
L12 | CB-NW | RSAx-nT | Max |  | Right | 1.1786e-06 | 2108369.0753 | 3.027e-09 | 10487423.2177 | 1.6691e-06 | 1394662026.8214
L12 | CB-NW | AutoWind | Step By Step | 1 | Left | 5.4014e-12 | 468680.4936 | -8.5265e-14 | -18905.9094 | -8.0036e-11 | 308603022.8536
L12 | CB-NW | AutoWind | Step By Step | 1 | Right | 2.2721e-12 | 468680.4936 | -6.3949e-14 | -18905.9094 | 2.1828e-11 | -310055228.7572
L12 | CB-NW | AutoWind | Step By Step | 2 | Left | -3.4653e-09 | 77288.6176 | 5.3667e-08 | 1388917.5673 | 2.1607e-05 | 50550095.3999
L12 | CB-NW | AutoWind | Step By Step | 2 | Right | 4.9387e-09 | 77288.6176 | -1.1525e-08 | 1388917.5673 | 4.8876e-06 | -51470879.7738
L12 | CB-SW | RSAx | Max |  | Left | 5.4632e-12 | 1793110.8379 | 5.4585e-14 | 58513.9151 | 5.4857e-11 | 1180980141.1928
L12 | CB-SW | RSAx | Max |  | Right | 5.4632e-12 | 1793110.8379 | 5.4585e-14 | 58513.9151 | 4.6588e-11 | 1185926426.1037
L12 | CB-SW | RSAy | Max |  | Left | 1.8743e-08 | 604433.9639 | 9.0646e-09 | 15209170.8289 | 2.0629e-05 | 396092132.3491
L12 | CB-SW | RSAy | Max |  | Right | 1.8743e-08 | 604433.9639 | 9.0646e-09 | 15209170.8289 | 2.5948e-05 | 401764448.7309
L12 | CB-SW | RSAy-pT | Max |  | Left | 2.644e-08 | 1058072.1098 | 1.1393e-08 | 30377541.842 | 2.206e-05 | 694537356.2389
L12 | CB-SW | RSAy-pT | Max |  | Right | 2.644e-08 | 1058072.1098 | 1.1393e-08 | 30377541.842 | 2.7856e-05 | 702121577.412
L12 | CB-SW | RSAy-nT | Max |  | Left | 2.644e-08 | 1058072.1098 | 1.1393e-08 | 30377541.842 | 2.206e-05 | 694537356.2389
L12 | CB-SW | RSAy-nT | Max |  | Right | 2.644e-08 | 1058072.1098 | 1.1393e-08 | 30377541.842 | 2.7856e-05 | 702121577.412
L12 | CB-SW | RSAx-nT | Max |  | Left | 1.1916e-09 | 2108360.0515 | 1.6299e-09 | 10487898.8187 | 7.7492e-07 | 1388379478.5527
L12 | CB-SW | RSAx-nT | Max |  | Right | 1.1916e-09 | 2108360.0515 | 1.6299e-09 | 10487898.8187 | 4.7688e-07 | 1394656050.8073
L12 | CB-SW | AutoWind | Step By Step | 1 | Left | -1.1014e-12 | 468678.6912 | -7.1054e-14 | 18944.7281 | -4.3656e-11 | 308601836.1735
L12 | CB-SW | AutoWind | Step By Step | 1 | Right | -1.1014e-12 | 468678.6912 | -7.1054e-14 | 18944.7281 | 3.638e-11 | -310054036.204
L12 | CB-SW | AutoWind | Step By Step | 2 | Left | 1.8169e-10 | -77289.0196 | -5.0641e-09 | 1388917.7907 | -3.5912e-06 | -50550359.7887
L12 | CB-SW | AutoWind | Step By Step | 2 | Right | 1.8169e-10 | -77289.0196 | -5.0641e-09 | 1388917.7907 | -3.3379e-06 | 51471146.0268
L11 | CB-NE | RSAx | Max |  | Left | 3.6233e-13 | 1940132.0304 | 1.3762e-13 | 16052.3597 | 1.0335e-10 | 1239683767.3749
L11 | CB-NE | RSAx | Max |  | Right | 3.6233e-13 | 1940132.0304 | 1.3762e-13 | 16052.3597 | 9.96e-11 | 1229134344.0059
L11 | CB-NE | RSAy | Max |  | Left | 1.6264e-08 | 420501.1448 | 3.2588e-08 | 26697597.7409 | 8.4971e-06 | 269037318.5545
L11 | CB-NE | RSAy | Max |  | Right | 1.6264e-08 | 420501.1448 | 3.2588e-08 | 26697597.7409 | 1.1392e-05 | 266050653.5232
L11 | CB-NE | RSAy-pT | Max |  | Left | 1.6305e-08 | 837346.1001 | 3.2588e-08 | 50486968.3107 | 8.8548e-06 | 535486204.4546
L11 | CB-NE | RSAy-pT | Max |  | Right | 1.6305e-08 | 837346.1001 | 3.2588e-08 | 50486968.3107 | 1.1869e-05 | 530036973.2016
L11 | CB-NE | RSAy-nT | Max |  | Left | 1.6305e-08 | 837346.1001 | 3.2588e-08 | 50486968.3107 | 8.8548e-06 | 535486204.4546
L11 | CB-NE | RSAy-nT | Max |  | Right | 1.6305e-08 | 837346.1001 | 3.2588e-08 | 50486968.3107 | 1.1869e-05 | 530036973.2016
L11 | CB-NE | RSAx-nT | Max |  | Left | 1.8229e-09 | 2229024.8497 | 6.9863e-10 | 16373751.4294 | 7.7496e-07 | 1424344004.9453
L11 | CB-NE | RSAx-nT | Max |  | Right | 1.8229e-09 | 2229024.8497 | 6.9863e-10 | 16373751.4294 | 4.7694e-07 | 1412090219.0577
L11 | CB-NE | AutoWind | Step By Step | 1 | Left | -4.3369e-13 | 492240.1631 | 2.1316e-14 | -5261.1786 | 1.819e-11 | 314575585.1614
L11 | CB-NE | AutoWind | Step By Step | 1 | Right | -4.3369e-13 | 492240.1631 | 2.1316e-14 | -5261.1786 | -1.4552e-11 | -311800022.3809
L11 | CB-NE | AutoWind | Step By Step | 2 | Left | 9.2447e-11 | 44748.7414 | -4.4238e-09 | -2495619.317 | 1.5125e-06 | 28661015.249
L11 | CB-NE | AutoWind | Step By Step | 2 | Right | 9.2447e-11 | 44748.7414 | -4.4238e-09 | -2495619.317 | 1.0312e-05 | -28281758.1387
L11 | CB-SE | RSAx | Max |  | Left | 0 | 1940119.7399 | 9.8487e-14 | 16843.2333 | 3.5051e-11 | 1239675911.6985
L11 | CB-SE | RSAx | Max |  | Right | 0 | 1940119.7399 | 9.8487e-14 | 16843.2333 | 7.1133e-11 | 1229126560.0631
L11 | CB-SE | RSAy | Max |  | Left | 0 | 420501.0306 | 3.4729e-08 | 26697597.9137 | 2.3817e-05 | 269037237.1133
L11 | CB-SE | RSAy | Max |  | Right | 0 | 420501.0306 | 3.4729e-08 | 26697597.9137 | 1.2196e-05 | 266050589.6423
L11 | CB-SE | RSAy-pT | Max |  | Left | 0 | 837341.6793 | 3.4729e-08 | 50486968.902 | 2.4174e-05 | 535483361.0321
L11 | CB-SE | RSAy-pT | Max |  | Right | 0 | 837341.6793 | 3.4729e-08 | 50486968.902 | 1.2196e-05 | 530034191.2067
L11 | CB-SE | RSAy-nT | Max |  | Left | 0 | 837341.6793 | 3.4729e-08 | 50486968.902 | 2.4174e-05 | 535483361.0321
L11 | CB-SE | RSAy-nT | Max |  | Right | 0 | 837341.6793 | 3.4729e-08 | 50486968.902 | 1.2196e-05 | 530034191.2067
L11 | CB-SE | RSAx-nT | Max |  | Left | 0 | 2229009.5917 | 2.3293e-10 | 16374542.5866 | 3.5051e-11 | 1424334246.0728
L11 | CB-SE | RSAx-nT | Max |  | Right | 0 | 2229009.5917 | 2.3293e-10 | 16374542.5866 | 2.3849e-07 | 1412080562.146
L11 | CB-SE | AutoWind | Step By Step | 1 | Left | 0 | 492238.2104 | 1.4211e-14 | 5335.0304 | 3.638e-12 | 314574337.8451
L11 | CB-SE | AutoWind | Step By Step | 1 | Right | 0 | 492238.2104 | 1.4211e-14 | 5335.0304 | -1.4552e-11 | -311798784.8498
L11 | CB-SE | AutoWind | Step By Step | 2 | Left | 0 | -44748.0906 | -1.1583e-08 | -2495619.2538 | 1.3486e-06 | -28660597.868
L11 | CB-SE | AutoWind | Step By Step | 2 | Right | 0 | -44748.0906 | -1.1583e-08 | -2495619.2538 | 2.563e-06 | 28281347.4064
L11 | CB-NW | RSAx | Max |  | Left | 3.7232e-07 | 1840450.4078 | 1.7905e-12 | 87422.0296 | 5.19e-10 | 1212645957.4219
L11 | CB-NW | RSAx | Max |  | Right | 1.8616e-07 | 1840450.4078 | 6.4445e-13 | 87422.0296 | 4.1679e-10 | 1216748798.7064
L11 | CB-NW | RSAy | Max |  | Left | 1.3701e-07 | 601991.3932 | 2.4693e-07 | 15081782.7787 | 5.541e-05 | 394577507.0969
L11 | CB-NW | RSAy | Max |  | Right | 7.5346e-08 | 601991.3932 | 1.8879e-07 | 15081782.7787 | 4.0151e-05 | 400055403.3371
L11 | CB-NW | RSAy-pT | Max |  | Left | 1.7067e-07 | 1064250.6329 | 2.5671e-07 | 30552823.9958 | 5.8748e-05 | 698847766.8557
L11 | CB-NW | RSAy-pT | Max |  | Right | 8.4604e-08 | 1064250.6329 | 1.8925e-07 | 30552823.9958 | 4.0628e-05 | 705967340.0546
L11 | CB-NW | RSAy-nT | Max |  | Left | 1.7067e-07 | 1064250.6329 | 2.5671e-07 | 30552823.9958 | 5.8748e-05 | 698847766.8557
L11 | CB-NW | RSAy-nT | Max |  | Right | 8.4604e-08 | 1064250.6329 | 1.8925e-07 | 30552823.9958 | 4.0628e-05 | 705967340.0546
L11 | CB-NW | RSAx-nT | Max |  | Left | 3.8447e-07 | 2161206.3715 | 3.7271e-09 | 10737851.2767 | 2.1463e-06 | 1423774291.93
L11 | CB-NW | RSAx-nT | Max |  | Right | 2.0933e-07 | 2161206.3715 | 2.3348e-10 | 10737851.2767 | 4.1679e-10 | 1429018336.2085
L11 | CB-NW | AutoWind | Step By Step | 1 | Left | 5.3733e-12 | 481777.0004 | -8.5265e-14 | 28331.8363 | -5.0932e-11 | 317360898.6159
L11 | CB-NW | AutoWind | Step By Step | 1 | Right | 2.2629e-12 | 481777.0004 | -5.6843e-14 | 28331.8363 | 4.3656e-11 | -318584741.8866
L11 | CB-NW | AutoWind | Step By Step | 2 | Left | -1.8452e-09 | 79323.1723 | -2.4855e-08 | 1403539.2738 | -1.508e-05 | 51889443.3545
L11 | CB-NW | AutoWind | Step By Step | 2 | Right | 3.0011e-09 | 79323.1723 | -1.0943e-08 | 1403539.2738 | 2.8908e-06 | -52817144.0804
L11 | CB-SW | RSAx | Max |  | Left | 5.2657e-12 | 1840435.7823 | 1.0894e-13 | 86895.7068 | 8.1366e-11 | 1212636334.3079
L11 | CB-SW | RSAx | Max |  | Right | 5.2657e-12 | 1840435.7823 | 1.0894e-13 | 86895.7068 | 9.2969e-11 | 1216739116.1468
L11 | CB-SW | RSAy | Max |  | Left | 7.8761e-09 | 601999.4226 | 2.2262e-08 | 15081780.5255 | 7.0283e-06 | 394582795.6389
L11 | CB-SW | RSAy | Max |  | Right | 7.8761e-09 | 601999.4226 | 2.2262e-08 | 15081780.5255 | 7.5314e-06 | 400060713.6713
L11 | CB-SW | RSAy-pT | Max |  | Left | 1.1013e-08 | 1064261.9746 | 2.2495e-08 | 30552819.2578 | 7.8031e-06 | 698855234.3658
L11 | CB-SW | RSAy-pT | Max |  | Right | 1.1013e-08 | 1064261.9746 | 2.2495e-08 | 30552819.2578 | 8.4851e-06 | 705974843.5617
L11 | CB-SW | RSAy-nT | Max |  | Left | 1.1013e-08 | 1064261.9746 | 2.2495e-08 | 30552819.2578 | 7.8031e-06 | 698855234.3658
L11 | CB-SW | RSAy-nT | Max |  | Right | 1.1013e-08 | 1064261.9746 | 2.2495e-08 | 30552819.2578 | 8.4851e-06 | 705974843.5617
L11 | CB-SW | RSAx-nT | Max |  | Left | 4.3493e-09 | 2161194.0281 | 2.3294e-10 | 10737323.2896 | 1.5498e-06 | 1423766170.1454
L11 | CB-SW | RSAx-nT | Max |  | Right | 4.3493e-09 | 2161194.0281 | 2.3294e-10 | 10737323.2896 | 1.1922e-06 | 1429010164.7657
L11 | CB-SW | AutoWind | Step By Step | 1 | Left | -1.0969e-12 | 481774.5993 | -4.2633e-14 | -28281.6939 | -2.0009e-11 | 317359318.4308
L11 | CB-SW | AutoWind | Step By Step | 1 | Right | -1.0969e-12 | 481774.5993 | -4.2633e-14 | -28281.6939 | 2.9104e-11 | -318583152.6102
L11 | CB-SW | AutoWind | Step By Step | 2 | Left | -5.0194e-10 | -79323.6806 | 4.8603e-09 | 1403538.9406 | -2.6003e-06 | -51889777.7733
L11 | CB-SW | AutoWind | Step By Step | 2 | Right | -5.0194e-10 | -79323.6806 | 4.8603e-09 | 1403538.9406 | 5.0664e-07 | 52817480.6755
L10 | CB-NE | RSAx | Max |  | Left | 8.4589e-13 | 2185890.2317 | 7.0388e-14 | 30010.3701 | 2.6643e-11 | 1397973140.3014
L10 | CB-NE | RSAx | Max |  | Right | 8.4589e-13 | 2185890.2317 | 7.0388e-14 | 30010.3701 | 3.7073e-11 | 1383572351.8055
L10 | CB-NE | RSAy | Max |  | Left | 1.8282e-08 | 491877.8594 | 4.0921e-08 | 32412998.7577 | 1.5731e-05 | 314883205.8833
L10 | CB-NE | RSAy | Max |  | Right | 1.8282e-08 | 491877.8594 | 4.0921e-08 | 32412998.7577 | 2.2636e-05 | 311031746.3411
L10 | CB-NE | RSAy-pT | Max |  | Left | 3.3326e-08 | 949804.7814 | 4.1853e-08 | 58107910.0102 | 1.585e-05 | 607786960.7119
L10 | CB-NE | RSAy-pT | Max |  | Right | 3.3326e-08 | 949804.7814 | 4.1853e-08 | 58107910.0102 | 2.2636e-05 | 600839999.7458
L10 | CB-NE | RSAy-nT | Max |  | Left | 3.3326e-08 | 949804.7814 | 4.1853e-08 | 58107910.0102 | 1.585e-05 | 607786960.7119
L10 | CB-NE | RSAy-nT | Max |  | Right | 3.3326e-08 | 949804.7814 | 4.1853e-08 | 58107910.0102 | 2.2636e-05 | 600839999.7458
L10 | CB-NE | RSAx-nT | Max |  | Left | 9.2131e-09 | 2504415.9073 | 2.329e-10 | 17906401.4358 | 2.3845e-07 | 1601711943.7653
L10 | CB-NE | RSAx-nT | Max |  | Right | 9.2131e-09 | 2504415.9073 | 2.329e-10 | 17906401.4358 | 2.3846e-07 | 1585157470.5972
L10 | CB-NE | AutoWind | Step By Step | 1 | Left | -4.6403e-13 | 546861.7107 | 1.4211e-14 | 9587.8072 | 1.819e-12 | 349802576.4043
L10 | CB-NE | AutoWind | Step By Step | 1 | Right | -4.6403e-13 | 546861.7107 | 1.4211e-14 | 9587.8072 | -7.276e-12 | -346078950.4586
L10 | CB-NE | AutoWind | Step By Step | 2 | Left | 3.9902e-10 | 49198.722 | 5.9954e-09 | -2665994.9633 | 2.2575e-06 | 31537491.4225
L10 | CB-NE | AutoWind | Step By Step | 2 | Right | 3.9902e-10 | 49198.722 | 5.9954e-09 | -2665994.9633 | 5.9605e-08 | -31067882.2896
L10 | CB-SE | RSAx | Max |  | Left | 0 | 2185874.7694 | 3.9533e-14 | 29069.6144 | 5.3766e-11 | 1397963249.865
L10 | CB-SE | RSAx | Max |  | Right | 0 | 2185874.7694 | 3.9533e-14 | 29069.6144 | 5.3031e-11 | 1383562566.4602
L10 | CB-SE | RSAy | Max |  | Left | 0 | 491873.811 | 2.5487e-08 | 32412998.062 | 1.5207e-05 | 314880601.3248
L10 | CB-SE | RSAy | Max |  | Right | 0 | 491873.811 | 2.5487e-08 | 32412998.062 | 2.556e-05 | 311029199.3086
L10 | CB-SE | RSAy-pT | Max |  | Left | 0 | 949794.9641 | 2.5487e-08 | 58107908.4827 | 1.5683e-05 | 607780652.9469
L10 | CB-SE | RSAy-pT | Max |  | Right | 0 | 949794.9641 | 2.5487e-08 | 58107908.4827 | 2.6037e-05 | 600833815.0144
L10 | CB-SE | RSAy-nT | Max |  | Left | 0 | 949794.9641 | 2.5487e-08 | 58107908.4827 | 1.5683e-05 | 607780652.9469
L10 | CB-SE | RSAy-nT | Max |  | Right | 0 | 949794.9641 | 2.5487e-08 | 58107908.4827 | 2.6037e-05 | 600833815.0144
L10 | CB-SE | RSAx-nT | Max |  | Left | 0 | 2504396.4699 | 2.3287e-10 | 17905460.1179 | 2.9808e-07 | 1601699501.5808
L10 | CB-SE | RSAx-nT | Max |  | Right | 0 | 2504396.4699 | 2.3287e-10 | 17905460.1179 | 2.3847e-07 | 1585145178.6422
L10 | CB-SE | AutoWind | Step By Step | 1 | Left | 0 | 546858.917 | 0 | -9484.7914 | 9.0949e-12 | 349800790.3524
L10 | CB-SE | AutoWind | Step By Step | 1 | Right | 0 | 546858.917 | 0 | -9484.7914 | -7.276e-12 | -346077181.5112
L10 | CB-SE | AutoWind | Step By Step | 2 | Left | 0 | -49197.8494 | 6.3155e-09 | -2665995.0872 | -5.5134e-06 | -31536931.2793
L10 | CB-SE | AutoWind | Step By Step | 2 | Right | 0 | -49197.8494 | 6.3155e-09 | -2665995.0872 | -8.9407e-08 | 31067332.0755
L10 | CB-NW | RSAx | Max |  | Left | 3.0667e-06 | 2068079.967 | 1.4718e-12 | 141521.3913 | 4.1932e-10 | 1361267823.5193
L10 | CB-NW | RSAx | Max |  | Right | 1.5334e-06 | 2068079.967 | 6.3303e-13 | 141521.3913 | 2.6596e-10 | 1368598030.7278
L10 | CB-NW | RSAy | Max |  | Left | 6.73e-08 | 679042.4443 | 6.4694e-07 | 17874074.9867 | 0.00014022 | 444940152.2026
L10 | CB-NW | RSAy | Max |  | Right | 4.3493e-08 | 679042.4443 | 3.1363e-07 | 17874074.9867 | 0.00014839 | 451401077.0626
L10 | CB-NW | RSAy-pT | Max |  | Left | 9.9492e-08 | 1188007.4298 | 6.5346e-07 | 34592642.3768 | 0.00014332 | 779655960.3326
L10 | CB-NW | RSAy-pT | Max |  | Right | 6.4727e-08 | 1188007.4298 | 3.1502e-07 | 34592642.3768 | 0.00014863 | 788519049.7695
L10 | CB-NW | RSAy-nT | Max |  | Left | 9.9492e-08 | 1188007.4298 | 6.5346e-07 | 34592642.3768 | 0.00014332 | 779655960.3326
L10 | CB-NW | RSAy-nT | Max |  | Right | 6.4727e-08 | 1188007.4298 | 3.1502e-07 | 34592642.3768 | 0.00014863 | 788519049.7695
L10 | CB-NW | RSAx-nT | Max |  | Left | 3.0832e-06 | 2422095.0606 | 6.5207e-09 | 11773040.8858 | 1.1925e-06 | 1594082065.9697
L10 | CB-NW | RSAx-nT | Max |  | Right | 1.5411e-06 | 2422095.0606 | 2.5618e-09 | 11773040.8858 | 2.6596e-10 | 1603083711.8651
L10 | CB-NW | AutoWind | Step By Step | 1 | Left | 5.8574e-12 | 533476.7212 | 3.6948e-13 | -46031.0038 | 4.0018e-11 | 351064777.6518
L10 | CB-NW | AutoWind | Step By Step | 1 | Right | 2.4696e-12 | 533476.7212 | -7.1054e-15 | -46031.0038 | 0 | -353124494.2981
L10 | CB-NW | AutoWind | Step By Step | 2 | Left | 6.902e-10 | 87913.749 | 6.5658e-08 | 1546910.2893 | 9.656e-06 | 57471169.2289
L10 | CB-NW | AutoWind | Step By Step | 2 | Right | 1.4896e-09 | 87913.749 | -2.0373e-09 | 1546910.2893 | 1.0103e-05 | -58574979.4942
L10 | CB-SW | RSAx | Max |  | Left | 5.5432e-12 | 2068061.3943 | 1.3917e-13 | 142148.7327 | 7.9148e-11 | 1361255606.317
L10 | CB-SW | RSAx | Max |  | Right | 5.5432e-12 | 2068061.3943 | 1.3917e-13 | 142148.7327 | 9.611e-11 | 1368585732.0784
L10 | CB-SW | RSAy | Max |  | Left | 1.3374e-08 | 679053.3849 | 3.0229e-08 | 17874080.2997 | 5.6646e-06 | 444947351.3444
L10 | CB-SW | RSAy | Max |  | Right | 1.3374e-08 | 679053.3849 | 3.0229e-08 | 17874080.2997 | 2.2112e-06 | 451408319.3894
L10 | CB-SW | RSAy-pT | Max |  | Left | 1.6177e-08 | 1188022.9509 | 3.116e-08 | 34592651.7189 | 6.6183e-06 | 779666171.1595
L10 | CB-SW | RSAy-pT | Max |  | Right | 1.6177e-08 | 1188022.9509 | 3.116e-08 | 34592651.7189 | 3.8801e-06 | 788529326.7095
L10 | CB-SW | RSAy-nT | Max |  | Left | 1.6177e-08 | 1188022.9509 | 3.116e-08 | 34592651.7189 | 6.6183e-06 | 779666171.1595
L10 | CB-SW | RSAy-nT | Max |  | Right | 1.6177e-08 | 1188022.9509 | 3.116e-08 | 34592651.7189 | 3.8801e-06 | 788529326.7095
L10 | CB-SW | RSAx-nT | Max |  | Left | 4.6103e-09 | 2422079.644 | 2.3297e-10 | 11773670.926 | 3.5771e-07 | 1594071923.867
L10 | CB-SW | RSAx-nT | Max |  | Right | 4.6103e-09 | 2422079.644 | 2.3297e-10 | 11773670.926 | 2.3851e-07 | 1603073504.1132
L10 | CB-SW | AutoWind | Step By Step | 1 | Left | -1.1971e-12 | 533473.1832 | 4.2633e-14 | 46101.2139 | 1.819e-12 | 351062448.0218
L10 | CB-SW | AutoWind | Step By Step | 1 | Right | -1.1971e-12 | 533473.1832 | 4.2633e-14 | 46101.2139 | -2.1828e-11 | -353122153.7817
L10 | CB-SW | AutoWind | Step By Step | 2 | Left | 7.4037e-10 | -87914.451 | 4.0454e-09 | 1546910.8296 | 2.8908e-06 | -57471630.7905
L10 | CB-SW | AutoWind | Step By Step | 2 | Right | 7.4037e-10 | -87914.451 | 4.0454e-09 | 1546910.8296 | -4.3213e-06 | 58575444.5579
L9 | CB-NE | RSAx | Max |  | Left | 5.5464e-13 | 2289566.953 | 5.4285e-14 | 47789.9768 | 5.7753e-11 | 1463352438.1925
L9 | CB-NE | RSAx | Max |  | Right | 5.5464e-13 | 2289566.953 | 5.4285e-14 | 47789.9768 | 5.5486e-11 | 1450121743.4875
L9 | CB-NE | RSAy | Max |  | Left | 9.5302e-09 | 551373.8413 | 3.5912e-08 | 38428395.397 | 2.2949e-05 | 352716102.1451
L9 | CB-NE | RSAy | Max |  | Right | 9.5302e-09 | 551373.8413 | 3.5912e-08 | 38428395.397 | 1.574e-05 | 348907500.5333
L9 | CB-NE | RSAy-pT | Max |  | Left | 2.7113e-08 | 1015893.6636 | 3.6377e-08 | 64585141.1666 | 2.3425e-05 | 649674629.6222
L9 | CB-NE | RSAy-pT | Max |  | Right | 2.7113e-08 | 1015893.6636 | 3.6377e-08 | 64585141.1666 | 1.6217e-05 | 643050446.9454
L9 | CB-NE | RSAy-nT | Max |  | Left | 2.7113e-08 | 1015893.6636 | 3.6377e-08 | 64585141.1666 | 2.3425e-05 | 649674629.6222
L9 | CB-NE | RSAy-nT | Max |  | Right | 2.7113e-08 | 1015893.6636 | 3.6377e-08 | 64585141.1666 | 1.6217e-05 | 643050446.9454
L9 | CB-NE | RSAx-nT | Max |  | Left | 3.7141e-09 | 2613748.512 | 2.3288e-10 | 18443378.8464 | 2.3848e-07 | 1670597059.0622
L9 | CB-NE | RSAx-nT | Max |  | Right | 3.7141e-09 | 2613748.512 | 2.3288e-10 | 18443378.8464 | 2.3847e-07 | 1655398156.402
L9 | CB-NE | AutoWind | Step By Step | 1 | Left | -4.4972e-13 | 561010.0983 | -2.1316e-14 | -15539.1453 | -1.4552e-11 | 358631120.4564
L9 | CB-NE | AutoWind | Step By Step | 1 | Right | -4.4972e-13 | 561010.0983 | -2.1316e-14 | -15539.1453 | 1.4552e-11 | -355254229.6012
L9 | CB-NE | AutoWind | Step By Step | 2 | Left | -5.2414e-11 | 49711.8083 | -2.1246e-09 | -2638367.3147 | 8.4937e-07 | 31849525.0836
L9 | CB-NE | AutoWind | Step By Step | 2 | Right | -5.2414e-11 | 49711.8083 | -2.1246e-09 | -2638367.3147 | 2.5332e-06 | -31408750.9844
L9 | CB-SE | RSAx | Max |  | Left | 0 | 2289551.0178 | 4.5241e-14 | 48846.2012 | 3.5474e-11 | 1463342251.5013
L9 | CB-SE | RSAx | Max |  | Right | 0 | 2289551.0178 | 4.5241e-14 | 48846.2012 | 2.6918e-11 | 1450111652.6553
L9 | CB-SE | RSAy | Max |  | Left | 0 | 551366.122 | 3.3259e-08 | 38428397.0363 | 2.2541e-05 | 352711146.624
L9 | CB-SE | RSAy | Max |  | Right | 0 | 551366.122 | 3.3259e-08 | 38428397.0363 | 1.3149e-05 | 348902633.2024
L9 | CB-SE | RSAy-pT | Max |  | Left | 0 | 1015878.9487 | 3.3958e-08 | 64585144.3215 | 2.2541e-05 | 649665186.8861
L9 | CB-SE | RSAy-pT | Max |  | Right | 0 | 1015878.9487 | 3.3958e-08 | 64585144.3215 | 1.3388e-05 | 643041164.9953
L9 | CB-SE | RSAy-nT | Max |  | Left | 0 | 1015878.9487 | 3.3958e-08 | 64585144.3215 | 2.2541e-05 | 649665186.8861
L9 | CB-SE | RSAy-nT | Max |  | Right | 0 | 1015878.9487 | 3.3958e-08 | 64585144.3215 | 1.3388e-05 | 643041164.9953
L9 | CB-SE | RSAx-nT | Max |  | Left | 0 | 2613727.7564 | 6.9854e-10 | 18444436.0925 | 5.964e-08 | 1670583780.4069
L9 | CB-SE | RSAx-nT | Max |  | Right | 0 | 2613727.7564 | 6.9854e-10 | 18444436.0925 | 2.3845e-07 | 1655385023.6279
L9 | CB-SE | AutoWind | Step By Step | 1 | Left | 0 | 561006.4571 | -3.5527e-14 | 15673.7627 | -1.6371e-11 | 358628793.9838
L9 | CB-SE | AutoWind | Step By Step | 1 | Right | 0 | 561006.4571 | -3.5527e-14 | 15673.7627 | 1.4552e-11 | -355251922.6214
L9 | CB-SE | AutoWind | Step By Step | 2 | Left | 0 | -49710.7496 | -1.8044e-09 | -2638367.0921 | 7.1526e-07 | -31848845.9725
L9 | CB-SE | AutoWind | Step By Step | 2 | Right | 0 | -49710.7496 | -1.8044e-09 | -2638367.0921 | 2.3842e-06 | 31408082.8835
L9 | CB-NW | RSAx | Max |  | Left | 7.1629e-07 | 2153434.3389 | 3.1835e-12 | 209692.8112 | 5.379e-10 | 1418395235.2876
L9 | CB-NW | RSAx | Max |  | Right | 3.5815e-07 | 2153434.3389 | 1.2706e-12 | 209692.8112 | 7.2617e-10 | 1424138475.3597
L9 | CB-NW | RSAy | Max |  | Left | 4.2335e-08 | 722809.8545 | 4.7064e-07 | 20756788.614 | 0.00015944 | 474292348.7352
L9 | CB-NW | RSAy | Max |  | Right | 3.3158e-08 | 722809.8545 | 1.8856e-07 | 20756788.614 | 0.00010353 | 479822363.8569
L9 | CB-NW | RSAy-pT | Max |  | Left | 4.9067e-08 | 1239148.8813 | 4.7577e-07 | 37827798.408 | 0.0001623 | 814093079.2738
L9 | CB-NW | RSAy-pT | Max |  | Right | 4.6157e-08 | 1239148.8813 | 1.9136e-07 | 37827798.408 | 0.00010448 | 821589148.6296
L9 | CB-NW | RSAy-nT | Max |  | Left | 4.9067e-08 | 1239148.8813 | 4.7577e-07 | 37827798.408 | 0.0001623 | 814093079.2738
L9 | CB-NW | RSAy-nT | Max |  | Right | 4.6157e-08 | 1239148.8813 | 1.9136e-07 | 37827798.408 | 0.00010448 | 821589148.6296
L9 | CB-NW | RSAx-nT | Max |  | Left | 7.2993e-07 | 2513351.761 | 6.9881e-09 | 12202025.9685 | 1.431e-06 | 1655256383.9731
L9 | CB-NW | RSAx-nT | Max |  | Right | 3.6517e-07 | 2513351.761 | 4.6693e-10 | 12202025.9685 | 2.3914e-07 | 1662368323.8587
L9 | CB-NW | AutoWind | Step By Step | 1 | Left | 5.7882e-12 | 544210.3861 | 4.2633e-14 | 68038.2761 | 2.1828e-11 | 358362276.7485
L9 | CB-NW | AutoWind | Step By Step | 1 | Right | 2.4433e-12 | 544210.3861 | -3.5527e-14 | 68038.2761 | -7.276e-12 | -359995432.9653
L9 | CB-NW | AutoWind | Step By Step | 2 | Left | 4.9729e-09 | 89259.4456 | 4.6915e-08 | 1596707.6467 | 1.3843e-05 | 58406598.5326
L9 | CB-NW | AutoWind | Step By Step | 2 | Right | -9.8432e-10 | 89259.4456 | -1.7375e-08 | 1596707.6467 | 2.7716e-06 | -59415869.6656
L9 | CB-SW | RSAx | Max |  | Left | 5.2839e-12 | 2153414.5918 | 2.5087e-13 | 208983.6692 | 2.8488e-11 | 1418382250.0821
L9 | CB-SW | RSAx | Max |  | Right | 5.2839e-12 | 2153414.5918 | 2.5087e-13 | 208983.6692 | 4.148e-11 | 1424125394.426
L9 | CB-SW | RSAy | Max |  | Left | 6.1844e-09 | 722823.1944 | 6.1725e-08 | 20756779.558 | 1.85e-05 | 474301127.9554
L9 | CB-SW | RSAy | Max |  | Right | 6.1844e-09 | 722823.1944 | 6.1725e-08 | 20756779.558 | 2.3019e-05 | 479831193.113
L9 | CB-SW | RSAy-pT | Max |  | Left | 8.458e-09 | 1239167.9279 | 6.1725e-08 | 37827783.434 | 1.9096e-05 | 814105611.694
L9 | CB-SW | RSAy-pT | Max |  | Right | 8.458e-09 | 1239167.9279 | 6.1725e-08 | 37827783.434 | 2.3019e-05 | 821601757.6034
L9 | CB-SW | RSAy-nT | Max |  | Left | 8.458e-09 | 1239167.9279 | 6.1725e-08 | 37827783.434 | 1.9096e-05 | 814105611.694
L9 | CB-SW | RSAy-nT | Max |  | Right | 8.458e-09 | 1239167.9279 | 6.1725e-08 | 37827783.434 | 2.3019e-05 | 821601757.6034
L9 | CB-SW | RSAx-nT | Max |  | Left | 6.9908e-10 | 2513335.946 | 6.9874e-10 | 12201312.8622 | 5.9607e-07 | 1655245984.8028
L9 | CB-SW | RSAx-nT | Max |  | Right | 6.9908e-10 | 2513335.946 | 6.9874e-10 | 12201312.8622 | 4.148e-11 | 1662357847.2314
L9 | CB-SW | AutoWind | Step By Step | 1 | Left | -1.1844e-12 | 544205.693 | 1.4211e-14 | -67946.2677 | 0 | 358359191.4136
L9 | CB-SW | AutoWind | Step By Step | 1 | Right | -1.1844e-12 | 544205.693 | 1.4211e-14 | -67946.2677 | 1.4552e-11 | -359992323.2817
L9 | CB-SW | AutoWind | Step By Step | 2 | Left | -6.1485e-10 | -89260.3193 | -1.5134e-09 | 1596706.853 | 2.7865e-06 | -58407173.1169
L9 | CB-SW | AutoWind | Step By Step | 2 | Right | -6.1485e-10 | -89260.3193 | -1.5134e-09 | 1596706.853 | -2.2948e-06 | 59416448.3231
L8 | CB-NE | RSAx | Max |  | Left | 6.3527e-13 | 2398126.0093 | 5.1251e-14 | 81970.9668 | 5.8325e-11 | 1532722556.8059
L8 | CB-NE | RSAx | Max |  | Right | 6.3527e-13 | 2398126.0093 | 5.1251e-14 | 81970.9668 | 5.5204e-11 | 1518893069.104
L8 | CB-NE | RSAy | Max |  | Left | 1.4704e-08 | 620811.9222 | 1.34e-08 | 46236073.0621 | 2.4638e-05 | 397092361.1905
L8 | CB-NE | RSAy | Max |  | Right | 1.4704e-08 | 620811.9222 | 1.34e-08 | 46236073.0621 | 2.5326e-05 | 392891196.4309
L8 | CB-NE | RSAy-pT | Max |  | Left | 2.0285e-08 | 1091905.8753 | 1.4331e-08 | 73124226.1174 | 2.5354e-05 | 698275560.9585
L8 | CB-NE | RSAy-pT | Max |  | Right | 2.0285e-08 | 1091905.8753 | 1.4331e-08 | 73124226.1174 | 2.6041e-05 | 691175051.9588
L8 | CB-NE | RSAy-nT | Max |  | Left | 2.0285e-08 | 1091905.8753 | 1.4331e-08 | 73124226.1174 | 2.5354e-05 | 698275560.9585
L8 | CB-NE | RSAy-nT | Max |  | Right | 2.0285e-08 | 1091905.8753 | 1.4331e-08 | 73124226.1174 | 2.6041e-05 | 691175051.9588
L8 | CB-NE | RSAx-nT | Max |  | Left | 1.675e-09 | 2726511.0437 | 4.6571e-10 | 19010092.9605 | 3.2788e-07 | 1742669992.6777
L8 | CB-NE | RSAx-nT | Max |  | Right | 1.675e-09 | 2726511.0437 | 4.6571e-10 | 19010092.9605 | 2.3847e-07 | 1726815589.6134
L8 | CB-NE | AutoWind | Step By Step | 1 | Left | -4.3304e-13 | 577489.3501 | -2.1316e-14 | 26367.689 | -1.4552e-11 | 369163490.6221
L8 | CB-NE | AutoWind | Step By Step | 1 | Right | -4.3304e-13 | 577489.3501 | -2.1316e-14 | 26367.689 | 1.4552e-11 | -365691707.3898
L8 | CB-NE | AutoWind | Step By Step | 2 | Left | -2.2648e-10 | 49703.5125 | -4.1036e-09 | -2798263.7612 | -4.8429e-07 | 31846453.9602
L8 | CB-NE | AutoWind | Step By Step | 2 | Right | -2.2648e-10 | 49703.5125 | -4.1036e-09 | -2798263.7612 | 8.6427e-07 | -31401265.6494
L8 | CB-SE | RSAx | Max |  | Left | 0 | 2398110.0238 | 1.3862e-13 | 80778.633 | 4.8166e-11 | 1532712334.0988
L8 | CB-SE | RSAx | Max |  | Right | 0 | 2398110.0238 | 1.3862e-13 | 80778.633 | 7.3031e-11 | 1518882950.2866
L8 | CB-SE | RSAy | Max |  | Left | 0 | 620800.6677 | 1.2538e-08 | 46236069.6203 | 2.5697e-05 | 397085137.7047
L8 | CB-SE | RSAy | Max |  | Right | 0 | 620800.6677 | 1.2538e-08 | 46236069.6203 | 2.4233e-05 | 392884098.5785
L8 | CB-SE | RSAy-pT | Max |  | Left | 0 | 1091886.1331 | 1.3469e-08 | 73124219.8004 | 2.5995e-05 | 698262892.9676
L8 | CB-SE | RSAy-pT | Max |  | Right | 0 | 1091886.1331 | 1.3469e-08 | 73124219.8004 | 2.471e-05 | 691162598.0101
L8 | CB-SE | RSAy-nT | Max |  | Left | 0 | 1091886.1331 | 1.3469e-08 | 73124219.8004 | 2.5995e-05 | 698262892.9676
L8 | CB-SE | RSAy-nT | Max |  | Right | 0 | 1091886.1331 | 1.3469e-08 | 73124219.8004 | 2.471e-05 | 691162598.0101
L8 | CB-SE | RSAx-nT | Max |  | Left | 0 | 2726489.2097 | 6.9863e-10 | 19008898.6937 | 3.2787e-07 | 1742656018.3939
L8 | CB-SE | RSAx-nT | Max |  | Right | 0 | 2726489.2097 | 6.9863e-10 | 19008898.6937 | 4.7691e-07 | 1726801780.1374
L8 | CB-SE | AutoWind | Step By Step | 1 | Left | 0 | 577484.6295 | -2.1316e-14 | -26194.8585 | -5.457e-12 | 369160472.5349
L8 | CB-SE | AutoWind | Step By Step | 1 | Right | 0 | 577484.6295 | -2.1316e-14 | -26194.8585 | 1.4552e-11 | -365688718.555
L8 | CB-SE | AutoWind | Step By Step | 2 | Left | 0 | -49702.2275 | -3.8417e-09 | -2798264.1774 | 3.2187e-06 | -31845629.6838
L8 | CB-SE | AutoWind | Step By Step | 2 | Right | 0 | -49702.2275 | -3.8417e-09 | -2798264.1774 | 7.7486e-07 | 31400454.7725
L8 | CB-NW | RSAx | Max |  | Left | 3.6028e-07 | 2236457.9346 | 1.4956e-12 | 309043.4029 | 3.8445e-10 | 1473023920.3137
L8 | CB-NW | RSAx | Max |  | Right | 1.8014e-07 | 2236457.9346 | 9.1026e-13 | 309043.4029 | 3.6498e-10 | 1479100992.299
L8 | CB-NW | RSAy | Max |  | Left | 5.9067e-08 | 773963.0751 | 4.4786e-07 | 24041274.5834 | 0.00011153 | 508029407.8898
L8 | CB-NW | RSAy | Max |  | Right | 2.7133e-08 | 773963.0751 | 2.2664e-07 | 24041274.5834 | 9.0702e-05 | 513609670.843
L8 | CB-NW | RSAy-pT | Max |  | Left | 6.9761e-08 | 1296342.5501 | 4.5065e-07 | 41561320.7464 | 0.00011153 | 851755867.2207
L8 | CB-NW | RSAy-pT | Max |  | Right | 2.9516e-08 | 1296342.5501 | 2.2943e-07 | 41561320.7464 | 9.1894e-05 | 859424118.5077
L8 | CB-NW | RSAy-nT | Max |  | Left | 6.9761e-08 | 1296342.5501 | 4.5065e-07 | 41561320.7464 | 0.00011153 | 851755867.2207
L8 | CB-NW | RSAy-nT | Max |  | Right | 2.9516e-08 | 1296342.5501 | 2.2943e-07 | 41561320.7464 | 9.1894e-05 | 859424118.5077
L8 | CB-NW | RSAx-nT | Max |  | Left | 3.7076e-07 | 2600026.5857 | 2.3298e-09 | 12624586.3361 | 1.1925e-06 | 1712253388.6684
L8 | CB-NW | RSAx-nT | Max |  | Right | 1.8061e-07 | 2600026.5857 | 1.3979e-09 | 12624586.3361 | 4.772e-07 | 1719782143.3844
L8 | CB-NW | AutoWind | Step By Step | 1 | Left | 5.6892e-12 | 554758.3345 | -1.279e-13 | -100450.5105 | -8.0036e-11 | 365290435.514
L8 | CB-NW | AutoWind | Step By Step | 1 | Right | 2.4045e-12 | 554758.3345 | 7.1054e-15 | -100450.5105 | -3.638e-11 | -366990566.0544
L8 | CB-NW | AutoWind | Step By Step | 2 | Left | -2.8848e-10 | 89686.3482 | -4.7381e-08 | 1591912.8629 | 9.5367e-07 | 58653248.5142
L8 | CB-NW | AutoWind | Step By Step | 2 | Right | -2.5175e-10 | 89686.3482 | -1.1321e-08 | 1591912.8629 | -1.0431e-06 | -59732731.1075
L8 | CB-SW | RSAx | Max |  | Left | 5.027e-12 | 2236436.9404 | 5.8351e-14 | 309848.3576 | 4.3619e-11 | 1473010094.9182
L8 | CB-SW | RSAx | Max |  | Right | 5.027e-12 | 2236436.9404 | 5.8351e-14 | 309848.3576 | 1.231e-10 | 1479087105.2789
L8 | CB-SW | RSAy | Max |  | Left | 8.3959e-09 | 773979.3798 | 1.5644e-08 | 24041288.7959 | 5.7255e-06 | 508040141.4515
L8 | CB-SW | RSAy | Max |  | Right | 8.3959e-09 | 773979.3798 | 1.5644e-08 | 24041288.7959 | 4.4456e-06 | 513620459.2848
L8 | CB-SW | RSAy-pT | Max |  | Left | 8.4254e-09 | 1296365.9937 | 1.5644e-08 | 41561343.6449 | 6.5004e-06 | 851771298.8506
L8 | CB-SW | RSAy-pT | Max |  | Right | 8.4254e-09 | 1296365.9937 | 1.5644e-08 | 41561343.6449 | 4.4456e-06 | 859439632.3155
L8 | CB-SW | RSAy-nT | Max |  | Left | 8.4254e-09 | 1296365.9937 | 1.5644e-08 | 41561343.6449 | 6.5004e-06 | 851771298.8506
L8 | CB-SW | RSAy-nT | Max |  | Right | 8.4254e-09 | 1296365.9937 | 1.5644e-08 | 41561343.6449 | 4.4456e-06 | 859439632.3155
L8 | CB-SW | RSAx-nT | Max |  | Left | 3.1661e-09 | 2600010.5104 | 2.3289e-10 | 12625397.11 | 2.3846e-07 | 1712242800.3621
L8 | CB-SW | RSAx-nT | Max |  | Right | 3.1661e-09 | 2600010.5104 | 2.3289e-10 | 12625397.11 | 4.7696e-07 | 1719771512.2632
L8 | CB-SW | AutoWind | Step By Step | 1 | Left | -1.1655e-12 | 554751.9394 | -1.4211e-14 | 100569.1673 | -7.276e-12 | 365286217.6334
L8 | CB-SW | AutoWind | Step By Step | 1 | Right | -1.1655e-12 | 554751.9394 | -1.4211e-14 | 100569.1673 | -1.4552e-11 | -366986342.3583
L8 | CB-SW | AutoWind | Step By Step | 2 | Left | -6.976e-10 | -89687.4406 | 4.3656e-10 | 1591914.0281 | -3.8967e-06 | -58653967.4133
L8 | CB-SW | AutoWind | Step By Step | 2 | Right | -6.976e-10 | -89687.4406 | 4.3656e-10 | 1591914.0281 | 1.8775e-06 | 59733454.1372
L7 | CB-NE | RSAx | Max |  | Left | 8.3006e-13 | 2491381.7857 | 2.716e-14 | 139954.0258 | 5.633e-11 | 1592324188.1698
L7 | CB-NE | RSAx | Max |  | Right | 8.3006e-13 | 2491381.7857 | 2.716e-14 | 139954.0258 | 5.9085e-11 | 1577959367.8558
L7 | CB-NE | RSAy | Max |  | Left | 1.0078e-08 | 687679.1164 | 6.274e-09 | 54034722.6329 | 1.8581e-05 | 439834211.1807
L7 | CB-NE | RSAy | Max |  | Right | 1.0078e-08 | 687679.1164 | 6.274e-09 | 54034722.6329 | 3.3517e-05 | 435237852.7218
L7 | CB-NE | RSAy-pT | Max |  | Left | 1.8636e-08 | 1163804.2463 | 6.5069e-09 | 81687848.5114 | 1.8581e-05 | 744249767.0367
L7 | CB-NE | RSAy-pT | Max |  | Right | 1.8636e-08 | 1163804.2463 | 6.5069e-09 | 81687848.5114 | 3.3517e-05 | 736691524.5993
L7 | CB-NE | RSAy-nT | Max |  | Left | 1.8636e-08 | 1163804.2463 | 6.5069e-09 | 81687848.5114 | 1.8581e-05 | 744249767.0367
L7 | CB-NE | RSAy-nT | Max |  | Right | 1.8636e-08 | 1163804.2463 | 6.5069e-09 | 81687848.5114 | 3.3517e-05 | 736691524.5993
L7 | CB-NE | RSAx-nT | Max |  | Left | 4.1006e-10 | 2820957.7738 | 3.4927e-10 | 19385682.1181 | 2.9808e-07 | 1803042801.5778
L7 | CB-NE | RSAx-nT | Max |  | Right | 4.1006e-10 | 2820957.7738 | 3.4927e-10 | 19385682.1181 | 3.5769e-07 | 1786626199.3036
L7 | CB-NE | AutoWind | Step By Step | 1 | Left | -4.1345e-13 | 593539.207 | -7.1054e-15 | -45292.0533 | -9.0949e-12 | 379410554.8162
L7 | CB-NE | AutoWind | Step By Step | 1 | Right | -4.1345e-13 | 593539.207 | -7.1054e-15 | -45292.0533 | 1.4552e-11 | -375868086.0615
L7 | CB-NE | AutoWind | Step By Step | 2 | Left | 1.4257e-10 | 49097.5739 | -5.2387e-10 | -2993721.5865 | -4.0904e-06 | 31461428.1184
L7 | CB-NE | AutoWind | Step By Step | 2 | Right | 1.4257e-10 | 49097.5739 | -5.2387e-10 | -2993721.5865 | 2.2054e-06 | -31015234.6445
L7 | CB-SE | RSAx | Max |  | Left | 0 | 2491364.6165 | 1.611e-13 | 141314.4081 | 7.3479e-11 | 1592313211.2667
L7 | CB-SE | RSAx | Max |  | Right | 0 | 2491364.6165 | 1.611e-13 | 141314.4081 | 9.4127e-11 | 1577948496.8889
L7 | CB-SE | RSAy | Max |  | Left | 0 | 687664.3541 | 5.7886e-09 | 54034729.6844 | 8.9494e-06 | 439824733.279
L7 | CB-SE | RSAy | Max |  | Right | 0 | 687664.3541 | 5.7886e-09 | 54034729.6844 | 9.5357e-06 | 435228545.4979
L7 | CB-SE | RSAy-pT | Max |  | Left | 0 | 1163779.199 | 6.0214e-09 | 81687861.1721 | 9.1282e-06 | 744233690.2572
L7 | CB-SE | RSAy-pT | Max |  | Right | 0 | 1163779.199 | 6.0214e-09 | 81687861.1721 | 9.5357e-06 | 736675728.73
L7 | CB-SE | RSAy-nT | Max |  | Left | 0 | 1163779.199 | 6.0214e-09 | 81687861.1721 | 9.1282e-06 | 744233690.2572
L7 | CB-SE | RSAy-nT | Max |  | Right | 0 | 1163779.199 | 6.0214e-09 | 81687861.1721 | 9.5357e-06 | 736675728.73
L7 | CB-SE | RSAx-nT | Max |  | Left | 0 | 2820933.5177 | 4.6582e-10 | 19387046.2619 | 2.0869e-07 | 1803027277.6897
L7 | CB-SE | RSAx-nT | Max |  | Right | 0 | 2820933.5177 | 4.6582e-10 | 19387046.2619 | 3.5772e-07 | 1786610857.307
L7 | CB-SE | AutoWind | Step By Step | 1 | Left | 0 | 593533.0399 | -1.4211e-14 | 45518.0211 | -3.638e-12 | 379406613.3711
L7 | CB-SE | AutoWind | Step By Step | 1 | Right | 0 | 593533.0399 | -1.4211e-14 | 45518.0211 | 0 | -375864179.8645
L7 | CB-SE | AutoWind | Step By Step | 2 | Left | 0 | -49096.017 | -2.9104e-10 | -2993720.7854 | -3.7253e-07 | -31460429.1761
L7 | CB-SE | AutoWind | Step By Step | 2 | Right | 0 | -49096.017 | -2.9104e-10 | -2993720.7854 | -1.6987e-06 | 31014252.4344
L7 | CB-NW | RSAx | Max |  | Left | 8.4607e-07 | 2303652.0883 | 2.2334e-12 | 459631.2037 | 1.6648e-10 | 1517306676.8587
L7 | CB-NW | RSAx | Max |  | Right | 4.2305e-07 | 2303652.0883 | 6.7839e-13 | 459631.2037 | 3.9534e-10 | 1523514473.4209
L7 | CB-NW | RSAy | Max |  | Left | 2.1074e-07 | 824321.2039 | 2.7616e-07 | 27313390.9302 | 6.9341e-05 | 541248521.4595
L7 | CB-NW | RSAy | Max |  | Right | 1.0188e-07 | 824321.2039 | 1.1313e-07 | 27313390.9302 | 5.9409e-05 | 546864035.3294
L7 | CB-NW | RSAy-pT | Max |  | Left | 2.2503e-07 | 1350580.2122 | 2.8314e-07 | 45304131.1812 | 7.1367e-05 | 887474631.0741
L7 | CB-NW | RSAy-pT | Max |  | Right | 1.0841e-07 | 1350580.2122 | 1.1452e-07 | 45304131.1812 | 6.0124e-05 | 895299816.5651
L7 | CB-NW | RSAy-nT | Max |  | Left | 2.2503e-07 | 1350580.2122 | 2.8314e-07 | 45304131.1812 | 7.1367e-05 | 887474631.0741
L7 | CB-NW | RSAy-nT | Max |  | Right | 1.0841e-07 | 1350580.2122 | 1.1452e-07 | 45304131.1812 | 6.0124e-05 | 895299816.5651
L7 | CB-NW | RSAx-nT | Max |  | Left | 8.5384e-07 | 2667613.1238 | 3.2619e-09 | 12970231.346 | 1.1938e-07 | 1756758489.8349
L7 | CB-NW | RSAx-nT | Max |  | Right | 4.2348e-07 | 2667613.1238 | 4.6634e-10 | 12970231.346 | 1.196e-07 | 1764491227.3063
L7 | CB-NW | AutoWind | Step By Step | 1 | Left | 5.5492e-12 | 563704.613 | 1.4211e-14 | 149223.7352 | -1.819e-11 | 371199545.2796
L7 | CB-NW | AutoWind | Step By Step | 1 | Right | 2.3482e-12 | 563704.613 | -2.1316e-14 | 149223.7352 | -7.276e-12 | -372890543.9441
L7 | CB-NW | AutoWind | Step By Step | 2 | Left | -3.0908e-09 | 89510.2521 | 2.078e-08 | 1588678.0857 | 4.4405e-06 | 58525032.4311
L7 | CB-NW | AutoWind | Step By Step | 2 | Right | 1.3506e-09 | 89510.2521 | 7.5088e-09 | 1588678.0857 | -3.3677e-06 | -59628500.3762
L7 | CB-SW | RSAx | Max |  | Left | 4.7424e-12 | 2303628.6985 | 4.6525e-14 | 458703.4021 | 9.3632e-11 | 1517291317.1038
L7 | CB-SW | RSAx | Max |  | Right | 4.7424e-12 | 2303628.6985 | 4.6525e-14 | 458703.4021 | 5.3289e-11 | 1523498958.6573
L7 | CB-SW | RSAy | Max |  | Left | 5.6857e-09 | 824341.1713 | 1.7971e-08 | 27313369.4324 | 1.5399e-05 | 541261647.5528
L7 | CB-SW | RSAy | Max |  | Right | 5.6857e-09 | 824341.1713 | 1.7971e-08 | 27313369.4324 | 5.1477e-06 | 546877265.8762
L7 | CB-SW | RSAy-pT | Max |  | Left | 7.9513e-09 | 1350609.0925 | 1.8437e-08 | 45304096.9229 | 1.5518e-05 | 887493612.9635
L7 | CB-SW | RSAy-pT | Max |  | Right | 7.9513e-09 | 1350609.0925 | 1.8437e-08 | 45304096.9229 | 5.6246e-06 | 895318956.4502
L7 | CB-SW | RSAy-nT | Max |  | Left | 7.9513e-09 | 1350609.0925 | 1.8437e-08 | 45304096.9229 | 1.5518e-05 | 887493612.9635
L7 | CB-SW | RSAy-nT | Max |  | Right | 7.9513e-09 | 1350609.0925 | 1.8437e-08 | 45304096.9229 | 5.6246e-06 | 895318956.4502
L7 | CB-SW | RSAx-nT | Max |  | Left | 3.264e-09 | 2667595.8753 | 4.6571e-10 | 12969294.9939 | 2.9896e-08 | 1756747164.9016
L7 | CB-SW | RSAx-nT | Max |  | Right | 3.264e-09 | 2667595.8753 | 4.6571e-10 | 12969294.9939 | 2.3847e-07 | 1764479784.2557
L7 | CB-SW | AutoWind | Step By Step | 1 | Left | -1.1383e-12 | 563696.0463 | 1.4211e-14 | -149067.2762 | 2.9104e-11 | 371193926.3307
L7 | CB-SW | AutoWind | Step By Step | 1 | Right | -1.1383e-12 | 563696.0463 | 1.4211e-14 | -149067.2762 | -5.8208e-11 | -372884854.8434
L7 | CB-SW | AutoWind | Step By Step | 2 | Left | 2.709e-10 | -89511.6151 | -8.4401e-10 | 1588676.3735 | -6.7428e-07 | -58525927.8182
L7 | CB-SW | AutoWind | Step By Step | 2 | Right | 2.709e-10 | -89511.6151 | -8.4401e-10 | 1588676.3735 | 1.0431e-07 | 59629404.0616
L6 | CB-NE | RSAx | Max |  | Left | 8.0297e-13 | 2564020.75 | 5.1227e-14 | 249507.8327 | 4.8235e-11 | 1638763849.7477
L6 | CB-NE | RSAx | Max |  | Right | 8.0297e-13 | 2564020.75 | 5.1227e-14 | 249507.8327 | 4.7325e-11 | 1623952689.9153
L6 | CB-NE | RSAy | Max |  | Left | 1.9464e-09 | 741570.9976 | 2.3367e-09 | 61023924.538 | 3.4406e-06 | 474285085.9043
L6 | CB-NE | RSAy | Max |  | Right | 1.9464e-09 | 741570.9976 | 2.3367e-09 | 61023924.538 | 4.6405e-06 | 469364405.4515
L6 | CB-NE | RSAy-pT | Max |  | Left | 6.1099e-09 | 1218606.6619 | 2.5695e-09 | 89358660.2604 | 3.6791e-06 | 779302079.4652
L6 | CB-NE | RSAy-pT | Max |  | Right | 6.1099e-09 | 1218606.6619 | 2.5695e-09 | 89358660.2604 | 4.8789e-06 | 771375294.63
L6 | CB-NE | RSAy-nT | Max |  | Left | 6.1099e-09 | 1218606.6619 | 2.5695e-09 | 89358660.2604 | 3.6791e-06 | 779302079.4652
L6 | CB-NE | RSAy-nT | Max |  | Right | 6.1099e-09 | 1218606.6619 | 2.5695e-09 | 89358660.2604 | 4.8789e-06 | 771375294.63
L6 | CB-NE | RSAx-nT | Max |  | Left | 2.5169e-09 | 2890785.3604 | 2.3288e-10 | 19609341.7042 | 2.0866e-07 | 1847696452.9304
L6 | CB-NE | RSAx-nT | Max |  | Right | 2.5169e-09 | 2890785.3604 | 2.3288e-10 | 19609341.7042 | 2.3847e-07 | 1830828053.4722
L6 | CB-NE | AutoWind | Step By Step | 1 | Left | -3.897e-13 | 605658.6848 | -5.5706e-28 | 80417.143 | -9.0949e-12 | 387143093.2407
L6 | CB-NE | AutoWind | Step By Step | 1 | Right | -3.897e-13 | 605658.6848 | -5.5706e-28 | 80417.143 | 7.276e-12 | -383557583.1949
L6 | CB-NE | AutoWind | Step By Step | 2 | Left | -5.257e-10 | 47692.9658 | 3.3906e-09 | -3191593.8843 | 1.166e-06 | 30564936.8004
L6 | CB-NE | AutoWind | Step By Step | 2 | Right | -5.257e-10 | 47692.9658 | 3.3906e-09 | -3191593.8843 | -1.6093e-06 | -30124362.1331
L6 | CB-SE | RSAx | Max |  | Left | 0 | 2564000.8633 | 7.3667e-14 | 247980.0355 | 2.4576e-11 | 1638751124.8498
L6 | CB-SE | RSAx | Max |  | Right | 0 | 2564000.8633 | 7.3667e-14 | 247980.0355 | 2.5102e-11 | 1623940109.09
L6 | CB-SE | RSAy | Max |  | Left | 0 | 741552.4459 | 3.3287e-09 | 61023910.1462 | 1.3395e-05 | 474273183.5741
L6 | CB-SE | RSAy | Max |  | Right | 0 | 741552.4459 | 3.3287e-09 | 61023910.1462 | 2.943e-06 | 469352700.7481
L6 | CB-SE | RSAy-pT | Max |  | Left | 0 | 1218575.6144 | 3.7944e-09 | 89358634.7049 | 1.3633e-05 | 779282164.7349
L6 | CB-SE | RSAy-pT | Max |  | Right | 0 | 1218575.6144 | 3.7944e-09 | 89358634.7049 | 2.943e-06 | 771355701.3954
L6 | CB-SE | RSAy-nT | Max |  | Left | 0 | 1218575.6144 | 3.7944e-09 | 89358634.7049 | 1.3633e-05 | 779282164.7349
L6 | CB-SE | RSAy-nT | Max |  | Right | 0 | 1218575.6144 | 3.7944e-09 | 89358634.7049 | 2.943e-06 | 771355701.3954
L6 | CB-SE | RSAx-nT | Max |  | Left | 0 | 2890756.8635 | 8.1498e-10 | 19607806.4375 | 2.3844e-07 | 1847678207.0851
L6 | CB-SE | RSAx-nT | Max |  | Right | 0 | 2890756.8635 | 8.1498e-10 | 19607806.4375 | 3.5765e-07 | 1830810037.0515
L6 | CB-SE | AutoWind | Step By Step | 1 | Left | 0 | 605650.7778 | -2.1316e-14 | -80133.1043 | -1.0914e-11 | 387138029.7954
L6 | CB-SE | AutoWind | Step By Step | 1 | Right | 0 | 605650.7778 | -2.1316e-14 | -80133.1043 | 7.276e-12 | -383552584.9437
L6 | CB-SE | AutoWind | Step By Step | 2 | Left | 0 | -47691.0745 | 3.5507e-09 | -3191595.459 | -2.7232e-06 | -30563724.1297
L6 | CB-SE | AutoWind | Step By Step | 2 | Right | 0 | -47691.0745 | 3.5507e-09 | -3191595.459 | 2.1309e-06 | 30123168.1538
L6 | CB-NW | RSAx | Max |  | Left | 1.6386e-07 | 2348631.9704 | 1.0908e-12 | 680459.7085 | 3.7436e-10 | 1547163193.0642
L6 | CB-NW | RSAx | Max |  | Right | 8.1929e-08 | 2348631.9704 | 7.2461e-13 | 680459.7085 | 1.9941e-10 | 1553031192.7256
L6 | CB-NW | RSAy | Max |  | Left | 1.1843e-07 | 864489.2425 | 1.0554e-07 | 30177708.2409 | 8.2855e-06 | 568063836.7719
L6 | CB-NW | RSAy | Max |  | Right | 5.8305e-08 | 864489.2425 | 3.3963e-08 | 30177708.2409 | 5.7836e-06 | 573072273.528
L6 | CB-NW | RSAy-pT | Max |  | Left | 1.3059e-07 | 1390485.321 | 1.06e-07 | 48585936.3992 | 9.0008e-06 | 914259566.8727
L6 | CB-NW | RSAy-pT | Max |  | Right | 6.145e-08 | 1390485.321 | 3.536e-08 | 48585936.3992 | 5.7836e-06 | 921191367.1214
L6 | CB-NW | RSAy-nT | Max |  | Left | 1.3059e-07 | 1390485.321 | 1.06e-07 | 48585936.3992 | 9.0008e-06 | 914259566.8727
L6 | CB-NW | RSAy-nT | Max |  | Right | 6.145e-08 | 1390485.321 | 3.536e-08 | 48585936.3992 | 5.7836e-06 | 921191367.1214
L6 | CB-NW | RSAx-nT | Max |  | Left | 1.6768e-07 | 2709070.3348 | 1.3981e-09 | 13261660.5256 | 6.5603e-07 | 1784393131.7441
L6 | CB-NW | RSAx-nT | Max |  | Right | 8.9797e-08 | 2709070.3348 | 1.0485e-09 | 13261660.5256 | 5.9625e-07 | 1791579895.0661
L6 | CB-NW | AutoWind | Step By Step | 1 | Left | 5.3519e-12 | 568099.9724 | 1.4211e-13 | -221106.5964 | 1.4552e-11 | 374173329.5349
L6 | CB-NW | AutoWind | Step By Step | 1 | Right | 2.2677e-12 | 568099.9724 | 9.2371e-14 | -221106.5964 | 0 | -375718634.0251
L6 | CB-NW | AutoWind | Step By Step | 2 | Left | -6.8659e-10 | 88269.4806 | -8.1491e-10 | 1573592.2034 | -7.391e-06 | 57715335.2635
L6 | CB-NW | AutoWind | Step By Step | 2 | Right | 5.8555e-10 | 88269.4806 | 1.0798e-08 | 1573592.2034 | -7.6443e-06 | -58800379.0738
L6 | CB-SW | RSAx | Max |  | Left | 4.4471e-12 | 2348603.3627 | 7.3413e-14 | 681505.9987 | 5.8134e-11 | 1547144326.3804
L6 | CB-SW | RSAx | Max |  | Right | 4.4471e-12 | 2348603.3627 | 7.3413e-14 | 681505.9987 | 7.3373e-11 | 1553012297.2207
L6 | CB-SW | RSAy | Max |  | Left | 8.4108e-09 | 864514.2465 | 8.1029e-09 | 30177740.0695 | 8.9763e-06 | 568080319.4047
L6 | CB-SW | RSAy | Max |  | Right | 8.4108e-09 | 864514.2465 | 8.1029e-09 | 30177740.0695 | 7.4945e-06 | 573088795.8941
L6 | CB-SW | RSAy-pT | Max |  | Left | 1.1399e-08 | 1390521.6993 | 8.3357e-09 | 48585986.897 | 9.0359e-06 | 914283547.1353
L6 | CB-SW | RSAy-pT | Max |  | Right | 1.1399e-08 | 1390521.6993 | 8.3357e-09 | 48585986.897 | 7.8521e-06 | 921215405.9017
L6 | CB-SW | RSAy-nT | Max |  | Left | 1.1399e-08 | 1390521.6993 | 8.3357e-09 | 48585986.897 | 9.0359e-06 | 914283547.1353
L6 | CB-SW | RSAy-nT | Max |  | Right | 1.1399e-08 | 1390521.6993 | 8.3357e-09 | 48585986.897 | 7.8521e-06 | 921215405.9017
L6 | CB-SW | RSAx-nT | Max |  | Left | 3.3699e-09 | 2709049.5643 | 8.1498e-10 | 13262719.3289 | 5.961e-07 | 1784379431.1767
L6 | CB-SW | RSAx-nT | Max |  | Right | 3.3699e-09 | 2709049.5643 | 8.1498e-10 | 13262719.3289 | 5.9612e-07 | 1791566178.624
L6 | CB-SW | AutoWind | Step By Step | 1 | Left | -1.0992e-12 | 568087.8768 | -7.1054e-15 | 221302.5427 | 5.457e-12 | 374165330.4764
L6 | CB-SW | AutoWind | Step By Step | 1 | Right | -1.0992e-12 | 568087.8768 | -7.1054e-15 | 221302.5427 | -1.4552e-11 | -375710666.8728
L6 | CB-SW | AutoWind | Step By Step | 2 | Left | 1.9176e-10 | -88271.2209 | 4.7003e-09 | 1573594.7104 | 7.2271e-07 | -57716482.5786
L6 | CB-SW | AutoWind | Step By Step | 2 | Right | 1.9176e-10 | -88271.2209 | 4.7003e-09 | 1573594.7104 | -3.7402e-06 | 58801528.9994
L5 | CB-NE | RSAx | Max |  | Left | 8.8656e-13 | 2613536.0007 | 3.5249e-14 | 447885.8901 | 2.7774e-11 | 1670244314.6538
L5 | CB-NE | RSAx | Max |  | Right | 8.8656e-13 | 2613536.0007 | 3.5249e-14 | 447885.8901 | 2.8044e-11 | 1655480288.684
L5 | CB-NE | RSAy | Max |  | Left | 1.0728e-08 | 774279.4909 | 2.2668e-08 | 67002340.5608 | 8.4784e-06 | 495241585.6425
L5 | CB-NE | RSAy | Max |  | Right | 1.0728e-08 | 774279.4909 | 2.2668e-08 | 67002340.5608 | 1.0375e-05 | 490029474.0447
L5 | CB-NE | RSAy-pT | Max |  | Left | 1.8002e-08 | 1245255.3678 | 2.2901e-08 | 95872246.4334 | 8.5082e-06 | 796422850.1302
L5 | CB-NE | RSAy-pT | Max |  | Right | 1.8002e-08 | 1245255.3678 | 2.2901e-08 | 95872246.4334 | 1.0375e-05 | 788165012.8462
L5 | CB-NE | RSAy-nT | Max |  | Left | 1.8002e-08 | 1245255.3678 | 2.2901e-08 | 95872246.4334 | 8.5082e-06 | 796422850.1302
L5 | CB-NE | RSAy-nT | Max |  | Right | 1.8002e-08 | 1245255.3678 | 2.2901e-08 | 95872246.4334 | 1.0375e-05 | 788165012.8462
L5 | CB-NE | RSAx-nT | Max |  | Left | 8.9969e-10 | 2933120.2261 | 4.657e-10 | 19863348.6111 | 3.5766e-07 | 1874610663.8658
L5 | CB-NE | RSAx-nT | Max |  | Right | 8.9969e-10 | 2933120.2261 | 4.657e-10 | 19863348.6111 | 3.5766e-07 | 1857784866.4016
L5 | CB-NE | AutoWind | Step By Step | 1 | Left | -3.6133e-13 | 609079.7156 | 7.1054e-15 | -144574.08 | -5.457e-12 | 389277030.5332
L5 | CB-NE | AutoWind | Step By Step | 1 | Right | -3.6133e-13 | 609079.7156 | 7.1054e-15 | -144574.08 | 7.276e-12 | -385776907.5912
L5 | CB-NE | AutoWind | Step By Step | 2 | Left | 3.8536e-10 | 45316.5405 | 1.3679e-09 | -3444617.4566 | 2.7195e-07 | 29050369.7895
L5 | CB-NE | AutoWind | Step By Step | 2 | Right | 3.8536e-10 | 45316.5405 | 1.3679e-09 | -3444617.4566 | -3.4273e-07 | -28614927.9649
L5 | CB-SE | RSAx | Max |  | Left | 0 | 2613511.8998 | 9.7739e-14 | 449665.4871 | 3.767e-11 | 1670228896.8732
L5 | CB-SE | RSAx | Max |  | Right | 0 | 2613511.8998 | 9.7739e-14 | 449665.4871 | 2.8092e-11 | 1655465038.0884
L5 | CB-SE | RSAy | Max |  | Left | 0 | 774257.2023 | 7.3286e-09 | 67002369.8327 | 5.4883e-06 | 495227248.8719
L5 | CB-SE | RSAy | Max |  | Right | 0 | 774257.2023 | 7.3286e-09 | 67002369.8327 | 3.905e-06 | 490015448.4523
L5 | CB-SE | RSAy-pT | Max |  | Left | 0 | 1245218.2043 | 7.445e-09 | 95872298.2156 | 5.6075e-06 | 796398956.7111
L5 | CB-SE | RSAy-pT | Max |  | Right | 0 | 1245218.2043 | 7.445e-09 | 95872298.2156 | 3.905e-06 | 788141615.6942
L5 | CB-SE | RSAy-nT | Max |  | Left | 0 | 1245218.2043 | 7.445e-09 | 95872298.2156 | 5.6075e-06 | 796398956.7111
L5 | CB-SE | RSAy-nT | Max |  | Right | 0 | 1245218.2043 | 7.445e-09 | 95872298.2156 | 3.905e-06 | 788141615.6942
L5 | CB-SE | RSAx-nT | Max |  | Left | 0 | 2933085.8758 | 3.4934e-10 | 19865143.2394 | 1.7885e-07 | 1874588661.1052
L5 | CB-SE | RSAx-nT | Max |  | Right | 0 | 2933085.8758 | 3.4934e-10 | 19865143.2394 | 1.1924e-07 | 1857763158.3568
L5 | CB-SE | AutoWind | Step By Step | 1 | Left | 0 | 609069.4346 | -7.1054e-15 | 144953.0843 | 5.457e-12 | 389270465.3978
L5 | CB-SE | AutoWind | Step By Step | 1 | Right | 0 | 609069.4346 | -7.1054e-15 | 144953.0843 | 0 | -385770390.0909
L5 | CB-SE | AutoWind | Step By Step | 2 | Left | 0 | -45314.2929 | -2.2264e-09 | -3444614.3166 | 2.1234e-07 | -29048925.6056
L5 | CB-SE | AutoWind | Step By Step | 2 | Right | 0 | -45314.2929 | -2.2264e-09 | -3444614.3166 | 1.505e-06 | 28613512.0817
L5 | CB-NW | RSAx | Max |  | Left | 2.2633e-07 | 2360947.2964 | 2.8445e-12 | 1005115.4413 | 5.2961e-10 | 1554910273.6476
L5 | CB-NW | RSAx | Max |  | Right | 1.1317e-07 | 2360947.2964 | 1.0004e-12 | 1005115.4413 | 4.433e-10 | 1561540274.5037
L5 | CB-NW | RSAy | Max |  | Left | 1.0958e-07 | 878292.3047 | 2.5102e-07 | 32356550.6529 | 6.347e-05 | 576598278.2656
L5 | CB-NW | RSAy | Max |  | Right | 6.2183e-08 | 878292.3047 | 1.4037e-07 | 32356550.6529 | 6.0858e-05 | 582758984.6998
L5 | CB-NW | RSAy-pT | Max |  | Left | 1.1832e-07 | 1392668.5421 | 2.5219e-07 | 51060539.881 | 6.3708e-05 | 914773697.799
L5 | CB-NW | RSAy-pT | Max |  | Right | 6.238e-08 | 1392668.5421 | 1.4037e-07 | 51060539.881 | 6.1216e-05 | 923560198.6168
L5 | CB-NW | RSAy-nT | Max |  | Left | 1.1832e-07 | 1392668.5421 | 2.5219e-07 | 51060539.881 | 6.3708e-05 | 914773697.799
L5 | CB-NW | RSAy-nT | Max |  | Right | 6.238e-08 | 1392668.5421 | 1.4037e-07 | 51060539.881 | 6.1216e-05 | 923560198.6168
L5 | CB-NW | RSAx-nT | Max |  | Left | 2.2708e-07 | 2710489.9864 | 1.167e-09 | 13599096.1246 | 4.1776e-07 | 1784715505.9059
L5 | CB-NW | RSAx-nT | Max |  | Right | 1.1637e-07 | 2710489.9864 | 3.5025e-10 | 13599096.1246 | 4.7728e-07 | 1793131392.9661
L5 | CB-NW | AutoWind | Step By Step | 1 | Left | 5.0755e-12 | 562392.1974 | -1.9895e-13 | 326438.9528 | 1.4552e-11 | 370331983.361
L5 | CB-NW | AutoWind | Step By Step | 1 | Right | 2.1533e-12 | 562392.1974 | 4.2633e-14 | 326438.9528 | -2.1828e-11 | -372025717.2445
L5 | CB-NW | AutoWind | Step By Step | 2 | Left | -1.4573e-09 | 85040.4624 | -1.4552e-09 | 1512569.8412 | 3.8743e-07 | 55527465.4415
L5 | CB-NW | AutoWind | Step By Step | 2 | Right | 7.5855e-10 | 85040.4624 | 6.4465e-09 | 1512569.8412 | 1.0133e-06 | -56725944.8845
L5 | CB-SW | RSAx | Max |  | Left | 4.0881e-12 | 2360912.206 | 5.1054e-14 | 1003861.4579 | 1.48e-11 | 1554887267.5541
L5 | CB-SW | RSAx | Max |  | Right | 4.0881e-12 | 2360912.206 | 5.1054e-14 | 1003861.4579 | 7.2452e-11 | 1561516961.1394
L5 | CB-SW | RSAy | Max |  | Left | 1.8052e-08 | 878322.9737 | 4.4952e-09 | 32356504.3677 | 4.0883e-06 | 576618379.3958
L5 | CB-SW | RSAy | Max |  | Right | 1.8052e-08 | 878322.9737 | 4.4952e-09 | 32356504.3677 | 4.2908e-06 | 582779366.1583
L5 | CB-SW | RSAy-pT | Max |  | Left | 2.1008e-08 | 1392713.347 | 5.1937e-09 | 51060466.5301 | 4.1777e-06 | 914803054.9423
L5 | CB-SW | RSAy-pT | Max |  | Right | 2.1008e-08 | 1392713.347 | 5.1937e-09 | 51060466.5301 | 4.7677e-06 | 923589983.4336
L5 | CB-SW | RSAy-nT | Max |  | Left | 2.1008e-08 | 1392713.347 | 5.1937e-09 | 51060466.5301 | 4.1777e-06 | 914803054.9423
L5 | CB-SW | RSAy-nT | Max |  | Right | 2.1008e-08 | 1392713.347 | 5.1937e-09 | 51060466.5301 | 4.7677e-06 | 923589983.4336
L5 | CB-SW | RSAx-nT | Max |  | Left | 3.5303e-09 | 2710464.6361 | 1.1647e-10 | 13597823.9902 | 2.9817e-08 | 1784698877.5781
L5 | CB-SW | RSAx-nT | Max |  | Right | 3.5303e-09 | 2710464.6361 | 1.1647e-10 | 13597823.9902 | 1.1928e-07 | 1793114558.887
L5 | CB-SW | AutoWind | Step By Step | 1 | Left | -1.0437e-12 | 562376.13 | 2.8422e-14 | -326168.4067 | 3.0923e-11 | 370321494.6761
L5 | CB-SW | AutoWind | Step By Step | 1 | Right | -1.0437e-12 | 562376.13 | 2.8422e-14 | -326168.4067 | -2.1828e-11 | -372014996.9801
L5 | CB-SW | AutoWind | Step By Step | 2 | Left | -2.5116e-10 | -85042.6235 | -1.1059e-09 | 1512566.1981 | -4.8429e-08 | -55528880.1965
L5 | CB-SW | AutoWind | Step By Step | 2 | Right | -2.5116e-10 | -85042.6235 | -1.1059e-09 | 1512566.1981 | -8.6427e-07 | 56727382.8545
L4 | CB-NE | RSAx | Max |  | Left | 8.9146e-13 | 2605337.0523 | 5.8139e-14 | 817810.1036 | 5.3506e-11 | 1664713044.2991
L4 | CB-NE | RSAx | Max |  | Right | 8.9146e-13 | 2605337.0523 | 5.8139e-14 | 817810.1036 | 5.2465e-11 | 1650578418.2418
L4 | CB-NE | RSAy | Max |  | Left | 7.1327e-09 | 776344.8256 | 1.0862e-08 | 71091663.7869 | 1.4539e-05 | 496473313.5106
L4 | CB-NE | RSAy | Max |  | Right | 7.1327e-09 | 776344.8256 | 1.0862e-08 | 71091663.7869 | 9.5412e-06 | 491425850.223
L4 | CB-NE | RSAy-pT | Max |  | Left | 1.0093e-08 | 1229525.4558 | 1.0978e-08 | 99878547.576 | 1.4569e-05 | 786260337.5158
L4 | CB-NE | RSAy-pT | Max |  | Right | 1.0093e-08 | 1229525.4558 | 1.0978e-08 | 99878547.576 | 9.5412e-06 | 778311178.217
L4 | CB-NE | RSAy-nT | Max |  | Left | 1.0093e-08 | 1229525.4558 | 1.0978e-08 | 99878547.576 | 1.4569e-05 | 786260337.5158
L4 | CB-NE | RSAy-nT | Max |  | Right | 1.0093e-08 | 1229525.4558 | 1.0978e-08 | 99878547.576 | 9.5412e-06 | 778311178.217
L4 | CB-NE | RSAx-nT | Max |  | Left | 7.2392e-10 | 2911478.6505 | 5.8266e-11 | 20069716.5699 | 4.4757e-08 | 1860473269.0888
L4 | CB-NE | RSAx-nT | Max |  | Right | 7.2392e-10 | 2911478.6505 | 5.8266e-11 | 20069716.5699 | 1.1926e-07 | 1844383377.1722
L4 | CB-NE | AutoWind | Step By Step | 1 | Left | -3.2576e-13 | 593610.761 | -1.4211e-14 | 263593.1352 | -1.0914e-11 | 379328427.7473
L4 | CB-NE | AutoWind | Step By Step | 1 | Right | -3.2576e-13 | 593610.761 | -1.4211e-14 | 263593.1352 | 7.276e-12 | -376041265.6614
L4 | CB-NE | AutoWind | Step By Step | 2 | Left | -8.6356e-11 | 41628.5904 | 2.0373e-10 | -3686303.0113 | -1.2498e-06 | 26677163.1392
L4 | CB-NE | AutoWind | Step By Step | 2 | Right | -8.6356e-11 | 41628.5904 | 2.0373e-10 | -3686303.0113 | 1.8179e-06 | -26295218.0936
L4 | CB-SE | RSAx | Max |  | Left | 0 | 2605309.0972 | 1.2069e-13 | 815953.4124 | 4.8974e-11 | 1664695157.2659
L4 | CB-SE | RSAx | Max |  | Right | 0 | 2605309.0972 | 1.2069e-13 | 815953.4124 | 7.4758e-11 | 1650560732.3075
L4 | CB-SE | RSAy | Max |  | Left | 0 | 776317.4269 | 1.1805e-08 | 71091604.7993 | 1.4096e-05 | 496455829.4646
L4 | CB-SE | RSAy | Max |  | Right | 0 | 776317.4269 | 1.1805e-08 | 71091604.7993 | 9.5979e-06 | 491408469.4999
L4 | CB-SE | RSAy-pT | Max |  | Left | 0 | 1229479.9679 | 1.2154e-08 | 99878443.1049 | 1.4186e-05 | 786231307.6849
L4 | CB-SE | RSAy-pT | Max |  | Right | 0 | 1229479.9679 | 1.2154e-08 | 99878443.1049 | 9.5979e-06 | 778282324.6514
L4 | CB-SE | RSAy-nT | Max |  | Left | 0 | 1229479.9679 | 1.2154e-08 | 99878443.1049 | 1.4186e-05 | 786231307.6849
L4 | CB-SE | RSAy-nT | Max |  | Right | 0 | 1229479.9679 | 1.2154e-08 | 99878443.1049 | 9.5979e-06 | 778282324.6514
L4 | CB-SE | RSAx-nT | Max |  | Left | 0 | 2911438.2312 | 2.3295e-10 | 20067829.5653 | 1.3416e-07 | 1860447426.552
L4 | CB-SE | RSAx-nT | Max |  | Right | 0 | 2911438.2312 | 2.3295e-10 | 20067829.5653 | 1.1928e-07 | 1844357786.0078
L4 | CB-SE | AutoWind | Step By Step | 1 | Left | 0 | 593598.2632 | -2.1316e-14 | -263172.8339 | -7.276e-12 | 379320370.5779
L4 | CB-SE | AutoWind | Step By Step | 1 | Right | 0 | 593598.2632 | -2.1316e-14 | -263172.8339 | 7.276e-12 | -376033419.3921
L4 | CB-SE | AutoWind | Step By Step | 2 | Left | 0 | -41625.8578 | 2.9104e-10 | -3686309.2853 | -1.2908e-06 | -26675419.6625
L4 | CB-SE | AutoWind | Step By Step | 2 | Right | 0 | -41625.8578 | 2.9104e-10 | -3686309.2853 | 1.7732e-06 | 26293484.3371
L4 | CB-NW | RSAx | Max |  | Left | 4.6579e-07 | 2327820.0625 | 1.4961e-12 | 1458599.9824 | 2.8571e-10 | 1534982274.9076
L4 | CB-NW | RSAx | Max |  | Right | 2.3291e-07 | 2327820.0625 | 4.9147e-13 | 1458599.9824 | 2.3419e-10 | 1537740503.1037
L4 | CB-NW | RSAy | Max |  | Left | 5.1644e-08 | 868021.7366 | 3.8039e-07 | 33582839.1765 | 7.5316e-05 | 571237222.342
L4 | CB-NW | RSAy | Max |  | Right | 2.5229e-08 | 868021.7366 | 1.0826e-07 | 33582839.1765 | 4.3543e-05 | 574564875.8967
L4 | CB-NW | RSAy-pT | Max |  | Left | 7.1331e-08 | 1362113.2738 | 3.8248e-07 | 52229478.2482 | 7.5495e-05 | 896815495.9041
L4 | CB-NW | RSAy-pT | Max |  | Right | 2.9392e-08 | 1362113.2738 | 1.0837e-07 | 52229478.2482 | 4.3662e-05 | 901187431.4097
L4 | CB-NW | RSAy-nT | Max |  | Left | 7.1331e-08 | 1362113.2738 | 3.8248e-07 | 52229478.2482 | 7.5495e-05 | 896815495.9041
L4 | CB-NW | RSAy-nT | Max |  | Right | 2.9392e-08 | 1362113.2738 | 1.0837e-07 | 52229478.2482 | 4.3662e-05 | 901187431.4097
L4 | CB-NW | RSAx-nT | Max |  | Left | 4.7144e-07 | 2662175.2211 | 1.0492e-09 | 13945530.338 | 1.195e-07 | 1755304857.7273
L4 | CB-NW | RSAx-nT | Max |  | Right | 2.358e-07 | 2662175.2211 | 5.8257e-10 | 13945530.338 | 2.3419e-10 | 1758766729.6215
L4 | CB-NW | AutoWind | Step By Step | 1 | Left | 4.6879e-12 | 542259.8205 | -7.1054e-15 | -473888.2619 | 1.4552e-11 | 357523984.045
L4 | CB-NW | AutoWind | Step By Step | 1 | Right | 1.9915e-12 | 542259.8205 | 4.1164e-27 | -473888.2619 | 0 | -358258979.0264
L4 | CB-NW | AutoWind | Step By Step | 2 | Left | 2.3062e-10 | 80166.8809 | 1.3242e-08 | 1475141.5514 | 3.5241e-06 | 52420425.2398
L4 | CB-NW | AutoWind | Step By Step | 2 | Right | 7.5739e-11 | 80166.8809 | -4.4238e-09 | 1475141.5514 | 1.9819e-06 | -53399857.5642
L4 | CB-SW | RSAx | Max |  | Left | 3.6713e-12 | 2327775.6612 | 5.2266e-14 | 1459901.1164 | 5.0829e-11 | 1534952952.2141
L4 | CB-SW | RSAx | Max |  | Right | 3.6713e-12 | 2327775.6612 | 5.2266e-14 | 1459901.1164 | 2.8632e-11 | 1537711216.3988
L4 | CB-SW | RSAy | Max |  | Left | 1.8803e-09 | 868061.9706 | 1.1498e-08 | 33582905.1331 | 6.9217e-06 | 571263876.2563
L4 | CB-SW | RSAy | Max |  | Right | 1.8803e-09 | 868061.9706 | 1.1498e-08 | 33582905.1331 | 8.4494e-06 | 574591330.3739
L4 | CB-SW | RSAy-pT | Max |  | Left | 3.45e-09 | 1362172.5018 | 1.1498e-08 | 52229582.8409 | 7.2495e-06 | 896854735.9107
L4 | CB-SW | RSAy-pT | Max |  | Right | 3.45e-09 | 1362172.5018 | 1.1498e-08 | 52229582.8409 | 8.6878e-06 | 901226371.8237
L4 | CB-SW | RSAy-nT | Max |  | Left | 3.45e-09 | 1362172.5018 | 1.1498e-08 | 52229582.8409 | 7.2495e-06 | 896854735.9107
L4 | CB-SW | RSAy-nT | Max |  | Right | 3.45e-09 | 1362172.5018 | 1.1498e-08 | 52229582.8409 | 8.6878e-06 | 901226371.8237
L4 | CB-SW | RSAx-nT | Max |  | Left | 3.658e-09 | 2662143.9074 | 3.493e-10 | 13946857.412 | 1.6396e-07 | 1755284207.3487
L4 | CB-SW | RSAx-nT | Max |  | Right | 3.658e-09 | 2662143.9074 | 3.493e-10 | 13946857.412 | 5.9633e-08 | 1758746046.239
L4 | CB-SW | AutoWind | Step By Step | 1 | Left | -9.653e-13 | 542235.9292 | -1.7764e-14 | 474183.0072 | -2.8194e-11 | 357508097.5372
L4 | CB-SW | AutoWind | Step By Step | 1 | Right | -9.653e-13 | 542235.9292 | -1.7764e-14 | 474183.0072 | 3.638e-12 | -358243328.9678
L4 | CB-SW | AutoWind | Step By Step | 2 | Left | -3.8519e-10 | -80169.7944 | 4.6566e-10 | 1475146.7898 | 2.3171e-06 | -52422356.5524
L4 | CB-SW | AutoWind | Step By Step | 2 | Right | -3.8519e-10 | -80169.7944 | 4.6566e-10 | 1475146.7898 | 6.7055e-07 | 53401772.0878
L3 | CB-NE | RSAx | Max |  | Left | 8.5972e-13 | 2463557.6614 | 6.8757e-14 | 1440297.4514 | 4.8613e-11 | 1573174451.5781
L3 | CB-NE | RSAx | Max |  | Right | 8.5972e-13 | 2463557.6614 | 6.8757e-14 | 1440297.4514 | 4.8684e-11 | 1561702854.4063
L3 | CB-NE | RSAy | Max |  | Left | 3.2562e-09 | 738675.8821 | 9.5217e-09 | 74037021.6755 | 2.1756e-06 | 472847363.6577
L3 | CB-NE | RSAy | Max |  | Right | 3.2562e-09 | 738675.8821 | 9.5217e-09 | 74037021.6755 | 2.5507e-06 | 467118236.9139
L3 | CB-NE | RSAy-pT | Max |  | Left | 5.5651e-09 | 1157645.7371 | 9.7545e-09 | 102690236.2849 | 2.3097e-06 | 740981328.2505
L3 | CB-NE | RSAy-pT | Max |  | Right | 5.5651e-09 | 1157645.7371 | 9.7545e-09 | 102690236.2849 | 2.6699e-06 | 732123412.7644
L3 | CB-NE | RSAy-nT | Max |  | Left | 5.5651e-09 | 1157645.7371 | 9.7545e-09 | 102690236.2849 | 2.3097e-06 | 740981328.2505
L3 | CB-NE | RSAy-nT | Max |  | Right | 5.5651e-09 | 1157645.7371 | 9.7545e-09 | 102690236.2849 | 2.6699e-06 | 732123412.7644
L3 | CB-NE | RSAx-nT | Max |  | Left | 3.2023e-09 | 2747078.3285 | 1.7469e-10 | 20719425.8081 | 1.9376e-07 | 1754620171.9392
L3 | CB-NE | RSAx-nT | Max |  | Right | 3.2023e-09 | 2747078.3285 | 1.7469e-10 | 20719425.8081 | 1.7886e-07 | 1741037183.0096
L3 | CB-NE | AutoWind | Step By Step | 1 | Left | -2.8442e-13 | 544719.28 | -1.0658e-14 | -464224.7294 | -9.0949e-12 | 347874466.3557
L3 | CB-NE | AutoWind | Step By Step | 1 | Right | -2.8442e-13 | 544719.28 | -1.0658e-14 | -464224.7294 | 7.276e-12 | -345280817.4458
L3 | CB-NE | AutoWind | Step By Step | 2 | Left | -2.3957e-10 | 36359.3563 | -3.6744e-09 | -4086964.4727 | -9.3132e-07 | 23357919.2742
L3 | CB-NE | AutoWind | Step By Step | 2 | Right | -2.3957e-10 | 36359.3563 | -3.6744e-09 | -4086964.4727 | 9.0897e-07 | -22909361.6491
L3 | CB-SE | RSAx | Max |  | Left | 0 | 2463527.713 | 9.2406e-14 | 1442952.5431 | 3.6029e-11 | 1573155187.1376
L3 | CB-SE | RSAx | Max |  | Right | 0 | 2463527.713 | 9.2406e-14 | 1442952.5431 | 4.832e-11 | 1561684009.686
L3 | CB-SE | RSAy | Max |  | Left | 0 | 738646.8631 | 7.5383e-09 | 74037136.7207 | 2.3086e-06 | 472828251.4275
L3 | CB-SE | RSAy | Max |  | Right | 0 | 738646.8631 | 7.5383e-09 | 74037136.7207 | 2.5462e-06 | 467100422.1329
L3 | CB-SE | RSAy-pT | Max |  | Left | 0 | 1157597.3791 | 7.7711e-09 | 102690440.9395 | 2.4278e-06 | 740949552.8599
L3 | CB-SE | RSAy-pT | Max |  | Right | 0 | 1157597.3791 | 7.7711e-09 | 102690440.9395 | 2.6654e-06 | 732093652.3101
L3 | CB-SE | RSAy-nT | Max |  | Left | 0 | 1157597.3791 | 7.7711e-09 | 102690440.9395 | 2.4278e-06 | 740949552.8599
L3 | CB-SE | RSAy-nT | Max |  | Right | 0 | 1157597.3791 | 7.7711e-09 | 102690440.9395 | 2.6654e-06 | 732093652.3101
L3 | CB-SE | RSAx-nT | Max |  | Left | 0 | 2747035.0548 | 2.3292e-10 | 20722140.4666 | 1.4937e-08 | 1754592182.1151
L3 | CB-SE | RSAx-nT | Max |  | Right | 0 | 2747035.0548 | 2.3292e-10 | 20722140.4666 | 1.7886e-07 | 1741010107.2182
L3 | CB-SE | AutoWind | Step By Step | 1 | Left | 0 | 544702.9537 | -1.7764e-14 | 464944.8038 | 0 | 347864150.1405
L3 | CB-SE | AutoWind | Step By Step | 1 | Right | 0 | 544702.9537 | -1.7764e-14 | 464944.8038 | 1.4552e-11 | -345270358.4253
L3 | CB-SE | AutoWind | Step By Step | 2 | Left | 0 | -36356.4632 | -3.6162e-09 | -4086952.3034 | -9.574e-07 | -23356021.5682
L3 | CB-SE | AutoWind | Step By Step | 2 | Right | 0 | -36356.4632 | -3.6162e-09 | -4086952.3034 | 2.7865e-06 | 22907577.9106
L3 | CB-NW | RSAx | Max |  | Left | 3.9244e-07 | 2146015.7555 | 9.0581e-13 | 2031577.8734 | 1.3877e-10 | 1412383877.6236
L3 | CB-NW | RSAx | Max |  | Right | 1.962e-07 | 2146015.7555 | 2.2739e-13 | 2031577.8734 | 6.8842e-11 | 1420357115.0114
L3 | CB-NW | RSAy | Max |  | Left | 2.5319e-08 | 791533.7477 | 3.8035e-08 | 33600158.5309 | 1.2745e-05 | 518063798.8047
L3 | CB-NW | RSAy | Max |  | Right | 1.1909e-08 | 791533.7477 | 2.3266e-08 | 33600158.5309 | 6.6849e-06 | 526776869.3985
L3 | CB-NW | RSAy-pT | Max |  | Left | 4.072e-08 | 1233291.6754 | 3.9548e-08 | 51925446.3286 | 1.3162e-05 | 807568808.8735
L3 | CB-NW | RSAy-pT | Max |  | Right | 1.3987e-08 | 1233291.6754 | 2.3964e-08 | 51925446.3286 | 6.9233e-06 | 820392323.9938
L3 | CB-NW | RSAy-nT | Max |  | Left | 4.072e-08 | 1233291.6754 | 3.9548e-08 | 51925446.3286 | 1.3162e-05 | 807568808.8735
L3 | CB-NW | RSAy-nT | Max |  | Right | 1.3987e-08 | 1233291.6754 | 2.3964e-08 | 51925446.3286 | 6.9233e-06 | 820392323.9938
L3 | CB-NW | RSAx-nT | Max |  | Left | 3.9644e-07 | 2445227.0676 | 4.6657e-10 | 14371857.8941 | 2.9941e-08 | 1608468240.8681
L3 | CB-NW | RSAx-nT | Max |  | Right | 1.9777e-07 | 2445227.0676 | 2.3306e-10 | 14371857.8941 | 2.3849e-07 | 1619231683.7783
L3 | CB-NW | AutoWind | Step By Step | 1 | Left | 4.145e-12 | 485541.9115 | 7.816e-14 | 659800.6366 | 7.276e-12 | 319467219.3005
L3 | CB-NW | AutoWind | Step By Step | 1 | Right | 1.762e-12 | 485541.9115 | -4.9738e-14 | 659800.6366 | 1.4552e-11 | -321448103.9098
L3 | CB-NW | AutoWind | Step By Step | 2 | Left | 3.1178e-10 | 70315.2366 | 6.4465e-09 | 1237122.0143 | -7.6368e-07 | 45695559.6157
L3 | CB-NW | AutoWind | Step By Step | 2 | Right | -1.9185e-10 | 70315.2366 | 2.2555e-09 | 1237122.0143 | 4.9919e-07 | -47120552.7016
L3 | CB-SW | RSAx | Max |  | Left | 3.1583e-12 | 2145964.0256 | 5.2305e-14 | 2029689.5295 | 1.5495e-11 | 1412350021.258
L3 | CB-SW | RSAx | Max |  | Right | 3.1583e-12 | 2145964.0256 | 5.2305e-14 | 2029689.5295 | 7.2279e-11 | 1420322687.1388
L3 | CB-SW | RSAy | Max |  | Left | 1.2673e-09 | 791580.5321 | 8.7961e-09 | 33600067.4917 | 1.6619e-06 | 518094193.8198
L3 | CB-SW | RSAy | Max |  | Right | 1.2673e-09 | 791580.5321 | 8.7961e-09 | 33600067.4917 | 4.4829e-06 | 526808228.6699
L3 | CB-SW | RSAy-pT | Max |  | Left | 1.7296e-09 | 1233360.9222 | 8.7961e-09 | 51925301.5815 | 1.7215e-06 | 807613772.6023
L3 | CB-SW | RSAy-pT | Max |  | Right | 1.7296e-09 | 1233360.9222 | 8.7961e-09 | 51925301.5815 | 4.4829e-06 | 820438764.7864
L3 | CB-SW | RSAy-nT | Max |  | Left | 1.7296e-09 | 1233360.9222 | 8.7961e-09 | 51925301.5815 | 1.7215e-06 | 807613772.6023
L3 | CB-SW | RSAy-nT | Max |  | Right | 1.7296e-09 | 1233360.9222 | 8.7961e-09 | 51925301.5815 | 4.4829e-06 | 820438764.7864
L3 | CB-SW | RSAx-nT | Max |  | Left | 1.3325e-09 | 2445190.8155 | 2.9109e-10 | 14369933.3932 | 2.9818e-08 | 1608444423.1804
L3 | CB-SW | RSAx-nT | Max |  | Right | 1.3325e-09 | 2445190.8155 | 2.9109e-10 | 14369933.3932 | 5.9677e-08 | 1619207647.8958
L3 | CB-SW | AutoWind | Step By Step | 1 | Left | -8.5408e-13 | 485511.5618 | 1.0658e-14 | -659291.0475 | -1.6371e-11 | 319447594.1428
L3 | CB-SW | AutoWind | Step By Step | 1 | Right | -8.5408e-13 | 485511.5618 | 1.0658e-14 | -659291.0475 | -2.1828e-11 | -321427667.459
L3 | CB-SW | AutoWind | Step By Step | 2 | Left | -2.1753e-11 | -70318.6705 | 1.0914e-10 | 1237114.5676 | -1.7881e-07 | -45697785.0767
L3 | CB-SW | AutoWind | Step By Step | 2 | Right | -2.1753e-11 | -70318.6705 | 1.0914e-10 | 1237114.5676 | 2.9802e-07 | 47122859.9384
L2 | CB-NE | RSAx | Max |  | Left | 7.1849e-13 | 1994882.9018 | 4.6714e-14 | 2074282.9745 | 4.4407e-11 | 1270695810.8345
L2 | CB-NE | RSAx | Max |  | Right | 7.1849e-13 | 1994882.9018 | 4.6714e-14 | 2074282.9745 | 4.7595e-11 | 1267793418.9576
L2 | CB-NE | RSAy | Max |  | Left | 3.2285e-09 | 664155.7246 | 7.2749e-09 | 76692681.6458 | 1.0124e-05 | 424121783.3078
L2 | CB-NE | RSAy | Max |  | Right | 3.2285e-09 | 664155.7246 | 7.2749e-09 | 76692681.6458 | 1.1896e-05 | 421017029.1738
L2 | CB-NE | RSAy-pT | Max |  | Left | 3.517e-09 | 1032454.6833 | 7.3331e-09 | 103339017.7153 | 1.0169e-05 | 659418310.6487
L2 | CB-NE | RSAy-pT | Max |  | Right | 3.517e-09 | 1032454.6833 | 7.3331e-09 | 103339017.7153 | 1.1956e-05 | 654380926.761
L2 | CB-NE | RSAy-nT | Max |  | Left | 3.517e-09 | 1032454.6833 | 7.3331e-09 | 103339017.7153 | 1.0169e-05 | 659418310.6487
L2 | CB-NE | RSAy-nT | Max |  | Right | 3.517e-09 | 1032454.6833 | 7.3331e-09 | 103339017.7153 | 1.1956e-05 | 654380926.761
L2 | CB-NE | RSAx-nT | Max |  | Left | 3.621e-10 | 2245685.2868 | 8.7358e-11 | 20254220.2127 | 1.3415e-07 | 1430931434.6564
L2 | CB-NE | RSAx-nT | Max |  | Right | 3.621e-10 | 2245685.2868 | 8.7358e-11 | 20254220.2127 | 1.1926e-07 | 1426703830.0239
L2 | CB-NE | AutoWind | Step By Step | 1 | Left | -2.2882e-13 | 424610.7251 | -7.1054e-15 | 667786.7218 | -7.276e-12 | 270552361.5731
L2 | CB-NE | AutoWind | Step By Step | 1 | Right | -2.2882e-13 | 424610.7251 | -7.1054e-15 | 667786.7218 | 7.276e-12 | -269764786.1073
L2 | CB-NE | AutoWind | Step By Step | 2 | Left | 1.1877e-10 | 30304.8777 | -3.1287e-10 | -4619980.8184 | 5.8301e-07 | 19293828.4921
L2 | CB-NE | AutoWind | Step By Step | 2 | Right | 1.1877e-10 | 30304.8777 | -3.1287e-10 | -4619980.8184 | -6.2957e-07 | -19269128.3747
L2 | CB-SE | RSAx | Max |  | Left | 0 | 1994849.7121 | 8.0998e-14 | 2073760.8777 | 3.5249e-11 | 1270674822.6985
L2 | CB-SE | RSAx | Max |  | Right | 0 | 1994849.7121 | 8.0998e-14 | 2073760.8777 | 3.589e-11 | 1267772171.2537
L2 | CB-SE | RSAy | Max |  | Left | 0 | 664110.6265 | 6.6074e-09 | 76692487.4729 | 3.7732e-06 | 424094901.8276
L2 | CB-SE | RSAy | Max |  | Right | 0 | 664110.6265 | 6.6074e-09 | 76692487.4729 | 5.2802e-06 | 420986522.962
L2 | CB-SE | RSAy-pT | Max |  | Left | 0 | 1032381.5481 | 6.7239e-09 | 103338666.8123 | 3.803e-06 | 659374573.9739
L2 | CB-SE | RSAy-pT | Max |  | Right | 0 | 1032381.5481 | 6.7239e-09 | 103338666.8123 | 5.2802e-06 | 654331598.5634
L2 | CB-SE | RSAy-nT | Max |  | Left | 0 | 1032381.5481 | 6.7239e-09 | 103338666.8123 | 3.803e-06 | 659374573.9739
L2 | CB-SE | RSAy-nT | Max |  | Right | 0 | 1032381.5481 | 6.7239e-09 | 103338666.8123 | 5.2802e-06 | 654331598.5634
L2 | CB-SE | RSAx-nT | Max |  | Left | 0 | 2245632.7794 | 2.9112e-10 | 20253594.6043 | 1.0434e-07 | 1430898833.1409
L2 | CB-SE | RSAx-nT | Max |  | Right | 0 | 2245632.7794 | 2.9112e-10 | 20253594.6043 | 1.1925e-07 | 1426669614.0175
L2 | CB-SE | AutoWind | Step By Step | 1 | Left | 0 | 424593.5815 | -1.0658e-14 | -667806.3184 | -2.7285e-12 | 270540779.5337
L2 | CB-SE | AutoWind | Step By Step | 1 | Right | 0 | 424593.5815 | -1.0658e-14 | -667806.3184 | 3.638e-12 | -269754552.9547
L2 | CB-SE | AutoWind | Step By Step | 2 | Left | 0 | -30300.63 | -2.8376e-10 | -4620001.2602 | 5.6997e-07 | -19291287.3976
L2 | CB-SE | AutoWind | Step By Step | 2 | Right | 0 | -30300.63 | -2.8376e-10 | -4620001.2602 | -6.4075e-07 | 19266264.272
L2 | CB-NW | RSAx | Max |  | Left | 1.415e-07 | 1770087.0662 | 1.7487e-12 | 2458757.2423 | 3.9667e-10 | 1175940888.6743
L2 | CB-NW | RSAx | Max |  | Right | 7.0756e-08 | 1770087.0662 | 5.5985e-13 | 2458757.2423 | 2.7584e-10 | 1160575079.4152
L2 | CB-NW | RSAy | Max |  | Left | 1.5706e-08 | 701930.2824 | 1.7184e-07 | 31831279.0928 | 3.0318e-05 | 464563399.9482
L2 | CB-NW | RSAy | Max |  | Right | 7.7997e-09 | 701930.2824 | 3.1918e-08 | 31831279.0928 | 1.5342e-05 | 462003376.9371
L2 | CB-NW | RSAy-pT | Max |  | Left | 1.6333e-08 | 1090271.9482 | 1.7277e-07 | 48542705.7467 | 3.0348e-05 | 721973632.3525
L2 | CB-NW | RSAy-pT | Max |  | Right | 7.9294e-09 | 1090271.9482 | 3.2384e-08 | 48542705.7467 | 1.5342e-05 | 717204143.3271
L2 | CB-NW | RSAy-nT | Max |  | Left | 1.6333e-08 | 1090271.9482 | 1.7277e-07 | 48542705.7467 | 3.0348e-05 | 721973632.3525
L2 | CB-NW | RSAy-nT | Max |  | Right | 7.9294e-09 | 1090271.9482 | 3.2384e-08 | 48542705.7467 | 1.5342e-05 | 717204143.3271
L2 | CB-NW | RSAx-nT | Max |  | Left | 1.416e-07 | 2034503.39 | 2.3458e-10 | 13850278.0122 | 1.4941e-07 | 1351205874.8856
L2 | CB-NW | RSAx-nT | Max |  | Right | 7.1822e-08 | 2034503.39 | 4.0801e-10 | 13850278.0122 | 3.0078e-08 | 1334339640.5494
L2 | CB-NW | AutoWind | Step By Step | 1 | Left | 3.3799e-12 | 387928.2875 | -4.2633e-14 | -798063.9592 | 0 | 257738183.6755
L2 | CB-NW | AutoWind | Step By Step | 1 | Right | 1.4378e-12 | 387928.2875 | -1.7764e-14 | -798063.9592 | -2.9104e-11 | -254327155.7735
L2 | CB-NW | AutoWind | Step By Step | 2 | Left | 8.1322e-11 | 59289.0724 | -6.6721e-09 | 1311396.0242 | -1.8887e-06 | 38869311.5086
L2 | CB-NW | AutoWind | Step By Step | 2 | Right | 1.8315e-10 | 59289.0724 | -3.6089e-09 | 1311396.0242 | 4.2841e-07 | -39392264.0326
L2 | CB-SW | RSAx | Max |  | Left | 2.5088e-12 | 1770022.441 | 2.3255e-14 | 2458950.9276 | 1.5164e-11 | 1175898292.7122
L2 | CB-SW | RSAx | Max |  | Right | 2.5088e-12 | 1770022.441 | 2.3255e-14 | 2458950.9276 | 2.6134e-11 | 1160532370.3824
L2 | CB-SW | RSAy | Max |  | Left | 1.9189e-09 | 702002.4209 | 2.9048e-09 | 31831398.2441 | 4.2579e-06 | 464611428.4443
L2 | CB-SW | RSAy | Max |  | Right | 1.9189e-09 | 702002.4209 | 2.9048e-09 | 31831398.2441 | 3.3086e-06 | 462050569.5868
L2 | CB-SW | RSAy-pT | Max |  | Left | 3.6206e-09 | 1090380.3555 | 3.0794e-09 | 48542895.079 | 4.3026e-06 | 722045797.5808
L2 | CB-SW | RSAy-pT | Max |  | Right | 3.6206e-09 | 1090380.3555 | 3.0794e-09 | 48542895.079 | 3.4278e-06 | 717275074.0733
L2 | CB-SW | RSAy-nT | Max |  | Left | 3.6206e-09 | 1090380.3555 | 3.0794e-09 | 48542895.079 | 4.3026e-06 | 722045797.5808
L2 | CB-SW | RSAy-nT | Max |  | Right | 3.6206e-09 | 1090380.3555 | 3.0794e-09 | 48542895.079 | 3.4278e-06 | 717275074.0733
L2 | CB-SW | RSAx-nT | Max |  | Left | 3.7981e-10 | 2034463.7555 | 1.1644e-10 | 13850519.2344 | 1.4916e-08 | 1351179910.1194
L2 | CB-SW | RSAx-nT | Max |  | Right | 3.7981e-10 | 2034463.7555 | 1.1644e-10 | 13850519.2344 | 2.6134e-11 | 1334313288.088
L2 | CB-SW | AutoWind | Step By Step | 1 | Left | -6.969e-13 | 387877.163 | 1.4211e-14 | 797995.4923 | -9.0949e-12 | 257704021.9747
L2 | CB-SW | AutoWind | Step By Step | 1 | Right | -6.969e-13 | 387877.163 | 1.4211e-14 | 797995.4923 | 0 | -254293833.1373
L2 | CB-SW | AutoWind | Step By Step | 2 | Left | -2.1971e-11 | -59294.6812 | -1.8554e-10 | 1311406.3416 | -8.0094e-08 | -38873046.0392
L2 | CB-SW | AutoWind | Step By Step | 2 | Right | -2.1971e-11 | -59294.6812 | -1.8554e-10 | 1311406.3416 | 1.1921e-06 | 39395933.1431
L1 | CB-NE | RSAx | Max |  | Left | 2.4699e-12 | 5694640.4473 | 3.3393e-14 | 4125810.9348 | 2.8077e-11 | 4098829392.9286
L1 | CB-NE | RSAx | Max |  | Right | 2.4699e-12 | 5694640.4473 | 3.3393e-14 | 4125810.9348 | 2.5608e-11 | 3147803702.4814
L1 | CB-NE | RSAy | Max |  | Left | 6.3132e-09 | 2232618.9688 | 2.274e-08 | 226009042.5977 | 7.7999e-06 | 1557488058.613
L1 | CB-NE | RSAy | Max |  | Right | 6.3132e-09 | 2232618.9688 | 2.274e-08 | 226009042.5977 | 1.2912e-05 | 1286009161.9565
L1 | CB-NE | RSAy-pT | Max |  | Left | 7.1059e-09 | 3438287.0273 | 2.274e-08 | 277846746.246 | 7.8297e-06 | 2389598897.2189
L1 | CB-NE | RSAy-pT | Max |  | Right | 7.1059e-09 | 3438287.0273 | 2.274e-08 | 277846746.246 | 1.3031e-05 | 1988110927.7807
L1 | CB-NE | RSAy-nT | Max |  | Left | 7.1059e-09 | 3438287.0273 | 2.274e-08 | 277846746.246 | 7.8297e-06 | 2389598897.2189
L1 | CB-NE | RSAy-nT | Max |  | Right | 7.1059e-09 | 3438287.0273 | 2.274e-08 | 277846746.246 | 1.3031e-05 | 1988110927.7807
L1 | CB-NE | RSAx-nT | Max |  | Left | 2.7829e-09 | 6525814.0765 | 3.3393e-14 | 40036750.2867 | 8.9435e-08 | 4672341662.8334
L1 | CB-NE | RSAx-nT | Max |  | Right | 2.7829e-09 | 6525814.0765 | 3.3393e-14 | 40036750.2867 | 5.963e-08 | 3631959875.7104
L1 | CB-NE | AutoWind | Step By Step | 1 | Left | -7.2437e-13 | 1117498.3738 | 1.4211e-14 | 1340893.4593 | 2.1828e-11 | 799579174.0261
L1 | CB-NE | AutoWind | Step By Step | 1 | Right | -7.2437e-13 | 1117498.3738 | 1.4211e-14 | 1340893.4593 | -2.9104e-11 | -622437506.5982
L1 | CB-NE | AutoWind | Step By Step | 2 | Left | 1.3807e-10 | 58453.4213 | 2.3028e-09 | -25541493.4369 | -1.3486e-06 | 51471166.6797
L1 | CB-NE | AutoWind | Step By Step | 2 | Right | 1.3807e-10 | 58453.4213 | 2.3028e-09 | -25541493.4369 | 1.1846e-06 | -22910811.8808
L1 | CB-SE | RSAx | Max |  | Left | 0 | 5694638.8902 | 9.269e-14 | 4131829.6136 | 2.8848e-11 | 4098793471.1411
L1 | CB-SE | RSAx | Max |  | Right | 0 | 5694638.8902 | 9.269e-14 | 4131829.6136 | 5.2522e-11 | 3147834627.2925
L1 | CB-SE | RSAy | Max |  | Left | 0 | 2232650.8592 | 5.1512e-09 | 226009960.1553 | 7.907e-06 | 1557238430.7832
L1 | CB-SE | RSAy | Max |  | Right | 0 | 2232650.8592 | 5.1512e-09 | 226009960.1553 | 1.2964e-05 | 1286292143.6082
L1 | CB-SE | RSAy-pT | Max |  | Left | 0 | 3438323.3265 | 5.1512e-09 | 277848546.7522 | 7.9368e-06 | 2389199560.7205
L1 | CB-SE | RSAy-pT | Max |  | Right | 0 | 3438323.3265 | 5.1512e-09 | 277848546.7522 | 1.3083e-05 | 1988549228.2768
L1 | CB-SE | RSAy-nT | Max |  | Left | 0 | 3438323.3265 | 5.1512e-09 | 277848546.7522 | 7.9368e-06 | 2389199560.7205
L1 | CB-SE | RSAy-nT | Max |  | Right | 0 | 3438323.3265 | 5.1512e-09 | 277848546.7522 | 1.3083e-05 | 1988549228.2768
L1 | CB-SE | RSAx-nT | Max |  | Left | 0 | 6525815.5465 | 5.83e-11 | 40043321.4038 | 1.493e-08 | 4672202597.6187
L1 | CB-SE | RSAx-nT | Max |  | Right | 0 | 6525815.5465 | 5.83e-11 | 40043321.4038 | 5.2522e-11 | 3632097795.9467
L1 | CB-SE | AutoWind | Step By Step | 1 | Left | 0 | 1117512.6185 | 1.4211e-14 | -1343302.2111 | 1.4552e-11 | 799665468.1116
L1 | CB-SE | AutoWind | Step By Step | 1 | Right | 0 | 1117512.6185 | 1.4211e-14 | -1343302.2111 | -1.4552e-11 | -622369338.9343
L1 | CB-SE | AutoWind | Step By Step | 2 | Left | 0 | -58456.2971 | 2.3065e-09 | -25541416.823 | 5.2433e-07 | -51448346.0768
L1 | CB-SE | AutoWind | Step By Step | 2 | Right | 0 | -58456.2971 | 2.3065e-09 | -25541416.823 | -7.1526e-07 | 22937292.0021
L1 | CB-NW | RSAx | Max |  | Left | 1.0502e-11 | 6287142.1695 | 1.3839e-13 | 13729855.244 | 7.4757e-11 | 3308572504.5095
L1 | CB-NW | RSAx | Max |  | Right | 1.0502e-11 | 6287142.1695 | 1.3839e-13 | 13729855.244 | 5.5687e-11 | 4994109048.4042
L1 | CB-NW | RSAy | Max |  | Left | 5.5184e-09 | 2942511.6212 | 2.1697e-09 | 60047942.3521 | 6.8112e-06 | 1579745101.5155
L1 | CB-NW | RSAy | Max |  | Right | 5.5184e-09 | 2942511.6212 | 2.1697e-09 | 60047942.3521 | 4.518e-06 | 2315671478.4606
L1 | CB-NW | RSAy-pT | Max |  | Left | 6.4794e-09 | 4557060.3891 | 2.4025e-09 | 90821387.6347 | 7.2284e-06 | 2454726477.7796
L1 | CB-NW | RSAy-pT | Max |  | Right | 6.4794e-09 | 4557060.3891 | 2.4025e-09 | 90821387.6347 | 4.7565e-06 | 3571894475.926
L1 | CB-NW | RSAy-nT | Max |  | Left | 6.4794e-09 | 4557060.3891 | 2.4025e-09 | 90821387.6347 | 7.2284e-06 | 2454726477.7796
L1 | CB-NW | RSAy-nT | Max |  | Right | 6.4794e-09 | 4557060.3891 | 2.4025e-09 | 90821387.6347 | 4.7565e-06 | 3571894475.926
L1 | CB-NW | RSAx-nT | Max |  | Left | 1.3221e-09 | 7397980.7385 | 1.1655e-10 | 35052124.0126 | 4.7691e-07 | 3911485705.6726
L1 | CB-NW | RSAx-nT | Max |  | Right | 1.3221e-09 | 7397980.7385 | 1.1655e-10 | 35052124.0126 | 2.3847e-07 | 5857502758.2865
L1 | CB-NW | AutoWind | Step By Step | 1 | Left | 3.003e-12 | 1267849.3839 | 8.5265e-14 | 4456043.051 | 2.1828e-11 | 644867698.3997
L1 | CB-NW | AutoWind | Step By Step | 1 | Right | 3.003e-12 | 1267849.3839 | 8.5265e-14 | 4456043.051 | -1.4552e-11 | -1028693488.3027
L1 | CB-NW | AutoWind | Step By Step | 2 | Left | 9.8647e-11 | 239232.0071 | 2.03e-09 | -952339.0051 | 2.3749e-07 | 112003807.7354
L1 | CB-NW | AutoWind | Step By Step | 2 | Right | 9.8647e-11 | 239232.0071 | 2.03e-09 | -952339.0051 | -8.9407e-08 | -203782441.5775
L1 | CB-SW | RSAx | Max |  | Left | 7.0023e-12 | 6286687.0464 | 1.3953e-13 | 13728426.8916 | 1.6607e-10 | 3308282015.0238
L1 | CB-SW | RSAx | Max |  | Right | 7.0023e-12 | 6286687.0464 | 1.3953e-13 | 13728426.8916 | 5.269e-11 | 4993801763.3747
L1 | CB-SW | RSAy | Max |  | Left | 2.277e-09 | 2943014.8765 | 2.1656e-09 | 60047099.2206 | 6.8083e-06 | 1580065994.5498
L1 | CB-SW | RSAy | Max |  | Right | 2.277e-09 | 2943014.8765 | 2.1656e-09 | 60047099.2206 | 4.5197e-06 | 2316013409.9976
L1 | CB-SW | RSAy-pT | Max |  | Left | 2.9176e-09 | 4557826.7931 | 2.3984e-09 | 90820013.6762 | 6.8679e-06 | 2455215687.506
L1 | CB-SW | RSAy-pT | Max |  | Right | 2.9176e-09 | 4557826.7931 | 2.3984e-09 | 90820013.6762 | 4.7581e-06 | 3572415446.9819
L1 | CB-SW | RSAy-nT | Max |  | Left | 2.9176e-09 | 4557826.7931 | 2.3984e-09 | 90820013.6762 | 6.8679e-06 | 2455215687.506
L1 | CB-SW | RSAy-nT | Max |  | Right | 2.9176e-09 | 4557826.7931 | 2.3984e-09 | 90820013.6762 | 4.7581e-06 | 3572415446.9819
L1 | CB-SW | RSAx-nT | Max |  | Left | 3.3649e-09 | 7397706.9555 | 5.8222e-10 | 35050339.5494 | 2.3858e-07 | 3911311203.2639
L1 | CB-SW | RSAx-nT | Max |  | Right | 3.3649e-09 | 7397706.9555 | 5.8222e-10 | 35050339.5494 | 4.7689e-07 | 5857318855.1397
L1 | CB-SW | AutoWind | Step By Step | 1 | Left | -2.002e-12 | 1267525.0565 | 8.5265e-14 | -4455661.7105 | 2.1828e-11 | 644669251.3611
L1 | CB-SW | AutoWind | Step By Step | 1 | Right | -2.002e-12 | 1267525.0565 | 8.5265e-14 | -4455661.7105 | -1.4552e-11 | -1028463823.2303
L1 | CB-SW | AutoWind | Step By Step | 2 | Left | 1.1846e-11 | -239271.7977 | 2.03e-09 | -952414.687 | 2.3749e-07 | -112029385.9194
L1 | CB-SW | AutoWind | Step By Step | 2 | Right | 1.1846e-11 | -239271.7977 | 2.03e-09 | -952414.687 | -8.9407e-08 | 203809387.1
P1 | CB-NE | RSAx | Max |  | Left | 806223.8589 | 2622082.2452 | 29148.7146 | 12650468.6416 | 129500716.6588 | 1631801548.2983
P1 | CB-NE | RSAx | Max |  | Right | 806223.8589 | 2622082.2452 | 29148.7146 | 12650468.6416 | 96675497.2368 | 1706962253.1513
P1 | CB-NE | RSAy | Max |  | Left | 1793573.5994 | 1372910.313 | 23210.1151 | 114099540.1621 | 70724774.0418 | 866291310.4505
P1 | CB-NE | RSAy | Max |  | Right | 1793573.5994 | 1372910.313 | 23210.1151 | 114099540.1621 | 87807196.0397 | 921408289.8367
P1 | CB-NE | RSAy-pT | Max |  | Left | 2146036.2661 | 2094100.7121 | 31860.9701 | 138119007.204 | 74516018.5353 | 1307822115.6107
P1 | CB-NE | RSAy-pT | Max |  | Right | 2146036.2661 | 2094100.7121 | 31860.9701 | 138119007.204 | 102606653.4328 | 1397592267.6143
P1 | CB-NE | RSAy-nT | Max |  | Left | 2146036.2661 | 2094100.7121 | 31860.9701 | 138119007.204 | 74516018.5353 | 1307822115.6107
P1 | CB-NE | RSAy-nT | Max |  | Right | 2146036.2661 | 2094100.7121 | 31860.9701 | 138119007.204 | 102606653.4328 | 1397592267.6143
P1 | CB-NE | RSAx-nT | Max |  | Left | 1051366.5668 | 3123332.0905 | 32680.9077 | 29556944.0343 | 137595795.269 | 1938719451.9517
P1 | CB-NE | RSAx-nT | Max |  | Right | 1051366.5668 | 3123332.0905 | 32680.9077 | 29556944.0343 | 109265291.6218 | 2037884777.6117
P1 | CB-NE | AutoWind | Step By Step | 1 | Left | -172428.3018 | -135957.0771 | 6645.6779 | 4094736.5313 | 39197832.1486 | -103113788.7106
P1 | CB-NE | AutoWind | Step By Step | 1 | Right | -172428.3018 | -135957.0771 | 6645.6779 | 4094736.5313 | 30741207.0499 | 69891591.8548
P1 | CB-NE | AutoWind | Step By Step | 2 | Left | 305012.6586 | 9133.7126 | -1718.0026 | 1113906.3309 | 12282984.4153 | 40961553.1457
P1 | CB-NE | AutoWind | Step By Step | 2 | Right | 305012.6586 | 9133.7126 | -1718.0026 | 1113906.3309 | 14469142.6697 | 29338903.8814
P1 | CB-SE | RSAx | Max |  | Left | 805694.0525 | 2622179.5709 | 29143.975 | 12658266.706 | 129468778.4285 | 1631769359.6632
P1 | CB-SE | RSAx | Max |  | Right | 805694.0525 | 2622179.5709 | 29143.975 | 12658266.706 | 96663626.2864 | 1707078706.7322
P1 | CB-SE | RSAy | Max |  | Left | 1793634.1228 | 1373033.0266 | 23210.607 | 114099802.9262 | 70712445.3325 | 866321174.4103
P1 | CB-SE | RSAy | Max |  | Right | 1793634.1228 | 1373033.0266 | 23210.607 | 114099802.9262 | 87798312.7174 | 921525519.0379
P1 | CB-SE | RSAy-pT | Max |  | Left | 2145736.1986 | 2094296.4392 | 31859.9113 | 138119417.6814 | 74505001.4477 | 1307861045.345
P1 | CB-SE | RSAy-pT | Max |  | Right | 2145736.1986 | 2094296.4392 | 31859.9113 | 138119417.6814 | 102597108.5738 | 1397793340.5659
P1 | CB-SE | RSAy-nT | Max |  | Left | 2145736.1986 | 2094296.4392 | 31859.9113 | 138119417.6814 | 74505001.4477 | 1307861045.345
P1 | CB-SE | RSAy-nT | Max |  | Right | 2145736.1986 | 2094296.4392 | 31859.9113 | 138119417.6814 | 102597108.5738 | 1397793340.5659
P1 | CB-SE | RSAx-nT | Max |  | Left | 1050588.4505 | 3123479.6921 | 32674.7976 | 29564838.5445 | 137566115.4217 | 1938693429.7878
P1 | CB-SE | RSAx-nT | Max |  | Right | 1050588.4505 | 3123479.6921 | 32674.7976 | 29564838.5445 | 109253934.9931 | 2038059040.8056
P1 | CB-SE | AutoWind | Step By Step | 1 | Left | -172404.5997 | -135938.3268 | -6636.2046 | -4097116.5468 | -39180145.5516 | -102914140.6025
P1 | CB-SE | AutoWind | Step By Step | 1 | Right | -172404.5997 | -135938.3268 | -6636.2046 | -4097116.5468 | -30735575.2063 | 70067380.2464
P1 | CB-SE | AutoWind | Step By Step | 2 | Left | -305074.9378 | -9145.5854 | -1718.6493 | 1113919.9854 | 12281022.71 | -40965993.4491
P1 | CB-SE | AutoWind | Step By Step | 2 | Right | -305074.9378 | -9145.5854 | -1718.6493 | 1113919.9854 | 14468003.9627 | -29328235.9927
P1 | CB-NW | RSAx | Max |  | Left | 2155681.9945 | 2912169.8766 | 1994.4205 | 813499.4637 | 38990308.1695 | 2001902170.3402
P1 | CB-NW | RSAx | Max |  | Right | 1632623.7007 | 2912170.9746 | 5071.2307 | 813511.8895 | 34250009.8708 | 1902123256.3426
P1 | CB-NW | RSAy | Max |  | Left | 462955.7419 | 1676376.6214 | 4963.9514 | 25946730.2937 | 72422892.4382 | 1225060084.7401
P1 | CB-NW | RSAy | Max |  | Right | 901476.0905 | 1676377.2363 | 8660.9518 | 25946803.3819 | 66541466.7542 | 1035232435.3598
P1 | CB-NW | RSAy-pT | Max |  | Left | 532179.1591 | 2645107.3073 | 5696.0354 | 37590311.6471 | 95847070.8363 | 1888634247.7229
P1 | CB-NW | RSAy-pT | Max |  | Right | 1244935.1215 | 2645108.2845 | 11666.5307 | 37590383.4437 | 82527951.6128 | 1650383383.9095
P1 | CB-NW | RSAy-nT | Max |  | Left | 532179.1591 | 2645107.3073 | 5696.0354 | 37590311.6471 | 95847070.8363 | 1888634247.7229
P1 | CB-NW | RSAy-nT | Max |  | Right | 1244935.1215 | 2645108.2845 | 11666.5307 | 37590383.4437 | 82527951.6128 | 1650383383.9095
P1 | CB-NW | RSAx-nT | Max |  | Left | 2207019.6197 | 3583880.7074 | 2173.9278 | 9003933.2175 | 53279445.4955 | 2461252646.5311
P1 | CB-NW | RSAx-nT | Max |  | Right | 1872919.7528 | 3583882.0568 | 6525.9335 | 9003944.4728 | 44879566.3587 | 2329431497.2312
P1 | CB-NW | AutoWind | Step By Step | 1 | Left | 698267.6037 | 24221.1235 | -297.8358 | -225550.2781 | -11317329.5206 | 124916088.4497
P1 | CB-NW | AutoWind | Step By Step | 1 | Right | 485968.1954 | 24221.1084 | -215.2688 | -225555.2961 | -11018430.1189 | 92944213.7717
P1 | CB-NW | AutoWind | Step By Step | 2 | Left | 83666.0001 | 86657.0621 | -743.7287 | 13980.4597 | 10388924.2367 | 99367564.1497
P1 | CB-NW | AutoWind | Step By Step | 2 | Right | 127183.7783 | 86657.0857 | -371.8419 | 13984.8842 | 11361989.7165 | -15019803.3182
P1 | CB-SW | RSAx | Max |  | Left | 1789526.4594 | 2912287.5452 | 7812.3421 | 820354.7822 | 38314916.0681 | 2001954399.5367
P1 | CB-SW | RSAx | Max |  | Right | 1789526.4594 | 2912287.5452 | 7812.3421 | 820354.7822 | 34263187.6663 | 1902256682.2886
P1 | CB-SW | RSAy | Max |  | Left | 744058.179 | 1676716.1534 | 13719.3274 | 25947013.2086 | 71496592.8438 | 1225303564.5004
P1 | CB-SW | RSAy | Max |  | Right | 744058.179 | 1676716.1534 | 13719.3274 | 25947013.2086 | 66924227.354 | 1035427189.0733
P1 | CB-SW | RSAy-pT | Max |  | Left | 995914.88 | 2645636.8876 | 18515.4609 | 37590732.357 | 93958272.6527 | 1889010273.7748
P1 | CB-SW | RSAy-pT | Max |  | Right | 995914.88 | 2645636.8876 | 18515.4609 | 37590732.357 | 83055010.923 | 1650695848.9838
P1 | CB-SW | RSAy-nT | Max |  | Left | 995914.88 | 2645636.8876 | 18515.4609 | 37590732.357 | 93958272.6527 | 1889010273.7748
P1 | CB-SW | RSAy-nT | Max |  | Right | 995914.88 | 2645636.8876 | 18515.4609 | 37590732.357 | 83055010.923 | 1650695848.9838
P1 | CB-SW | RSAx-nT | Max |  | Left | 1966705.2311 | 3584129.3537 | 10157.5678 | 9010879.3103 | 52126973.3405 | 2461396222.5293
P1 | CB-SW | RSAx-nT | Max |  | Right | 1966705.2311 | 3584129.3537 | 10157.5678 | 9010879.3103 | 44979546.9975 | 2329646046.4875
P1 | CB-SW | AutoWind | Step By Step | 1 | Left | 556517.5134 | 24023.3703 | 226.7561 | 227510.8715 | 11310313.955 | 124815063.4188
P1 | CB-SW | AutoWind | Step By Step | 1 | Right | 556517.5134 | 24023.3703 | 226.7561 | 227510.8715 | 11010995.9378 | 93104214.6453
P1 | CB-SW | AutoWind | Step By Step | 2 | Left | -112640.9159 | -86684.0567 | -655.9724 | 14002.6168 | 10549726.2016 | -99386616.1696
P1 | CB-SW | AutoWind | Step By Step | 2 | Right | -112640.9159 | -86684.0567 | -655.9724 | 14002.6168 | 11415609.7322 | 15036338.6183
P2 | CB-NE | RSAx | Max |  | Left | 325464.0517 | 1093973.8359 | 8639.8014 | 9661460.0248 | 9181215.6894 | 680514922.1691
P2 | CB-NE | RSAx | Max |  | Right | 325464.0517 | 1093973.8359 | 8639.8014 | 9661460.0248 | 19270764.954 | 711620706.2656
P2 | CB-NE | RSAy | Max |  | Left | 478556.52 | 82350.4629 | 2769.1227 | 84017388.896 | 8176554.0235 | 52944175.4584
P2 | CB-NE | RSAy | Max |  | Right | 478556.52 | 82350.4629 | 2769.1227 | 84017388.896 | 6156580.2298 | 55259514.7516
P2 | CB-NE | RSAy-pT | Max |  | Left | 505992.969 | 125711.1427 | 3493.1204 | 84840687.7543 | 10090151.2527 | 81703121.1966
P2 | CB-NE | RSAy-pT | Max |  | Right | 505992.969 | 125711.1427 | 3493.1204 | 84840687.7543 | 7148890.4755 | 81677034.0864
P2 | CB-NE | RSAy-nT | Max |  | Left | 505992.969 | 125711.1427 | 3493.1204 | 84840687.7543 | 10090151.2527 | 81703121.1966
P2 | CB-NE | RSAy-nT | Max |  | Right | 505992.969 | 125711.1427 | 3493.1204 | 84840687.7543 | 7148890.4755 | 81677034.0864
P2 | CB-NE | RSAx-nT | Max |  | Left | 344612.8768 | 1124050.8244 | 9390.4485 | 10329899.8849 | 11072825.0937 | 700476944.4626
P2 | CB-NE | RSAx-nT | Max |  | Right | 344612.8768 | 1124050.8244 | 9390.4485 | 10329899.8849 | 20207175.8881 | 729931651.8697
P2 | CB-NE | AutoWind | Step By Step | 1 | Left | 106053.1955 | -342045.1335 | -2813.5764 | -3110188 | 2575953.5613 | -212251683.5953
P2 | CB-NE | AutoWind | Step By Step | 1 | Right | 106053.1955 | -342045.1335 | -2813.5764 | -3110188 | 6156229.4951 | 223000748.7817
P2 | CB-NE | AutoWind | Step By Step | 2 | Left | 87474.9732 | 4172.9607 | -301.8501 | 15195785.8073 | 194073.0674 | 182880.34
P2 | CB-NE | AutoWind | Step By Step | 2 | Right | 87474.9732 | 4172.9607 | -301.8501 | 15195785.8073 | 578177.3478 | -5127212.1671
P2 | CB-SE | RSAx | Max |  | Left | 324912.8031 | 1094127.9255 | 8649.1213 | 9666854.4012 | 9159738.8933 | 680652280.7516
P2 | CB-SE | RSAx | Max |  | Right | 324912.8031 | 1094127.9255 | 8649.1213 | 9666854.4012 | 19259580.5505 | 711679483.6524
P2 | CB-SE | RSAy | Max |  | Left | 478467.2625 | 82364.0521 | 2768.8658 | 84016929.0137 | 8175701.5575 | 52970244.4214
P2 | CB-SE | RSAy | Max |  | Right | 478467.2625 | 82364.0521 | 2768.8658 | 84016929.0137 | 6156071.7195 | 55248216.4404
P2 | CB-SE | RSAy-pT | Max |  | Left | 506027.039 | 125734.6805 | 3492.7763 | 84839655.6552 | 10089298.0948 | 81746307.2511
P2 | CB-SE | RSAy-pT | Max |  | Right | 506027.039 | 125734.6805 | 3492.7763 | 84839655.6552 | 7148492.1796 | 81661278.2926
P2 | CB-SE | RSAy-nT | Max |  | Left | 506027.039 | 125734.6805 | 3492.7763 | 84839655.6552 | 10089298.0948 | 81746307.2511
P2 | CB-SE | RSAy-nT | Max |  | Right | 506027.039 | 125734.6805 | 3492.7763 | 84839655.6552 | 7148492.1796 | 81661278.2926
P2 | CB-SE | RSAx-nT | Max |  | Left | 344146.5051 | 1124211.7441 | 9399.7154 | 10334931.2268 | 11051367.6784 | 700626082.3968
P2 | CB-SE | RSAx-nT | Max |  | Right | 344146.5051 | 1124211.7441 | 9399.7154 | 10334931.2268 | 20196078.4206 | 729987341.1736
P2 | CB-SE | AutoWind | Step By Step | 1 | Left | 105865.205 | -342092.4598 | 2816.6576 | 3112212.165 | -2568382.4357 | -212294175.0617
P2 | CB-SE | AutoWind | Step By Step | 1 | Right | 105865.205 | -342092.4598 | 2816.6576 | 3112212.165 | -6152579.2114 | 223018480.0403
P2 | CB-SE | AutoWind | Step By Step | 2 | Left | -87450.7433 | -4174.5865 | -301.844 | 15195724.0038 | 194014.5409 | -185581.1138
P2 | CB-SE | AutoWind | Step By Step | 2 | Right | -87450.7433 | -4174.5865 | -301.844 | 15195724.0038 | 578110.9861 | 5126580.1798
P2 | CB-NW | RSAx | Max |  | Left | 576129.8505 | 603750.9841 | 1169.4845 | 2816083.8439 | 19476754.8675 | 410602180.0316
P2 | CB-NW | RSAx | Max |  | Right | 145294.6953 | 603749.978 | 2789.9277 | 2816057.2245 | 12940379.7959 | 386374970.1211
P2 | CB-NW | RSAy | Max |  | Left | 132327.6638 | 115597.7715 | 771.2592 | 7095098.4449 | 2391497.2538 | 76435706.7155
P2 | CB-NW | RSAy | Max |  | Right | 142375.8141 | 115597.6128 | 1194.5177 | 7095381.4159 | 4344976.2843 | 76188216.1006
P2 | CB-NW | RSAy-pT | Max |  | Left | 148032.1882 | 149446.4035 | 772.6527 | 7174580.118 | 2522341.028 | 98450764.7751
P2 | CB-NW | RSAy-pT | Max |  | Right | 165234.4441 | 149446.2008 | 1222.3528 | 7174869.2334 | 4499393.4211 | 98853203.5423
P2 | CB-NW | RSAy-nT | Max |  | Left | 148032.1882 | 149446.4035 | 772.6527 | 7174580.118 | 2522341.028 | 98450764.7751
P2 | CB-NW | RSAy-nT | Max |  | Right | 165234.4441 | 149446.2008 | 1222.3528 | 7174869.2334 | 4499393.4211 | 98853203.5423
P2 | CB-NW | RSAx-nT | Max |  | Left | 587025.6489 | 627329.4232 | 1193.2283 | 2899822.2193 | 19522276.4714 | 425940044.6184
P2 | CB-NW | RSAx-nT | Max |  | Right | 161050.3738 | 627328.3864 | 2855.2184 | 2899799.7088 | 13019502.8174 | 402160541.5723
P2 | CB-NW | AutoWind | Step By Step | 1 | Left | 187178.0293 | -187931.8473 | -381.8 | -908918.651 | -6342341.169 | -128102030.1391
P2 | CB-NW | AutoWind | Step By Step | 1 | Right | -45991.9409 | -187931.5304 | -909.5229 | -908909.9494 | -4210943.1959 | 119967114.4768
P2 | CB-NW | AutoWind | Step By Step | 2 | Left | 23215.8725 | -18310.7833 | -132.5106 | 1339053.8343 | 380832.8984 | -12209878.3398
P2 | CB-NW | AutoWind | Step By Step | 2 | Right | 25481.3721 | -18310.7572 | -191.0335 | 1339106.2995 | 815651.9217 | 11960272.3587
P2 | CB-SW | RSAx | Max |  | Left | 107735.3509 | 603864.1699 | 4279.2003 | 2814024.929 | 18676252.5814 | 410680815.0494
P2 | CB-SW | RSAx | Max |  | Right | 107735.3509 | 603864.1699 | 4279.2003 | 2814024.929 | 13028326.3259 | 386448604.1929
P2 | CB-SW | RSAy | Max |  | Left | 135719.843 | 115601.5356 | 1808.8278 | 7095389.876 | 2551410.6289 | 76438435.8313
P2 | CB-SW | RSAy | Max |  | Right | 135719.843 | 115601.5356 | 1808.8278 | 7095389.876 | 4339381.4721 | 76190985.9811
P2 | CB-SW | RSAy-pT | Max |  | Left | 145883.3676 | 149460.3618 | 1827.9172 | 7175040.7337 | 2677166.8536 | 98459789.668
P2 | CB-SW | RSAy-pT | Max |  | Right | 145883.3676 | 149460.3618 | 1827.9172 | 7175040.7337 | 4490335.6137 | 98863282.6177
P2 | CB-SW | RSAy-nT | Max |  | Left | 145883.3676 | 149460.3618 | 1827.9172 | 7175040.7337 | 2677166.8536 | 98459789.668
P2 | CB-SW | RSAy-nT | Max |  | Right | 145883.3676 | 149460.3618 | 1827.9172 | 7175040.7337 | 4490335.6137 | 98863282.6177
P2 | CB-SW | RSAx-nT | Max |  | Left | 114716.8809 | 627449.6342 | 4363.5489 | 2897877.0105 | 18711724.496 | 426023019.1097
P2 | CB-SW | RSAx-nT | Max |  | Right | 114716.8809 | 627449.6342 | 4363.5489 | 2897877.0105 | 13104194.6494 | 402239213.0174
P2 | CB-SW | AutoWind | Step By Step | 1 | Left | 31818.4911 | -187970.0865 | 1395.2163 | 908266.3874 | 6081183.6027 | -128128555.1502
P2 | CB-SW | AutoWind | Step By Step | 1 | Right | 31818.4911 | -187970.0865 | 1395.2163 | 908266.3874 | 4239498.097 | 119991959.0776
P2 | CB-SW | AutoWind | Step By Step | 2 | Left | -24754.8018 | 18309.6138 | -288.6321 | 1339107.9454 | 433869.726 | 12209245.6097
P2 | CB-SW | AutoWind | Step By Step | 2 | Right | -24754.8018 | 18309.6138 | -288.6321 | 1339107.9454 | 814864.1612 | -11959444.6575

## Pier Forces
TABLE: Pier Forces
Story | Pier | Load Case/Combo | Step Type | Step | Location | P | V2 | V3 | T | M2 | M3
[6 empty] | N | N | N | N-mm | N-mm | N-mm
PH | W1F1 | RSAx | Max |  | Top | 665711.1823 | 237691.9507 | 0.16893 | 1026.8994 | 175.1502 | 669622429.3483
PH | W1F1 | RSAx | Max |  | Bottom | 665711.1823 | 237691.9507 | 0.16893 | 1026.8994 | 832.7879 | 535497167.3006
PH | W1F1 | RSAy | Max |  | Top | 681611.6852 | 168845.8938 | 3895.8595 | 25116246.844 | 1128264.1636 | 456115103.4434
PH | W1F1 | RSAy | Max |  | Bottom | 681611.6852 | 168845.8938 | 3895.8595 | 25116246.8428 | 18722631.3866 | 399990527.0688
PH | W1F1 | RSAy-pT | Max |  | Top | 949455.2109 | 237659.45 | 5465.2573 | 35500488.6144 | 1467233.6443 | 642298515.4101
PH | W1F1 | RSAy-pT | Max |  | Bottom | 949455.2109 | 237659.45 | 5465.2573 | 35500488.613 | 26340508.6441 | 562691845.0437
PH | W1F1 | RSAy-nT | Max |  | Top | 949455.2109 | 237659.45 | 5465.2573 | 35500488.6144 | 1467233.6443 | 642298515.4101
PH | W1F1 | RSAy-nT | Max |  | Bottom | 949455.2109 | 237659.45 | 5465.2573 | 35500488.613 | 26340508.6441 | 562691845.0437
PH | W1F1 | RSAx-nT | Max |  | Top | 868993.9358 | 291138.9685 | 1207.7197 | 8120081.415 | 228322.9217 | 814259603.7625
PH | W1F1 | RSAx-nT | Max |  | Bottom | 868993.9358 | 291138.9685 | 1207.7197 | 8120081.4149 | 5894967.3354 | 661836372.9317
PH | W1F1 | AutoWind | Step By Step | 1 | Top | 53445.7451 | 20822.8174 | 0.0053985 | -0.70748 | 53.9287 | -57942202.1714
PH | W1F1 | AutoWind | Step By Step | 1 | Bottom | 53445.7451 | 20822.8174 | 0.0053985 | -0.70748 | 81.299 | 47629481.9487
PH | W1F1 | AutoWind | Step By Step | 2 | Top | 21418.6653 | 6796.1797 | -174.1311 | -811203.356 | 85598.4477 | -18167673.0628
PH | W1F1 | AutoWind | Step By Step | 2 | Bottom | 21418.6653 | 6796.1797 | -174.1311 | -811203.3555 | -797246.2741 | 16288957.8759
PH | W1F2 | RSAx | Max |  | Top | 665727.9983 | 237696.1961 | 0.16989 | 1026.9682 | 173.7603 | 669633946.7443
PH | W1F2 | RSAx | Max |  | Bottom | 665727.9983 | 237696.1961 | 0.16989 | 1026.9682 | 846.8888 | 535507170.6495
PH | W1F2 | RSAy | Max |  | Top | 681609.1004 | 168845.1009 | 3895.8595 | 25116246.8421 | 1128264.166 | 456112856.662
PH | W1F2 | RSAy | Max |  | Bottom | 681609.1004 | 168845.1009 | 3895.8595 | 25116246.8425 | 18722631.3794 | 399988752.0346
PH | W1F2 | RSAy-pT | Max |  | Top | 949452.6906 | 237658.7073 | 5465.2573 | 35500488.6123 | 1467233.642 | 642296399.0943
PH | W1F2 | RSAy-pT | Max |  | Bottom | 949452.6906 | 237658.7073 | 5465.2573 | 35500488.6127 | 26340508.6441 | 562690194.1957
PH | W1F2 | RSAy-nT | Max |  | Top | 949452.6906 | 237658.7073 | 5465.2573 | 35500488.6123 | 1467233.642 | 642296399.0943
PH | W1F2 | RSAy-nT | Max |  | Bottom | 949452.6906 | 237658.7073 | 5465.2573 | 35500488.6127 | 26340508.6441 | 562690194.1957
PH | W1F2 | RSAx-nT | Max |  | Top | 869010.7963 | 291143.2484 | 1207.7206 | 8120081.4837 | 228321.5286 | 814271211.0435
PH | W1F2 | RSAx-nT | Max |  | Bottom | 869010.7963 | 291143.2484 | 1207.7206 | 8120081.4837 | 5894981.4412 | 661846461.8408
PH | W1F2 | AutoWind | Step By Step | 1 | Top | 53445.6865 | 20822.803 | -0.0057096 | -1.3973 | -53.8673 | -57942163.3138
PH | W1F2 | AutoWind | Step By Step | 1 | Bottom | 53445.6865 | 20822.803 | -0.0057096 | -1.3973 | -82.8152 | 47629447.8523
PH | W1F2 | AutoWind | Step By Step | 2 | Top | -21418.6755 | -6796.1875 | -174.1311 | -811203.3548 | 85598.4471 | 18167693.3516
PH | W1F2 | AutoWind | Step By Step | 2 | Bottom | -21418.6755 | -6796.1875 | -174.1311 | -811203.3544 | -797246.2751 | -16288977.1338
PH | W1W | RSAx | Max |  | Top | 879577.0926 | 39.8279 | 14459.3512 | 2519.6728 | 204274986.388 | 31752.0957
PH | W1W | RSAx | Max |  | Bottom | 879577.0926 | 39.8279 | 14459.3512 | 2519.6728 | 131169467.3575 | 233191.0945
PH | W1W | RSAy | Max |  | Top | 2.6022 | 1304515.0744 | 0.043023 | 62119050.6727 | 564.1718 | 1062435971.9117
PH | W1W | RSAy | Max |  | Bottom | 2.6022 | 1304515.0744 | 0.043023 | 62119050.6727 | 347.7995 | 6854608579.1695
PH | W1W | RSAy-pT | Max |  | Top | 2.7192 | 1736294.959 | 0.045027 | 87754224.923 | 573.0499 | 1359733484.5039
PH | W1W | RSAy-pT | Max |  | Bottom | 2.7192 | 1736294.959 | 0.045027 | 87754224.923 | 349.0819 | 9341030106.9337
PH | W1W | RSAy-nT | Max |  | Top | 2.7192 | 1736294.959 | 0.045027 | 87754224.923 | 573.0499 | 1359733484.5039
PH | W1W | RSAy-nT | Max |  | Bottom | 2.7192 | 1736294.959 | 0.045027 | 87754224.923 | 349.0819 | 9341030106.9337
PH | W1W | RSAx-nT | Max |  | Top | 879577.1732 | 310813.1945 | 14459.3526 | 19994443.1756 | 204274992.5038 | 255674290.9253
PH | W1W | RSAx-nT | Max |  | Bottom | 879577.1732 | 310813.1945 | 14459.3526 | 19994443.1756 | 131169468.242 | 1831496698.9083
PH | W1W | AutoWind | Step By Step | 1 | Top | 80838.0446 | -0.052612 | -1329.7782 | -2.6295 | 16240194.6474 | -23.8269
PH | W1W | AutoWind | Step By Step | 1 | Bottom | 80838.0446 | -0.052612 | -1329.7782 | -2.6295 | 9498219.1585 | -290.5711
PH | W1W | AutoWind | Step By Step | 2 | Top | -0.018112 | -23160.8579 | 0.00031 | -2122944.7875 | -1.4108 | -53130404.6555
PH | W1W | AutoWind | Step By Step | 2 | Bottom | -0.018112 | -23160.8579 | 0.00031 | -2122944.7875 | 0.16085 | -170555954.1202
PH | W2W | RSAx | Max |  | Top | 2716082.4747 | 12.8074 | 5850.4982 | 1254.0275 | 71146138.2016 | 107976.0253
PH | W2W | RSAx | Max |  | Bottom | 2716082.4747 | 12.8074 | 5850.4982 | 1254.0275 | 43855155.0751 | 43895.7551
PH | W2W | RSAy | Max |  | Top | 6.9313 | 770064.3645 | 0.016514 | 31887345.2319 | 187.7103 | 2821352417.8904
PH | W2W | RSAy | Max |  | Bottom | 6.9313 | 770064.3645 | 0.016514 | 31887345.2319 | 118.1027 | 2700961555.9033
PH | W2W | RSAy-pT | Max |  | Top | 7.1399 | 890692.6501 | 0.017252 | 44841333.7408 | 190.6778 | 3884403215.1779
PH | W2W | RSAy-pT | Max |  | Bottom | 7.1399 | 890692.6501 | 0.017252 | 44841333.7408 | 118.8764 | 3152426945.0436
PH | W2W | RSAy-nT | Max |  | Top | 7.1399 | 890692.6501 | 0.017252 | 44841333.7408 | 190.6778 | 3884403215.1779
PH | W2W | RSAy-nT | Max |  | Bottom | 7.1399 | 890692.6501 | 0.017252 | 44841333.7408 | 118.8764 | 3152426945.0436
PH | W2W | RSAx-nT | Max |  | Top | 2716082.6184 | 87656.1889 | 5850.4987 | 10054756.6978 | 71146140.2467 | 816961186.2
PH | W2W | RSAx-nT | Max |  | Bottom | 2716082.6184 | 87656.1889 | 5850.4987 | 10054756.6978 | 43855155.6078 | 372545161.3568
PH | W2W | AutoWind | Step By Step | 1 | Top | 156044.182 | 0.014759 | -94.1065 | -1.3508 | 4212048.726 | -111.7612
PH | W2W | AutoWind | Step By Step | 1 | Bottom | 156044.182 | 0.014759 | -94.1065 | -1.3508 | 3734928.6937 | -36.931
PH | W2W | AutoWind | Step By Step | 2 | Top | 0.031196 | 41402.7392 | -0.00011212 | -928732.6748 | 0.43675 | -136189948.7142
PH | W2W | AutoWind | Step By Step | 2 | Bottom | 0.031196 | 41402.7392 | -0.00011212 | -928732.6748 | -0.13168 | 73721938.9582
PH | W2F1 | RSAx | Max |  | Top | 1815755.3292 | 378451.3892 | 0.2297 | 2906.7399 | 196.4507 | 2381061295.7015
PH | W2F1 | RSAx | Max |  | Bottom | 1815755.3292 | 378451.3892 | 0.2297 | 2906.7399 | 1113.112 | 588840327.4821
PH | W2F1 | RSAy | Max |  | Top | 658515.4558 | 678869.9224 | 4708.9571 | 72455888.1495 | 3316141.6131 | 2331687461.6701
PH | W2F1 | RSAy | Max |  | Bottom | 658515.4558 | 678869.9224 | 4708.9571 | 72455888.1496 | 24857897.0455 | 1112766468.1827
PH | W2F1 | RSAy-pT | Max |  | Top | 903539.3037 | 948240.9996 | 6767.3042 | 102088942.8283 | 3333995.011 | 3266924210.5796
PH | W2F1 | RSAy-pT | Max |  | Bottom | 903539.3037 | 948240.9996 | 6767.3042 | 102088942.8284 | 35311570.158 | 1543241080.5822
PH | W2F1 | RSAy-nT | Max |  | Top | 903539.3037 | 948240.9996 | 6767.3042 | 102088942.8283 | 3333995.011 | 3266924210.5796
PH | W2F1 | RSAy-nT | Max |  | Bottom | 903539.3037 | 948240.9996 | 6767.3042 | 102088942.8284 | 35311570.158 | 1543241080.5822
PH | W2F1 | RSAx-nT | Max |  | Top | 2004477.8625 | 585319.6905 | 1674.2304 | 23152994.1961 | 174127.4856 | 3102221781.6052
PH | W2F1 | RSAx-nT | Max |  | Bottom | 2004477.8625 | 585319.6905 | 1674.2304 | 23152994.1962 | 8314365.8582 | 916502128.9085
PH | W2F1 | AutoWind | Step By Step | 1 | Top | -158781.0409 | 18744.3431 | -0.014823 | 3.2044 | 64.0637 | -152151147.2095
PH | W2F1 | AutoWind | Step By Step | 1 | Bottom | -158781.0409 | 18744.3431 | -0.014823 | 3.2044 | -11.0888 | -57117327.7069
PH | W2F1 | AutoWind | Step By Step | 2 | Top | -33640.8877 | 18345.9711 | -219.7018 | -2045397.778 | -116353.9617 | -66021888.1872
PH | W2F1 | AutoWind | Step By Step | 2 | Bottom | -33640.8877 | 18345.9711 | -219.7018 | -2045397.7781 | -1230242.2992 | 26992185.2952
PH | W2F2 | RSAx | Max |  | Top | 1815769.9655 | 378471.2794 | 0.22788 | 2907.992 | 206.2635 | 2381125298.1954
PH | W2F2 | RSAx | Max |  | Bottom | 1815769.9655 | 378471.2794 | 0.22788 | 2907.992 | 1111.5219 | 588826017.2895
PH | W2F2 | RSAy | Max |  | Top | 658511.2039 | 678868.595 | 4708.9571 | 72455888.1488 | 3316141.6144 | 2331678721.1843
PH | W2F2 | RSAy | Max |  | Bottom | 658511.2039 | 678868.595 | 4708.9571 | 72455888.1487 | 24857897.0463 | 1112768601.9345
PH | W2F2 | RSAy-pT | Max |  | Top | 903535.2883 | 948239.7117 | 6767.3042 | 102088942.8281 | 3333995.018 | 3266915550.0599
PH | W2F2 | RSAy-pT | Max |  | Bottom | 903535.2883 | 948239.7117 | 6767.3042 | 102088942.8281 | 35311570.1579 | 1543243334.9239
PH | W2F2 | RSAy-nT | Max |  | Top | 903535.2883 | 948239.7117 | 6767.3042 | 102088942.8281 | 3333995.018 | 3266915550.0599
PH | W2F2 | RSAy-nT | Max |  | Bottom | 903535.2883 | 948239.7117 | 6767.3042 | 102088942.8281 | 35311570.1579 | 1543243334.9239
PH | W2F2 | RSAx-nT | Max |  | Top | 2004492.6618 | 585339.6079 | 1674.2286 | 23152995.4486 | 174137.2946 | 3102285839.1709
PH | W2F2 | RSAx-nT | Max |  | Bottom | 2004492.6618 | 585339.6079 | 1674.2286 | 23152995.4486 | 8314364.2674 | 916487901.819
PH | W2F2 | AutoWind | Step By Step | 1 | Top | -158780.9896 | 18744.2846 | 0.014467 | -9.2337 | -64.2168 | -152150948.0335
PH | W2F2 | AutoWind | Step By Step | 1 | Bottom | -158780.9896 | 18744.2846 | 0.014467 | -9.2337 | 9.1325 | -57117425.2876
PH | W2F2 | AutoWind | Step By Step | 2 | Top | 33640.9249 | -18345.9772 | -219.7018 | -2045397.7781 | -116353.9625 | 66021901.4415
PH | W2F2 | AutoWind | Step By Step | 2 | Bottom | 33640.9249 | -18345.9772 | -219.7018 | -2045397.778 | -1230242.299 | -26992203.2052
PH | W3F2 | RSAx | Max |  | Top | 1011831.5988 | 105516.6891 | 0.18434 | 1870.3463 | 232.8737 | 483583937.6283
PH | W3F2 | RSAx | Max |  | Bottom | 1011831.5988 | 105516.6891 | 0.18434 | 1870.3463 | 706.7844 | 309849998.5995
PH | W3F2 | RSAy | Max |  | Top | 628326.1839 | 142196.5032 | 4306.1963 | 45812916.434 | 5958864.1638 | 461596540.8878
PH | W3F2 | RSAy | Max |  | Bottom | 628326.1839 | 142196.5032 | 4306.1963 | 45812916.4341 | 17423492.9011 | 260837233.9495
PH | W3F2 | RSAy-pT | Max |  | Top | 877888.0248 | 196370.5973 | 6033.4005 | 64730694.9461 | 8026990.3807 | 641213678.8336
PH | W3F2 | RSAy-pT | Max |  | Bottom | 877888.0248 | 196370.5973 | 6033.4005 | 64730694.9462 | 24112291.722 | 355882753.0428
PH | W3F2 | RSAy-nT | Max |  | Top | 877888.0248 | 196370.5973 | 6033.4005 | 64730694.9461 | 8026990.3807 | 641213678.8336
PH | W3F2 | RSAy-nT | Max |  | Bottom | 877888.0248 | 196370.5973 | 6033.4005 | 64730694.9462 | 24112291.722 | 355882753.0428
PH | W3F2 | RSAx-nT | Max |  | Top | 1201143.6629 | 147814.6379 | 1320.4388 | 14803300.4506 | 1493710.4761 | 623920078.9392
PH | W3F2 | RSAx-nT | Max |  | Bottom | 1201143.6629 | 147814.6379 | 1320.4388 | 14803300.4506 | 5200919.5122 | 383964457.5775
PH | W3F2 | AutoWind | Step By Step | 1 | Top | -51707.7583 | -11862.6483 | 0.00060776 | -1.7721 | 12.8687 | 10779955.5745
PH | W3F2 | AutoWind | Step By Step | 1 | Bottom | -51707.7583 | -11862.6483 | 0.00060776 | -1.7721 | 15.9501 | -49363671.2762
PH | W3F2 | AutoWind | Step By Step | 2 | Top | 17733.0841 | -2415.0951 | 53.6023 | -1431931.3035 | -203222.0649 | 8922890.0274
PH | W3F2 | AutoWind | Step By Step | 2 | Bottom | 17733.0841 | -2415.0951 | 53.6023 | -1431931.3034 | 68541.3581 | -3321641.9613
PH | W3F1 | RSAx | Max |  | Top | 1011814.5478 | 105513.0514 | 0.18426 | 1870.3743 | 235.6113 | 483569698.4198
PH | W3F1 | RSAx | Max |  | Bottom | 1011814.5478 | 105513.0514 | 0.18426 | 1870.3743 | 704.2742 | 309850702.7775
PH | W3F1 | RSAy | Max |  | Top | 628329.4249 | 142196.4443 | 4306.1963 | 45812916.4339 | 5958864.1635 | 461597548.7403
PH | W3F1 | RSAy | Max |  | Bottom | 628329.4249 | 142196.4443 | 4306.1963 | 45812916.434 | 17423492.9015 | 260835912.6707
PH | W3F1 | RSAy-pT | Max |  | Top | 877891.4461 | 196370.6412 | 6033.4005 | 64730694.946 | 8026990.3808 | 641214976.3993
PH | W3F1 | RSAy-pT | Max |  | Bottom | 877891.4461 | 196370.6412 | 6033.4005 | 64730694.9461 | 24112291.722 | 355881663.7746
PH | W3F1 | RSAy-nT | Max |  | Top | 877891.4461 | 196370.6412 | 6033.4005 | 64730694.946 | 8026990.3808 | 641214976.3993
PH | W3F1 | RSAy-nT | Max |  | Bottom | 877891.4461 | 196370.6412 | 6033.4005 | 64730694.9461 | 24112291.722 | 355881663.7746
PH | W3F1 | RSAx-nT | Max |  | Top | 1201126.7361 | 147811.0711 | 1320.4388 | 14803300.4786 | 1493713.2142 | 623906039.3522
PH | W3F1 | RSAx-nT | Max |  | Bottom | 1201126.7361 | 147811.0711 | 1320.4388 | 14803300.4786 | 5200917.0016 | 383965321.6103
PH | W3F1 | AutoWind | Step By Step | 1 | Top | -51707.8132 | -11862.6368 | -0.00026694 | -2.0525 | -13.3235 | 10779918.1611
PH | W3F1 | AutoWind | Step By Step | 1 | Bottom | -51707.8132 | -11862.6368 | -0.00026694 | -2.0525 | -14.6769 | -49363650.6275
PH | W3F1 | AutoWind | Step By Step | 2 | Top | -17733.1111 | 2415.1108 | 53.6023 | -1431931.3033 | -203222.0649 | -8922934.2361
PH | W3F1 | AutoWind | Step By Step | 2 | Bottom | -17733.1111 | 2415.1108 | 53.6023 | -1431931.3033 | 68541.358 | 3321677.6628
PH | W3W | RSAx | Max |  | Top | 730537.5675 | 30.0093 | 4739.2683 | 1325.8016 | 72156474.1163 | 50202.7325
PH | W3W | RSAx | Max |  | Bottom | 730537.5675 | 30.0093 | 4739.2683 | 1325.8016 | 92907299.8937 | 101984.4697
PH | W3W | RSAy | Max |  | Top | 2.1112 | 855102.7053 | 0.015275 | 33117721.2328 | 183.8469 | 1385437640.4641
PH | W3W | RSAy | Max |  | Bottom | 2.1112 | 855102.7053 | 0.015275 | 33117721.2328 | 246.0655 | 2962378760.77
PH | W3W | RSAy-pT | Max |  | Top | 2.1946 | 1170132.682 | 0.016476 | 46707489.6611 | 190.8023 | 1887684762.9087
PH | W3W | RSAy-pT | Max |  | Bottom | 2.1946 | 1170132.682 | 0.016476 | 46707489.6611 | 246.9324 | 4057333619.7878
PH | W3W | RSAy-nT | Max |  | Top | 2.1946 | 1170132.682 | 0.016476 | 46707489.6611 | 190.8023 | 1887684762.9087
PH | W3W | RSAy-nT | Max |  | Bottom | 2.1946 | 1170132.682 | 0.016476 | 46707489.6611 | 246.9324 | 4057333619.7878
PH | W3W | RSAx-nT | Max |  | Top | 730537.625 | 226337.2605 | 4739.2691 | 10610093.5511 | 72156478.9091 | 363580330.7649
PH | W3W | RSAx-nT | Max |  | Bottom | 730537.625 | 226337.2605 | 4739.2691 | 10610093.5511 | 92907300.4917 | 783949619.8834
PH | W3W | AutoWind | Step By Step | 1 | Top | 77203.9439 | 0.038893 | 639.9955 | -1.3936 | 3565305.9992 | -59.5718
PH | W3W | AutoWind | Step By Step | 1 | Bottom | 77203.9439 | 0.038893 | 639.9955 | -1.3936 | 6810083.2852 | 137.6133
PH | W3W | AutoWind | Step By Step | 2 | Top | -0.012983 | 31467.44 | -0.00018524 | -1008675.494 | 1.0464 | -56744085.702
PH | W3W | AutoWind | Step By Step | 2 | Bottom | -0.012983 | 31467.44 | -0.00018524 | -1008675.494 | 0.10721 | 102795835.3176
L30 | W1F1 | RSAx | Max |  | Top | 658613.1118 | 250095.6798 | 0.83889 | 2275.0243 | 2081.2125 | 383788146.2249
L30 | W1F1 | RSAx | Max |  | Bottom | 658613.1118 | 250095.6798 | 0.83889 | 2275.0243 | 583.2517 | 311844122.9082
L30 | W1F1 | RSAy | Max |  | Top | 867463.2858 | 49199.5254 | 15828.3818 | 51857476.7735 | 41689035.8585 | 57787969.0409
L30 | W1F1 | RSAy | Max |  | Bottom | 867463.2858 | 49199.5254 | 15828.3818 | 51857476.7735 | 7027425.0514 | 79031123.3575
L30 | W1F1 | RSAy-pT | Max |  | Top | 1170383.7781 | 72454.0954 | 23049.3704 | 73562147.3621 | 59856270.2644 | 86189556.4278
L30 | W1F1 | RSAy-pT | Max |  | Bottom | 1170383.7781 | 72454.0954 | 23049.3704 | 73562147.3622 | 8934538.9252 | 115277240.653
L30 | W1F1 | RSAy-nT | Max |  | Top | 1170383.7781 | 72454.0954 | 23049.3704 | 73562147.3621 | 59856270.2644 | 86189556.4278
L30 | W1F1 | RSAy-nT | Max |  | Bottom | 1170383.7781 | 72454.0954 | 23049.3704 | 73562147.3622 | 8934538.9252 | 115277240.653
L30 | W1F1 | RSAx-nT | Max |  | Top | 878651.1707 | 270456.1494 | 6132.2883 | 17133169.48 | 14767966.1694 | 409080990.2846
L30 | W1F1 | RSAx-nT | Max |  | Bottom | 878651.1707 | 270456.1494 | 6132.2883 | 17133169.48 | 2280127.5427 | 343153384.1036
L30 | W1F1 | AutoWind | Step By Step | 1 | Top | 53643.9969 | 15261.323 | -0.013889 | 2.5845 | -120.7082 | -24162211.2202
L30 | W1F1 | AutoWind | Step By Step | 1 | Bottom | 53643.9969 | 15261.323 | -0.013889 | 2.5845 | -159.3199 | 18264266.7386
L30 | W1F1 | AutoWind | Step By Step | 2 | Top | 17803.374 | 2411.8019 | 763.8899 | -1563053.6649 | -1835529.5139 | -2777497.906
L30 | W1F1 | AutoWind | Step By Step | 2 | Bottom | 17803.374 | 2411.8019 | 763.8899 | -1563053.6649 | 288084.3859 | 3927311.3391
L30 | W1F2 | RSAx | Max |  | Top | 658630.6877 | 250097.4731 | 0.8401 | 2275.7686 | 2067.3638 | 383790376.5409
L30 | W1F2 | RSAx | Max |  | Bottom | 658630.6877 | 250097.4731 | 0.8401 | 2275.7686 | 571.0059 | 311846897.7175
L30 | W1F2 | RSAy | Max |  | Top | 867460.5367 | 49199.0178 | 15828.3818 | 51857476.7739 | 41689035.8683 | 57787130.6239
L30 | W1F2 | RSAy | Max |  | Bottom | 867460.5367 | 49199.0178 | 15828.3818 | 51857476.7732 | 7027425.0564 | 79030542.3241
L30 | W1F2 | RSAy-pT | Max |  | Top | 1170381.0473 | 72453.5658 | 23049.3704 | 73562147.363 | 59856270.2637 | 86188680.7042
L30 | W1F2 | RSAy-pT | Max |  | Bottom | 1170381.0473 | 72453.5658 | 23049.3704 | 73562147.3622 | 8934538.9444 | 115276635.7072
L30 | W1F2 | RSAy-nT | Max |  | Top | 1170381.0473 | 72453.5658 | 23049.3704 | 73562147.363 | 59856270.2637 | 86188680.7042
L30 | W1F2 | RSAy-nT | Max |  | Bottom | 1170381.0473 | 72453.5658 | 23049.3704 | 73562147.3622 | 8934538.9444 | 115276635.7072
L30 | W1F2 | RSAx-nT | Max |  | Top | 878668.759 | 270457.9275 | 6132.2895 | 17133170.2246 | 14767952.3136 | 409083194.8903
L30 | W1F2 | RSAx-nT | Max |  | Bottom | 878668.759 | 270457.9275 | 6132.2895 | 17133170.2245 | 2280115.3064 | 343156142.4331
L30 | W1F2 | AutoWind | Step By Step | 1 | Top | 53643.9224 | 15261.3206 | 0.014926 | -6.6923 | 117.6548 | -24162208.7899
L30 | W1F2 | AutoWind | Step By Step | 1 | Bottom | 53643.9224 | 15261.3206 | 0.014926 | -6.6923 | 159.1493 | 18264262.3916
L30 | W1F2 | AutoWind | Step By Step | 2 | Top | -17803.3772 | -2411.7986 | 763.8899 | -1563053.6657 | -1835529.5124 | 2777492.3953
L30 | W1F2 | AutoWind | Step By Step | 2 | Bottom | -17803.3772 | -2411.7986 | 763.8899 | -1563053.6651 | 288084.3878 | -3927307.8211
L30 | W1W | RSAx | Max |  | Top | 2146097.108 | 73.0927 | 37793.7599 | 4556.0673 | 149683095.2962 | 332245.1079
L30 | W1W | RSAx | Max |  | Bottom | 2146097.108 | 73.0927 | 37793.7599 | 4556.0673 | 57648972.6064 | 143726.2955
L30 | W1W | RSAy | Max |  | Top | 6.1962 | 1497968.0766 | 0.097539 | 96755746.1295 | 375.91 | 8149425144.2006
L30 | W1W | RSAy | Max |  | Bottom | 6.1962 | 1497968.0766 | 0.097539 | 96755746.1295 | 176.5993 | 7074845231.5155
L30 | W1W | RSAy-pT | Max |  | Top | 6.3973 | 1966971.0233 | 0.10106 | 138706527.206 | 388.8487 | 11448468742.5425
L30 | W1W | RSAy-pT | Max |  | Bottom | 6.3973 | 1966971.0233 | 0.10106 | 138706527.206 | 179.7422 | 9070060637.9652
L30 | W1W | RSAy-nT | Max |  | Top | 6.3973 | 1966971.0233 | 0.10106 | 138706527.206 | 388.8487 | 11448468742.5425
L30 | W1W | RSAy-nT | Max |  | Bottom | 6.3973 | 1966971.0233 | 0.10106 | 138706527.206 | 179.7422 | 9070060637.9652
L30 | W1W | RSAx-nT | Max |  | Top | 2146097.2466 | 436596.8579 | 37793.7623 | 33787052.352 | 149683104.2125 | 2542801687.7737
L30 | W1W | RSAx-nT | Max |  | Bottom | 2146097.2466 | 436596.8579 | 37793.7623 | 33787052.352 | 57648974.7726 | 1329077101.6823
L30 | W1W | AutoWind | Step By Step | 1 | Top | 178216.5331 | 0.012365 | -1606.9691 | -3.6565 | 10163026.74 | -340.5441
L30 | W1W | AutoWind | Step By Step | 1 | Bottom | 178216.5331 | 0.012365 | -1606.9691 | -3.6565 | 5695652.7132 | -306.1693
L30 | W1W | AutoWind | Step By Step | 2 | Top | -0.031263 | 83226.1117 | -0.00053169 | -3004254.3197 | 1.9321 | -294081916.1173
L30 | W1W | AutoWind | Step By Step | 2 | Bottom | -0.031263 | 83226.1117 | -0.00053169 | -3004254.3197 | 0.45402 | -62713325.4543
L30 | W2W | RSAx | Max |  | Top | 2430429.9051 | 11.4078 | 53763.1086 | 2431.7918 | 123304069.3516 | 21528.8581
L30 | W2W | RSAx | Max |  | Bottom | 2430429.9051 | 11.4078 | 53763.1086 | 2431.7918 | 34427785.2286 | 15381.6127
L30 | W2W | RSAy | Max |  | Top | 6.0848 | 1983132.9756 | 0.14357 | 57977499.7998 | 322.6793 | 1239984067.3425
L30 | W2W | RSAy | Max |  | Bottom | 6.0848 | 1983132.9756 | 0.14357 | 57977499.7998 | 114.0539 | 4412659642.186
L30 | W2W | RSAy-pT | Max |  | Top | 6.388 | 2075936.1996 | 0.1454 | 81468933.3785 | 326.0037 | 1509871765.2397
L30 | W2W | RSAy-pT | Max |  | Bottom | 6.388 | 2075936.1996 | 0.1454 | 81468933.3786 | 115.8156 | 4424554377.3469
L30 | W2W | RSAy-nT | Max |  | Top | 6.388 | 2075936.1996 | 0.1454 | 81468933.3785 | 326.0037 | 1509871765.2397
L30 | W2W | RSAy-nT | Max |  | Bottom | 6.388 | 2075936.1996 | 0.1454 | 81468933.3786 | 115.8156 | 4424554377.3469
L30 | W2W | RSAx-nT | Max |  | Top | 2430430.114 | 88583.3182 | 53763.1098 | 18786652.2674 | 123304071.643 | 223170916.2692
L30 | W2W | RSAx-nT | Max |  | Bottom | 2430430.114 | 88583.3182 | 53763.1098 | 18786652.2675 | 34427786.4424 | 23095905.2053
L30 | W2W | AutoWind | Step By Step | 1 | Top | 167955.6411 | -0.00019181 | -2791.4082 | -2.1489 | 8338719.2571 | 25.5306
L30 | W2W | AutoWind | Step By Step | 1 | Bottom | 167955.6411 | -0.00019181 | -2791.4082 | -2.1489 | 578604.5447 | 24.9974
L30 | W2W | AutoWind | Step By Step | 2 | Top | 0.045501 | 94169.3863 | -0.0002695 | -987795.9424 | 0.47632 | -39153179.7454
L30 | W2W | AutoWind | Step By Step | 2 | Bottom | 0.045501 | 94169.3863 | -0.0002695 | -987795.9424 | -0.27288 | 222637714.0551
L30 | W2F1 | RSAx | Max |  | Top | 1724462.4448 | 1259900.3041 | 0.2456 | 6774.4303 | 419.3856 | 3007108659.028
L30 | W2F1 | RSAx | Max |  | Bottom | 1724462.4448 | 1259900.3041 | 0.2456 | 6774.4303 | 1015.8604 | 794505599.6427
L30 | W2F1 | RSAy | Max |  | Top | 880327.4404 | 325915.1842 | 34996.426 | 164404926.8856 | 58325577.0143 | 542840282.0861
L30 | W2F1 | RSAy | Max |  | Bottom | 880327.4404 | 325915.1842 | 34996.426 | 164404926.8856 | 45290487.7346 | 369055637.4433
L30 | W2F1 | RSAy-pT | Max |  | Top | 1046873.7073 | 417052.7472 | 37081.3084 | 229932726.6074 | 61767726.2777 | 705917592.0993
L30 | W2F1 | RSAy-pT | Max |  | Bottom | 1046873.7073 | 417052.7472 | 37081.3084 | 229932726.6075 | 54528610.0176 | 459340752.4142
L30 | W2F1 | RSAy-nT | Max |  | Top | 1046873.7073 | 417052.7472 | 37081.3084 | 229932726.6074 | 61767726.2777 | 705917592.0993
L30 | W2F1 | RSAy-nT | Max |  | Bottom | 1046873.7073 | 417052.7472 | 37081.3084 | 229932726.6075 | 54528610.0176 | 459340752.4142
L30 | W2F1 | RSAx-nT | Max |  | Top | 1847328.2228 | 1338685.7395 | 1755.2453 | 51787968.7164 | 2322041.7125 | 3144368646.5102
L30 | W2F1 | RSAx-nT | Max |  | Bottom | 1847328.2228 | 1338685.7395 | 1755.2453 | 51787968.7164 | 7201537.2533 | 876269122.5365
L30 | W2F1 | AutoWind | Step By Step | 1 | Top | -178199.3064 | 64497.363 | 0.0093149 | -9.4074 | -35.9629 | -205103961.1552
L30 | W2F1 | AutoWind | Step By Step | 1 | Bottom | -178199.3064 | 64497.363 | 0.0093149 | -9.4074 | -10.0674 | -25801291.963
L30 | W2F1 | AutoWind | Step By Step | 2 | Top | -51790.73 | -6717.1217 | 1631.7311 | -2873955.326 | -3448350.153 | 8113523.0775
L30 | W2F1 | AutoWind | Step By Step | 2 | Bottom | -51790.73 | -6717.1217 | 1631.7311 | -2873955.3261 | 1087862.1957 | -10560075.2699
L30 | W2F2 | RSAx | Max |  | Top | 1724470.4327 | 1259907.0641 | 0.24437 | 6773.9157 | 404.2233 | 3007120765.1491
L30 | W2F2 | RSAx | Max |  | Bottom | 1724470.4327 | 1259907.0641 | 0.24437 | 6773.9157 | 1015.062 | 794511005.8966
L30 | W2F2 | RSAy | Max |  | Top | 880326.964 | 325909.7476 | 34996.426 | 164404926.886 | 58325577.013 | 542827611.9788
L30 | W2F2 | RSAy | Max |  | Bottom | 880326.964 | 325909.7476 | 34996.426 | 164404926.886 | 45290487.7354 | 369052741.0204
L30 | W2F2 | RSAy-pT | Max |  | Top | 1046873.5009 | 417047.2822 | 37081.3084 | 229932726.6076 | 61767726.2732 | 705904824.4138
L30 | W2F2 | RSAy-pT | Max |  | Bottom | 1046873.5009 | 417047.2822 | 37081.3084 | 229932726.6075 | 54528610.0176 | 459337874.6533
L30 | W2F2 | RSAy-nT | Max |  | Top | 1046873.5009 | 417047.2822 | 37081.3084 | 229932726.6076 | 61767726.2732 | 705904824.4138
L30 | W2F2 | RSAy-nT | Max |  | Bottom | 1046873.5009 | 417047.2822 | 37081.3084 | 229932726.6075 | 54528610.0176 | 459337874.6533
L30 | W2F2 | RSAx-nT | Max |  | Top | 1847336.3967 | 1338692.4799 | 1755.244 | 51787968.2015 | 2322026.5481 | 3144380685.3579
L30 | W2F2 | RSAx-nT | Max |  | Bottom | 1847336.3967 | 1338692.4799 | 1755.244 | 51787968.2015 | 7201536.4544 | 876274541.658
L30 | W2F2 | AutoWind | Step By Step | 1 | Top | -178199.2679 | 64497.3508 | -0.0095028 | -2.9504 | 34.8728 | -205103939.5085
L30 | W2F2 | AutoWind | Step By Step | 1 | Bottom | -178199.2679 | 64497.3508 | -0.0095028 | -2.9504 | 8.4549 | -25801304.3169
L30 | W2F2 | AutoWind | Step By Step | 2 | Top | 51790.7725 | 6717.1256 | 1631.7311 | -2873955.3261 | -3448350.1526 | -8113536.4752
L30 | W2F2 | AutoWind | Step By Step | 2 | Bottom | 51790.7725 | 6717.1256 | 1631.7311 | -2873955.3261 | 1087862.1958 | 10560072.7589
L30 | W3F2 | RSAx | Max |  | Top | 1350273.197 | 670082.7403 | 1.084 | 4250.6789 | 2283.7126 | 1260844565.0827
L30 | W3F2 | RSAx | Max |  | Bottom | 1350273.197 | 670082.7403 | 1.084 | 4250.6789 | 739.9781 | 617435605.8627
L30 | W3F2 | RSAy | Max |  | Top | 860070.6966 | 190796.8291 | 31480.3135 | 97891265.9228 | 63844316.129 | 297077225.3583
L30 | W3F2 | RSAy | Max |  | Bottom | 860070.6966 | 190796.8291 | 31480.3135 | 97891265.9228 | 24266984.2877 | 234525925.5618
L30 | W3F2 | RSAy-pT | Max |  | Top | 1181627.7346 | 263930.6369 | 41214.4542 | 138363736.2701 | 84274570.2688 | 413134324.2132
L30 | W3F2 | RSAy-pT | Max |  | Bottom | 1181627.7346 | 263930.6369 | 41214.4542 | 138363736.2701 | 30897641.178 | 321780812.416
L30 | W3F2 | RSAy-nT | Max |  | Top | 1181627.7346 | 263930.6369 | 41214.4542 | 138363736.2701 | 84274570.2688 | 413134324.2132
L30 | W3F2 | RSAy-nT | Max |  | Bottom | 1181627.7346 | 263930.6369 | 41214.4542 | 138363736.2701 | 30897641.178 | 321780812.416
L30 | W3F2 | RSAx-nT | Max |  | Top | 1584423.7264 | 732386.8162 | 8275.3289 | 32044652.0724 | 16925938.268 | 1358531586.9476
L30 | W3F2 | RSAx-nT | Max |  | Bottom | 1584423.7264 | 732386.8162 | 8275.3289 | 32044652.0724 | 6079486.417 | 692953915.1801
L30 | W3F2 | AutoWind | Step By Step | 1 | Top | -95086.2127 | 42285.1812 | -0.0058539 | -6.5786 | -20.2485 | -89724113.3973
L30 | W3F2 | AutoWind | Step By Step | 1 | Bottom | -95086.2127 | 42285.1812 | -0.0058539 | -6.5786 | -36.5222 | 27828690.4741
L30 | W3F2 | AutoWind | Step By Step | 2 | Top | 34234.1745 | 83.743 | 464.7578 | -2437014.1791 | -763441.4308 | 954321.2818
L30 | W3F2 | AutoWind | Step By Step | 2 | Bottom | 34234.1745 | 83.743 | 464.7578 | -2437014.1792 | 528585.246 | 1187126.825
L30 | W3F1 | RSAx | Max |  | Top | 1350254.193 | 670077.2029 | 1.0837 | 4250.2399 | 2285.3658 | 1260836128.1274
L30 | W3F1 | RSAx | Max |  | Bottom | 1350254.193 | 670077.2029 | 1.0837 | 4250.2399 | 739.2501 | 617428502.8809
L30 | W3F1 | RSAy | Max |  | Top | 860074.7307 | 190799.7833 | 31480.3135 | 97891265.9228 | 63844316.1283 | 297082736.4786
L30 | W3F1 | RSAy | Max |  | Bottom | 860074.7307 | 190799.7833 | 31480.3135 | 97891265.9228 | 24266984.2887 | 234528650.1334
L30 | W3F1 | RSAy-pT | Max |  | Top | 1181631.9048 | 263933.594 | 41214.4542 | 138363736.27 | 84274570.2689 | 413139833.7077
L30 | W3F1 | RSAy-pT | Max |  | Bottom | 1181631.9048 | 263933.594 | 41214.4542 | 138363736.2699 | 30897641.1777 | 321783546.653
L30 | W3F1 | RSAy-nT | Max |  | Top | 1181631.9048 | 263933.594 | 41214.4542 | 138363736.27 | 84274570.2689 | 413139833.7077
L30 | W3F1 | RSAy-nT | Max |  | Bottom | 1181631.9048 | 263933.594 | 41214.4542 | 138363736.2699 | 30897641.1777 | 321783546.653
L30 | W3F1 | RSAx-nT | Max |  | Top | 1584404.8162 | 732381.2809 | 8275.3286 | 32044651.6334 | 16925939.9218 | 1358523148.8887
L30 | W3F1 | RSAx-nT | Max |  | Bottom | 1584404.8162 | 732381.2809 | 8275.3286 | 32044651.6334 | 6079485.6882 | 692946818.8624
L30 | W3F1 | AutoWind | Step By Step | 1 | Top | -95086.2918 | 42285.191 | 0.0045307 | -0.97139 | 23.2881 | -89724129.2635
L30 | W3F1 | AutoWind | Step By Step | 1 | Bottom | -95086.2918 | 42285.191 | 0.0045307 | -0.97139 | 35.8834 | 27828701.6305
L30 | W3F1 | AutoWind | Step By Step | 2 | Top | -34234.1945 | -83.7428 | 464.7578 | -2437014.1791 | -763441.4307 | -954320.3976
L30 | W3F1 | AutoWind | Step By Step | 2 | Bottom | -34234.1945 | -83.7428 | 464.7578 | -2437014.1791 | 528585.2463 | -1187125.5132
L30 | W3W | RSAx | Max |  | Top | 678775.0321 | 51.603 | 33536.3235 | 3202.1603 | 143401876.3734 | 153647.42
L30 | W3W | RSAx | Max |  | Bottom | 678775.0321 | 51.603 | 33536.3235 | 3202.1603 | 58012145.2444 | 34211.7411
L30 | W3W | RSAy | Max |  | Top | 2.5811 | 1749886.8746 | 0.095421 | 71358521.9877 | 386.9107 | 3947199652.6262
L30 | W3W | RSAy | Max |  | Bottom | 2.5811 | 1749886.8746 | 0.095421 | 71358521.9877 | 168.8636 | 3316403088.1278
L30 | W3W | RSAy-pT | Max |  | Top | 2.7989 | 2116539.4933 | 0.097258 | 101435805.6204 | 389.9647 | 5455049560.1409
L30 | W3W | RSAy-pT | Max |  | Bottom | 2.7989 | 2116539.4933 | 0.097258 | 101435805.6204 | 170.9151 | 3804958715.6422
L30 | W3W | RSAy-nT | Max |  | Top | 2.7989 | 2116539.4933 | 0.097258 | 101435805.6204 | 389.9647 | 5455049560.1409
L30 | W3W | RSAy-nT | Max |  | Bottom | 2.7989 | 2116539.4933 | 0.097258 | 101435805.6204 | 170.9151 | 3804958715.6422
L30 | W3W | RSAx-nT | Max |  | Top | 678775.1822 | 339959.828 | 33536.3248 | 24245485.4938 | 143401878.4765 | 1192746509.6163
L30 | W3W | RSAx-nT | Max |  | Bottom | 678775.1822 | 339959.828 | 33536.3248 | 24245485.4938 | 58012146.6586 | 247682208.4957
L30 | W3W | AutoWind | Step By Step | 1 | Top | 93110.9852 | -0.0083689 | -2241.2021 | -2.6357 | 11897544.3663 | 142.133
L30 | W3W | AutoWind | Step By Step | 1 | Bottom | 93110.9852 | -0.0083689 | -2241.2021 | -2.6357 | 5667002.3936 | 118.8675
L30 | W3W | AutoWind | Step By Step | 2 | Top | -0.033542 | 55241.1657 | 0.0002868 | -1619252.6372 | -0.50873 | 32442618.1185
L30 | W3W | AutoWind | Step By Step | 2 | Bottom | -0.033542 | 55241.1657 | 0.0002868 | -1619252.6372 | 0.28858 | 186013058.8585
L29 | W1F1 | RSAx | Max |  | Top | 900835.3083 | 517609.4407 | 0.74115 | 2958.0383 | 1401.9711 | 759960045.8187
L29 | W1F1 | RSAx | Max |  | Bottom | 900835.3083 | 517609.4407 | 0.74115 | 2958.0383 | 989.0817 | 679708702.8057
L29 | W1F1 | RSAy | Max |  | Top | 1119438.6077 | 281175.3485 | 10171.4999 | 67968300.2023 | 24975408.1476 | 409677981.9344
L29 | W1F1 | RSAy | Max |  | Bottom | 1119438.6077 | 281175.3485 | 10171.4999 | 67968300.2025 | 15622259.4868 | 372067088.8624
L29 | W1F1 | RSAy-pT | Max |  | Top | 1454006.1334 | 396634.0892 | 14249.5136 | 95531918.686 | 35193865.0232 | 577390144.6232
L29 | W1F1 | RSAy-pT | Max |  | Bottom | 1454006.1334 | 396634.0892 | 14249.5136 | 95531918.6862 | 16740680.5755 | 525330225.4911
L29 | W1F1 | RSAy-nT | Max |  | Top | 1454006.1334 | 396634.0892 | 14249.5136 | 95531918.686 | 35193865.0232 | 577390144.6232
L29 | W1F1 | RSAy-nT | Max |  | Bottom | 1454006.1334 | 396634.0892 | 14249.5136 | 95531918.6862 | 16740680.5755 | 525330225.4911
L29 | W1F1 | RSAx-nT | Max |  | Top | 1130753.3297 | 607851.4362 | 3611.9308 | 21335349.3539 | 7969523.0647 | 890576081.902
L29 | W1F1 | RSAx-nT | Max |  | Bottom | 1130753.3297 | 607851.4362 | 3611.9308 | 21335349.3539 | 2071975.2237 | 799965414.1958
L29 | W1F1 | AutoWind | Step By Step | 1 | Top | 82775.7582 | 41434.1384 | 0.055233 | -7.0433 | 94.0182 | -62563087.0138
L29 | W1F1 | AutoWind | Step By Step | 1 | Bottom | 82775.7582 | 41434.1384 | 0.055233 | -7.0433 | 247.565 | 52623817.805
L29 | W1F1 | AutoWind | Step By Step | 2 | Top | 11636.3245 | 11564.5345 | 491.7208 | -1919139.329 | -937393.5486 | -16612571.0914
L29 | W1F1 | AutoWind | Step By Step | 2 | Bottom | 11636.3245 | 11564.5345 | 491.7208 | -1919139.3289 | 429590.1894 | 15536834.9036
L29 | W1F2 | RSAx | Max |  | Top | 900850.8889 | 517617.4988 | 0.74591 | 2957.3578 | 1406.0624 | 759971344.7176
L29 | W1F2 | RSAx | Max |  | Bottom | 900850.8889 | 517617.4988 | 0.74591 | 2957.3578 | 1047.2864 | 679719811.7269
L29 | W1F2 | RSAy | Max |  | Top | 1119434.6964 | 281173.648 | 10171.4999 | 67968300.2035 | 24975408.1398 | 409675413.9587
L29 | W1F2 | RSAy | Max |  | Bottom | 1119434.6964 | 281173.648 | 10171.4999 | 67968300.203 | 15622259.4705 | 372064930.9859
L29 | W1F2 | RSAy-pT | Max |  | Top | 1454002.2858 | 396632.4195 | 14249.5136 | 95531918.687 | 35193865.0238 | 577387619.2242
L29 | W1F2 | RSAy-pT | Max |  | Bottom | 1454002.2858 | 396632.4195 | 14249.5136 | 95531918.6864 | 16740680.5372 | 525328110.3596
L29 | W1F2 | RSAy-nT | Max |  | Top | 1454002.2858 | 396632.4195 | 14249.5136 | 95531918.687 | 35193865.0238 | 577387619.2242
L29 | W1F2 | RSAy-nT | Max |  | Bottom | 1454002.2858 | 396632.4195 | 14249.5136 | 95531918.6864 | 16740680.5372 | 525328110.3596
L29 | W1F2 | RSAx-nT | Max |  | Top | 1130768.9543 | 607859.5154 | 3611.9356 | 21335348.6731 | 7969527.1616 | 890587410.1257
L29 | W1F2 | RSAx-nT | Max |  | Bottom | 1130768.9543 | 607859.5154 | 3611.9356 | 21335348.6731 | 2072033.4136 | 799976552.5598
L29 | W1F2 | AutoWind | Step By Step | 1 | Top | 82775.6598 | 41434.1168 | -0.054995 | 1.7403 | -95.6042 | -62563055.2134
L29 | W1F2 | AutoWind | Step By Step | 1 | Bottom | 82775.6598 | 41434.1167 | -0.054995 | 1.7403 | -248.4916 | 52623789.3534
L29 | W1F2 | AutoWind | Step By Step | 2 | Top | -11636.3349 | -11564.5395 | 491.7208 | -1919139.3294 | -937393.5498 | 16612578.044
L29 | W1F2 | AutoWind | Step By Step | 2 | Bottom | -11636.3349 | -11564.5395 | 491.7208 | -1919139.329 | 429590.1864 | -15536841.8003
L29 | W1W | RSAx | Max |  | Top | 3388172.8601 | 111.9514 | 91770.1885 | 9048.2304 | 234978408.4625 | 290755.6428
L29 | W1W | RSAx | Max |  | Bottom | 3388172.8601 | 111.9514 | 91770.1885 | 9048.2304 | 68601922.0659 | 96011.332
L29 | W1W | RSAy | Max |  | Top | 9.4477 | 2100605.782 | 0.2477 | 202880229.2857 | 650.1024 | 8079229653.3065
L29 | W1W | RSAy | Max |  | Bottom | 9.4477 | 2100605.782 | 0.2477 | 202880229.2857 | 228.4466 | 8385675135.8171
L29 | W1W | RSAy-pT | Max |  | Top | 9.6339 | 2681199.9119 | 0.25095 | 286178001.867 | 654.4838 | 11075945276.1808
L29 | W1W | RSAy-pT | Max |  | Bottom | 9.6339 | 2681199.9119 | 0.25095 | 286178001.867 | 233.105 | 9768339077.6123
L29 | W1W | RSAy-nT | Max |  | Top | 9.6339 | 2681199.9119 | 0.25095 | 286178001.867 | 654.4838 | 11075945276.1808
L29 | W1W | RSAy-nT | Max |  | Bottom | 9.6339 | 2681199.9119 | 0.25095 | 286178001.867 | 233.105 | 9768339077.6123
L29 | W1W | RSAx-nT | Max |  | Top | 3388172.9884 | 519812.8067 | 91770.1907 | 64770735.5062 | 234978411.4792 | 2212793496.2178
L29 | W1W | RSAx-nT | Max |  | Bottom | 3388172.9884 | 519812.8067 | 91770.1907 | 64770735.5062 | 68601925.2761 | 767830374.2865
L29 | W1W | AutoWind | Step By Step | 1 | Top | 257413.6694 | 0.0045909 | -6975.1509 | -7.968 | 22320089.1409 | -341.6497
L29 | W1W | AutoWind | Step By Step | 1 | Bottom | 257413.6694 | 0.0045909 | -6975.1509 | -7.968 | 2929169.6602 | -328.8869
L29 | W1W | AutoWind | Step By Step | 2 | Top | -0.029268 | 114834.3254 | 0.00052088 | -6637836.996 | -0.75472 | -219018217.3604
L29 | W1W | AutoWind | Step By Step | 2 | Bottom | -0.029268 | 114834.3254 | 0.00052088 | -6637836.996 | 0.69333 | 100221207.2507
L29 | W2W | RSAx | Max |  | Top | 1884525.5811 | 14.3015 | 77470.1124 | 3975.0692 | 141721161.8219 | 8421.5413
L29 | W2W | RSAx | Max |  | Bottom | 1884525.5811 | 14.3015 | 77470.1124 | 3975.0692 | 81612917.754 | 38063.4196
L29 | W2W | RSAy | Max |  | Top | 5.3408 | 2962770.2996 | 0.19763 | 96072229.5855 | 369.4421 | 997452115.6269
L29 | W2W | RSAy | Max |  | Bottom | 5.3408 | 2962770.2996 | 0.19763 | 96072229.5855 | 214.3283 | 7368206578.4421
L29 | W2W | RSAy-pT | Max |  | Top | 5.6957 | 3033015.9596 | 0.20048 | 133372424.196 | 374.3026 | 1084745689.8281
L29 | W2W | RSAy-pT | Max |  | Bottom | 5.6957 | 3033015.9596 | 0.20048 | 133372424.196 | 217.3925 | 7650783087.6267
L29 | W2W | RSAy-nT | Max |  | Top | 5.6957 | 3033015.9596 | 0.20048 | 133372424.196 | 374.3026 | 1084745689.8281
L29 | W2W | RSAy-nT | Max |  | Bottom | 5.6957 | 3033015.9596 | 0.20048 | 133372424.196 | 217.3925 | 7650783087.6267
L29 | W2W | RSAx-nT | Max |  | Top | 1884525.8256 | 71603.0476 | 77470.1143 | 29007420.6767 | 141721165.1721 | 22358797.7533
L29 | W2W | RSAx-nT | Max |  | Bottom | 1884525.8256 | 71603.0476 | 77470.1143 | 29007420.6767 | 81612919.8655 | 221405153.8472
L29 | W2W | AutoWind | Step By Step | 1 | Top | 167675.9616 | 0.0080547 | -4496.7689 | -3.6086 | 10842714.7981 | -26.0587
L29 | W2W | AutoWind | Step By Step | 1 | Bottom | 167675.9616 | 0.0080547 | -4496.7689 | -3.6086 | -1658302.6369 | -3.6667
L29 | W2W | AutoWind | Step By Step | 2 | Top | 0.05331 | 150281.5215 | -0.0004177 | -1625166.6618 | 0.69838 | -69896591.7456
L29 | W2W | AutoWind | Step By Step | 2 | Bottom | 0.05331 | 150281.5215 | -0.0004177 | -1625166.6618 | -0.46283 | 347886038.0608
L29 | W2F1 | RSAx | Max |  | Top | 1472460.7755 | 1815071.2328 | 0.43843 | 8563.2047 | 211.5621 | 3383451549.0173
L29 | W2F1 | RSAx | Max |  | Bottom | 1472460.7755 | 1815071.2328 | 0.43843 | 8563.2047 | 1062.4821 | 1909428141.4607
L29 | W2F1 | RSAy | Max |  | Top | 1589057.4043 | 731251.8364 | 47399.0894 | 211686272.3616 | 51793896.4685 | 1311208313.9143
L29 | W2F1 | RSAy | Max |  | Bottom | 1589057.4043 | 731251.8364 | 47399.0894 | 211686272.3617 | 83079247.4716 | 742836925.5848
L29 | W2F1 | RSAy-pT | Max |  | Top | 1775543.623 | 978213.3481 | 51587.9886 | 292186174.823 | 52181070.9974 | 1765174691.8322
L29 | W2F1 | RSAy-pT | Max |  | Bottom | 1775543.623 | 978213.3481 | 51587.9886 | 292186174.823 | 94337212.8201 | 975423549.9989
L29 | W2F1 | RSAy-nT | Max |  | Top | 1775543.623 | 978213.3481 | 51587.9886 | 292186174.823 | 52181070.9974 | 1765174691.8322
L29 | W2F1 | RSAy-nT | Max |  | Bottom | 1775543.623 | 978213.3481 | 51587.9886 | 292186174.823 | 94337212.8201 | 975423549.9989
L29 | W2F1 | RSAx-nT | Max |  | Top | 1600332.8571 | 2011529.2418 | 3316.8518 | 62386560.0873 | 969017.9515 | 3731403285.5094
L29 | W2F1 | RSAx-nT | Max |  | Bottom | 1600332.8571 | 2011529.2418 | 3316.8518 | 62386560.0873 | 8251885.3742 | 2107629670.1148
L29 | W2F1 | AutoWind | Step By Step | 1 | Top | -186127.6229 | 103710.1746 | 0.0021722 | -9.6896 | 15.362 | -262857071.7188
L29 | W2F1 | AutoWind | Step By Step | 1 | Bottom | -186127.6229 | 103710.1746 | 0.0021722 | -9.6896 | 21.4009 | 25457213.7451
L29 | W2F1 | AutoWind | Step By Step | 2 | Top | -93118.6891 | -1841.2474 | 1934.8508 | -2913900.7157 | -2837091.652 | -6016712.2627
L29 | W2F1 | AutoWind | Step By Step | 2 | Bottom | -93118.6891 | -1841.2474 | 1934.8508 | -2913900.7157 | 2541793.4755 | -11135380.0986
L29 | W2F2 | RSAx | Max |  | Top | 1472465.0897 | 1815092.5934 | 0.43841 | 8562.9064 | 224.0739 | 3383482576.6611
L29 | W2F2 | RSAx | Max |  | Bottom | 1472465.0897 | 1815092.5934 | 0.43841 | 8562.9064 | 1065.9222 | 1909455053.8739
L29 | W2F2 | RSAy | Max |  | Top | 1589056.5809 | 731244.3877 | 47399.0894 | 211686272.3619 | 51793896.4693 | 1311194188.1777
L29 | W2F2 | RSAy | Max |  | Bottom | 1589056.5809 | 731244.3877 | 47399.0894 | 211686272.3619 | 83079247.4699 | 742829874.5953
L29 | W2F2 | RSAy-pT | Max |  | Top | 1775543.1576 | 978205.8689 | 51587.9886 | 292186174.8231 | 52181070.9967 | 1765160472.2164
L29 | W2F2 | RSAy-pT | Max |  | Bottom | 1775543.1576 | 978205.8689 | 51587.9886 | 292186174.8231 | 94337212.8203 | 975416508.2697
L29 | W2F2 | RSAy-nT | Max |  | Top | 1775543.1576 | 978205.8689 | 51587.9886 | 292186174.8231 | 52181070.9967 | 1765160472.2164
L29 | W2F2 | RSAy-nT | Max |  | Bottom | 1775543.1576 | 978205.8689 | 51587.9886 | 292186174.8231 | 94337212.8203 | 975416508.2697
L29 | W2F2 | RSAx-nT | Max |  | Top | 1600337.4179 | 2011550.5815 | 3316.8518 | 62386559.7888 | 969030.4624 | 3731434248.4143
L29 | W2F2 | RSAx-nT | Max |  | Bottom | 1600337.4179 | 2011550.5815 | 3316.8518 | 62386559.7888 | 8251888.8157 | 2107656588.9076
L29 | W2F2 | AutoWind | Step By Step | 1 | Top | -186127.5693 | 103710.1304 | -0.0026998 | -5.694 | -16.0833 | -262856983.1586
L29 | W2F2 | AutoWind | Step By Step | 1 | Bottom | -186127.5693 | 103710.1304 | -0.0026998 | -5.694 | -23.5888 | 25457179.2822
L29 | W2F2 | AutoWind | Step By Step | 2 | Top | 93118.7451 | 1841.2513 | 1934.8508 | -2913900.7157 | -2837091.6522 | 6016699.9782
L29 | W2F2 | AutoWind | Step By Step | 2 | Bottom | 93118.7451 | 1841.2513 | 1934.8508 | -2913900.7157 | 2541793.4753 | 11135378.6398
L29 | W3F2 | RSAx | Max |  | Top | 1436827.9249 | 812459.7237 | 1.0615 | 5533.9564 | 1790.3297 | 1324750834.0878
L29 | W3F2 | RSAx | Max |  | Bottom | 1436827.9249 | 812459.7237 | 1.0615 | 5533.9564 | 1187.238 | 960342129.5134
L29 | W3F2 | RSAy | Max |  | Top | 1119945.8833 | 382178.3806 | 36527.2587 | 129271991.2432 | 52921309.2593 | 601174986.5139
L29 | W3F2 | RSAy | Max |  | Bottom | 1119945.8833 | 382178.3806 | 36527.2587 | 129271991.2431 | 50471424.5059 | 463377329.7876
L29 | W3F2 | RSAy-pT | Max |  | Top | 1455616.1822 | 512194.6791 | 43540.5131 | 180622326.816 | 65853497.6962 | 808176939.775
L29 | W3F2 | RSAy-pT | Max |  | Bottom | 1455616.1822 | 512194.6791 | 43540.5131 | 180622326.8159 | 57036083.364 | 617820686.3985
L29 | W3F2 | RSAy-nT | Max |  | Top | 1455616.1822 | 512194.6791 | 43540.5131 | 180622326.816 | 65853497.6962 | 808176939.775
L29 | W3F2 | RSAy-nT | Max |  | Bottom | 1455616.1822 | 512194.6791 | 43540.5131 | 180622326.8159 | 57036083.364 | 617820686.3985
L29 | W3F2 | RSAx-nT | Max |  | Top | 1665802.5069 | 917094.3167 | 6023.0896 | 39835369.535 | 10356354.322 | 1487996950.9808
L29 | W3F2 | RSAx-nT | Max |  | Bottom | 1665802.5069 | 917094.3167 | 6023.0896 | 39835369.535 | 6387861.4151 | 1087980181.2303
L29 | W3F2 | AutoWind | Step By Step | 1 | Top | -111029.1513 | 43996.4554 | 0.014603 | -0.67935 | 18.3888 | -88151541.0459
L29 | W3F2 | AutoWind | Step By Step | 1 | Bottom | -111029.1513 | 43996.4554 | 0.014603 | -0.67935 | 58.9865 | 34158605.078
L29 | W3F2 | AutoWind | Step By Step | 2 | Top | 59407.3091 | 1236.0517 | 1083.7681 | -2812184.0557 | -1168728.9289 | 176610.7413
L29 | W3F2 | AutoWind | Step By Step | 2 | Bottom | 59407.3091 | 1236.0517 | 1083.7681 | -2812184.0558 | 1844146.3946 | 3612834.4874
L29 | W3F1 | RSAx | Max |  | Top | 1436812.3634 | 812447.9183 | 1.0601 | 5534.5781 | 1790.7444 | 1324734543.4637
L29 | W3F1 | RSAx | Max |  | Bottom | 1436812.3634 | 812447.9183 | 1.0601 | 5534.5781 | 1175.8974 | 960325619.297
L29 | W3F1 | RSAy | Max |  | Top | 1119948.9134 | 382181.6291 | 36527.2587 | 129271991.243 | 52921309.2598 | 601180334.9564
L29 | W3F1 | RSAy | Max |  | Bottom | 1119948.9134 | 382181.6291 | 36527.2587 | 129271991.243 | 50471424.5046 | 463381066.1693
L29 | W3F1 | RSAy-pT | Max |  | Top | 1455619.4428 | 512198.0241 | 43540.5131 | 180622326.8159 | 65853497.6961 | 808182437.0513
L29 | W3F1 | RSAy-pT | Max |  | Bottom | 1455619.4428 | 512198.0241 | 43540.5131 | 180622326.816 | 57036083.3648 | 617824542.0942
L29 | W3F1 | RSAy-nT | Max |  | Top | 1455619.4428 | 512198.0241 | 43540.5131 | 180622326.8159 | 65853497.6961 | 808182437.0513
L29 | W3F1 | RSAy-nT | Max |  | Bottom | 1455619.4428 | 512198.0241 | 43540.5131 | 180622326.816 | 57036083.3648 | 617824542.0942
L29 | W3F1 | RSAx-nT | Max |  | Top | 1665787.1042 | 917082.5778 | 6023.0882 | 39835370.1569 | 10356354.7363 | 1487980762.9266
L29 | W3F1 | RSAx-nT | Max |  | Bottom | 1665787.1042 | 917082.5778 | 6023.0882 | 39835370.1569 | 6387850.076 | 1087963753.2318
L29 | W3F1 | AutoWind | Step By Step | 1 | Top | -111029.253 | 43996.4757 | -0.015142 | -9.0406 | -16.8298 | -88151575.7461
L29 | W3F1 | AutoWind | Step By Step | 1 | Bottom | -111029.253 | 43996.4757 | -0.015142 | -9.0406 | -58.9242 | 34158626.6887
L29 | W3F1 | AutoWind | Step By Step | 2 | Top | -59407.3433 | -1236.0373 | 1083.7681 | -2812184.0558 | -1168728.929 | -176632.7327
L29 | W3F1 | AutoWind | Step By Step | 2 | Bottom | -59407.3433 | -1236.0373 | 1083.7681 | -2812184.0557 | 1844146.3942 | -3612816.5421
L29 | W3W | RSAx | Max |  | Top | 1899313.1583 | 82.3896 | 27793.9337 | 4570.4942 | 96497076.4718 | 166648.9058
L29 | W3W | RSAx | Max |  | Bottom | 1899313.1583 | 82.3896 | 27793.9337 | 4570.4942 | 58099426.999 | 76421.6998
L29 | W3W | RSAy | Max |  | Top | 5.3441 | 2890786.2192 | 0.068489 | 104328910.1885 | 260.2472 | 3983853688.6778
L29 | W3W | RSAy | Max |  | Bottom | 5.3441 | 2890786.2192 | 0.068489 | 104328910.1885 | 190.8307 | 6303537395.9429
L29 | W3W | RSAy-pT | Max |  | Top | 5.5765 | 3386270.9585 | 0.070268 | 145222691.0783 | 264.9402 | 5519169280.2754
L29 | W3W | RSAy-pT | Max |  | Bottom | 5.5765 | 3386270.9585 | 0.070268 | 145222691.0783 | 191.0827 | 6461405412.4134
L29 | W3W | RSAy-nT | Max |  | Top | 5.5765 | 3386270.9585 | 0.070268 | 145222691.0783 | 264.9402 | 5519169280.2754
L29 | W3W | RSAy-nT | Max |  | Bottom | 5.5765 | 3386270.9585 | 0.070268 | 145222691.0783 | 191.0827 | 6461405412.4134
L29 | W3W | RSAx-nT | Max |  | Top | 1899313.3184 | 436305.3939 | 27793.9349 | 32102859.8105 | 96497079.7064 | 1184651791.3707
L29 | W3W | RSAx-nT | Max |  | Bottom | 1899313.3184 | 436305.3939 | 27793.9349 | 32102859.8105 | 58099427.172 | 28291231.2569
L29 | W3W | AutoWind | Step By Step | 1 | Top | 3672.5474 | -0.005898 | -725.374 | -3.6995 | 8445967.1471 | 147.0153
L29 | W3W | AutoWind | Step By Step | 1 | Bottom | 3672.5474 | -0.005898 | -725.374 | -3.6995 | 6429427.3574 | 130.619
L29 | W3W | AutoWind | Step By Step | 2 | Top | -0.035478 | 101072.0583 | -0.00026853 | -1740980.3552 | 0.68041 | 50488845.0484
L29 | W3W | AutoWind | Step By Step | 2 | Bottom | -0.035477 | 101072.0583 | -0.00026853 | -1740980.3552 | -0.0661 | 331469167.1849
L28 | W1F1 | RSAx | Max |  | Top | 1007799.0516 | 541441.9175 | 1.1394 | 3460.4603 | 1820.6581 | 765440830.3032
L28 | W1F1 | RSAx | Max |  | Bottom | 1007799.0516 | 541441.9175 | 1.1394 | 3460.4603 | 1770.7695 | 741584452.744
L28 | W1F1 | RSAy | Max |  | Top | 1303533.708 | 270067.6852 | 19164.2375 | 87354579.0979 | 42442374.3539 | 381758259.9528
L28 | W1F1 | RSAy | Max |  | Bottom | 1303533.708 | 270067.6852 | 19164.2375 | 87354579.0978 | 24124444.6566 | 369076818.8298
L28 | W1F1 | RSAy-pT | Max |  | Top | 1593839.6139 | 375879.6231 | 26843.1787 | 121210908.7118 | 58518764.7201 | 530605513.4121
L28 | W1F1 | RSAy-pT | Max |  | Bottom | 1593839.6139 | 375879.6231 | 26843.1787 | 121210908.7118 | 29395510.6777 | 514386752.6575
L28 | W1F1 | RSAy-nT | Max |  | Top | 1593839.6139 | 375879.6231 | 26843.1787 | 121210908.7118 | 58518764.7201 | 530605513.4121
L28 | W1F1 | RSAy-nT | Max |  | Bottom | 1593839.6139 | 375879.6231 | 26843.1787 | 121210908.7118 | 29395510.6777 | 514386752.6575
L28 | W1F1 | RSAx-nT | Max |  | Top | 1193246.2336 | 620608.8807 | 5974.3479 | 25246139.9015 | 11593309.7638 | 876189516.5708
L28 | W1F1 | RSAx-nT | Max |  | Bottom | 1193246.2336 | 620608.8807 | 5974.3479 | 25246139.9015 | 5015801.2709 | 850919923.9826
L28 | W1F1 | AutoWind | Step By Step | 1 | Top | 101167.8321 | 46994.5934 | -0.090932 | 3.3849 | -113.8134 | -69288129.8625
L28 | W1F1 | AutoWind | Step By Step | 1 | Bottom | 101167.8321 | 46994.5934 | -0.090932 | 3.3849 | -366.6043 | 61356839.7297
L28 | W1F1 | AutoWind | Step By Step | 2 | Top | -5693.4089 | 11295.4961 | 891.7172 | -2415453.8817 | -1368102.1202 | -15785676.8643
L28 | W1F1 | AutoWind | Step By Step | 2 | Bottom | -5693.4089 | 11295.4961 | 891.7172 | -2415453.8815 | 1110871.8016 | 15615802.1956
L28 | W1F2 | RSAx | Max |  | Top | 1007808.6356 | 541448.2164 | 1.1409 | 3461.8412 | 1802.4304 | 765449112.6635
L28 | W1F2 | RSAx | Max |  | Bottom | 1007808.6356 | 541448.2164 | 1.1409 | 3461.8412 | 1719.7577 | 741593688.5517
L28 | W1F2 | RSAy | Max |  | Top | 1303529.5261 | 270065.8091 | 19164.2375 | 87354579.098 | 42442374.3645 | 381755536.1185
L28 | W1F2 | RSAy | Max |  | Bottom | 1303529.5261 | 270065.8091 | 19164.2375 | 87354579.0972 | 24124444.6647 | 369074328.3165
L28 | W1F2 | RSAy-pT | Max |  | Top | 1593835.4901 | 375877.7587 | 26843.1787 | 121210908.7126 | 58518764.7207 | 530602802.9729
L28 | W1F2 | RSAy-pT | Max |  | Bottom | 1593835.4901 | 375877.7587 | 26843.1787 | 121210908.7118 | 29395510.7182 | 514384281.1397
L28 | W1F2 | RSAy-nT | Max |  | Top | 1593835.4901 | 375877.7587 | 26843.1787 | 121210908.7126 | 58518764.7207 | 530602802.9729
L28 | W1F2 | RSAy-nT | Max |  | Bottom | 1593835.4901 | 375877.7587 | 26843.1787 | 121210908.7118 | 29395510.7182 | 514384281.1397
L28 | W1F2 | RSAx-nT | Max |  | Top | 1193255.8576 | 620615.1875 | 5974.3494 | 25246141.2829 | 11593291.5295 | 876197808.1468
L28 | W1F2 | RSAx-nT | Max |  | Bottom | 1193255.8576 | 620615.1875 | 5974.3494 | 25246141.2829 | 5015750.2808 | 850929172.8669
L28 | W1F2 | AutoWind | Step By Step | 1 | Top | 101167.7194 | 46994.5727 | 0.09185 | -10.4182 | 110.7204 | -69288100.374
L28 | W1F2 | AutoWind | Step By Step | 1 | Bottom | 101167.7194 | 46994.5727 | 0.09185 | -10.4182 | 366.0638 | 61356811.8065
L28 | W1F2 | AutoWind | Step By Step | 2 | Top | 5693.3993 | -11295.4982 | 891.7172 | -2415453.8822 | -1368102.1189 | 15785679.4383
L28 | W1F2 | AutoWind | Step By Step | 2 | Bottom | 5693.3993 | -11295.4982 | 891.7172 | -2415453.8819 | 1110871.8059 | -15615805.5534
L28 | W1W | RSAx | Max |  | Top | 5323528.5756 | 148.2077 | 90000.5393 | 9248.6863 | 178801536.1676 | 272301.0385
L28 | W1W | RSAx | Max |  | Bottom | 5323528.5756 | 148.2077 | 90000.5393 | 9248.6863 | 137763002.278 | 193284.273
L28 | W1W | RSAy | Max |  | Top | 14.5541 | 2842228.5085 | 0.23846 | 226246979.7227 | 526.2378 | 10323113539.1211
L28 | W1W | RSAy | Max |  | Bottom | 14.5541 | 2842228.5085 | 0.23846 | 226246979.7227 | 345.3079 | 10852061535.9274
L28 | W1W | RSAy-pT | Max |  | Top | 14.7839 | 3685561.2831 | 0.23898 | 314809697.8511 | 528.9343 | 13679297980.7423
L28 | W1W | RSAy-pT | Max |  | Bottom | 14.7839 | 3685561.2831 | 0.23898 | 314809697.8512 | 349.4463 | 11863780864.1613
L28 | W1W | RSAy-nT | Max |  | Top | 14.7839 | 3685561.2831 | 0.23898 | 314809697.8511 | 528.9343 | 13679297980.7423
L28 | W1W | RSAy-nT | Max |  | Bottom | 14.7839 | 3685561.2831 | 0.23898 | 314809697.8512 | 349.4463 | 11863780864.1613
L28 | W1W | RSAx-nT | Max |  | Top | 5323528.7339 | 661632.7324 | 90000.5397 | 66129259.9456 | 178801538.0277 | 2338957917.2986
L28 | W1W | RSAx-nT | Max |  | Bottom | 5323528.7339 | 661632.7324 | 90000.5397 | 66129259.9456 | 137763005.1297 | 499951922.1081
L28 | W1W | AutoWind | Step By Step | 1 | Top | 408261.834 | 0.022208 | -7232.3448 | -9.0253 | 20243521.6264 | -450.9547
L28 | W1W | AutoWind | Step By Step | 1 | Bottom | 408261.834 | 0.022208 | -7232.3448 | -9.0254 | 137603.1198 | -389.2153
L28 | W1W | AutoWind | Step By Step | 2 | Top | -0.036473 | 164083.96 | 0.00010653 | -7061900.6055 | 0.32808 | -180190507.8606
L28 | W1W | AutoWind | Step By Step | 2 | Bottom | -0.036473 | 164083.96 | 0.00010653 | -7061900.6055 | 0.62423 | 275962901.0092
L28 | W2W | RSAx | Max |  | Top | 1857568.8357 | 19.456 | 91272.3559 | 4563.6537 | 142044755.1605 | 27498.829
L28 | W2W | RSAx | Max |  | Bottom | 1857568.8357 | 19.456 | 91272.3559 | 4563.6537 | 123977456.5928 | 30838.4271
L28 | W2W | RSAy | Max |  | Top | 5.313 | 3741693.6264 | 0.23222 | 122040680.2139 | 386.1509 | 391352303.3135
L28 | W2W | RSAy | Max |  | Bottom | 5.313 | 3741693.6264 | 0.23222 | 122040680.2139 | 297.6574 | 10410017039.1258
L28 | W2W | RSAy-pT | Max |  | Top | 5.7406 | 3851349.3021 | 0.23587 | 167295877.4484 | 392.0101 | 400889074.2237
L28 | W2W | RSAy-pT | Max |  | Bottom | 5.7406 | 3851349.3021 | 0.23587 | 167295877.4484 | 301.929 | 10705323046.4469
L28 | W2W | RSAy-nT | Max |  | Top | 5.7406 | 3851349.3021 | 0.23587 | 167295877.4484 | 392.0101 | 400889074.2237
L28 | W2W | RSAy-nT | Max |  | Bottom | 5.7406 | 3851349.3021 | 0.23587 | 167295877.4484 | 301.929 | 10705323046.4469
L28 | W2W | RSAx-nT | Max |  | Top | 1857569.1303 | 90012.2395 | 91272.3584 | 33831807.4342 | 142044759.199 | 58352544.8149
L28 | W2W | RSAx-nT | Max |  | Bottom | 1857569.1303 | 90012.2395 | 91272.3584 | 33831807.4342 | 123977459.5365 | 191885730.7639
L28 | W2W | AutoWind | Step By Step | 1 | Top | 150636.8597 | 0.0081099 | -6240.8328 | -4.7355 | 13069842.9269 | -26.6999
L28 | W2W | AutoWind | Step By Step | 1 | Bottom | 150636.8597 | 0.0081099 | -6240.8328 | -4.7356 | -4279672.1228 | -4.1545
L28 | W2W | AutoWind | Step By Step | 2 | Top | 0.064403 | 200213.8454 | -0.00053107 | -1933530.4695 | 0.84014 | -33760286.7827
L28 | W2W | AutoWind | Step By Step | 2 | Bottom | 0.064403 | 200213.8454 | -0.00053107 | -1933530.4695 | -0.63623 | 522834203.5408
L28 | W2F1 | RSAx | Max |  | Top | 1428731.2317 | 2137895.2801 | 0.47104 | 10061.3685 | 534.8198 | 3347808250.3261
L28 | W2F1 | RSAx | Max |  | Bottom | 1428731.2317 | 2137895.2801 | 0.47104 | 10061.3685 | 883.7319 | 2948953594.5627
L28 | W2F1 | RSAy | Max |  | Top | 2561301.1428 | 942751.6907 | 59958.6482 | 273721622.3867 | 49495443.6002 | 1592215273.2198
L28 | W2F1 | RSAy | Max |  | Bottom | 2561301.1428 | 942751.6907 | 59958.6482 | 273721622.3868 | 120009173.2863 | 1044303144.1796
L28 | W2F1 | RSAy-pT | Max |  | Top | 2727083.8788 | 1245991.1891 | 64354.3537 | 373177851.9357 | 50184565.3011 | 2107639486.4949
L28 | W2F1 | RSAy-pT | Max |  | Bottom | 2727083.8788 | 1245991.1891 | 64354.3537 | 373177851.9357 | 131540112.8781 | 1371884736.4503
L28 | W2F1 | RSAy-nT | Max |  | Top | 2727083.8788 | 1245991.1891 | 64354.3537 | 373177851.9357 | 50184565.3011 | 2107639486.4949
L28 | W2F1 | RSAy-nT | Max |  | Bottom | 2727083.8788 | 1245991.1891 | 64354.3537 | 373177851.9357 | 131540112.8781 | 1371884736.4503
L28 | W2F1 | RSAx-nT | Max |  | Top | 1532990.7171 | 2366898.6709 | 3309.9881 | 74216740.61 | 1322331.2154 | 3720453798.9626
L28 | W2F1 | RSAx-nT | Max |  | Bottom | 1532990.7171 | 2366898.6709 | 3309.9881 | 74216740.61 | 7879544.8156 | 3212937472.5355
L28 | W2F1 | AutoWind | Step By Step | 1 | Top | -185793.0986 | 143247.7829 | -0.0085178 | -5.4153 | -13.1678 | -313029943.6441
L28 | W2F1 | AutoWind | Step By Step | 1 | Bottom | -185793.0986 | 143247.7828 | -0.0085178 | -5.4153 | -36.8471 | 85198892.6785
L28 | W2F1 | AutoWind | Step By Step | 2 | Top | -147951.6751 | -3685.0545 | 2797.2719 | -3423523.6255 | -3316494.7324 | -3847142.9552
L28 | W2F1 | AutoWind | Step By Step | 2 | Bottom | -147951.6751 | -3685.0545 | 2797.2719 | -3423523.6256 | 4459921.2273 | -14091594.4196
L28 | W2F2 | RSAx | Max |  | Top | 1428733.8159 | 2137916.3869 | 0.47135 | 10062.3146 | 527.8647 | 3347832096.3118
L28 | W2F2 | RSAx | Max |  | Bottom | 1428733.8159 | 2137916.3869 | 0.47135 | 10062.3146 | 873.8557 | 2948986866.2637
L28 | W2F2 | RSAy | Max |  | Top | 2561299.6946 | 942743.1848 | 59958.6482 | 273721622.3863 | 49495443.5995 | 1592201582.5556
L28 | W2F2 | RSAy | Max |  | Bottom | 2561299.6946 | 942743.1848 | 59958.6482 | 273721622.3862 | 120009173.2891 | 1044292754.2718
L28 | W2F2 | RSAy-pT | Max |  | Top | 2727082.8979 | 1245982.6394 | 64354.3537 | 373177851.9357 | 50184565.3015 | 2107625687.028
L28 | W2F2 | RSAy-pT | Max |  | Bottom | 2727082.8979 | 1245982.6394 | 64354.3537 | 373177851.9357 | 131540112.8777 | 1371874333.7641
L28 | W2F2 | RSAy-nT | Max |  | Top | 2727082.8979 | 1245982.6394 | 64354.3537 | 373177851.9357 | 50184565.3015 | 2107625687.028
L28 | W2F2 | RSAy-nT | Max |  | Bottom | 2727082.8979 | 1245982.6394 | 64354.3537 | 373177851.9357 | 131540112.8777 | 1371874333.7641
L28 | W2F2 | RSAx-nT | Max |  | Top | 1532993.6234 | 2366919.7476 | 3309.9884 | 74216741.5564 | 1322324.2611 | 3720477569.914
L28 | W2F2 | RSAx-nT | Max |  | Bottom | 1532993.6234 | 2366919.7476 | 3309.9884 | 74216741.5564 | 7879534.9373 | 3212970735.4182
L28 | W2F2 | AutoWind | Step By Step | 1 | Top | -185793.0345 | 143247.7236 | 0.0080219 | -15.1072 | 11.9804 | -313029829.8995
L28 | W2F2 | AutoWind | Step By Step | 1 | Bottom | -185793.0345 | 143247.7236 | 0.0080219 | -15.1072 | 34.2812 | 85198841.6061
L28 | W2F2 | AutoWind | Step By Step | 2 | Top | 147951.7478 | 3685.0601 | 2797.2719 | -3423523.6257 | -3316494.7322 | 3847128.8711
L28 | W2F2 | AutoWind | Step By Step | 2 | Bottom | 147951.7478 | 3685.0601 | 2797.2719 | -3423523.6257 | 4459921.2278 | 14091595.8425
L28 | W3F2 | RSAx | Max |  | Top | 1623621.3073 | 987096.5151 | 1.5488 | 6509.734 | 2429.4239 | 1453819029.8762
L28 | W3F2 | RSAx | Max |  | Bottom | 1623621.3073 | 987096.5151 | 1.5488 | 6509.734 | 1904.3841 | 1332785609.2206
L28 | W3F2 | RSAy | Max |  | Top | 1580618.9224 | 496067.1549 | 52824.5308 | 167268242.0132 | 69864300.2522 | 752815217.5709
L28 | W3F2 | RSAy | Max |  | Bottom | 1580618.9224 | 496067.1549 | 52824.5308 | 167268242.0132 | 81856351.0104 | 627797691.6587
L28 | W3F2 | RSAy-pT | Max |  | Top | 1889210.3924 | 657648.6874 | 64805.2602 | 230648985.0116 | 90712445.9697 | 998824500.5622
L28 | W3F2 | RSAy-pT | Max |  | Bottom | 1889210.3924 | 657648.6874 | 64805.2602 | 230648985.0116 | 94314633.2266 | 830985068.8525
L28 | W3F2 | RSAy-nT | Max |  | Top | 1889210.3924 | 657648.6874 | 64805.2602 | 230648985.0116 | 90712445.9697 | 998824500.5622
L28 | W3F2 | RSAy-nT | Max |  | Bottom | 1889210.3924 | 657648.6874 | 64805.2602 | 230648985.0116 | 94314633.2266 | 830985068.8525
L28 | W3F2 | RSAx-nT | Max |  | Top | 1820236.9438 | 1109603.9789 | 9256.2674 | 47304989.2321 | 15319210.4149 | 1636458929.9214
L28 | W3F2 | RSAx-nT | Max |  | Bottom | 1820236.9438 | 1109603.9789 | 9256.2674 | 47304989.2321 | 10413241.2671 | 1490716458.4087
L28 | W3F2 | AutoWind | Step By Step | 1 | Top | -146873.6081 | 66719.871 | -0.026788 | -13.4743 | -19.3533 | -119654443.3942
L28 | W3F2 | AutoWind | Step By Step | 1 | Bottom | -146873.6081 | 66719.871 | -0.026788 | -13.4743 | -93.8243 | 65826797.8551
L28 | W3F2 | AutoWind | Step By Step | 2 | Top | 94153.0266 | 1774.0227 | 1327.5299 | -3465825.7778 | -887027.3035 | -432633.9857
L28 | W3F2 | AutoWind | Step By Step | 2 | Bottom | 94153.0266 | 1774.0227 | 1327.5299 | -3465825.7779 | 2803505.8378 | 4499148.9885
L28 | W3F1 | RSAx | Max |  | Top | 1623610.8986 | 987084.9506 | 1.5485 | 6508.3778 | 2431.4464 | 1453804996.9592
L28 | W3F1 | RSAx | Max |  | Bottom | 1623610.8986 | 987084.9506 | 1.5485 | 6508.3778 | 1913.8233 | 1332767656.165
L28 | W3F1 | RSAy | Max |  | Top | 1580620.5144 | 496071.0534 | 52824.5308 | 167268242.0134 | 69864300.2514 | 752821038.4009
L28 | W3F1 | RSAy | Max |  | Bottom | 1580620.5144 | 496071.0534 | 52824.5308 | 167268242.0133 | 81856351.0127 | 627802760.447
L28 | W3F1 | RSAy-pT | Max |  | Top | 1889212.2613 | 657652.6874 | 64805.2602 | 230648985.0115 | 90712445.9698 | 998830471.3184
L28 | W3F1 | RSAy-pT | Max |  | Bottom | 1889212.2613 | 657652.6874 | 64805.2602 | 230648985.0115 | 94314633.2257 | 830990270.1379
L28 | W3F1 | RSAy-nT | Max |  | Top | 1889212.2613 | 657652.6874 | 64805.2602 | 230648985.0115 | 90712445.9698 | 998830471.3184
L28 | W3F1 | RSAy-nT | Max |  | Bottom | 1889212.2613 | 657652.6874 | 64805.2602 | 230648985.0115 | 94314633.2257 | 830990270.1379
L28 | W3F1 | RSAx-nT | Max |  | Top | 1820226.726 | 1109592.4844 | 9256.2672 | 47304987.8757 | 15319212.4379 | 1636445000.3341
L28 | W3F1 | RSAx-nT | Max |  | Bottom | 1820226.726 | 1109592.4844 | 9256.2672 | 47304987.8757 | 10413250.7039 | 1490698596.6614
L28 | W3F1 | AutoWind | Step By Step | 1 | Top | -146873.731 | 66719.8984 | 0.025327 | 0.51787 | 22.6996 | -119654488.7729
L28 | W3F1 | AutoWind | Step By Step | 1 | Bottom | -146873.731 | 66719.8984 | 0.025327 | 0.51787 | 93.11 | 65826828.681
L28 | W3F1 | AutoWind | Step By Step | 2 | Top | -94153.0676 | -1774.0077 | 1327.5299 | -3465825.7778 | -887027.3033 | 432612.0979
L28 | W3F1 | AutoWind | Step By Step | 2 | Bottom | -94153.0676 | -1774.0077 | 1327.5299 | -3465825.7777 | 2803505.8385 | -4499129.2921
L28 | W3W | RSAx | Max |  | Top | 3894150.2409 | 109.0757 | 36620.1123 | 5343.742 | 89685403.907 | 183148.4655
L28 | W3W | RSAx | Max |  | Bottom | 3894150.2409 | 109.0757 | 36620.1123 | 5343.742 | 82324587.9341 | 132173.702
L28 | W3W | RSAy | Max |  | Top | 9.8358 | 3927003.6935 | 0.088009 | 135059183.7992 | 269.2732 | 4745374115.8205
L28 | W3W | RSAy | Max |  | Bottom | 9.8358 | 3927003.6935 | 0.088009 | 135059183.7992 | 208.7565 | 9855234940.373
L28 | W3W | RSAy-pT | Max |  | Top | 10.166 | 4642402.4194 | 0.089071 | 185549316.892 | 272.108 | 6569293820.8522
L28 | W3W | RSAy-pT | Max |  | Bottom | 10.166 | 4642402.4194 | 0.089071 | 185549316.892 | 208.8721 | 10020123693.4311
L28 | W3W | RSAy-nT | Max |  | Top | 10.166 | 4642402.4194 | 0.089071 | 185549316.892 | 272.108 | 6569293820.8522
L28 | W3W | RSAy-nT | Max |  | Bottom | 10.166 | 4642402.4194 | 0.089071 | 185549316.892 | 208.8721 | 10020123693.4311
L28 | W3W | RSAx-nT | Max |  | Top | 3894150.4685 | 557795.3485 | 36620.113 | 37883895.7814 | 89685405.8614 | 1322650577.8043
L28 | W3W | RSAx-nT | Max |  | Bottom | 3894150.4685 | 557795.3485 | 36620.113 | 37883895.7814 | 82324588.0132 | 228032582.7934
L28 | W3W | AutoWind | Step By Step | 1 | Top | -95900.773 | -0.020664 | -1823.2292 | -4.9443 | 10033582.3975 | 202.4329
L28 | W3W | AutoWind | Step By Step | 1 | Bottom | -95900.773 | -0.020664 | -1823.2292 | -4.9443 | 4965005.2515 | 144.9865
L28 | W3W | AutoWind | Step By Step | 2 | Top | -0.050007 | 132726.2096 | -0.00015483 | -2189360.2186 | 0.39004 | 134444980.4363
L28 | W3W | AutoWind | Step By Step | 2 | Bottom | -0.050007 | 132726.2096 | -0.00015483 | -2189360.2186 | -0.040395 | 503423843.0283
L27 | W1F1 | RSAx | Max |  | Top | 1206554.0871 | 608195.5211 | 1.196 | 3589.8025 | 1460.4899 | 845910942.4631
L27 | W1F1 | RSAx | Max |  | Bottom | 1206554.0871 | 608195.5211 | 1.196 | 3589.8025 | 2389.3454 | 848197447.9607
L27 | W1F1 | RSAy | Max |  | Top | 1583889.4322 | 369447.65 | 22196.1484 | 104981586.2154 | 45533756.8339 | 524719597.8805
L27 | W1F1 | RSAy | Max |  | Bottom | 1583889.4322 | 369447.65 | 22196.1484 | 104981586.2152 | 34104801.5471 | 502372713.2464
L27 | W1F1 | RSAy-pT | Max |  | Top | 1839445.3149 | 507457.5031 | 30347.7152 | 143793321.6725 | 60769671.8729 | 719910502.5531
L27 | W1F1 | RSAy-pT | Max |  | Bottom | 1839445.3149 | 507457.5031 | 30347.7152 | 143793321.6722 | 41530242.1822 | 690849200.363
L27 | W1F1 | RSAy-nT | Max |  | Top | 1839445.3149 | 507457.5031 | 30347.7152 | 143793321.6725 | 60769671.8729 | 719910502.5531
L27 | W1F1 | RSAy-nT | Max |  | Bottom | 1839445.3149 | 507457.5031 | 30347.7152 | 143793321.6722 | 41530242.1822 | 690849200.363
L27 | W1F1 | RSAx-nT | Max |  | Top | 1366253.3074 | 707034.4796 | 5672.0602 | 27828997.9216 | 9995148.9975 | 985203372.4713
L27 | W1F1 | RSAx-nT | Max |  | Bottom | 1366253.3074 | 707034.4796 | 5672.0602 | 27828997.9216 | 5773703.4757 | 983677322.5835
L27 | W1F1 | AutoWind | Step By Step | 1 | Top | 131243.0655 | 61066.6681 | 0.14252 | -15.1795 | 148.3363 | -88785015.2577
L27 | W1F1 | AutoWind | Step By Step | 1 | Bottom | 131243.0655 | 61066.6681 | 0.14252 | -15.1795 | 544.5445 | 80980322.0796
L27 | W1F1 | AutoWind | Step By Step | 2 | Top | -26694.8069 | 15548.073 | 1062.0654 | -2913332.7842 | -1175903.8794 | -21925411.54
L27 | W1F1 | AutoWind | Step By Step | 2 | Bottom | -26694.8069 | 15548.073 | 1062.0654 | -2913332.7843 | 1776637.895 | 21298231.3693
L27 | W1F2 | RSAx | Max |  | Top | 1206560.0344 | 608201.7702 | 1.1873 | 3586.7255 | 1505.5602 | 845918927.2836
L27 | W1F2 | RSAx | Max |  | Bottom | 1206560.0344 | 608201.7702 | 1.1873 | 3586.7255 | 2444.1387 | 848206821.5245
L27 | W1F2 | RSAy | Max |  | Top | 1583884.7294 | 369445.382 | 22196.1484 | 104981586.2173 | 45533756.8189 | 524716388.2604
L27 | W1F2 | RSAy | Max |  | Bottom | 1583884.7294 | 369445.382 | 22196.1484 | 104981586.2165 | 34104801.5408 | 502369618.36
L27 | W1F2 | RSAy-pT | Max |  | Top | 1839440.6895 | 507455.2592 | 30347.7152 | 143793321.6734 | 60769671.8712 | 719907324.959
L27 | W1F2 | RSAy-pT | Max |  | Bottom | 1839440.6895 | 507455.2592 | 30347.7152 | 143793321.6727 | 41530242.1275 | 690846140.2876
L27 | W1F2 | RSAy-nT | Max |  | Top | 1839440.6895 | 507455.2592 | 30347.7152 | 143793321.6734 | 60769671.8712 | 719907324.959
L27 | W1F2 | RSAy-nT | Max |  | Bottom | 1839440.6895 | 507455.2592 | 30347.7152 | 143793321.6727 | 41530242.1275 | 690846140.2876
L27 | W1F2 | RSAx-nT | Max |  | Top | 1366259.308 | 707040.7453 | 5672.0516 | 27828994.844 | 9995194.0767 | 985211379.3408
L27 | W1F2 | RSAx-nT | Max |  | Bottom | 1366259.308 | 707040.7453 | 5672.0516 | 27828994.844 | 5773758.2366 | 983686720.117
L27 | W1F2 | AutoWind | Step By Step | 1 | Top | 131242.9312 | 61066.6377 | -0.14144 | 6.1992 | -151.8208 | -88784971.605
L27 | W1F2 | AutoWind | Step By Step | 1 | Bottom | 131242.9312 | 61066.6377 | -0.14144 | 6.1992 | -545.0113 | 80980281.3023
L27 | W1F2 | AutoWind | Step By Step | 2 | Top | 26694.7941 | -15548.0771 | 1062.0654 | -2913332.7844 | -1175903.8812 | 21925417.1126
L27 | W1F2 | AutoWind | Step By Step | 2 | Bottom | 26694.7941 | -15548.0771 | 1062.0654 | -2913332.784 | 1776637.8885 | -21298237.2967
L27 | W1W | RSAx | Max |  | Top | 7303425.2705 | 156.3057 | 102313.4389 | 10202.9609 | 189871180.4945 | 188953.7076
L27 | W1W | RSAx | Max |  | Bottom | 7303425.2705 | 156.3057 | 102313.4389 | 10202.9609 | 201736505.7028 | 320528.2856
L27 | W1W | RSAy | Max |  | Top | 19.7872 | 3416082.1915 | 0.28398 | 288719280.6506 | 542.308 | 11968672253.9101
L27 | W1W | RSAy | Max |  | Bottom | 19.7872 | 3416082.1915 | 0.28398 | 288719280.6506 | 450.2384 | 13715528777.2425
L27 | W1W | RSAy-pT | Max |  | Top | 20.0413 | 4391788.1491 | 0.28593 | 396556121.3166 | 543.3527 | 15131707799.5113
L27 | W1W | RSAy-pT | Max |  | Bottom | 20.0413 | 4391788.1491 | 0.28593 | 396556121.3166 | 454.6199 | 14166101760.8552
L27 | W1W | RSAy-nT | Max |  | Top | 20.0413 | 4391788.1491 | 0.28593 | 396556121.3166 | 543.3527 | 15131707799.5113
L27 | W1W | RSAy-nT | Max |  | Bottom | 20.0413 | 4391788.1491 | 0.28593 | 396556121.3166 | 454.6199 | 14166101760.8552
L27 | W1W | RSAx-nT | Max |  | Top | 7303425.4456 | 672942.4067 | 102313.4403 | 77306467.4709 | 189871181.2119 | 2073099348.1302
L27 | W1W | RSAx-nT | Max |  | Bottom | 7303425.4456 | 672942.4067 | 102313.4403 | 77306467.4709 | 201736508.7216 | 202885562.046
L27 | W1W | AutoWind | Step By Step | 1 | Top | 584830.9458 | 0.03363 | -9753.5542 | -12.2753 | 23575979.6769 | -530.8763
L27 | W1W | AutoWind | Step By Step | 1 | Bottom | 584830.9458 | 0.03363 | -9753.5542 | -12.2753 | -3538900.9227 | -437.3856
L27 | W1W | AutoWind | Step By Step | 2 | Top | -0.040863 | 208893.3159 | 0.00033512 | -9206658.8146 | -0.25616 | -63157363.7812
L27 | W1W | AutoWind | Step By Step | 2 | Bottom | -0.040863 | 208893.3159 | 0.00033512 | -9206658.8146 | 0.67548 | 517566054.4763
L27 | W2W | RSAx | Max |  | Top | 2687356.5381 | 20.1965 | 95527.861 | 4725.5032 | 136013840.6628 | 47318.579
L27 | W2W | RSAx | Max |  | Bottom | 2687356.5381 | 20.1965 | 95527.861 | 4725.5032 | 150961302.8838 | 23060.5917
L27 | W2W | RSAy | Max |  | Top | 5.7181 | 4294968.8399 | 0.25361 | 145260736.0439 | 386.5585 | 1660894469.7064
L27 | W2W | RSAy | Max |  | Bottom | 5.7181 | 4294968.8399 | 0.25361 | 145260736.0439 | 359.2693 | 13491578086.4225
L27 | W2W | RSAy-pT | Max |  | Top | 6.2326 | 4418469.1946 | 0.2583 | 196837442.7046 | 393.6862 | 1733915837.0193
L27 | W2W | RSAy-pT | Max |  | Bottom | 6.2326 | 4418469.1946 | 0.2583 | 196837442.7046 | 365.175 | 13761887705.3551
L27 | W2W | RSAy-nT | Max |  | Top | 6.2326 | 4418469.1946 | 0.2583 | 196837442.7046 | 393.6862 | 1733915837.0193
L27 | W2W | RSAy-nT | Max |  | Bottom | 6.2326 | 4418469.1946 | 0.2583 | 196837442.7046 | 365.175 | 13761887705.3551
L27 | W2W | RSAx-nT | Max |  | Top | 2687356.8926 | 82239.2287 | 95527.8642 | 36959272.8264 | 136013845.5756 | 84127072.4917
L27 | W2W | RSAx-nT | Max |  | Bottom | 2687356.8926 | 82239.2287 | 95527.8642 | 36959272.8264 | 150961306.9537 | 144512215.9644
L27 | W2W | AutoWind | Step By Step | 1 | Top | 122524.6405 | 0.0097872 | -7868.0008 | -6.013 | 14917845.7024 | -28.5103
L27 | W2W | AutoWind | Step By Step | 1 | Bottom | 122524.6405 | 0.0097872 | -7868.0008 | -6.013 | -6955196.5694 | -1.3019
L27 | W2W | AutoWind | Step By Step | 2 | Top | 0.077721 | 251217.6415 | -0.00068298 | -2246421.5818 | 1.0247 | 32732263.5271
L27 | W2W | AutoWind | Step By Step | 2 | Bottom | 0.077721 | 251217.6415 | -0.00068298 | -2246421.5818 | -0.874 | 731117306.9805
L27 | W2F1 | RSAx | Max |  | Top | 1765951.0128 | 2209308.8839 | 0.4998 | 10416.6034 | 957.7873 | 3147597268.8672
L27 | W2F1 | RSAx | Max |  | Bottom | 1765951.0128 | 2209308.8839 | 0.4998 | 10416.6034 | 654.4173 | 3598267771.2935
L27 | W2F1 | RSAy | Max |  | Top | 3746619.8979 | 1108845.9453 | 68426.9235 | 326397997.6025 | 37462601.2465 | 1790552069.1332
L27 | W2F1 | RSAy | Max |  | Bottom | 3746619.8979 | 1108845.9453 | 68426.9235 | 326397997.6026 | 155308174.7522 | 1304259596.1604
L27 | W2F1 | RSAy-pT | Max |  | Top | 3882682.2144 | 1450693.5095 | 73673.2426 | 440127418.2445 | 40487191.8743 | 2338877783.8441
L27 | W2F1 | RSAy-pT | Max |  | Bottom | 3882682.2144 | 1450693.5095 | 73673.2426 | 440127418.2445 | 166868351.2753 | 1706270109.8743
L27 | W2F1 | RSAy-nT | Max |  | Top | 3882682.2144 | 1450693.5095 | 73673.2426 | 440127418.2445 | 40487191.8743 | 2338877783.8441
L27 | W2F1 | RSAy-nT | Max |  | Bottom | 3882682.2144 | 1450693.5095 | 73673.2426 | 440127418.2445 | 166868351.2753 | 1706270109.8743
L27 | W2F1 | RSAx-nT | Max |  | Top | 1847538.8563 | 2452912.237 | 3720.5989 | 81526503.6236 | 2786661.6233 | 3524107316.4804
L27 | W2F1 | RSAx-nT | Max |  | Bottom | 1847538.8563 | 2452912.237 | 3720.5989 | 81526503.6236 | 7556825.9543 | 3898975045.1879
L27 | W2F1 | AutoWind | Step By Step | 1 | Top | -178273.534 | 179388.2742 | 0.01349 | -20.8739 | 14.5125 | -352660636.4069
L27 | W2F1 | AutoWind | Step By Step | 1 | Bottom | -178273.534 | 179388.2742 | 0.01349 | -20.8739 | 52.0154 | 146038765.9006
L27 | W2F1 | AutoWind | Step By Step | 2 | Top | -217931.9752 | -6008.7862 | 3484.0624 | -3939004.3923 | -3060598.2394 | -760420.1218
L27 | W2F1 | AutoWind | Step By Step | 2 | Bottom | -217931.9752 | -6008.7862 | 3484.0624 | -3939004.3923 | 6625095.0996 | -17464845.7229
L27 | W2F2 | RSAx | Max |  | Top | 1765958.5381 | 2209327.1347 | 0.5005 | 10414.4036 | 962.5999 | 3147611360.0577
L27 | W2F2 | RSAx | Max |  | Bottom | 1765958.5381 | 2209327.1347 | 0.5005 | 10414.4036 | 684.5474 | 3598303834.9289
L27 | W2F2 | RSAy | Max |  | Top | 3746618.1985 | 1108837.2095 | 68426.9235 | 326397997.6035 | 37462601.2477 | 1790539774.1365
L27 | W2F2 | RSAy | Max |  | Bottom | 3746618.1985 | 1108837.2095 | 68426.9235 | 326397997.6035 | 155308174.7483 | 1304247262.5572
L27 | W2F2 | RSAy-pT | Max |  | Top | 3882681.1212 | 1450684.7118 | 73673.2426 | 440127418.2447 | 40487191.8742 | 2338865362.3399
L27 | W2F2 | RSAy-pT | Max |  | Bottom | 3882681.1212 | 1450684.7118 | 73673.2426 | 440127418.2447 | 166868351.276 | 1706257730.8052
L27 | W2F2 | RSAy-nT | Max |  | Top | 3882681.1212 | 1450684.7118 | 73673.2426 | 440127418.2447 | 40487191.8742 | 2338865362.3399
L27 | W2F2 | RSAy-nT | Max |  | Bottom | 3882681.1212 | 1450684.7118 | 73673.2426 | 440127418.2447 | 166868351.276 | 1706257730.8052
L27 | W2F2 | RSAx-nT | Max |  | Top | 1847546.7993 | 2452930.4451 | 3720.5996 | 81526501.4233 | 2786666.435 | 3524121320.4274
L27 | W2F2 | RSAx-nT | Max |  | Bottom | 1847546.7993 | 2452930.4451 | 3720.5996 | 81526501.4233 | 7556856.0876 | 3899011077.469
L27 | W2F2 | AutoWind | Step By Step | 1 | Top | -178273.4583 | 179388.1995 | -0.014184 | -5.267 | -15.6446 | -352660496.8334
L27 | W2F2 | AutoWind | Step By Step | 1 | Bottom | -178273.4583 | 179388.1995 | -0.014184 | -5.267 | -55.0753 | 146038697.6444
L27 | W2F2 | AutoWind | Step By Step | 2 | Top | 217932.069 | 6008.7942 | 3484.0624 | -3939004.3922 | -3060598.2395 | 760403.7162
L27 | W2F2 | AutoWind | Step By Step | 2 | Bottom | 217932.069 | 6008.7942 | 3484.0624 | -3939004.3922 | 6625095.099 | 17464851.6257
L27 | W3F2 | RSAx | Max |  | Top | 1843399.1026 | 1025655.5186 | 1.561 | 6747.7984 | 2160.3726 | 1417364638.6346
L27 | W3F2 | RSAx | Max |  | Bottom | 1843399.1026 | 1025655.5186 | 1.561 | 6747.7984 | 2255.6235 | 1509410619.0441
L27 | W3F2 | RSAy | Max |  | Top | 2266204.8363 | 596902.3581 | 60863.6414 | 200867162.1632 | 68035606.9139 | 887102755.815
L27 | W3F2 | RSAy | Max |  | Bottom | 2266204.8363 | 596902.3581 | 60863.6414 | 200867162.1633 | 109418539.4576 | 773488789.1233
L27 | W3F2 | RSAy-pT | Max |  | Top | 2531217.8829 | 781765.1681 | 73732.1135 | 273529436.7717 | 88641753.8683 | 1161186634.3423
L27 | W3F2 | RSAy-pT | Max |  | Bottom | 2531217.8829 | 781765.1681 | 73732.1135 | 273529436.7718 | 124586745.003 | 1013323522.6289
L27 | W3F2 | RSAy-nT | Max |  | Top | 2531217.8829 | 781765.1681 | 73732.1135 | 273529436.7717 | 88641753.8683 | 1161186634.3423
L27 | W3F2 | RSAy-nT | Max |  | Bottom | 2531217.8829 | 781765.1681 | 73732.1135 | 273529436.7718 | 124586745.003 | 1013323522.6289
L27 | W3F2 | RSAx-nT | Max |  | Top | 2007401.1261 | 1156789.7791 | 8995.0999 | 52064188.8369 | 13774678.1544 | 1608571065.7074
L27 | W3F2 | RSAx-nT | Max |  | Bottom | 2007401.1261 | 1156789.7791 | 8995.0999 | 52064188.8369 | 11231776.0405 | 1682757436.2378
L27 | W3F2 | AutoWind | Step By Step | 1 | Top | -187412.7273 | 83123.3912 | 0.041897 | 3.1817 | 31.5957 | -139720799.8796
L27 | W3F2 | AutoWind | Step By Step | 1 | Bottom | -187412.7273 | 83123.3912 | 0.041897 | 3.1817 | 148.0696 | 91362227.5847
L27 | W3F2 | AutoWind | Step By Step | 2 | Top | 138000.006 | 2885.3766 | 1742.5742 | -4126597.4315 | -749690.8216 | -1949226.5899
L27 | W3F2 | AutoWind | Step By Step | 2 | Bottom | 138000.006 | 2885.3766 | 1742.5742 | -4126597.4316 | 4094665.4347 | 6072120.4448
L27 | W3F1 | RSAx | Max |  | Top | 1843391.2827 | 1025645.5211 | 1.5635 | 6751.0353 | 2154.5761 | 1417354605.3951
L27 | W3F1 | RSAx | Max |  | Bottom | 1843391.2827 | 1025645.5211 | 1.5635 | 6751.0353 | 2244.8173 | 1509393138.0459
L27 | W3F1 | RSAy | Max |  | Top | 2266204.7298 | 596906.3604 | 60863.6414 | 200867162.1628 | 68035606.915 | 887108305.1213
L27 | W3F1 | RSAy | Max |  | Bottom | 2266204.7298 | 596906.3604 | 60863.6414 | 200867162.1628 | 109418539.4537 | 773494407.8554
L27 | W3F1 | RSAy-pT | Max |  | Top | 2531218.1276 | 781769.3058 | 73732.1135 | 273529436.7717 | 88641753.8683 | 1161192379.4758
L27 | W3F1 | RSAy-pT | Max |  | Bottom | 2531218.1276 | 781769.3058 | 73732.1135 | 273529436.7717 | 124586745.0043 | 1013329321.6953
L27 | W3F1 | RSAy-nT | Max |  | Top | 2531218.1276 | 781769.3058 | 73732.1135 | 273529436.7717 | 88641753.8683 | 1161192379.4758
L27 | W3F1 | RSAy-nT | Max |  | Bottom | 2531218.1276 | 781769.3058 | 73732.1135 | 273529436.7717 | 124586745.0043 | 1013329321.6953
L27 | W3F1 | RSAx-nT | Max |  | Top | 2007393.5483 | 1156779.8749 | 8995.1024 | 52064192.0741 | 13774672.3572 | 1608561167.4301
L27 | W3F1 | RSAx-nT | Max |  | Bottom | 2007393.5483 | 1156779.8749 | 8995.1024 | 52064192.0741 | 11231765.2381 | 1682740079.5152
L27 | W3F1 | AutoWind | Step By Step | 1 | Top | -187412.8739 | 83123.4265 | -0.043642 | -19.7373 | -27.7788 | -139720857.4417
L27 | W3F1 | AutoWind | Step By Step | 1 | Bottom | -187412.8739 | 83123.4265 | -0.043642 | -19.7373 | -149.1028 | 91362268.3002
L27 | W3F1 | AutoWind | Step By Step | 2 | Top | -138000.058 | -2885.3567 | 1742.5742 | -4126597.4316 | -749690.8218 | 1949197.8976
L27 | W3F1 | AutoWind | Step By Step | 2 | Bottom | -138000.058 | -2885.3567 | 1742.5742 | -4126597.4316 | 4094665.4337 | -6072093.6818
L27 | W3W | RSAx | Max |  | Top | 6086697.8758 | 115.076 | 34998.3679 | 5569.9262 | 90644486.3826 | 161958.9624
L27 | W3W | RSAx | Max |  | Bottom | 6086697.8758 | 115.076 | 34998.3679 | 5569.9262 | 116222305.9741 | 172977.801
L27 | W3W | RSAy | Max |  | Top | 14.8006 | 4659499.6236 | 0.088895 | 162538691.8035 | 250.9982 | 5652965113.7806
L27 | W3W | RSAy | Max |  | Bottom | 14.8006 | 4659499.6236 | 0.088895 | 162538691.8035 | 231.1484 | 13726079275.2863
L27 | W3W | RSAy-pT | Max |  | Top | 15.2387 | 5490624.6397 | 0.090653 | 220330287.763 | 254.7381 | 7534095235.0394
L27 | W3W | RSAy-pT | Max |  | Bottom | 15.2387 | 5490624.6397 | 0.090653 | 220330287.763 | 232.2981 | 14155476698.8821
L27 | W3W | RSAy-nT | Max |  | Top | 15.2387 | 5490624.6397 | 0.090653 | 220330287.763 | 254.7381 | 7534095235.0394
L27 | W3W | RSAy-nT | Max |  | Bottom | 15.2387 | 5490624.6397 | 0.090653 | 220330287.763 | 232.2981 | 14155476698.8821
L27 | W3W | RSAx-nT | Max |  | Top | 6086698.1776 | 575782.5782 | 34998.3691 | 41287120.8979 | 90644488.9606 | 1272889032.9076
L27 | W3W | RSAx-nT | Max |  | Bottom | 6086698.1776 | 575782.5782 | 34998.3691 | 41287120.8979 | 116222306.7658 | 327801560.1929
L27 | W3W | AutoWind | Step By Step | 1 | Top | -238468.9896 | -0.030636 | -2140.4211 | -6.3266 | 9725928.1122 | 251.1194
L27 | W3W | AutoWind | Step By Step | 1 | Bottom | -238468.9896 | -0.030636 | -2140.4211 | -6.3265 | 3775557.5257 | 165.9511
L27 | W3W | AutoWind | Step By Step | 2 | Top | -0.065872 | 167184.2748 | -0.0002595 | -2545872.8627 | 0.52793 | 249726896.4906
L27 | W3W | AutoWind | Step By Step | 2 | Bottom | -0.065872 | 167184.2748 | -0.0002595 | -2545872.8627 | -0.19347 | 714499180.5255
L26 | W1F1 | RSAx | Max |  | Top | 1411637.6079 | 624861.9636 | 1.1921 | 3369.5352 | 1331.6066 | 861665651.2787
L26 | W1F1 | RSAx | Max |  | Bottom | 1411637.6079 | 624861.9636 | 1.1921 | 3369.5352 | 3149.5255 | 880782429.8745
L26 | W1F1 | RSAy | Max |  | Top | 1900796.4785 | 406969.0608 | 26547.8817 | 120580202.4175 | 52605850.0247 | 572918424.4305
L26 | W1F1 | RSAy | Max |  | Bottom | 1900796.4785 | 406969.0608 | 26547.8817 | 120580202.4175 | 44836689.5123 | 558477732.6754
L26 | W1F1 | RSAy-pT | Max |  | Top | 2105349.4798 | 550555.1733 | 35574.6602 | 163219234.5153 | 68308099.6105 | 774148031.28
L26 | W1F1 | RSAy-pT | Max |  | Bottom | 2105349.4798 | 550555.1733 | 35574.6602 | 163219234.5153 | 54228884.0241 | 756417518.7449
L26 | W1F1 | RSAy-nT | Max |  | Top | 2105349.4798 | 550555.1733 | 35574.6602 | 163219234.5153 | 68308099.6105 | 774148031.28
L26 | W1F1 | RSAy-nT | Max |  | Bottom | 2105349.4798 | 550555.1733 | 35574.6602 | 163219234.5153 | 54228884.0241 | 756417518.7449
L26 | W1F1 | RSAx-nT | Max |  | Top | 1545575.4126 | 723973.207 | 5815.3406 | 29796529.4113 | 9999105.1966 | 1000309021.0814
L26 | W1F1 | RSAx-nT | Max |  | Bottom | 1545575.4126 | 723973.207 | 5815.3406 | 29796529.4113 | 6168708.6242 | 1017668316.8276
L26 | W1F1 | AutoWind | Step By Step | 1 | Top | 164428.6336 | 71798.6936 | -0.21537 | 10.6489 | -215.1313 | -103043463.6731
L26 | W1F1 | AutoWind | Step By Step | 1 | Bottom | 164428.6336 | 71798.6936 | -0.21537 | 10.6489 | -813.8529 | 96556904.4567
L26 | W1F1 | AutoWind | Step By Step | 2 | Top | -54769.5816 | 17717.3681 | 1305.4205 | -3430628.8842 | -1055061.2421 | -24845233.4658
L26 | W1F1 | AutoWind | Step By Step | 2 | Bottom | -54769.5816 | 17717.3681 | 1305.4205 | -3430628.8842 | 2574007.6682 | 24409049.8479
L26 | W1F2 | RSAx | Max |  | Top | 1411640.8908 | 624866.4738 | 1.2305 | 3376.6929 | 1213.3974 | 861671237.8542
L26 | W1F2 | RSAx | Max |  | Bottom | 1411640.8908 | 624866.4738 | 1.2305 | 3376.6929 | 3121.5511 | 880789395.7437
L26 | W1F2 | RSAy | Max |  | Top | 1900791.4474 | 406966.658 | 26547.8817 | 120580202.4166 | 52605850.047 | 572915102.8276
L26 | W1F2 | RSAy | Max |  | Bottom | 1900791.4474 | 406966.658 | 26547.8817 | 120580202.416 | 44836689.5156 | 558474374.0435
L26 | W1F2 | RSAy-pT | Max |  | Top | 2105344.5401 | 550552.7976 | 35574.6602 | 163219234.5159 | 68308099.6138 | 774144745.8731
L26 | W1F2 | RSAy-pT | Max |  | Bottom | 2105344.5401 | 550552.7976 | 35574.6602 | 163219234.5152 | 54228884.0997 | 756414199.1922
L26 | W1F2 | RSAy-nT | Max |  | Top | 2105344.5401 | 550552.7976 | 35574.6602 | 163219234.5159 | 68308099.6138 | 774144745.8731
L26 | W1F2 | RSAy-nT | Max |  | Bottom | 2105344.5401 | 550552.7976 | 35574.6602 | 163219234.5152 | 54228884.0997 | 756414199.1922
L26 | W1F2 | RSAx-nT | Max |  | Top | 1545578.7585 | 723977.7359 | 5815.379 | 29796536.57 | 9998986.9748 | 1000314632.576
L26 | W1F2 | RSAx-nT | Max |  | Bottom | 1545578.7585 | 723977.7359 | 5815.379 | 29796536.5699 | 6168680.6981 | 1017675309.604
L26 | W1F2 | AutoWind | Step By Step | 1 | Top | 164428.4769 | 71798.6574 | 0.2168 | -21.8802 | 210.8158 | -103043411.9478
L26 | W1F2 | AutoWind | Step By Step | 1 | Bottom | 164428.4769 | 71798.6574 | 0.2168 | -21.8802 | 813.5217 | 96556855.5659
L26 | W1F2 | AutoWind | Step By Step | 2 | Top | 54769.5664 | -17717.3728 | 1305.4205 | -3430628.8847 | -1055061.2395 | 24845239.7968
L26 | W1F2 | AutoWind | Step By Step | 2 | Bottom | 54769.5664 | -17717.3728 | 1305.4205 | -3430628.8843 | 2574007.6779 | -24409056.558
L26 | W1W | RSAx | Max |  | Top | 9347813.6263 | 141.5452 | 102793.7795 | 9286.62 | 206792049.9079 | 166915.1579
L26 | W1W | RSAx | Max |  | Bottom | 9347813.6263 | 141.5452 | 102793.7795 | 9286.62 | 242490207.274 | 404658.3171
L26 | W1W | RSAy | Max |  | Top | 25.4992 | 3912800.8307 | 0.29694 | 324950773.2431 | 488.9965 | 14175204144.7189
L26 | W1W | RSAy | Max |  | Bottom | 25.4992 | 3912800.8307 | 0.29694 | 324950773.2431 | 551.5014 | 17005894850.7381
L26 | W1W | RSAy-pT | Max |  | Top | 25.7952 | 4964911.0027 | 0.29891 | 440363330.5554 | 490.057 | 17146767537.0075
L26 | W1W | RSAy-pT | Max |  | Bottom | 25.7952 | 4964911.0027 | 0.29891 | 440363330.5554 | 555.9183 | 17052591964.7228
L26 | W1W | RSAy-nT | Max |  | Top | 25.7952 | 4964911.0027 | 0.29891 | 440363330.5554 | 490.057 | 17146767537.0075
L26 | W1W | RSAy-nT | Max |  | Bottom | 25.7952 | 4964911.0027 | 0.29891 | 440363330.5554 | 555.9183 | 17052591964.7228
L26 | W1W | RSAx-nT | Max |  | Top | 9347813.8301 | 660516.3689 | 102793.7808 | 80235723.351 | 206792050.636 | 1916828245.9786
L26 | W1W | RSAx-nT | Max |  | Bottom | 9347813.8301 | 660516.3689 | 102793.7808 | 80235723.351 | 242490210.3167 | 81223979.248
L26 | W1W | AutoWind | Step By Step | 1 | Top | 805831.2769 | 0.044983 | -11358.265 | -15.0065 | 24173551.6619 | -635.3595
L26 | W1W | AutoWind | Step By Step | 1 | Bottom | 805831.2769 | 0.044983 | -11358.265 | -15.0066 | -7402424.987 | -510.3058
L26 | W1W | AutoWind | Step By Step | 2 | Top | -0.048094 | 254398.0699 | 0.0003449 | -10585567.2715 | -0.26249 | 88211751.1465
L26 | W1W | AutoWind | Step By Step | 2 | Bottom | -0.048095 | 254398.0699 | 0.0003449 | -10585567.2715 | 0.69633 | 795438385.4792
L26 | W2W | RSAx | Max |  | Top | 3566193.875 | 17.9597 | 96969.0961 | 4421.0915 | 138189339.8494 | 60450.4191
L26 | W2W | RSAx | Max |  | Bottom | 3566193.875 | 17.9597 | 96969.0961 | 4421.0916 | 164995758.7967 | 30132.6571
L26 | W2W | RSAy | Max |  | Top | 6.4836 | 4635865.9731 | 0.26979 | 165759658.9009 | 374.555 | 3776814812.8033
L26 | W2W | RSAy | Max |  | Bottom | 6.4836 | 4635865.9731 | 0.26979 | 165759658.9009 | 417.928 | 16502257180.3707
L26 | W2W | RSAy-pT | Max |  | Top | 7.1034 | 4763688.8922 | 0.27555 | 222435079.7586 | 382.8737 | 3889718979.9864
L26 | W2W | RSAy-pT | Max |  | Bottom | 7.1034 | 4763688.8922 | 0.27555 | 222435079.7586 | 425.6046 | 16744700728.3125
L26 | W2W | RSAy-nT | Max |  | Top | 7.1034 | 4763688.8922 | 0.27555 | 222435079.7586 | 382.8737 | 3889718979.9864
L26 | W2W | RSAy-nT | Max |  | Bottom | 7.1034 | 4763688.8922 | 0.27555 | 222435079.7586 | 425.6046 | 16744700728.3125
L26 | W2W | RSAx-nT | Max |  | Top | 3566194.302 | 71201.2964 | 96969.1001 | 39462337.3086 | 138189345.5831 | 72560744.0795
L26 | W2W | RSAx-nT | Max |  | Bottom | 3566194.302 | 71201.2964 | 96969.1001 | 39462337.3086 | 164995764.0871 | 125419514.9692
L26 | W2W | AutoWind | Step By Step | 1 | Top | 87109.0468 | 0.011908 | -9541.2166 | -7.5257 | 16683749.6486 | -31.2549
L26 | W2W | AutoWind | Step By Step | 1 | Bottom | 87109.0468 | 0.011908 | -9541.2166 | -7.5257 | -9840832.4838 | 1.8503
L26 | W2W | AutoWind | Step By Step | 2 | Top | 0.093863 | 301753.5684 | -0.0008379 | -2606463.3487 | 1.1978 | 130456138.6744
L26 | W2W | AutoWind | Step By Step | 2 | Bottom | 0.093863 | 301753.5684 | -0.0008379 | -2606463.3487 | -1.1315 | 969331058.932
L26 | W2F1 | RSAx | Max |  | Top | 2183505.5886 | 2213219.6231 | 0.482 | 9786.6986 | 1284.1679 | 3190312381.5997
L26 | W2F1 | RSAx | Max |  | Bottom | 2183505.5886 | 2213219.6231 | 0.482 | 9786.6986 | 722.4842 | 3918045633.6136
L26 | W2F1 | RSAy | Max |  | Top | 5073909.8152 | 1249954.5092 | 73726.8064 | 371770969.4199 | 25521688.7471 | 1949941101.7927
L26 | W2F1 | RSAy | Max |  | Bottom | 5073909.8152 | 1249954.5092 | 73726.8064 | 371770969.4199 | 187267540.1604 | 1535216230.4064
L26 | W2F1 | RSAy-pT | Max |  | Top | 5181998.0072 | 1625156.7075 | 79405.9112 | 496695400.2707 | 30097284.5163 | 2526850284.5074
L26 | W2F1 | RSAy-pT | Max |  | Bottom | 5181998.0072 | 1625156.7075 | 79405.9112 | 496695400.2707 | 198479855.7252 | 2001369158.7708
L26 | W2F1 | RSAy-nT | Max |  | Top | 5181998.0072 | 1625156.7075 | 79405.9112 | 496695400.2707 | 30097284.5163 | 2526850284.5074
L26 | W2F1 | RSAy-nT | Max |  | Bottom | 5181998.0072 | 1625156.7075 | 79405.9112 | 496695400.2707 | 198479855.7252 | 2001369158.7708
L26 | W2F1 | RSAx-nT | Max |  | Top | 2252694.8754 | 2469773.7833 | 3882.7782 | 87215079.2895 | 3363284.3598 | 3579280141.0681
L26 | W2F1 | RSAx-nT | Max |  | Bottom | 2252694.8754 | 2469773.7832 | 3882.7782 | 87215079.2894 | 7431505.7695 | 4242298439.3241
L26 | W2F1 | AutoWind | Step By Step | 1 | Top | -166292.3458 | 216710.1783 | -0.021775 | -4.4562 | -21.549 | -390205745.0143
L26 | W2F1 | AutoWind | Step By Step | 1 | Bottom | -166292.3458 | 216710.1783 | -0.021775 | -4.4562 | -82.0839 | 212248550.7738
L26 | W2F1 | AutoWind | Step By Step | 2 | Top | -303704.7345 | -7676.7004 | 4203.6544 | -4512628.2545 | -2622349.3218 | 1328635.3371
L26 | W2F1 | AutoWind | Step By Step | 2 | Bottom | -303704.7345 | -7676.7004 | 4203.6544 | -4512628.2545 | 9063809.8319 | -20012591.7591
L26 | W2F2 | RSAx | Max |  | Top | 2183517.3234 | 2213232.6956 | 0.47906 | 9791.8632 | 1279.3291 | 3190322732.505
L26 | W2F2 | RSAx | Max |  | Bottom | 2183517.3234 | 2213232.6956 | 0.47906 | 9791.8632 | 666.954 | 3918075151.8387
L26 | W2F2 | RSAy | Max |  | Top | 5073908.5732 | 1249945.4705 | 73726.8064 | 371770969.4186 | 25521688.7448 | 1949929777.8896
L26 | W2F2 | RSAy | Max |  | Bottom | 5073908.5732 | 1249945.4705 | 73726.8064 | 371770969.4186 | 187267540.1664 | 1535202197.2677
L26 | W2F2 | RSAy-pT | Max |  | Top | 5181997.5491 | 1625147.5957 | 79405.9112 | 496695400.2705 | 30097284.5159 | 2526838831.5537
L26 | W2F2 | RSAy-pT | Max |  | Bottom | 5181997.5491 | 1625147.5957 | 79405.9112 | 496695400.2705 | 198479855.7242 | 2001355051.9066
L26 | W2F2 | RSAy-nT | Max |  | Top | 5181997.5491 | 1625147.5957 | 79405.9112 | 496695400.2705 | 30097284.5159 | 2526838831.5537
L26 | W2F2 | RSAy-nT | Max |  | Bottom | 5181997.5491 | 1625147.5957 | 79405.9112 | 496695400.2705 | 198479855.7242 | 2001355051.9066
L26 | W2F2 | RSAx-nT | Max |  | Top | 2252707.1503 | 2469786.8054 | 3882.7753 | 87215084.4548 | 3363279.5222 | 3579290402.9684
L26 | W2F2 | RSAx-nT | Max |  | Bottom | 2252707.1503 | 2469786.8054 | 3882.7753 | 87215084.4548 | 7431450.2347 | 4242327906.7086
L26 | W2F2 | AutoWind | Step By Step | 1 | Top | -166292.2554 | 216710.0844 | 0.020911 | -28.2389 | 20.3408 | -390205573.0389
L26 | W2F2 | AutoWind | Step By Step | 1 | Bottom | -166292.2554 | 216710.0844 | 0.020911 | -28.2389 | 78.4747 | 212248461.5266
L26 | W2F2 | AutoWind | Step By Step | 2 | Top | 303704.8553 | 7676.7098 | 4203.6544 | -4512628.2547 | -2622349.3216 | -1328651.7806
L26 | W2F2 | AutoWind | Step By Step | 2 | Bottom | 303704.8553 | 7676.7098 | 4203.6544 | -4512628.2547 | 9063809.8329 | 20012601.4161
L26 | W3F2 | RSAx | Max |  | Top | 2134007.5234 | 1045190.475 | 1.4577 | 6346.6379 | 1861.5346 | 1427375449.838
L26 | W3F2 | RSAx | Max |  | Bottom | 2134007.5234 | 1045190.475 | 1.4577 | 6346.6379 | 2310.0526 | 1597270535.664
L26 | W3F2 | RSAy | Max |  | Top | 3105564.906 | 676594.362 | 67878.1786 | 230177340.9743 | 69650386.3665 | 988992856.2571
L26 | W3F2 | RSAy | Max |  | Bottom | 3105564.906 | 676594.362 | 67878.1786 | 230177340.9742 | 134505147.2666 | 892964561.2755
L26 | W3F2 | RSAy-pT | Max |  | Top | 3321750.4055 | 878981.3786 | 82195.0925 | 310007908.2484 | 91769789.4931 | 1283297794.4207
L26 | W3F2 | RSAy-pT | Max |  | Bottom | 3321750.4055 | 878981.3786 | 82195.0925 | 310007908.2483 | 152186764.8848 | 1161295529.2004
L26 | W3F2 | RSAy-nT | Max |  | Top | 3321750.4055 | 878981.3786 | 82195.0925 | 310007908.2484 | 91769789.4931 | 1283297794.4207
L26 | W3F2 | RSAy-nT | Max |  | Bottom | 3321750.4055 | 878981.3786 | 82195.0925 | 310007908.2483 | 152186764.8848 | 1161295529.2004
L26 | W3F2 | RSAx-nT | Max |  | Top | 2275147.0616 | 1182281.5368 | 9358.8044 | 55689694.06 | 14263767.8422 | 1625523083.9976
L26 | W3F2 | RSAx-nT | Max |  | Bottom | 2275147.0616 | 1182281.5368 | 9358.8044 | 55689694.06 | 11753827.3924 | 1780236053.2794
L26 | W3F2 | AutoWind | Step By Step | 1 | Top | -237754.3094 | 101465.9436 | -0.070124 | -28.8653 | -42.5965 | -161986847.8239
L26 | W3F2 | AutoWind | Step By Step | 1 | Bottom | -237754.3094 | 101465.9436 | -0.070124 | -28.8653 | -237.5418 | 120088475.275
L26 | W3F2 | AutoWind | Step By Step | 2 | Top | 191284.7807 | 3591.9199 | 2076.311 | -4825043.4329 | -299383.7738 | -2873840.8707
L26 | W3F2 | AutoWind | Step By Step | 2 | Bottom | 191284.7807 | 3591.9199 | 2076.311 | -4825043.433 | 5472760.9326 | 7111696.4287
L26 | W3F1 | RSAx | Max |  | Top | 2134000.8516 | 1045183.3731 | 1.4433 | 6338.5551 | 1880.481 | 1427368880.2769
L26 | W3F1 | RSAx | Max |  | Bottom | 2134000.8516 | 1045183.3731 | 1.4433 | 6338.5551 | 2304.3467 | 1597257147.3293
L26 | W3F1 | RSAy | Max |  | Top | 3105562.9161 | 676598.5319 | 67878.1786 | 230177340.9748 | 69650386.3648 | 988998332.5173
L26 | W3F1 | RSAy | Max |  | Bottom | 3105562.9161 | 676598.5319 | 67878.1786 | 230177340.9748 | 134505147.2732 | 892970705.2116
L26 | W3F1 | RSAy-pT | Max |  | Top | 3321748.8534 | 878985.7136 | 82195.0925 | 310007908.2483 | 91769789.493 | 1283303504.1589
L26 | W3F1 | RSAy-pT | Max |  | Bottom | 3321748.8534 | 878985.7136 | 82195.0925 | 310007908.2482 | 152186764.8831 | 1161301898.7335
L26 | W3F1 | RSAy-nT | Max |  | Top | 3321748.8534 | 878985.7136 | 82195.0925 | 310007908.2483 | 91769789.493 | 1283303504.1589
L26 | W3F1 | RSAy-nT | Max |  | Bottom | 3321748.8534 | 878985.7136 | 82195.0925 | 310007908.2482 | 152186764.8831 | 1161301898.7335
L26 | W3F1 | RSAx-nT | Max |  | Top | 2275140.6915 | 1182274.5487 | 9358.7899 | 55689685.9767 | 14263786.7897 | 1625516675.3467
L26 | W3F1 | RSAx-nT | Max |  | Bottom | 2275140.6915 | 1182274.5487 | 9358.7899 | 55689685.9767 | 11753821.6806 | 1780222820.4146
L26 | W3F1 | AutoWind | Step By Step | 1 | Top | -237754.4838 | 101465.9881 | 0.067821 | 8.1465 | 47.4804 | -161986919.5599
L26 | W3F1 | AutoWind | Step By Step | 1 | Bottom | -237754.4838 | 101465.9881 | 0.067821 | 8.1465 | 236.0235 | 120088527.4861
L26 | W3F1 | AutoWind | Step By Step | 2 | Top | -191284.8454 | -3591.8956 | 2076.311 | -4825043.4328 | -299383.7735 | 2873806.646
L26 | W3F1 | AutoWind | Step By Step | 2 | Bottom | -191284.8454 | -3591.8956 | 2076.311 | -4825043.4327 | 5472760.9342 | -7111663.0194
L26 | W3W | RSAx | Max |  | Top | 8149620.1751 | 104.6808 | 33788.0899 | 5187.6065 | 112907683.7125 | 127756.5154
L26 | W3W | RSAx | Max |  | Bottom | 8149620.1751 | 104.6808 | 33788.0899 | 5187.6065 | 140122014.3608 | 187718.5193
L26 | W3W | RSAy | Max |  | Top | 19.8976 | 5147852.8429 | 0.096127 | 186225737.0244 | 234.2879 | 7493387094.676
L26 | W3W | RSAy | Max |  | Bottom | 19.8976 | 5147852.8429 | 0.096127 | 186225737.0244 | 272.186 | 17607220072.6839
L26 | W3W | RSAy-pT | Max |  | Top | 20.4762 | 6048774.571 | 0.09818 | 249665583.6236 | 237.9578 | 9353497925.7719
L26 | W3W | RSAy-pT | Max |  | Bottom | 20.4762 | 6048774.571 | 0.09818 | 249665583.6236 | 274.2219 | 18251671645.6826
L26 | W3W | RSAy-nT | Max |  | Top | 20.4762 | 6048774.571 | 0.09818 | 249665583.6236 | 237.9578 | 9353497925.7719
L26 | W3W | RSAy-nT | Max |  | Bottom | 20.4762 | 6048774.571 | 0.09818 | 249665583.6236 | 274.2219 | 18251671645.6826
L26 | W3W | RSAx-nT | Max |  | Top | 8149620.5738 | 573439.1577 | 33788.0913 | 43846924.7597 | 112907686.2422 | 1206506216.4673
L26 | W3W | RSAx-nT | Max |  | Bottom | 8149620.5738 | 573439.1577 | 33788.0913 | 43846924.7597 | 140122015.7633 | 387679104.4659
L26 | W3W | AutoWind | Step By Step | 1 | Top | -413704.0398 | -0.040794 | -2685.5876 | -7.9353 | 9625028.4056 | 306.9606
L26 | W3W | AutoWind | Step By Step | 1 | Bottom | -413704.0398 | -0.040794 | -2685.5876 | -7.9353 | 2159094.9067 | 193.5521
L26 | W3W | AutoWind | Step By Step | 2 | Top | -0.086575 | 200300.7416 | -0.00030182 | -2978533.3607 | 0.51694 | 401961984.0988
L26 | W3W | AutoWind | Step By Step | 2 | Bottom | -0.086575 | 200300.7416 | -0.00030182 | -2978533.3607 | -0.32213 | 958798045.8279
L25 | W1F1 | RSAx | Max |  | Top | 1649286.804 | 654404.5076 | 1.3436 | 2971.165 | 1198.3549 | 902966755.5127
L25 | W1F1 | RSAx | Max |  | Bottom | 1649286.804 | 654404.5076 | 1.3436 | 2971.165 | 4169.189 | 922801308.0893
L25 | W1F1 | RSAy | Max |  | Top | 2264197.0218 | 461978.897 | 29493.3378 | 133286539.9361 | 57523067.4898 | 648900793.5261
L25 | W1F1 | RSAy | Max |  | Bottom | 2264197.0218 | 461978.897 | 29493.3378 | 133286539.936 | 55302772.3028 | 635423588.4893
L25 | W1F1 | RSAy-pT | Max |  | Top | 2427318.4081 | 617926.5135 | 38697.3117 | 178629257.8701 | 72577955.3884 | 867196095.6099
L25 | W1F1 | RSAy-pT | Max |  | Bottom | 2427318.4081 | 617926.5135 | 38697.3117 | 178629257.87 | 65834931.7868 | 850662660.1653
L25 | W1F1 | RSAy-nT | Max |  | Top | 2427318.4081 | 617926.5135 | 38697.3117 | 178629257.8701 | 72577955.3884 | 867196095.6099
L25 | W1F1 | RSAy-nT | Max |  | Bottom | 2427318.4081 | 617926.5135 | 38697.3117 | 178629257.87 | 65834931.7868 | 850662660.1653
L25 | W1F1 | RSAx-nT | Max |  | Top | 1770653.7074 | 762032.3127 | 5886.9317 | 31634443.2012 | 9997622.0257 | 1053850652.4001
L25 | W1F1 | RSAx-nT | Max |  | Bottom | 1770653.7074 | 762032.3127 | 5886.9317 | 31634443.2012 | 6369680.557 | 1071122709.4182
L25 | W1F1 | AutoWind | Step By Step | 1 | Top | 204245.2923 | 83901.242 | 0.32695 | -31.4539 | 308.7304 | -119235664.7945
L25 | W1F1 | AutoWind | Step By Step | 1 | Bottom | 204245.2923 | 83901.242 | 0.32695 | -31.4539 | 1217.6491 | 114009788.0543
L25 | W1F1 | AutoWind | Step By Step | 2 | Top | -88090.7928 | 20909.5109 | 1519.9405 | -3949829.1129 | -773093.2106 | -29330072.2411
L25 | W1F1 | AutoWind | Step By Step | 2 | Bottom | -88090.7928 | 20909.5109 | 1519.9405 | -3949829.1129 | 3452341.3003 | 28798368.1156
L25 | W1F2 | RSAx | Max |  | Top | 1649288.1138 | 654408.4989 | 1.2603 | 2954.8056 | 1409.1035 | 902971806.3573
L25 | W1F2 | RSAx | Max |  | Bottom | 1649288.1138 | 654408.4989 | 1.2603 | 2954.8056 | 4156.8627 | 922807352.43
L25 | W1F2 | RSAy | Max |  | Top | 2264191.6671 | 461976.4156 | 29493.3378 | 133286539.9393 | 57523067.4564 | 648897429.1436
L25 | W1F2 | RSAy | Max |  | Bottom | 2264191.6671 | 461976.4156 | 29493.3378 | 133286539.9387 | 55302772.3013 | 635420054.042
L25 | W1F2 | RSAy-pT | Max |  | Top | 2427313.1677 | 617924.0703 | 38697.3117 | 178629257.8711 | 72577955.3827 | 867192783.5172
L25 | W1F2 | RSAy-pT | Max |  | Bottom | 2427313.1677 | 617924.0703 | 38697.3117 | 178629257.8705 | 65834931.6772 | 850659179.509
L25 | W1F2 | RSAy-nT | Max |  | Top | 2427313.1677 | 617924.0703 | 38697.3117 | 178629257.8711 | 72577955.3827 | 867192783.5172
L25 | W1F2 | RSAy-nT | Max |  | Bottom | 2427313.1677 | 617924.0703 | 38697.3117 | 178629257.8705 | 65834931.6772 | 850659179.509
L25 | W1F2 | RSAx-nT | Max |  | Top | 1770655.0959 | 762036.3303 | 5886.8484 | 31634426.8404 | 9997832.7928 | 1053855739.2494
L25 | W1F2 | RSAx-nT | Max |  | Bottom | 1770655.0959 | 762036.3303 | 5886.8484 | 31634426.8403 | 6369668.1584 | 1071128790.7993
L25 | W1F2 | AutoWind | Step By Step | 1 | Top | 204245.1066 | 83901.1965 | -0.32522 | 17.634 | -313.8208 | -119235599.8197
L25 | W1F2 | AutoWind | Step By Step | 1 | Bottom | 204245.1066 | 83901.1965 | -0.32522 | 17.634 | -1217.9447 | 114009726.5781
L25 | W1F2 | AutoWind | Step By Step | 2 | Top | 88090.7737 | -20909.5174 | 1519.9405 | -3949829.113 | -773093.2143 | 29330081.1612
L25 | W1F2 | AutoWind | Step By Step | 2 | Bottom | 88090.7737 | -20909.5174 | 1519.9405 | -3949829.1126 | 3452341.2858 | -28798377.2139
L25 | W1W | RSAx | Max |  | Top | 11299138.5705 | 114.797 | 107417.5327 | 8227.9112 | 230898522.3764 | 242512.7428
L25 | W1W | RSAx | Max |  | Bottom | 11299138.5705 | 114.797 | 107417.5327 | 8227.9113 | 262203998.0829 | 452032.3272
L25 | W1W | RSAy | Max |  | Top | 31.359 | 4296257.8472 | 0.30987 | 363596774.757 | 460.6518 | 16569808102.8556
L25 | W1W | RSAy | Max |  | Bottom | 31.359 | 4296257.8472 | 0.30987 | 363596774.757 | 662.3067 | 20497501113.4218
L25 | W1W | RSAy-pT | Max |  | Top | 31.7058 | 5359367.0627 | 0.31277 | 487617723.3172 | 463.9042 | 19235865489.1433
L25 | W1W | RSAy-pT | Max |  | Bottom | 31.7058 | 5359367.0627 | 0.31277 | 487617723.3172 | 667.1066 | 20786887346.4466
L25 | W1W | RSAy-nT | Max |  | Top | 31.7058 | 5359367.0627 | 0.31277 | 487617723.3172 | 463.9042 | 19235865489.1433
L25 | W1W | RSAy-nT | Max |  | Bottom | 31.7058 | 5359367.0627 | 0.31277 | 487617723.3172 | 667.1066 | 20786887346.4466
L25 | W1W | RSAx-nT | Max |  | Top | 11299138.8093 | 662986.994 | 107417.5347 | 86133714.064 | 230898524.6146 | 1798325055.404
L25 | W1W | RSAx-nT | Max |  | Bottom | 11299138.8093 | 662986.994 | 107417.5347 | 86133714.064 | 262204001.3892 | 45154197.1519
L25 | W1W | AutoWind | Step By Step | 1 | Top | 1063868.0501 | 0.053107 | -13340.2155 | -18.6493 | 25354555.1117 | -750.2658
L25 | W1W | AutoWind | Step By Step | 1 | Bottom | 1063868.0501 | 0.053107 | -13340.2155 | -18.6493 | -11731244.0345 | -602.629
L25 | W1W | AutoWind | Step By Step | 2 | Top | -0.056859 | 298666.9177 | 0.00049436 | -12359633.4229 | -0.60205 | 291380032.5874
L25 | W1W | AutoWind | Step By Step | 2 | Bottom | -0.056859 | 298666.9177 | 0.00049436 | -12359633.4229 | 0.77227 | 1121674063.8445
L25 | W2W | RSAx | Max |  | Top | 4101239.4448 | 14.9409 | 99584.1344 | 3887.3159 | 148271420.7753 | 66493.4592
L25 | W2W | RSAx | Max |  | Bottom | 4101239.4448 | 14.9409 | 99584.1344 | 3887.3159 | 171062644.0717 | 43569.1539
L25 | W2W | RSAy | Max |  | Top | 8.1757 | 4795855.8088 | 0.27366 | 181645199.5245 | 346.9586 | 6316844678.986
L25 | W2W | RSAy | Max |  | Bottom | 8.1757 | 4795855.8088 | 0.27366 | 181645199.5245 | 465.728 | 19364065523.6037
L25 | W2W | RSAy-pT | Max |  | Top | 8.9267 | 4916555.5238 | 0.28066 | 241838766.9843 | 356.6622 | 6450897003.2306
L25 | W2W | RSAy-pT | Max |  | Bottom | 8.9267 | 4916555.5238 | 0.28066 | 241838766.9843 | 475.5088 | 19565558407.0437
L25 | W2W | RSAy-nT | Max |  | Top | 8.9267 | 4916555.5238 | 0.28066 | 241838766.9843 | 356.6622 | 6450897003.2306
L25 | W2W | RSAy-nT | Max |  | Bottom | 8.9267 | 4916555.5238 | 0.28066 | 241838766.9843 | 475.5088 | 19565558407.0437
L25 | W2W | RSAx-nT | Max |  | Top | 4101239.9623 | 65089.3523 | 99584.1392 | 41826188.8384 | 148271427.4635 | 52197687.2044
L25 | W2W | RSAx-nT | Max |  | Bottom | 4101239.9623 | 65089.3523 | 99584.1392 | 41826188.8384 | 171062650.8124 | 128819239.1256
L25 | W2W | AutoWind | Step By Step | 1 | Top | 43935.1771 | 0.015262 | -11169.052 | -9.255 | 18232310.2727 | -34.9496
L25 | W2W | AutoWind | Step By Step | 1 | Bottom | 43935.1771 | 0.015262 | -11169.052 | -9.255 | -12817654.2062 | 7.4788
L25 | W2W | AutoWind | Step By Step | 2 | Top | 0.114 | 352116.8995 | -0.0010218 | -2960033.7201 | 1.4014 | 259945083.9324
L25 | W2W | AutoWind | Step By Step | 2 | Bottom | 0.114 | 352116.8995 | -0.0010218 | -2960033.7201 | -1.4393 | 1238830064.6095
L25 | W2F1 | RSAx | Max |  | Top | 2448566.498 | 2258799.9499 | 0.42465 | 8618.1082 | 1441.1528 | 3460738403.4792
L25 | W2F1 | RSAx | Max |  | Bottom | 2448566.498 | 2258799.9499 | 0.42465 | 8618.1082 | 910.5319 | 4035293910.6294
L25 | W2F1 | RSAy | Max |  | Top | 6473093.1889 | 1346120.2831 | 76072.3792 | 406873746.7024 | 29351456.4658 | 2036678761.3121
L25 | W2F1 | RSAy | Max |  | Bottom | 6473093.1889 | 1346120.2831 | 76072.3792 | 406873746.7024 | 215443281.4547 | 1715009784.1928
L25 | W2F1 | RSAy-pT | Max |  | Top | 6555853.9124 | 1741542.4533 | 81980.4057 | 539639686.8213 | 35098422.4044 | 2625417618.4186
L25 | W2F1 | RSAy-pT | Max |  | Bottom | 6555853.9124 | 1741542.4533 | 81980.4057 | 539639686.8212 | 226120628.989 | 2225544560.1267
L25 | W2F1 | RSAy-nT | Max |  | Top | 6555853.9124 | 1741542.4533 | 81980.4057 | 539639686.8213 | 35098422.4044 | 2625417618.4186
L25 | W2F1 | RSAy-nT | Max |  | Bottom | 6555853.9124 | 1741542.4533 | 81980.4057 | 539639686.8212 | 226120628.989 | 2225544560.1267
L25 | W2F1 | RSAx-nT | Max |  | Top | 2511667.2809 | 2528447.9906 | 4035.0898 | 92531840.0734 | 3658147.276 | 3867967828.2065
L25 | W2F1 | RSAx-nT | Max |  | Bottom | 2511667.2809 | 2528447.9906 | 4035.0898 | 92531840.0734 | 7560573.4313 | 4377686038.8984
L25 | W2F1 | AutoWind | Step By Step | 1 | Top | -149504.297 | 252954.0414 | 0.031826 | -38.0118 | 29.8611 | -422251828.3257
L25 | W2F1 | AutoWind | Step By Step | 1 | Bottom | -149504.297 | 252954.0414 | 0.031826 | -38.0118 | 118.3363 | 280960406.6852
L25 | W2F1 | AutoWind | Step By Step | 2 | Top | -404888.3959 | -9544.6688 | 4912.6632 | -5099135.4547 | -1878321.406 | 3916193.3046
L25 | W2F1 | AutoWind | Step By Step | 2 | Bottom | -404888.3959 | -9544.6688 | 4912.6632 | -5099135.4547 | 11778882.4278 | -22617985.8784
L25 | W2F2 | RSAx | Max |  | Top | 2448578.0403 | 2258811.1489 | 0.4342 | 8606.3334 | 1445.7239 | 3460750916.7418
L25 | W2F2 | RSAx | Max |  | Bottom | 2448578.0403 | 2258811.1489 | 0.4342 | 8606.3334 | 982.8784 | 4035316888.5979
L25 | W2F2 | RSAy | Max |  | Top | 6473092.6583 | 1346110.7848 | 76072.3792 | 406873746.7045 | 29351456.4678 | 2036668252.0375
L25 | W2F2 | RSAy | Max |  | Bottom | 6473092.6583 | 1346110.7848 | 76072.3792 | 406873746.7045 | 215443281.4458 | 1714993741.285
L25 | W2F2 | RSAy-pT | Max |  | Top | 6555854.387 | 1741532.8709 | 81980.4057 | 539639686.8217 | 35098422.4038 | 2625406980.5225
L25 | W2F2 | RSAy-pT | Max |  | Bottom | 6555854.387 | 1741532.8709 | 81980.4057 | 539639686.8217 | 226120628.9904 | 2225528412.1355
L25 | W2F2 | RSAy-nT | Max |  | Top | 6555854.387 | 1741532.8709 | 81980.4057 | 539639686.8217 | 35098422.4038 | 2625406980.5225
L25 | W2F2 | RSAy-nT | Max |  | Bottom | 6555854.387 | 1741532.8709 | 81980.4057 | 539639686.8217 | 226120628.9904 | 2225528412.1355
L25 | W2F2 | RSAx-nT | Max |  | Top | 2511679.5157 | 2528459.1316 | 4035.0993 | 92531828.2974 | 3658151.8453 | 3867980252.7517
L25 | W2F2 | RSAx-nT | Max |  | Bottom | 2511679.5157 | 2528459.1316 | 4035.0993 | 92531828.2974 | 7560645.7848 | 4377708944.4044
L25 | W2F2 | AutoWind | Step By Step | 1 | Top | -149504.1884 | 252953.9261 | -0.032875 | -2.2108 | -31.1856 | -422251620.0113
L25 | W2F2 | AutoWind | Step By Step | 1 | Bottom | -149504.1884 | 252953.9261 | -0.032875 | -2.2108 | -122.5775 | 280960294.5077
L25 | W2F2 | AutoWind | Step By Step | 2 | Top | 404888.5502 | 9544.6795 | 4912.6632 | -5099135.4545 | -1878321.4064 | -3916209.381
L25 | W2F2 | AutoWind | Step By Step | 2 | Bottom | 404888.5502 | 9544.6795 | 4912.6632 | -5099135.4545 | 11778882.4264 | 22617999.734
L25 | W3F2 | RSAx | Max |  | Top | 2468036.7847 | 1072928.4327 | 1.2239 | 5556.6545 | 1541.3611 | 1494569949.2745
L25 | W3F2 | RSAx | Max |  | Bottom | 2468036.7847 | 1072928.4327 | 1.2239 | 5556.6545 | 2236.1607 | 1639731104.075
L25 | W3F2 | RSAy | Max |  | Top | 4022904.0633 | 731783.1763 | 71302.4518 | 253486404.4481 | 69311774.1556 | 1054806665.703
L25 | W3F2 | RSAy | Max |  | Bottom | 4022904.0633 | 731783.1763 | 71302.4518 | 253486404.4482 | 155583609.702 | 980499956.6806
L25 | W3F2 | RSAy-pT | Max |  | Top | 4194095.7621 | 944173.573 | 85979.4314 | 338308707.3174 | 91150912.2891 | 1359218793.4856
L25 | W3F2 | RSAy-pT | Max |  | Bottom | 4194095.7621 | 944173.573 | 85979.4314 | 338308707.3174 | 174546474.8814 | 1266533131.712
L25 | W3F2 | RSAy-nT | Max |  | Top | 4194095.7621 | 944173.573 | 85979.4314 | 338308707.3174 | 91150912.2891 | 1359218793.4856
L25 | W3F2 | RSAy-nT | Max |  | Bottom | 4194095.7621 | 944173.573 | 85979.4314 | 338308707.3174 | 174546474.8814 | 1266533131.712
L25 | W3F2 | RSAx-nT | Max |  | Top | 2595745.9279 | 1216299.388 | 9527.9249 | 59076388.3587 | 14491881.1532 | 1701487866.7452
L25 | W3F2 | RSAx-nT | Max |  | Bottom | 2595745.9279 | 1216299.388 | 9527.9249 | 59076388.3587 | 11996125.129 | 1831384442.4288
L25 | W3F2 | AutoWind | Step By Step | 1 | Top | -296632.9945 | 118836.5223 | 0.10916 | 16.9597 | 73.3325 | -181882985.7008
L25 | W3F2 | AutoWind | Step By Step | 1 | Bottom | -296632.9945 | 118836.5223 | 0.10916 | 16.9597 | 376.802 | 148482546.2201
L25 | W3F2 | AutoWind | Step By Step | 2 | Top | 253867.9892 | 4443.5348 | 2443.674 | -5528139.2633 | 250877.1043 | -4056059.929
L25 | W3F2 | AutoWind | Step By Step | 2 | Bottom | 253867.9892 | 4443.5348 | 2443.674 | -5528139.2634 | 7044290.7523 | 8296966.9011
L25 | W3F1 | RSAx | Max |  | Top | 2468032.0729 | 1072922.3115 | 1.2659 | 5576.416 | 1492.8552 | 1494563345.6294
L25 | W3F1 | RSAx | Max |  | Bottom | 2468032.0729 | 1072922.3115 | 1.2659 | 5576.416 | 2281.159 | 1639720412.3463
L25 | W3F1 | RSAy | Max |  | Top | 4022900.1762 | 731787.5173 | 71302.4518 | 253486404.4471 | 69311774.1582 | 1054812059.0763
L25 | W3F1 | RSAy | Max |  | Bottom | 4022900.1762 | 731787.5173 | 71302.4518 | 253486404.4471 | 155583609.691 | 980506648.3632
L25 | W3F1 | RSAy-pT | Max |  | Top | 4194092.4201 | 944178.1169 | 85979.4314 | 338308707.3174 | 91150912.2891 | 1359224468.5798
L25 | W3F1 | RSAy-pT | Max |  | Bottom | 4194092.4201 | 944178.1169 | 85979.4314 | 338308707.3174 | 174546474.8837 | 1266540105.6439
L25 | W3F1 | RSAy-nT | Max |  | Top | 4194092.4201 | 944178.1169 | 85979.4314 | 338308707.3174 | 91150912.2891 | 1359224468.5798
L25 | W3F1 | RSAy-nT | Max |  | Bottom | 4194092.4201 | 944178.1169 | 85979.4314 | 338308707.3174 | 174546474.8837 | 1266540105.6439
L25 | W3F1 | RSAx-nT | Max |  | Top | 2595741.5917 | 1216293.4066 | 9527.9669 | 59076408.1209 | 14491832.6456 | 1701481457.2567
L25 | W3F1 | RSAx-nT | Max |  | Bottom | 2595741.5917 | 1216293.4066 | 9527.9669 | 59076408.1209 | 11996170.1366 | 1831373945.2122
L25 | W3F1 | AutoWind | Step By Step | 1 | Top | -296633.2031 | 118836.5769 | -0.11194 | -42.4501 | -67.5196 | -181883072.99
L25 | W3F1 | AutoWind | Step By Step | 1 | Bottom | -296633.2031 | 118836.5769 | -0.11194 | -42.4501 | -378.7013 | 148482610.7698
L25 | W3F1 | AutoWind | Step By Step | 2 | Top | -253868.0698 | -4443.5049 | 2443.674 | -5528139.2635 | 250877.1039 | 4056018.5416
L25 | W3F1 | AutoWind | Step By Step | 2 | Bottom | -253868.0698 | -4443.5049 | 2443.674 | -5528139.2635 | 7044290.7498 | -8296925.1124
L25 | W3W | RSAx | Max |  | Top | 9989339.6706 | 86.6764 | 33485.077 | 4518.9013 | 133781184.3819 | 106546.2165
L25 | W3W | RSAx | Max |  | Bottom | 9989339.6706 | 86.6764 | 33485.077 | 4518.9013 | 149671523.0059 | 184662.02
L25 | W3W | RSAy | Max |  | Top | 25.1765 | 5402119.4304 | 0.095299 | 204483704.5916 | 231.5037 | 10153406545.7131
L25 | W3W | RSAy | Max |  | Bottom | 25.1765 | 5402119.4304 | 0.095299 | 204483704.5916 | 334.2358 | 21345616442.7198
L25 | W3W | RSAy-pT | Max |  | Top | 25.9264 | 6320065.3176 | 0.097864 | 271649101.3529 | 235.3767 | 11925514059.1567
L25 | W3W | RSAy-pT | Max |  | Bottom | 25.9264 | 6320065.3176 | 0.097864 | 271649101.3529 | 337.4928 | 22125398495.5511
L25 | W3W | RSAy-nT | Max |  | Top | 25.9264 | 6320065.3176 | 0.097864 | 271649101.3529 | 235.3767 | 11925514059.1567
L25 | W3W | RSAy-nT | Max |  | Bottom | 25.9264 | 6320065.3176 | 0.097864 | 271649101.3529 | 337.4928 | 22125398495.5511
L25 | W3W | RSAx-nT | Max |  | Top | 9989340.1874 | 581333.8164 | 33485.0787 | 46311089.0173 | 133781187.0516 | 1167204232.884
L25 | W3W | RSAx-nT | Max |  | Bottom | 9989340.1874 | 581333.8164 | 33485.0787 | 46311089.0173 | 149671525.2499 | 448954024.4277
L25 | W3W | AutoWind | Step By Step | 1 | Top | -624018.943 | -0.048839 | -3136.2786 | -9.7508 | 9111909.7634 | 369.3753
L25 | W3W | AutoWind | Step By Step | 1 | Bottom | -624018.943 | -0.048839 | -3136.2786 | -9.7508 | 393055.3883 | 233.6025
L25 | W3W | AutoWind | Step By Step | 2 | Top | -0.11183 | 233737.9021 | -0.0003778 | -3391344.3145 | 0.54931 | 589229510.4141
L25 | W3W | AutoWind | Step By Step | 2 | Bottom | -0.11183 | 233737.9021 | -0.0003778 | -3391344.3145 | -0.50098 | 1239020878.269
L24 | W1F1 | RSAx | Max |  | Top | 1898772.2258 | 685814.0782 | 1.58 | 2534.8844 | 1867.2327 | 946261867.0138
L24 | W1F1 | RSAx | Max |  | Bottom | 1898772.2258 | 685814.0782 | 1.58 | 2534.8844 | 5824.7699 | 966951217.3441
L24 | W1F1 | RSAy | Max |  | Top | 2652742.404 | 492624.2681 | 32007.9087 | 142873975.9571 | 62416064.4938 | 689273771.9966
L24 | W1F1 | RSAy | Max |  | Bottom | 2652742.404 | 492624.2681 | 32007.9087 | 142873975.9573 | 65459512.0926 | 680253153.8782
L24 | W1F1 | RSAy-pT | Max |  | Top | 2782420.8575 | 651863.527 | 41182.6052 | 190132209.346 | 76949265.6745 | 911662556.7273
L24 | W1F1 | RSAy-pT | Max |  | Bottom | 2782420.8575 | 651863.527 | 41182.6052 | 190132209.3461 | 76431967.1558 | 900549508.9957
L24 | W1F1 | RSAy-nT | Max |  | Top | 2782420.8575 | 651863.527 | 41182.6052 | 190132209.346 | 76949265.6745 | 911662556.7273
L24 | W1F1 | RSAy-nT | Max |  | Bottom | 2782420.8575 | 651863.527 | 41182.6052 | 190132209.3461 | 76431967.1558 | 900549508.9957
L24 | W1F1 | RSAx-nT | Max |  | Top | 2008248.93 | 798789.015 | 6365.9127 | 33609366.8543 | 10643922.339 | 1104472625.1569
L24 | W1F1 | RSAx-nT | Max |  | Bottom | 2008248.93 | 798789.015 | 6365.9127 | 33609366.8543 | 7056614.4962 | 1122810783.5293
L24 | W1F1 | AutoWind | Step By Step | 1 | Top | 249487.6221 | 95087.3582 | -0.48925 | 28.4797 | -464.322 | -133978456.3545
L24 | W1F1 | AutoWind | Step By Step | 1 | Bottom | 249487.6221 | 95087.3582 | -0.48925 | 28.4797 | -1824.4305 | 130364399.4061
L24 | W1F1 | AutoWind | Step By Step | 2 | Top | -127298.8687 | 23559.1441 | 1741.0364 | -4470672.0975 | -416954.5803 | -32996382.7532
L24 | W1F1 | AutoWind | Step By Step | 2 | Bottom | -127298.8687 | 23559.1441 | 1741.0364 | -4470672.0976 | 4423126.6285 | 32498037.7892
L24 | W1F2 | RSAx | Max |  | Top | 1898771.0827 | 685817.8801 | 1.7122 | 2570.8802 | 1585.0013 | 946266773.7398
L24 | W1F2 | RSAx | Max |  | Bottom | 1898771.0827 | 685817.8801 | 1.7122 | 2570.8802 | 5879.9833 | 966956886.2752
L24 | W1F2 | RSAy | Max |  | Top | 2652736.8748 | 492621.8404 | 32007.9087 | 142873975.9538 | 62416064.544 | 689270548.6023
L24 | W1F2 | RSAy | Max |  | Bottom | 2652736.8748 | 492621.8404 | 32007.9087 | 142873975.9533 | 65459512.0924 | 680249627.733
L24 | W1F2 | RSAy-pT | Max |  | Top | 2782415.4717 | 651861.1504 | 41182.6052 | 190132209.346 | 76949265.6839 | 911659404.1286
L24 | W1F2 | RSAy-pT | Max |  | Bottom | 2782415.4717 | 651861.1504 | 41182.6052 | 190132209.3455 | 76431967.3174 | 900546053.925
L24 | W1F2 | RSAy-nT | Max |  | Top | 2782415.4717 | 651861.1504 | 41182.6052 | 190132209.346 | 76949265.6839 | 911659404.1286
L24 | W1F2 | RSAy-nT | Max |  | Bottom | 2782415.4717 | 651861.1504 | 41182.6052 | 190132209.3455 | 76431967.3174 | 900546053.925
L24 | W1F2 | RSAx-nT | Max |  | Top | 2008247.8857 | 798792.8521 | 6366.0449 | 33609402.8524 | 10643640.0802 | 1104477580.6354
L24 | W1F2 | RSAx-nT | Max |  | Bottom | 2008247.8857 | 798792.8521 | 6366.0449 | 33609402.8524 | 7056669.8179 | 1122816501.4062
L24 | W1F2 | AutoWind | Step By Step | 1 | Top | 249487.3997 | 95087.3036 | 0.4913 | -45.3246 | 458.2832 | -133978378.406
L24 | W1F2 | AutoWind | Step By Step | 1 | Bottom | 249487.3997 | 95087.3036 | 0.4913 | -45.3246 | 1824.0979 | 130364325.5736
L24 | W1F2 | AutoWind | Step By Step | 2 | Top | 127298.8448 | -23559.1526 | 1741.0364 | -4470672.0985 | -416954.5748 | 32996394.6186
L24 | W1F2 | AutoWind | Step By Step | 2 | Bottom | 127298.8448 | -23559.1526 | 1741.0364 | -4470672.0981 | 4423126.6502 | -32498049.6591
L24 | W1W | RSAx | Max |  | Top | 13170924.5618 | 87.6179 | 112705.548 | 7006.5445 | 241660828.1929 | 336650.7277
L24 | W1W | RSAx | Max |  | Bottom | 13170924.5618 | 87.6179 | 112705.548 | 7006.5445 | 270696970.4766 | 451578.2676
L24 | W1W | RSAy | Max |  | Top | 37.2985 | 4596167.7599 | 0.31009 | 388488801.206 | 475.939 | 19230971975.7407
L24 | W1W | RSAy | Max |  | Bottom | 37.2985 | 4596167.7599 | 0.31009 | 388488801.206 | 755.5229 | 24050485446.7778
L24 | W1W | RSAy-pT | Max |  | Top | 37.7159 | 5639024.7739 | 0.31392 | 516537583.6208 | 481.3145 | 21635250249.2189
L24 | W1W | RSAy-pT | Max |  | Bottom | 37.7159 | 5639024.7739 | 0.31392 | 516537583.6208 | 760.7984 | 24545349672.2508
L24 | W1W | RSAy-nT | Max |  | Top | 37.7159 | 5639024.7739 | 0.31392 | 516537583.6208 | 481.3145 | 21635250249.2189
L24 | W1W | RSAy-nT | Max |  | Bottom | 37.7159 | 5639024.7739 | 0.31392 | 516537583.6208 | 760.7984 | 24545349672.2508
L24 | W1W | RSAx-nT | Max |  | Top | 13170924.8493 | 707727.1309 | 112705.5507 | 91012827.1054 | 241660831.894 | 1774939259.4527
L24 | W1W | RSAx-nT | Max |  | Bottom | 13170924.8493 | 707727.1309 | 112705.5507 | 91012827.1054 | 270696974.11 | 193086815.8646
L24 | W1W | AutoWind | Step By Step | 1 | Top | 1361050.2476 | 0.058488 | -15091.4449 | -22.5809 | 25776716.9281 | -892.6242
L24 | W1W | AutoWind | Step By Step | 1 | Bottom | 1361050.2476 | 0.058488 | -15091.4449 | -22.581 | -16177499.9187 | -730.0273
L24 | W1W | AutoWind | Step By Step | 2 | Top | -0.068803 | 342815.5545 | 0.00064425 | -13931566.7474 | -0.92805 | 536947588.2715
L24 | W1W | AutoWind | Step By Step | 2 | Bottom | -0.068803 | 342815.5545 | 0.00064425 | -13931566.7474 | 0.86296 | 1489974829.662
L24 | W2W | RSAx | Max |  | Top | 4265841.2586 | 12.2359 | 105409.0452 | 3362.9064 | 158667388.6915 | 69214.7524
L24 | W2W | RSAx | Max |  | Bottom | 4265841.2586 | 12.2359 | 105409.0452 | 3362.9064 | 177824177.702 | 57480.5169
L24 | W2W | RSAy | Max |  | Top | 10.3945 | 4821798.0561 | 0.26753 | 193251927.4979 | 325.0965 | 9126240470.7936
L24 | W2W | RSAy | Max |  | Bottom | 10.3945 | 4821798.0561 | 0.26753 | 193251927.4979 | 493.2567 | 22028426615.1776
L24 | W2W | RSAy-pT | Max |  | Top | 11.3087 | 4930918.3777 | 0.27595 | 255858030.407 | 336.308 | 9254990029.9908
L24 | W2W | RSAy-pT | Max |  | Bottom | 11.3087 | 4930918.3777 | 0.27595 | 255858030.407 | 505.4493 | 22203031549.9967
L24 | W2W | RSAy-nT | Max |  | Top | 11.3087 | 4930918.3777 | 0.27595 | 255858030.407 | 336.308 | 9254990029.9908
L24 | W2W | RSAy-nT | Max |  | Bottom | 11.3087 | 4930918.3777 | 0.27595 | 255858030.407 | 505.4493 | 22203031549.9967
L24 | W2W | RSAx-nT | Max |  | Top | 4265841.8885 | 69132.3872 | 105409.051 | 44573682.3379 | 158667396.4189 | 47444524.1338
L24 | W2W | RSAx-nT | Max |  | Bottom | 4265841.8885 | 69132.3872 | 105409.051 | 44573682.3379 | 177824186.1049 | 144836191.8627
L24 | W2W | AutoWind | Step By Step | 1 | Top | -6881.9252 | 0.019991 | -12798.3755 | -11.2961 | 19633274.622 | -40.4463
L24 | W2W | AutoWind | Step By Step | 1 | Bottom | -6881.9252 | 0.019991 | -12798.3755 | -11.2961 | -15946209.1408 | 15.1295
L24 | W2W | AutoWind | Step By Step | 2 | Top | 0.13903 | 401963.6237 | -0.0012293 | -3327015.9141 | 1.6243 | 420843202.9076
L24 | W2W | AutoWind | Step By Step | 2 | Bottom | 0.13903 | 401963.6237 | -0.0012293 | -3327015.9141 | -1.7931 | 1538302076.6699
L24 | W2F1 | RSAx | Max |  | Top | 2524225.9665 | 2400152.1148 | 0.4075 | 7427.0936 | 1472.2341 | 3738713309.8218
L24 | W2F1 | RSAx | Max |  | Bottom | 2524225.9665 | 2400152.1148 | 0.4075 | 7427.0936 | 1359.9186 | 4177601251.9303
L24 | W2F1 | RSAy | Max |  | Top | 7886765.5044 | 1408763.3199 | 76202.9735 | 431797623.0625 | 51725281.75 | 2074333324.1477
L24 | W2F1 | RSAy | Max |  | Bottom | 7886765.5044 | 1408763.3199 | 76202.9735 | 431797623.0625 | 239612080.0284 | 1851649835.3925
L24 | W2F1 | RSAy-pT | Max |  | Top | 7952213.4635 | 1816072.3842 | 82281.5141 | 570088575.5252 | 58258950.9238 | 2670665148.8051
L24 | W2F1 | RSAy-pT | Max |  | Bottom | 7952213.4635 | 1816072.3842 | 82281.5141 | 570088575.5252 | 249976753.7027 | 2387637209.4262
L24 | W2F1 | RSAy-nT | Max |  | Top | 7952213.4635 | 1816072.3842 | 82281.5141 | 570088575.5252 | 58258950.9238 | 2670665148.8051
L24 | W2F1 | RSAy-nT | Max |  | Bottom | 7952213.4635 | 1816072.3842 | 82281.5141 | 570088575.5252 | 249976753.7027 | 2387637209.4262
L24 | W2F1 | RSAx-nT | Max |  | Top | 2582896.1675 | 2689426.6557 | 4230.7022 | 98349204.1736 | 4001150.5187 | 4173654748.2821
L24 | W2F1 | RSAx-nT | Max |  | Bottom | 2582896.1675 | 2689426.6557 | 4230.7022 | 98349204.1736 | 7761900.8743 | 4546843037.1688
L24 | W2F1 | AutoWind | Step By Step | 1 | Top | -128174.5773 | 289453.1735 | -0.049417 | 2.3321 | -46.0281 | -450793162.077
L24 | W2F1 | AutoWind | Step By Step | 1 | Bottom | -128174.5773 | 289453.1735 | -0.049417 | 2.3321 | -183.4075 | 353886660.2532
L24 | W2F1 | AutoWind | Step By Step | 2 | Top | -521529.0161 | -11185.2669 | 5610.0404 | -5702176.6453 | -852616.078 | 6233248.648
L24 | W2F1 | AutoWind | Step By Step | 2 | Bottom | -521529.0161 | -11185.2669 | 5610.0404 | -5702176.6454 | 14743296.1771 | -24861793.2893
L24 | W2F2 | RSAx | Max |  | Top | 2524235.3521 | 2400162.2272 | 0.38322 | 7452.869 | 1468.7697 | 3738725334.9222
L24 | W2F2 | RSAx | Max |  | Bottom | 2524235.3521 | 2400162.2272 | 0.38322 | 7452.869 | 1269.1259 | 4177621225.7655
L24 | W2F2 | RSAy | Max |  | Top | 7886765.3132 | 1408753.3558 | 76202.9735 | 431797623.0593 | 51725281.7489 | 2074323948.8089
L24 | W2F2 | RSAy | Max |  | Bottom | 7886765.3132 | 1408753.3558 | 76202.9735 | 431797623.0593 | 239612080.0421 | 1851631365.0691
L24 | W2F2 | RSAy-pT | Max |  | Top | 7952214.5534 | 1816062.3289 | 82281.5141 | 570088575.5245 | 58258950.9267 | 2670655655.0658
L24 | W2F2 | RSAy-pT | Max |  | Bottom | 7952214.5534 | 1816062.3289 | 82281.5141 | 570088575.5245 | 249976753.7008 | 2387618604.121
L24 | W2F2 | RSAy-nT | Max |  | Top | 7952214.5534 | 1816062.3289 | 82281.5141 | 570088575.5245 | 58258950.9267 | 2670655655.0658
L24 | W2F2 | RSAy-nT | Max |  | Bottom | 7952214.5534 | 1816062.3289 | 82281.5141 | 570088575.5245 | 249976753.7008 | 2387618604.121
L24 | W2F2 | RSAx-nT | Max |  | Top | 2582906.4357 | 2689436.7053 | 4230.6779 | 98349229.9506 | 4001147.057 | 4173666691.7006
L24 | W2F2 | RSAx-nT | Max |  | Bottom | 2582906.4357 | 2689436.7053 | 4230.6779 | 98349229.9506 | 7761810.0711 | 4546862917.9243
L24 | W2F2 | AutoWind | Step By Step | 1 | Top | -128174.4456 | 289453.0328 | 0.048169 | -51.3685 | 44.5 | -450792909.8881
L24 | W2F2 | AutoWind | Step By Step | 1 | Bottom | -128174.4456 | 289453.0328 | 0.048169 | -51.3685 | 178.4106 | 353886521.4036
L24 | W2F2 | AutoWind | Step By Step | 2 | Top | 521529.2122 | 11185.2784 | 5610.0404 | -5702176.6457 | -852616.0774 | -6233262.8971
L24 | W2F2 | AutoWind | Step By Step | 2 | Bottom | 521529.2122 | 11185.2784 | 5610.0404 | -5702176.6457 | 14743296.1792 | 24861811.0818
L24 | W3F2 | RSAx | Max |  | Top | 2833321.2805 | 1135636.6846 | 1.1761 | 4815.1699 | 1281.8872 | 1595502815.8595
L24 | W3F2 | RSAx | Max |  | Bottom | 2833321.2805 | 1135636.6846 | 1.1761 | 4815.1699 | 2549.2061 | 1715619466.9185
L24 | W3F2 | RSAy | Max |  | Top | 4961447.5025 | 767023.3155 | 72797.2276 | 270622425.4602 | 73391663.8608 | 1092317479.024
L24 | W3F2 | RSAy | Max |  | Bottom | 4961447.5025 | 767023.3155 | 72797.2276 | 270622425.4603 | 172813153.9561 | 1040977684.469
L24 | W3F2 | RSAy-pT | Max |  | Top | 5098791.548 | 984355.2097 | 87556.5182 | 358951201.7794 | 95048430.1924 | 1401581458.1814
L24 | W3F2 | RSAy-pT | Max |  | Bottom | 5098791.548 | 984355.2097 | 87556.5182 | 358951201.7795 | 192187215.276 | 1335896371.2358
L24 | W3F2 | RSAy-nT | Max |  | Top | 5098791.548 | 984355.2097 | 87556.5182 | 358951201.7794 | 95048430.1924 | 1401581458.1814
L24 | W3F2 | RSAy-nT | Max |  | Bottom | 5098791.548 | 984355.2097 | 87556.5182 | 358951201.7795 | 192187215.276 | 1335896371.2358
L24 | W3F2 | RSAx-nT | Max |  | Top | 2949933.1244 | 1288999.7402 | 10283.5467 | 62775992.9388 | 15640199.4866 | 1816438691.5745
L24 | W3F2 | RSAx-nT | Max |  | Bottom | 2949933.1244 | 1288999.7402 | 10283.5467 | 62775992.9387 | 12948621.9006 | 1921032885.686
L24 | W3F2 | AutoWind | Step By Step | 1 | Top | -364297.636 | 136379.9517 | -0.17844 | -63.0943 | -108.0152 | -201169062.3185
L24 | W3F2 | AutoWind | Step By Step | 1 | Bottom | -364297.636 | 136379.9517 | -0.17844 | -63.0943 | -604.086 | 177967203.2771
L24 | W3F2 | AutoWind | Step By Step | 2 | Top | 325805.7951 | 5181.8937 | 2784.9822 | -6237755.8227 | 1000660.6239 | -5085567.8416
L24 | W3F2 | AutoWind | Step By Step | 2 | Bottom | 325805.7951 | 5181.8937 | 2784.9822 | -6237755.8227 | 8742911.0888 | 9320096.6551
L24 | W3F1 | RSAx | Max |  | Top | 2833320.1596 | 1135630.8529 | 1.076 | 4768.6643 | 1392.5673 | 1595496149.6238
L24 | W3F1 | RSAx | Max |  | Bottom | 2833320.1596 | 1135630.8529 | 1.076 | 4768.6643 | 2441.8483 | 1715609640.087
L24 | W3F1 | RSAy | Max |  | Top | 4961441.9413 | 767027.7984 | 72797.2276 | 270622425.4617 | 73391663.8574 | 1092322666.6183
L24 | W3F1 | RSAy | Max |  | Bottom | 4961441.9413 | 767027.7984 | 72797.2276 | 270622425.4616 | 172813153.9744 | 1040984973.8838
L24 | W3F1 | RSAy-pT | Max |  | Top | 5098786.6619 | 984359.9383 | 87556.5182 | 358951201.7793 | 95048430.1928 | 1401586981.5578
L24 | W3F1 | RSAy-pT | Max |  | Bottom | 5098786.6619 | 984359.9383 | 87556.5182 | 358951201.7792 | 192187215.2731 | 1335904007.7706
L24 | W3F1 | RSAy-nT | Max |  | Top | 5098786.6619 | 984359.9383 | 87556.5182 | 358951201.7793 | 95048430.1928 | 1401586981.5578
L24 | W3F1 | RSAy-nT | Max |  | Bottom | 5098786.6619 | 984359.9383 | 87556.5182 | 358951201.7792 | 192187215.2731 | 1335904007.7706
L24 | W3F1 | RSAx-nT | Max |  | Top | 2949932.4688 | 1288994.0778 | 10283.4466 | 62775946.432 | 15640310.1694 | 1816432256.7504
L24 | W3F1 | RSAx-nT | Max |  | Bottom | 2949932.4688 | 1288994.0778 | 10283.4466 | 62775946.432 | 12948514.5278 | 1921023298.0719
L24 | W3F1 | AutoWind | Step By Step | 1 | Top | -364297.8881 | 136380.0178 | 0.17511 | 32.0352 | 114.9743 | -201169167.7663
L24 | W3F1 | AutoWind | Step By Step | 1 | Bottom | -364297.8881 | 136380.0178 | 0.17511 | 32.0352 | 601.7939 | 177967281.8118
L24 | W3F1 | AutoWind | Step By Step | 2 | Top | -325805.895 | -5181.8574 | 2784.9822 | -6237755.8223 | 1000660.6246 | 5085518.4018
L24 | W3F1 | AutoWind | Step By Step | 2 | Bottom | -325805.895 | -5181.8574 | 2784.9822 | -6237755.8223 | 8742911.0929 | -9320045.2474
L24 | W3W | RSAx | Max |  | Top | 11619610.3519 | 68.9178 | 36241.1214 | 3865.7065 | 143002585.3763 | 112872.7803
L24 | W3W | RSAx | Max |  | Bottom | 11619610.3519 | 68.9178 | 36241.1214 | 3865.7065 | 150858238.8857 | 165057.4302
L24 | W3W | RSAy | Max |  | Top | 30.4054 | 5479811.3094 | 0.08901 | 217744069.2006 | 270.0105 | 13354772121.298
L24 | W3W | RSAy | Max |  | Bottom | 30.4054 | 5479811.3094 | 0.08901 | 217744069.2006 | 392.6863 | 24824991362.2227
L24 | W3W | RSAy-pT | Max |  | Top | 31.3648 | 6388244.5386 | 0.092095 | 287286533.9127 | 273.9458 | 15018694907.4662
L24 | W3W | RSAy-pT | Max |  | Bottom | 31.3648 | 6388244.5386 | 0.092095 | 287286533.9127 | 397.3283 | 25686512953.1481
L24 | W3W | RSAy-nT | Max |  | Top | 31.3648 | 6388244.5386 | 0.092095 | 287286533.9127 | 273.9458 | 15018694907.4662
L24 | W3W | RSAy-nT | Max |  | Bottom | 31.3648 | 6388244.5386 | 0.092095 | 287286533.9127 | 397.3283 | 25686512953.1481
L24 | W3W | RSAx-nT | Max |  | Top | 11619611.013 | 620898.7099 | 36241.1235 | 49358383.1648 | 143002588.0888 | 1180065196.3484
L24 | W3W | RSAx-nT | Max |  | Bottom | 11619611.013 | 620898.7099 | 36241.1235 | 49358383.1648 | 150858242.0843 | 546119555.8484
L24 | W3W | AutoWind | Step By Step | 1 | Top | -868198.7971 | -0.055317 | -3628.5724 | -11.8698 | 8429463.8527 | 443.2328
L24 | W3W | AutoWind | Step By Step | 1 | Bottom | -868198.7971 | -0.055317 | -3628.5724 | -11.8698 | -1657967.3637 | 289.4506
L24 | W3W | AutoWind | Step By Step | 2 | Top | -0.14271 | 266738.0513 | -0.00045486 | -3821388.5088 | 0.56102 | 812139921.7255
L24 | W3W | AutoWind | Step By Step | 2 | Bottom | -0.14271 | 266738.0513 | -0.00045486 | -3821388.5088 | -0.7035 | 1553671704.4297
L23 | W1F1 | RSAx | Max |  | Top | 2154370.2043 | 720622.3762 | 2.4467 | 2448.0228 | 2383.5452 | 988588766.1497
L23 | W1F1 | RSAx | Max |  | Bottom | 2154370.2043 | 720622.3762 | 2.4467 | 2448.0228 | 8584.8685 | 1020811534.6205
L23 | W1F1 | RSAy | Max |  | Top | 3053230.0415 | 522409.8949 | 33690.159 | 149101927.2703 | 66484382.4874 | 728544717.5276
L23 | W1F1 | RSAy | Max |  | Bottom | 3053230.0415 | 522409.8949 | 33690.159 | 149101927.2701 | 75091522.7141 | 723793016.3755
L23 | W1F1 | RSAy-pT | Max |  | Top | 3160007.5137 | 688691.6283 | 42968.7522 | 197968525.0759 | 80900805.691 | 960567451.6286
L23 | W1F1 | RSAy-pT | Max |  | Bottom | 3160007.5137 | 688691.6283 | 42968.7522 | 197968525.0757 | 86469588.815 | 954033500.9212
L23 | W1F1 | RSAy-nT | Max |  | Top | 3160007.5137 | 688691.6283 | 42968.7522 | 197968525.0759 | 80900805.691 | 960567451.6286
L23 | W1F1 | RSAy-nT | Max |  | Bottom | 3160007.5137 | 688691.6283 | 42968.7522 | 197968525.0757 | 86469588.815 | 954033500.9212
L23 | W1F1 | RSAx-nT | Max |  | Top | 2249327.4612 | 841655.8751 | 6872.0035 | 35484635.7367 | 11096451.5083 | 1157806852.5229
L23 | W1F1 | RSAx-nT | Max |  | Bottom | 2249327.4612 | 841655.8751 | 6872.0035 | 35484635.7367 | 8011884.9642 | 1188066575.2623
L23 | W1F1 | AutoWind | Step By Step | 1 | Top | 299767.324 | 106924.2082 | 0.73711 | -65.6029 | 684.4288 | -149402145.4291
L23 | W1F1 | AutoWind | Step By Step | 1 | Bottom | 299767.324 | 106924.2082 | 0.73711 | -65.6029 | 2733.5888 | 147847153.4125
L23 | W1F1 | AutoWind | Step By Step | 2 | Top | -172057.3646 | 26536.3714 | 1962.6238 | -4986269.7542 | 45122.016 | -37127233.4679
L23 | W1F1 | AutoWind | Step By Step | 2 | Bottom | -172057.3646 | 26536.3714 | 1962.6238 | -4986269.7541 | 5501216.1688 | 36643879.1071
L23 | W1F2 | RSAx | Max |  | Top | 2154366.7359 | 720627.1693 | 2.2545 | 2378.2701 | 2726.4078 | 988595143.1464
L23 | W1F2 | RSAx | Max |  | Bottom | 2154366.7359 | 720627.1693 | 2.2545 | 2378.2701 | 8445.6498 | 1020818460.0564
L23 | W1F2 | RSAy | Max |  | Top | 3053224.471 | 522407.603 | 33690.159 | 149101927.2764 | 66484382.4123 | 728541746.312
L23 | W1F2 | RSAy | Max |  | Bottom | 3053224.471 | 522407.603 | 33690.159 | 149101927.2757 | 75091522.7133 | 723789614.9505
L23 | W1F2 | RSAy-pT | Max |  | Top | 3160002.1257 | 688689.4069 | 42968.7522 | 197968525.0772 | 80900805.6769 | 960564579.1501
L23 | W1F2 | RSAy-pT | Max |  | Bottom | 3160002.1257 | 688689.4069 | 42968.7522 | 197968525.0765 | 86469588.5716 | 954030197.0549
L23 | W1F2 | RSAy-nT | Max |  | Top | 3160002.1257 | 688689.4069 | 42968.7522 | 197968525.0772 | 80900805.6769 | 960564579.1501
L23 | W1F2 | RSAy-nT | Max |  | Bottom | 3160002.1257 | 688689.4069 | 42968.7522 | 197968525.0765 | 86469588.5716 | 954030197.0549
L23 | W1F2 | RSAx-nT | Max |  | Top | 2249324.1186 | 841660.7168 | 6871.8113 | 35484565.9807 | 11096794.4118 | 1157813297.5215
L23 | W1F2 | RSAx-nT | Max |  | Bottom | 2249324.1186 | 841660.7168 | 6871.8113 | 35484565.9807 | 8011745.583 | 1188073567.8886
L23 | W1F2 | AutoWind | Step By Step | 1 | Top | 299767.0536 | 106924.1414 | -0.73474 | 45.183 | -691.543 | -149402050.1302
L23 | W1F2 | AutoWind | Step By Step | 1 | Bottom | 299767.0536 | 106924.1414 | -0.73474 | 45.183 | -2734.1294 | 147847062.8841
L23 | W1F2 | AutoWind | Step By Step | 2 | Top | 172057.3344 | -26536.3831 | 1962.6238 | -4986269.7539 | 45122.0078 | 37127249.721
L23 | W1F2 | AutoWind | Step By Step | 2 | Bottom | 172057.3344 | -26536.3831 | 1962.6238 | -4986269.7536 | 5501216.1363 | -36643895.1591
L23 | W1W | RSAx | Max |  | Top | 14986499.0774 | 84.158 | 119454.0934 | 6657.7874 | 235958573.2395 | 418763.7289
L23 | W1W | RSAx | Max |  | Bottom | 14986499.0774 | 84.158 | 119454.0934 | 6657.7874 | 283644324.2461 | 401912.3613
L23 | W1W | RSAy | Max |  | Top | 43.1322 | 4809023.5787 | 0.31259 | 408190664.3587 | 525.4893 | 22032505380.876
L23 | W1W | RSAy | Max |  | Bottom | 43.1322 | 4809023.5787 | 0.31259 | 408190664.3587 | 820.2836 | 27572306615.4062
L23 | W1W | RSAy-pT | Max |  | Top | 43.6462 | 5842445.2918 | 0.31797 | 541281316.5436 | 534.0052 | 24253752426.6178
L23 | W1W | RSAy-pT | Max |  | Bottom | 43.6462 | 5842445.2918 | 0.31797 | 541281316.5436 | 826.7267 | 28223971932.0256
L23 | W1W | RSAy-nT | Max |  | Top | 43.6462 | 5842445.2918 | 0.31797 | 541281316.5436 | 534.0052 | 24253752426.6178
L23 | W1W | RSAy-nT | Max |  | Bottom | 43.6462 | 5842445.2918 | 0.31797 | 541281316.5436 | 826.7267 | 28223971932.0256
L23 | W1W | RSAx-nT | Max |  | Top | 14986499.4314 | 762427.2145 | 119454.0971 | 96772627.5259 | 235958579.1043 | 1748249363.3593
L23 | W1W | RSAx-nT | Max |  | Bottom | 14986499.4314 | 762427.2145 | 119454.0971 | 96772627.5259 | 283644328.6835 | 371885009.8835
L23 | W1W | AutoWind | Step By Step | 1 | Top | 1697269.1447 | 0.058916 | -17053.1384 | -27.5162 | 25934345.528 | -1071.656
L23 | W1W | AutoWind | Step By Step | 1 | Bottom | 1697269.1447 | 0.058916 | -17053.1384 | -27.5163 | -21473379.1747 | -907.8685
L23 | W1W | AutoWind | Step By Step | 2 | Top | -0.08488 | 386356.7643 | 0.00088862 | -15621668.224 | -1.4077 | 827684209.0915
L23 | W1W | AutoWind | Step By Step | 2 | Bottom | -0.08488 | 386356.7643 | 0.00088862 | -15621668.224 | 1.0626 | 1901756013.9629
L23 | W2W | RSAx | Max |  | Top | 4271915.6431 | 12.001 | 111781.9298 | 3180.2198 | 161606024.8691 | 64986.0882
L23 | W2W | RSAx | Max |  | Bottom | 4271915.6431 | 12.001 | 111781.9298 | 3180.2198 | 189747257.4925 | 68536.5587
L23 | W2W | RSAy | Max |  | Top | 12.4257 | 4771832.0312 | 0.25916 | 200024681.6826 | 324.2071 | 12071316777.14
L23 | W2W | RSAy | Max |  | Bottom | 12.4257 | 4771832.0312 | 0.25916 | 200024681.6826 | 502.0058 | 24478599861.0312
L23 | W2W | RSAy-pT | Max |  | Top | 13.5434 | 4873038.7358 | 0.26923 | 264824783.1521 | 337.1567 | 12187509732.6369
L23 | W2W | RSAy-pT | Max |  | Bottom | 13.5434 | 4873038.7358 | 0.26923 | 264824783.1521 | 517.0432 | 24643761544.4215
L23 | W2W | RSAy-nT | Max |  | Top | 13.5434 | 4873038.7358 | 0.26923 | 264824783.1521 | 337.1567 | 12187509732.6369
L23 | W2W | RSAy-nT | Max |  | Bottom | 13.5434 | 4873038.7358 | 0.26923 | 264824783.1521 | 517.0432 | 24643761544.4215
L23 | W2W | RSAx-nT | Max |  | Top | 4271916.4133 | 76296.9511 | 111781.9367 | 47175234.8898 | 161606033.7942 | 64620447.5203
L23 | W2W | RSAx-nT | Max |  | Bottom | 4271916.4133 | 76296.9511 | 111781.9367 | 47175234.8899 | 189747267.8558 | 147585236.5629
L23 | W2W | AutoWind | Step By Step | 1 | Top | -66479.7351 | 0.02681 | -14380.4385 | -13.7006 | 20803043.3126 | -49.1125
L23 | W2W | AutoWind | Step By Step | 1 | Bottom | -66479.7351 | 0.02681 | -14380.4385 | -13.7006 | -19174575.6604 | 25.4181
L23 | W2W | AutoWind | Step By Step | 2 | Top | 0.17024 | 451178.0858 | -0.0014731 | -3684845.3797 | 1.8831 | 613136366.1956
L23 | W2W | AutoWind | Step By Step | 2 | Bottom | 0.17024 | 451178.0858 | -0.0014731 | -3684845.3797 | -2.2122 | 1867411444.6972
L23 | W2F1 | RSAx | Max |  | Top | 2519196.8559 | 2564150.3349 | 0.38967 | 7054.9202 | 1395.4412 | 3818941525.1606
L23 | W2F1 | RSAx | Max |  | Bottom | 2519196.8559 | 2564150.3349 | 0.38967 | 7054.9202 | 1552.4314 | 4470357961.7178
L23 | W2F1 | RSAy | Max |  | Top | 9268664.7523 | 1434008.2788 | 75185.5475 | 446201570.8026 | 80380141.8903 | 2058935189.948
L23 | W2F1 | RSAy | Max |  | Bottom | 9268664.7523 | 1434008.2788 | 75185.5475 | 446201570.8026 | 260541697.3333 | 1938131296.7213
L23 | W2F1 | RSAy-pT | Max |  | Top | 9323327.5228 | 1854701.6629 | 81343.3792 | 589189251.5079 | 87304371.9609 | 2670008000.2279
L23 | W2F1 | RSAy-pT | Max |  | Bottom | 9323327.5228 | 1854701.6629 | 81343.3792 | 589189251.5079 | 270736239.366 | 2496586094.3662
L23 | W2F1 | RSAy-nT | Max |  | Top | 9323327.5228 | 1854701.6629 | 81343.3792 | 589189251.5079 | 87304371.9609 | 2670008000.2279
L23 | W2F1 | RSAy-nT | Max |  | Bottom | 9323327.5228 | 1854701.6629 | 81343.3792 | 589189251.5079 | 270736239.366 | 2496586094.3662
L23 | W2F1 | RSAx-nT | Max |  | Top | 2570211.2949 | 2872399.4796 | 4440.4784 | 103875774.3311 | 4538470.0209 | 4275784729.5869
L23 | W2F1 | RSAx-nT | Max |  | Bottom | 2570211.2949 | 2872399.4796 | 4440.4784 | 103875774.3311 | 7807924.6016 | 4870447379.6445
L23 | W2F1 | AutoWind | Step By Step | 1 | Top | -101860.8563 | 325205.3302 | 0.072801 | -69.9835 | 66.6164 | -473959282.5511
L23 | W2F1 | AutoWind | Step By Step | 1 | Bottom | -101860.8563 | 325205.3302 | 0.072801 | -69.9835 | 269.004 | 430111535.4943
L23 | W2F1 | AutoWind | Step By Step | 2 | Top | -653393.4784 | -12916.3396 | 6320.758 | -6296373.3934 | 450210.1167 | 8756949.228
L23 | W2F1 | AutoWind | Step By Step | 2 | Bottom | -653393.4784 | -12916.3396 | 6320.758 | -6296373.3934 | 18021917.4578 | -27150474.9905
L23 | W2F2 | RSAx | Max |  | Top | 2519201.9293 | 2564164.559 | 0.43408 | 7004.9003 | 1395.2909 | 3818959667.9175
L23 | W2F2 | RSAx | Max |  | Bottom | 2519201.9293 | 2564164.559 | 0.43408 | 7004.9003 | 1668.693 | 4470378285.288
L23 | W2F2 | RSAy | Max |  | Top | 9268664.1869 | 1433998.2839 | 75185.5475 | 446201570.8076 | 80380141.8904 | 2058927794.7505
L23 | W2F2 | RSAy | Max |  | Bottom | 9268664.1869 | 1433998.2839 | 75185.5475 | 446201570.8075 | 260541697.3127 | 1938110643.857
L23 | W2F2 | RSAy-pT | Max |  | Top | 9323328.5812 | 1854691.5726 | 81343.3792 | 589189251.5091 | 87304371.9552 | 2670000505.0304
L23 | W2F2 | RSAy-pT | Max |  | Bottom | 9323328.5812 | 1854691.5726 | 81343.3792 | 589189251.5091 | 270736239.3687 | 2496565276.0207
L23 | W2F2 | RSAy-nT | Max |  | Top | 9323328.5812 | 1854691.5726 | 81343.3792 | 589189251.5091 | 87304371.9552 | 2670000505.0304
L23 | W2F2 | RSAy-nT | Max |  | Bottom | 9323328.5812 | 1854691.5726 | 81343.3792 | 589189251.5091 | 270736239.3687 | 2496565276.0207
L23 | W2F2 | RSAx-nT | Max |  | Top | 2570217.4871 | 2872413.6379 | 4440.5228 | 103875724.3087 | 4538469.8666 | 4275802803.3344
L23 | W2F2 | RSAx-nT | Max |  | Bottom | 2570217.4871 | 2872413.6379 | 4440.5228 | 103875724.3087 | 7808040.8788 | 4870467589.1025
L23 | W2F2 | AutoWind | Step By Step | 1 | Top | -101860.6949 | 325205.1603 | -0.074272 | 10.5374 | -68.4833 | -473958978.3089
L23 | W2F2 | AutoWind | Step By Step | 1 | Bottom | -101860.6949 | 325205.1603 | -0.074272 | 10.5374 | -274.9608 | 430111367.2419
L23 | W2F2 | AutoWind | Step By Step | 2 | Top | 653393.7264 | 12916.3515 | 6320.758 | -6296373.393 | 450210.1159 | -8756960.4489
L23 | W2F2 | AutoWind | Step By Step | 2 | Bottom | 653393.7264 | 12916.3515 | 6320.758 | -6296373.393 | 18021917.4547 | 27150496.7794
L23 | W3F2 | RSAx | Max |  | Top | 3214964.7847 | 1203555.635 | 1.1896 | 4480.3273 | 1726.3448 | 1655036803.3893
L23 | W3F2 | RSAx | Max |  | Bottom | 3214964.7847 | 1203555.635 | 1.1896 | 4480.3273 | 3158.7126 | 1832812439.1978
L23 | W3F2 | RSAy | Max |  | Top | 5878943.9037 | 783379.3375 | 72556.6106 | 281252367.1845 | 81476955.4456 | 1102698402.3352
L23 | W3F2 | RSAy | Max |  | Bottom | 5878943.9037 | 783379.3375 | 72556.6106 | 281252367.1845 | 186571524.5177 | 1076140598.5007
L23 | W3F2 | RSAy-pT | Max |  | Top | 5992998.2472 | 1006890.8098 | 87524.3071 | 372532819.634 | 103298379.434 | 1419572054.6008
L23 | W3F2 | RSAy-pT | Max |  | Bottom | 5992998.2472 | 1006890.8098 | 87524.3071 | 372532819.6339 | 206360297.0353 | 1380628839.2179
L23 | W3F2 | RSAy-nT | Max |  | Top | 5992998.2472 | 1006890.8098 | 87524.3071 | 372532819.634 | 103298379.434 | 1419572054.6008
L23 | W3F2 | RSAy-nT | Max |  | Bottom | 5992998.2472 | 1006890.8098 | 87524.3071 | 372532819.6339 | 206360297.0353 | 1380628839.2179
L23 | W3F2 | RSAx-nT | Max |  | Top | 3316492.2534 | 1367098.8864 | 11034.6538 | 66299935.2782 | 16483099.9026 | 1888961603.6802
L23 | W3F2 | RSAx-nT | Max |  | Bottom | 3316492.2534 | 1367098.8864 | 11034.6538 | 66299935.2782 | 14194815.7678 | 2053537877.9344
L23 | W3F2 | AutoWind | Step By Step | 1 | Top | -440116.3238 | 153347.0601 | 0.28052 | 57.271 | 181.4787 | -218640239.584
L23 | W3F2 | AutoWind | Step By Step | 1 | Bottom | -440116.3238 | 153347.0601 | 0.28052 | 57.271 | 961.3152 | 207664587.4144
L23 | W3F2 | AutoWind | Step By Step | 2 | Top | 407003.1934 | 5948.2724 | 3153.29 | -6936350.5351 | 1892478.1597 | -6187659.4332
L23 | W3F2 | AutoWind | Step By Step | 2 | Bottom | 407003.1934 | 5948.2724 | 3153.29 | -6936350.5351 | 10658624.4669 | 10348537.7539
L23 | W3F1 | RSAx | Max |  | Top | 3214967.6452 | 1203547.2898 | 1.3834 | 4576.6881 | 1543.067 | 1655026050.6974
L23 | W3F1 | RSAx | Max |  | Bottom | 3214967.6452 | 1203547.2898 | 1.3834 | 4576.6881 | 3383.9054 | 1832800389.2693
L23 | W3F1 | RSAy | Max |  | Top | 5878937.0285 | 783383.7396 | 72556.6105 | 281252367.1822 | 81476955.4499 | 1102703004.7205
L23 | W3F1 | RSAy | Max |  | Bottom | 5878937.0285 | 783383.7396 | 72556.6105 | 281252367.1822 | 186571524.4872 | 1076148259.4287
L23 | W3F1 | RSAy-pT | Max |  | Top | 5992992.204 | 1006895.5093 | 87524.3071 | 372532819.6342 | 103298379.4321 | 1419577057.97
L23 | W3F1 | RSAy-pT | Max |  | Bottom | 5992992.204 | 1006895.5093 | 87524.3071 | 372532819.6342 | 206360297.0385 | 1380636925.9064
L23 | W3F1 | RSAy-nT | Max |  | Top | 5992992.204 | 1006895.5093 | 87524.3071 | 372532819.6342 | 103298379.4321 | 1419577057.97
L23 | W3F1 | RSAy-nT | Max |  | Bottom | 5992992.204 | 1006895.5093 | 87524.3071 | 372532819.6342 | 206360297.0385 | 1380636925.9064
L23 | W3F1 | RSAx-nT | Max |  | Top | 3316495.6873 | 1367090.7462 | 11034.8477 | 66300031.6408 | 16482916.6204 | 1888951127.331
L23 | W3F1 | RSAx-nT | Max |  | Bottom | 3316495.6873 | 1367090.7462 | 11034.8477 | 66300031.6408 | 14195040.9846 | 2053526121.4167
L23 | W3F1 | AutoWind | Step By Step | 1 | Top | -440116.6321 | 153347.1395 | -0.28438 | -94.8983 | -173.2966 | -218640366.0943
L23 | W3F1 | AutoWind | Step By Step | 1 | Bottom | -440116.6321 | 153347.1395 | -0.28438 | -94.8983 | -963.8836 | 207664681.7566
L23 | W3F1 | AutoWind | Step By Step | 2 | Top | -407003.3164 | -5948.2284 | 3153.29 | -6936350.5356 | 1892478.1585 | 6187600.2317
L23 | W3F1 | AutoWind | Step By Step | 2 | Bottom | -407003.3164 | -5948.2284 | 3153.29 | -6936350.5355 | 10658624.4603 | -10348474.6355
L23 | W3W | RSAx | Max |  | Top | 13153269.0901 | 66.2734 | 39743.373 | 3662.6308 | 141214431.7072 | 147365.1308
L23 | W3W | RSAx | Max |  | Bottom | 13153269.0901 | 66.2734 | 39743.373 | 3662.6308 | 153905052.7358 | 135059.7251
L23 | W3W | RSAy | Max |  | Top | 35.2934 | 5435488.6151 | 0.083317 | 225685040.6282 | 324.8295 | 16809026315.9853
L23 | W3W | RSAy | Max |  | Bottom | 35.2934 | 5435488.6151 | 0.083317 | 225685040.6282 | 430.4137 | 27989873849.3364
L23 | W3W | RSAy-pT | Max |  | Top | 36.5065 | 6341756.1461 | 0.087083 | 297514501.2066 | 328.8876 | 18398586462.6442
L23 | W3W | RSAy-pT | Max |  | Bottom | 36.5065 | 6341756.1461 | 0.087083 | 297514501.2066 | 436.8267 | 28919737438.9058
L23 | W3W | RSAy-nT | Max |  | Top | 36.5065 | 6341756.1461 | 0.087083 | 297514501.2066 | 328.8876 | 18398586462.6442
L23 | W3W | RSAy-nT | Max |  | Bottom | 36.5065 | 6341756.1461 | 0.087083 | 297514501.2066 | 436.8267 | 28919737438.9058
L23 | W3W | RSAx-nT | Max |  | Top | 13153269.9261 | 667329.2486 | 39743.3756 | 52324512.7054 | 141214434.5043 | 1205819095.2165
L23 | W3W | RSAx-nT | Max |  | Bottom | 13153269.9261 | 667329.2486 | 39743.3756 | 52324512.7054 | 153905057.1549 | 649454400.8442
L23 | W3W | AutoWind | Step By Step | 1 | Top | -1146369.2802 | -0.058753 | -4092.9403 | -14.355 | 7434987.7911 | 532.3661
L23 | W3W | AutoWind | Step By Step | 1 | Bottom | -1146369.2802 | -0.058753 | -4092.9403 | -14.355 | -3943386.1311 | 369.0315
L23 | W3W | AutoWind | Step By Step | 2 | Top | -0.1802 | 299720.9695 | -0.00055648 | -4241116.2613 | 0.5833 | 1070309265.9417
L23 | W3W | AutoWind | Step By Step | 2 | Bottom | -0.1802 | 299720.9695 | -0.00055648 | -4241116.2613 | -0.96371 | 1903533561.0337
L22 | W1F1 | RSAx | Max |  | Top | 2412605.3335 | 731768.5503 | 3.3664 | 2588.1032 | 3793.4769 | 993997200.4907
L22 | W1F1 | RSAx | Max |  | Bottom | 2412605.3335 | 731768.5503 | 3.3664 | 2588.1032 | 12555.4776 | 1046279450.7223
L22 | W1F1 | RSAy | Max |  | Top | 3455842.3018 | 529130.8442 | 34826.5912 | 152015267.4196 | 70311718.379 | 736828209.1544
L22 | W1F1 | RSAy | Max |  | Bottom | 3455842.3018 | 529130.8442 | 34826.5912 | 152015267.4196 | 83757378.8629 | 734204736.5429
L22 | W1F1 | RSAy-pT | Max |  | Top | 3547140.7975 | 697398.6507 | 44324.644 | 202283938.9458 | 84772104.5752 | 971733007.4117
L22 | W1F1 | RSAy-pT | Max |  | Bottom | 3547140.7975 | 697398.6507 | 44324.644 | 202283938.9458 | 95701579.4787 | 967084440.3493
L22 | W1F1 | RSAy-nT | Max |  | Top | 3547140.7975 | 697398.6507 | 44324.644 | 202283938.9458 | 84772104.5752 | 971733007.4117
L22 | W1F1 | RSAy-nT | Max |  | Bottom | 3547140.7975 | 697398.6507 | 44324.644 | 202283938.9458 | 95701579.4787 | 967084440.3493
L22 | W1F1 | RSAx-nT | Max |  | Top | 2491462.3885 | 855945.9083 | 7192.9385 | 36942017.9701 | 11144316.6563 | 1167483112.6263
L22 | W1F1 | RSAx-nT | Max |  | Bottom | 2491462.3885 | 855945.9083 | 7192.9385 | 36942017.9701 | 8859042.8535 | 1218006594.012
L22 | W1F1 | AutoWind | Step By Step | 1 | Top | 356249.9213 | 116608.5009 | -1.1023 | 70.7501 | -1033.3904 | -161853341.6229
L22 | W1F1 | AutoWind | Step By Step | 1 | Bottom | 356249.9213 | 116608.5009 | -1.1023 | 70.7501 | -4097.8277 | 162318290.9848
L22 | W1F1 | AutoWind | Step By Step | 2 | Top | -222350.5679 | 29092.9655 | 2164.3667 | -5493373.5447 | 596106.4728 | -40699628.8143
L22 | W1F1 | AutoWind | Step By Step | 2 | Bottom | -222350.5679 | 29092.9655 | 2164.3667 | -5493373.5448 | 6613046.0305 | 40178815.2805
L22 | W1F2 | RSAx | Max |  | Top | 2412600.0995 | 731773.2149 | 3.5994 | 2699.533 | 3397.6546 | 994003072.5762
L22 | W1F2 | RSAx | Max |  | Bottom | 2412600.0995 | 731773.2149 | 3.5994 | 2699.533 | 12769.5436 | 1046286482.7566
L22 | W1F2 | RSAy | Max |  | Top | 3455836.7542 | 529128.8217 | 34826.5911 | 152015267.4117 | 70311718.4907 | 736825662.8981
L22 | W1F2 | RSAy | Max |  | Bottom | 3455836.7542 | 529128.8217 | 34826.5911 | 152015267.4113 | 83757378.8667 | 734201658.0723
L22 | W1F2 | RSAy-pT | Max |  | Top | 3547135.4865 | 697396.7221 | 44324.644 | 202283938.9452 | 84772104.5955 | 971730593.4451
L22 | W1F2 | RSAy-pT | Max |  | Bottom | 3547135.4865 | 697396.7221 | 44324.644 | 202283938.9449 | 95701579.846 | 967081490.656
L22 | W1F2 | RSAy-nT | Max |  | Top | 3547135.4865 | 697396.7221 | 44324.644 | 202283938.9452 | 84772104.5955 | 971730593.4451
L22 | W1F2 | RSAy-nT | Max |  | Bottom | 3547135.4865 | 697396.7221 | 44324.644 | 202283938.9449 | 95701579.846 | 967081490.656
L22 | W1F2 | RSAx-nT | Max |  | Top | 2491457.3174 | 855950.6377 | 7193.1716 | 36942129.4049 | 11143920.7728 | 1167489075.8298
L22 | W1F2 | RSAx-nT | Max |  | Bottom | 2491457.3174 | 855950.6377 | 7193.1716 | 36942129.4049 | 8859257.163 | 1218013714.7443
L22 | W1F2 | AutoWind | Step By Step | 1 | Top | 356249.5859 | 116608.4219 | 1.1051 | -95.4812 | 1024.9198 | -161853228.6499
L22 | W1F2 | AutoWind | Step By Step | 1 | Bottom | 356249.5859 | 116608.4219 | 1.1051 | -95.4812 | 4096.9602 | 162318184.28
L22 | W1F2 | AutoWind | Step By Step | 2 | Top | 222350.529 | -29092.9808 | 2164.3668 | -5493373.5463 | 596106.485 | 40699650.2849
L22 | W1F2 | AutoWind | Step By Step | 2 | Bottom | 222350.529 | -29092.9808 | 2164.3668 | -5493373.5459 | 6613046.0792 | -40178836.2109
L22 | W1W | RSAx | Max |  | Top | 16773051.3516 | 109.5146 | 121199.6164 | 7240.8402 | 223128050.0153 | 449857.8276
L22 | W1W | RSAx | Max |  | Bottom | 16773051.3516 | 109.5146 | 121199.6164 | 7240.8402 | 304917314.3289 | 334529.0446
L22 | W1W | RSAy | Max |  | Top | 48.7188 | 4962949.2732 | 0.31115 | 414304427.3769 | 571.1285 | 24880332323.4351
L22 | W1W | RSAy | Max |  | Bottom | 48.7188 | 4962949.2732 | 0.31115 | 414304427.3769 | 854.9869 | 30987336686.9701
L22 | W1W | RSAy-pT | Max |  | Top | 49.3629 | 5997724.8376 | 0.31821 | 550240899.835 | 583.5289 | 26974759071.0467
L22 | W1W | RSAy-pT | Max |  | Bottom | 49.3629 | 5997724.8376 | 0.31821 | 550240899.8351 | 862.2259 | 31769586008.4731
L22 | W1W | RSAy-nT | Max |  | Top | 49.3629 | 5997724.8376 | 0.31821 | 550240899.835 | 583.5289 | 26974759071.0467
L22 | W1W | RSAy-nT | Max |  | Bottom | 49.3629 | 5997724.8376 | 0.31821 | 550240899.8351 | 862.2259 | 31769586008.4731
L22 | W1W | RSAx-nT | Max |  | Top | 16773051.7952 | 792267.5028 | 121199.6213 | 100075969.5201 | 223128058.5567 | 1668261988.4346
L22 | W1W | RSAx-nT | Max |  | Bottom | 16773051.7952 | 792267.5028 | 121199.6213 | 100075969.5201 | 304917319.3143 | 534721605.6254
L22 | W1W | AutoWind | Step By Step | 1 | Top | 2068459.1999 | 0.054237 | -18499.794 | -32.9924 | 25399623.3235 | -1297.8192
L22 | W1W | AutoWind | Step By Step | 1 | Bottom | 2068459.1999 | 0.054237 | -18499.794 | -32.9924 | -26029803.9201 | -1147.0403
L22 | W1W | AutoWind | Step By Step | 2 | Top | -0.1062 | 430165.2233 | 0.0011513 | -17144960.4426 | -1.9977 | 1162639994.2217
L22 | W1W | AutoWind | Step By Step | 2 | Bottom | -0.1062 | 430165.2233 | 0.0011513 | -17144960.4426 | 1.2028 | 2358499315.0459
L22 | W2W | RSAx | Max |  | Top | 4435928.8056 | 14.2483 | 115680.8949 | 3456.6375 | 155949129.8877 | 56530.4184
L22 | W2W | RSAx | Max |  | Bottom | 4435928.8056 | 14.2483 | 115680.8949 | 3456.6375 | 205508207.1018 | 70081.9716
L22 | W2W | RSAy | Max |  | Top | 14.1627 | 4710258.9343 | 0.25574 | 202517881.261 | 338.1234 | 15030470185.5314
L22 | W2W | RSAy | Max |  | Bottom | 14.1627 | 4710258.9343 | 0.25574 | 202517881.261 | 505.9106 | 26721757045.6764
L22 | W2W | RSAy-pT | Max |  | Top | 15.5336 | 4806872.0763 | 0.2677 | 269322249.9647 | 353.038 | 15147068113.6955
L22 | W2W | RSAy-pT | Max |  | Bottom | 15.5336 | 4806872.0763 | 0.2677 | 269322249.9647 | 524.2489 | 26873743652.1971
L22 | W2W | RSAy-nT | Max |  | Top | 15.5336 | 4806872.0763 | 0.2677 | 269322249.9647 | 353.038 | 15147068113.6955
L22 | W2W | RSAy-nT | Max |  | Bottom | 15.5336 | 4806872.0763 | 0.2677 | 269322249.9647 | 524.2489 | 26873743652.1971
L22 | W2W | RSAx-nT | Max |  | Top | 4435929.7502 | 78822.7499 | 115680.9032 | 49150968.4045 | 155949140.167 | 87976296.174
L22 | W2W | RSAx-nT | Max |  | Bottom | 4435929.7502 | 78822.7499 | 115680.9032 | 49150968.4045 | 205508219.7401 | 131237950.8136
L22 | W2W | AutoWind | Step By Step | 1 | Top | -139296.9032 | 0.036225 | -16003.7796 | -16.6251 | 21783226.7033 | -61.1589
L22 | W2W | AutoWind | Step By Step | 1 | Bottom | -139296.9032 | 0.036225 | -16003.7796 | -16.6251 | -22707280.7215 | 39.5471
L22 | W2W | AutoWind | Step By Step | 2 | Top | 0.20906 | 499618.4789 | -0.0017542 | -4043704.679 | 2.1772 | 836523803.8614
L22 | W2W | AutoWind | Step By Step | 2 | Bottom | 0.20906 | 499618.4789 | -0.0017542 | -4043704.679 | -2.6994 | 2225463175.3358
L22 | W2F1 | RSAx | Max |  | Top | 2603656.7925 | 2669711.7259 | 0.53735 | 7616.5356 | 1201.366 | 3679730173.0935
L22 | W2F1 | RSAx | Max |  | Bottom | 2603656.7925 | 2669711.7259 | 0.53735 | 7616.5356 | 1968.5114 | 4882354235.9086
L22 | W2F1 | RSAy | Max |  | Top | 10587474.0364 | 1434833.3668 | 72931.6932 | 450881207.5653 | 110836230.3511 | 2008553862.3529
L22 | W2F1 | RSAy | Max |  | Bottom | 10587474.0364 | 1434833.3668 | 72931.6932 | 450881207.5653 | 276657252.076 | 1992083417.3401
L22 | W2F1 | RSAy-pT | Max |  | Top | 10633705.7803 | 1869687.5066 | 79072.1543 | 598028979.6992 | 118068055.1934 | 2634688273.0375
L22 | W2F1 | RSAy-pT | Max |  | Bottom | 10633705.7803 | 1869687.5066 | 79072.1543 | 598028979.6992 | 286495909.2058 | 2574843515.3787
L22 | W2F1 | RSAy-nT | Max |  | Top | 10633705.7803 | 1869687.5066 | 79072.1543 | 598028979.6992 | 118068055.1934 | 2634688273.0375
L22 | W2F1 | RSAy-nT | Max |  | Bottom | 10633705.7803 | 1869687.5066 | 79072.1543 | 598028979.6992 | 286495909.2058 | 2574843515.3787
L22 | W2F1 | RSAx-nT | Max |  | Top | 2644539.4693 | 2991527.5197 | 4554.966 | 108174263.4235 | 5133621.2057 | 4147431366.7637
L22 | W2F1 | RSAx-nT | Max |  | Bottom | 2644539.4693 | 2991527.5197 | 4554.966 | 108174263.4235 | 7530860.3337 | 5309300948.8805
L22 | W2F1 | AutoWind | Step By Step | 1 | Top | -68396.4143 | 362777.9704 | -0.112 | 24.5348 | -102.0356 | -493253809.4391
L22 | W2F1 | AutoWind | Step By Step | 1 | Bottom | -68396.4143 | 362777.9704 | -0.112 | 24.5348 | -413.3959 | 515268948.3717
L22 | W2F1 | AutoWind | Step By Step | 2 | Top | -800252.1463 | -14474.9322 | 6918.5692 | -6877044.0771 | 2078243.7516 | 11181441.9188
L22 | W2F1 | AutoWind | Step By Step | 2 | Bottom | -800252.1463 | -14474.9322 | 6918.5692 | -6877044.0771 | 21311866.1416 | -29058869.6131
L22 | W2F2 | RSAx | Max |  | Top | 2603658.6466 | 2669726.4112 | 0.46947 | 7697.0811 | 1216.5803 | 3679739689.4959
L22 | W2F2 | RSAx | Max |  | Bottom | 2603658.6466 | 2669726.4112 | 0.46947 | 7697.0811 | 1823.2343 | 4882379017.2672
L22 | W2F2 | RSAy | Max |  | Top | 10587472.542 | 1434823.9369 | 72931.6932 | 450881207.5579 | 110836230.3521 | 2008549112.7526
L22 | W2F2 | RSAy | Max |  | Bottom | 10587472.542 | 1434823.9369 | 72931.6932 | 450881207.5579 | 276657252.1073 | 1992061456.7132
L22 | W2F2 | RSAy-pT | Max |  | Top | 10633706.3356 | 1869677.9809 | 79072.1543 | 598028979.6974 | 118068055.2032 | 2634683453.3837
L22 | W2F2 | RSAy-pT | Max |  | Bottom | 10633706.3356 | 1869677.9809 | 79072.1543 | 598028979.6974 | 286495909.2022 | 2574821358.6271
L22 | W2F2 | RSAy-nT | Max |  | Top | 10633706.3356 | 1869677.9809 | 79072.1543 | 598028979.6974 | 118068055.2032 | 2634683453.3837
L22 | W2F2 | RSAy-nT | Max |  | Bottom | 10633706.3356 | 1869677.9809 | 79072.1543 | 598028979.6974 | 286495909.2022 | 2574821358.6271
L22 | W2F2 | RSAx-nT | Max |  | Top | 2644542.7358 | 2991542.1389 | 4554.8981 | 108174343.9727 | 5133636.4258 | 4147440834.7857
L22 | W2F2 | RSAx-nT | Max |  | Bottom | 2644542.7358 | 2991542.1389 | 4554.8981 | 108174343.9727 | 7530715.0331 | 5309325594.9931
L22 | W2F2 | AutoWind | Step By Step | 1 | Top | -68396.2143 | 362777.7644 | 0.11034 | -96.5707 | 99.6033 | -493253440.311
L22 | W2F2 | AutoWind | Step By Step | 1 | Bottom | -68396.2143 | 362777.7644 | 0.11034 | -96.5707 | 406.3556 | 515268744.6068
L22 | W2F2 | AutoWind | Step By Step | 2 | Top | 800252.4589 | 14474.9438 | 6918.5692 | -6877044.0779 | 2078243.7528 | -11181448.3859
L22 | W2F2 | AutoWind | Step By Step | 2 | Bottom | 800252.4589 | 14474.9438 | 6918.5692 | -6877044.0779 | 21311866.1463 | 29058895.3419
L22 | W3F2 | RSAx | Max |  | Top | 3599827.2447 | 1241752.9157 | 1.9036 | 5045.7737 | 1871.7488 | 1636943937.2802
L22 | W3F2 | RSAx | Max |  | Bottom | 3599827.2447 | 1241752.9157 | 1.9036 | 5045.7737 | 5109.6637 | 1952720129.8076
L22 | W3F2 | RSAy | Max |  | Top | 6749117.6118 | 781129.2104 | 71126.9441 | 285638103.9262 | 93786673.4426 | 1088994475.8308
L22 | W3F2 | RSAy | Max |  | Bottom | 6749117.6118 | 781129.2104 | 71126.9441 | 285638103.9263 | 196169270.8278 | 1083737959.4753
L22 | W3F2 | RSAy-pT | Max |  | Top | 6846604.7723 | 1009545.3483 | 86408.8774 | 379509299.1671 | 115902385.957 | 1412028311.9312
L22 | W3F2 | RSAy-pT | Max |  | Bottom | 6846604.7723 | 1009545.3483 | 86408.8774 | 379509299.1671 | 216537332.7546 | 1395700986.57
L22 | W3F2 | RSAy-nT | Max |  | Top | 6846604.7723 | 1009545.3483 | 86408.8774 | 379509299.1671 | 115902385.957 | 1412028311.9312
L22 | W3F2 | RSAy-nT | Max |  | Bottom | 6846604.7723 | 1009545.3483 | 86408.8774 | 379509299.1671 | 216537332.7546 | 1395700986.57
L22 | W3F2 | RSAx-nT | Max |  | Top | 3683753.9351 | 1411520.5414 | 11514.4755 | 69026299.8783 | 16810734.722 | 1877922576.9453
L22 | W3F2 | RSAx-nT | Max |  | Bottom | 3683753.9351 | 1411520.5413 | 11514.4755 | 69026299.8783 | 15201196.6104 | 2183695489.477
L22 | W3F2 | AutoWind | Step By Step | 1 | Top | -523074.2826 | 170225.3547 | -0.45345 | -144.4087 | -277.9055 | -234717082.9323
L22 | W3F2 | AutoWind | Step By Step | 1 | Bottom | -523074.2826 | 170225.3547 | -0.45345 | -144.4087 | -1538.5045 | 238509403.19
L22 | W3F2 | AutoWind | Step By Step | 2 | Top | 497531.2197 | 6795.0998 | 3436.1208 | -7620822.6551 | 2985847.9632 | -7380442.6753
L22 | W3F2 | AutoWind | Step By Step | 2 | Bottom | 497531.2197 | 6795.0998 | 3436.1208 | -7620822.655 | 12538263.9115 | 11509934.8311
L22 | W3F1 | RSAx | Max |  | Top | 3599833.1877 | 1241744.3421 | 1.6368 | 4881.5097 | 2141.7569 | 1636935169.5179
L22 | W3F1 | RSAx | Max |  | Bottom | 3599833.1877 | 1241744.3421 | 1.6368 | 4881.5097 | 4801.3876 | 1952706296.7357
L22 | W3F1 | RSAy | Max |  | Top | 6749109.721 | 781133.2404 | 71126.9441 | 285638103.9298 | 93786673.4381 | 1088998118.8411
L22 | W3F1 | RSAy | Max |  | Bottom | 6749109.721 | 781133.2404 | 71126.9441 | 285638103.9298 | 196169270.8782 | 1083745569.4
L22 | W3F1 | RSAy-pT | Max |  | Top | 6846597.9038 | 1009549.7343 | 86408.8774 | 379509299.1666 | 115902385.9624 | 1412032429.9749
L22 | W3F1 | RSAy-pT | Max |  | Bottom | 6846597.9038 | 1009549.7343 | 86408.8774 | 379509299.1665 | 216537332.7512 | 1395709111.4393
L22 | W3F1 | RSAy-nT | Max |  | Top | 6846597.9038 | 1009549.7343 | 86408.8774 | 379509299.1666 | 115902385.9624 | 1412032429.9749
L22 | W3F1 | RSAy-nT | Max |  | Bottom | 6846597.9038 | 1009549.7343 | 86408.8774 | 379509299.1665 | 216537332.7512 | 1395709111.4393
L22 | W3F1 | RSAx-nT | Max |  | Top | 3683760.5827 | 1411512.2131 | 11514.2087 | 69026135.6114 | 16811004.7371 | 1877914136.553
L22 | W3F1 | RSAx-nT | Max |  | Bottom | 3683760.5827 | 1411512.2131 | 11514.2087 | 69026135.6114 | 15200888.2963 | 2183682011.2745
L22 | W3F1 | AutoWind | Step By Step | 1 | Top | -523074.6648 | 170225.4492 | 0.44895 | 98.8668 | 287.5906 | -234717234.1112
L22 | W3F1 | AutoWind | Step By Step | 1 | Bottom | -523074.6648 | 170225.4492 | 0.44895 | 98.8668 | 1535.6762 | 238509514.6119
L22 | W3F1 | AutoWind | Step By Step | 2 | Top | -497531.3711 | -6795.047 | 3436.1208 | -7620822.6541 | 2985847.9651 | 7380372.3553
L22 | W3F1 | AutoWind | Step By Step | 2 | Bottom | -497531.3711 | -6795.047 | 3436.1208 | -7620822.6542 | 12538263.922 | -11509858.409
L22 | W3W | RSAx | Max |  | Top | 14698056.2522 | 81.3851 | 41927.5477 | 4017.1519 | 137069775.8374 | 175539.6604
L22 | W3W | RSAx | Max |  | Bottom | 14698056.2522 | 81.3851 | 41927.5477 | 4017.1519 | 166805070.2769 | 123128.214
L22 | W3W | RSAy | Max |  | Top | 39.6518 | 5345833.4732 | 0.083442 | 228225661.658 | 368.3352 | 20296471896.939
L22 | W3W | RSAy | Max |  | Bottom | 39.6518 | 5345833.4732 | 0.083442 | 228225661.658 | 455.1199 | 30849151757.4007
L22 | W3W | RSAy-pT | Max |  | Top | 41.1695 | 6257616.7496 | 0.087887 | 301988738.1479 | 372.4153 | 21842296936.6906
L22 | W3W | RSAy-pT | Max |  | Bottom | 41.1695 | 6257616.7496 | 0.087887 | 301988738.1479 | 463.3964 | 31838084226.1321
L22 | W3W | RSAy-nT | Max |  | Top | 41.1695 | 6257616.7496 | 0.087887 | 301988738.1479 | 372.4153 | 21842296936.6906
L22 | W3W | RSAy-nT | Max |  | Bottom | 41.1695 | 6257616.7496 | 0.087887 | 301988738.1479 | 463.3964 | 31838084226.1321
L22 | W3W | RSAx-nT | Max |  | Top | 14698057.2981 | 693894.55 | 41927.5507 | 54426368.9639 | 137069778.6495 | 1200856533.806
L22 | W3W | RSAx-nT | Max |  | Bottom | 14698057.2981 | 693894.55 | 41927.5507 | 54426368.9639 | 166805075.9803 | 728242732.4477
L22 | W3W | AutoWind | Step By Step | 1 | Top | -1458720.228 | -0.059517 | -4614.2419 | -17.3026 | 6167841.5562 | 642.137
L22 | W3W | AutoWind | Step By Step | 1 | Bottom | -1458720.228 | -0.059517 | -4614.2419 | -17.3026 | -6659750.8423 | 476.6806
L22 | W3W | AutoWind | Step By Step | 2 | Top | -0.22527 | 332429.8974 | -0.0006574 | -4642830.4846 | 0.59142 | 1362974438.1461
L22 | W3W | AutoWind | Step By Step | 2 | Bottom | -0.22527 | 332429.8974 | -0.0006574 | -4642830.4846 | -1.2362 | 2287129552.8514
L21 | W1F1 | RSAx | Max |  | Top | 2647568.0314 | 745628.0508 | 5.3148 | 3088.5373 | 4871.9703 | 999379845.7314
L21 | W1F1 | RSAx | Max |  | Bottom | 2647568.0314 | 745628.0507 | 5.3148 | 3088.5373 | 19086.4903 | 1080006659.1477
L21 | W1F1 | RSAy | Max |  | Top | 3849312.333 | 545673.5583 | 35882.8154 | 150965743.6098 | 72936179.6924 | 755238244.6267
L21 | W1F1 | RSAy | Max |  | Bottom | 3849312.333 | 545673.5583 | 35882.8154 | 150965743.6097 | 94111209.1811 | 761789503.2627
L21 | W1F1 | RSAy-pT | Max |  | Top | 3929007.6994 | 722019.6943 | 45417.3616 | 202188880.5801 | 87044345.6374 | 1000366099.3273
L21 | W1F1 | RSAy-pT | Max |  | Bottom | 3929007.6994 | 722019.6943 | 45417.3616 | 202188880.58 | 106509081.5423 | 1006903906.7246
L21 | W1F1 | RSAy-nT | Max |  | Top | 3929007.6994 | 722019.6943 | 45417.3616 | 202188880.5801 | 87044345.6374 | 1000366099.3273
L21 | W1F1 | RSAy-nT | Max |  | Bottom | 3929007.6994 | 722019.6943 | 45417.3616 | 202188880.58 | 106509081.5423 | 1006903906.7246
L21 | W1F1 | RSAx-nT | Max |  | Top | 2711250.4944 | 875913.5115 | 7176.169 | 37818865.9087 | 10718678.2604 | 1180563683.1336
L21 | W1F1 | RSAx-nT | Max |  | Bottom | 2711250.4944 | 875913.5115 | 7176.169 | 37818865.9087 | 9240254.7049 | 1261016402.6467
L21 | W1F1 | AutoWind | Step By Step | 1 | Top | 413237.6981 | 130219.2911 | 1.6525 | -140.1759 | 1539.7568 | -178828194.6568
L21 | W1F1 | AutoWind | Step By Step | 1 | Bottom | 413237.6981 | 130219.2911 | 1.6525 | -140.1759 | 6133.7364 | 183181434.681
L21 | W1F1 | AutoWind | Step By Step | 2 | Top | -278296.0775 | 32153.4511 | 2506.5243 | -5957926.9016 | 1203401.3305 | -44869379.9114
L21 | W1F1 | AutoWind | Step By Step | 2 | Bottom | -278296.0775 | 32153.4511 | 2506.5243 | -5957926.9016 | 8171538.75 | 44517214.2625
L21 | W1F2 | RSAx | Max |  | Top | 2647561.4919 | 745631.7806 | 5.0362 | 2923.003 | 5314.1137 | 999383941.2105
L21 | W1F2 | RSAx | Max |  | Bottom | 2647561.4919 | 745631.7806 | 5.0362 | 2923.003 | 18772.156 | 1080012842.2722
L21 | W1F2 | RSAy | Max |  | Top | 3849306.8577 | 545671.8107 | 35882.8155 | 150965743.6233 | 72936179.5288 | 755236131.6817
L21 | W1F2 | RSAy | Max |  | Bottom | 3849306.8577 | 545671.8107 | 35882.8155 | 150965743.6228 | 94111209.1611 | 761786753.8076
L21 | W1F2 | RSAy-pT | Max |  | Top | 3929002.5288 | 722018.0775 | 45417.3616 | 202188880.5826 | 87044345.6109 | 1000364170.6667
L21 | W1F2 | RSAy-pT | Max |  | Bottom | 3929002.5288 | 722018.0775 | 45417.3616 | 202188880.5819 | 106509080.978 | 1006901336.5759
L21 | W1F2 | RSAy-nT | Max |  | Top | 3929002.5288 | 722018.0775 | 45417.3616 | 202188880.5826 | 87044345.6109 | 1000364170.6667
L21 | W1F2 | RSAy-nT | Max |  | Bottom | 3929002.5288 | 722018.0775 | 45417.3616 | 202188880.5819 | 106509080.978 | 1006901336.5759
L21 | W1F2 | RSAx-nT | Max |  | Top | 2711244.1648 | 875917.3314 | 7175.8903 | 37818700.367 | 10719120.4955 | 1180567905.5532
L21 | W1F2 | RSAx-nT | Max |  | Bottom | 2711244.1648 | 875917.3314 | 7175.8903 | 37818700.3669 | 9239940.0061 | 1261022709.2811
L21 | W1F2 | AutoWind | Step By Step | 1 | Top | 413237.277 | 130219.1926 | -1.6494 | 110.2708 | -1549.7242 | -178828054.4357
L21 | W1F2 | AutoWind | Step By Step | 1 | Bottom | 413237.277 | 130219.1926 | -1.6494 | 110.2708 | -6135.1875 | 183181301.0559
L21 | W1F2 | AutoWind | Step By Step | 2 | Top | 278296.0278 | -32153.4721 | 2506.5242 | -5957926.9006 | 1203401.3122 | 44869409.4445
L21 | W1F2 | AutoWind | Step By Step | 2 | Bottom | 278296.0278 | -32153.4721 | 2506.5242 | -5957926.9002 | 8171538.6771 | -44517243.0641
L21 | W1W | RSAx | Max |  | Top | 18565634.1887 | 135.7372 | 124580.9502 | 8441.203 | 220192606.1409 | 433832.2775
L21 | W1W | RSAx | Max |  | Bottom | 18565634.1887 | 135.7372 | 124580.9502 | 8441.203 | 344087211.0174 | 291421.8735
L21 | W1W | RSAy | Max |  | Top | 54.1068 | 4993369.6453 | 0.32748 | 418354826.9618 | 606.3717 | 27744069316.2278
L21 | W1W | RSAy | Max |  | Bottom | 54.1068 | 4993369.6453 | 0.32748 | 418354826.9618 | 916.5209 | 34227184335.5719
L21 | W1W | RSAy-pT | Max |  | Top | 54.9315 | 5993385.8899 | 0.33753 | 558646537.5244 | 624.0003 | 29756241118.5023
L21 | W1W | RSAy-pT | Max |  | Bottom | 54.9315 | 5993385.8899 | 0.33753 | 558646537.5244 | 926.8313 | 34995057693.0988
L21 | W1W | RSAy-nT | Max |  | Top | 54.9315 | 5993385.8899 | 0.33753 | 558646537.5244 | 624.0003 | 29756241118.5023
L21 | W1W | RSAy-nT | Max |  | Bottom | 54.9315 | 5993385.8899 | 0.33753 | 558646537.5244 | 926.8313 | 34995057693.0988
L21 | W1W | RSAx-nT | Max |  | Top | 18565634.7567 | 773316.2151 | 124580.9571 | 103557705.6569 | 220192618.2849 | 1567952056.6637
L21 | W1W | RSAx-nT | Max |  | Bottom | 18565634.7567 | 773316.2151 | 124580.9571 | 103557705.6569 | 344087218.1182 | 582214926.1706
L21 | W1W | AutoWind | Step By Step | 1 | Top | 2483772.8526 | 0.03373 | -20941.172 | -40.4386 | 24022181.035 | -1599.5904
L21 | W1W | AutoWind | Step By Step | 1 | Bottom | 2483772.8526 | 0.03373 | -20941.172 | -40.4386 | -34194277.1905 | -1505.8214
L21 | W1W | AutoWind | Step By Step | 2 | Top | -0.13539 | 470443.6457 | 0.0016162 | -18812541.0571 | -2.7887 | 1542215636.1821
L21 | W1W | AutoWind | Step By Step | 2 | Bottom | -0.13539 | 470443.6457 | 0.0016162 | -18812541.0571 | 1.7044 | 2850048971.3468
L21 | W2W | RSAx | Max |  | Top | 4925750.9357 | 15.9495 | 114808.2594 | 3978.5021 | 145692654.3753 | 49936.5519
L21 | W2W | RSAx | Max |  | Bottom | 4925750.9357 | 15.9495 | 114808.2594 | 3978.5021 | 218999688.8507 | 62706.3465
L21 | W2W | RSAy | Max |  | Top | 15.8849 | 4682713.7387 | 0.25411 | 202010137.54 | 353.1887 | 17913805954.9096
L21 | W2W | RSAy | Max |  | Bottom | 15.8849 | 4682713.7387 | 0.25411 | 202010137.54 | 509.6397 | 28773526792.7189
L21 | W2W | RSAy-pT | Max |  | Top | 17.5729 | 4765868.9963 | 0.26852 | 270710054.1757 | 370.5352 | 18052558744.0806
L21 | W2W | RSAy-pT | Max |  | Bottom | 17.5729 | 4765868.9963 | 0.26852 | 270710054.1757 | 532.3383 | 28865945619.6468
L21 | W2W | RSAy-nT | Max |  | Top | 17.5729 | 4765868.9963 | 0.26852 | 270710054.1757 | 370.5352 | 18052558744.0806
L21 | W2W | RSAy-nT | Max |  | Bottom | 17.5729 | 4765868.9963 | 0.26852 | 270710054.1757 | 532.3383 | 28865945619.6468
L21 | W2W | RSAx-nT | Max |  | Top | 4925752.0988 | 70330.7329 | 114808.2693 | 50606469.4279 | 145692666.3303 | 108958027.5476
L21 | W2W | RSAx-nT | Max |  | Bottom | 4925752.0988 | 70330.7329 | 114808.2693 | 50606469.4279 | 218999704.4938 | 86629713.3631
L21 | W2W | AutoWind | Step By Step | 1 | Top | -224925.4759 | 0.05168 | -17518.3682 | -20.3281 | 22287076.271 | -72.2561
L21 | W2W | AutoWind | Step By Step | 1 | Bottom | -224925.4759 | 0.05168 | -17518.3682 | -20.3281 | -26413987.3763 | 71.4156
L21 | W2W | AutoWind | Step By Step | 2 | Top | 0.25766 | 547140.408 | -0.0021192 | -4426855.1504 | 2.5443 | 1095263410.7778
L21 | W2W | AutoWind | Step By Step | 2 | Bottom | 0.25766 | 547140.408 | -0.0021192 | -4426855.1504 | -3.347 | 2616313744.9645
L21 | W2F1 | RSAx | Max |  | Top | 2868103.2647 | 2633323.9662 | 0.60709 | 8718.3725 | 1108.4078 | 3417529316.4385
L21 | W2F1 | RSAx | Max |  | Bottom | 2868103.2647 | 2633323.9662 | 0.60709 | 8718.3725 | 2227.0329 | 5212807595.3811
L21 | W2F1 | RSAy | Max |  | Top | 11825113.2479 | 1434652.4245 | 74976.194 | 444073006.6818 | 140223081.7247 | 1928514509.4674
L21 | W2F1 | RSAy | Max |  | Bottom | 11825113.2479 | 1434652.4245 | 74976.194 | 444073006.6818 | 298456479.8162 | 2072844647.3848
L21 | W2F1 | RSAy-pT | Max |  | Top | 11863160.6124 | 1885583.1651 | 81145.5642 | 593991470.2727 | 147757525.7471 | 2565255053.7277
L21 | W2F1 | RSAy-pT | Max |  | Bottom | 11863160.6124 | 1885583.1651 | 81145.5642 | 593991470.2727 | 308072884.8692 | 2689691562.0925
L21 | W2F1 | RSAy-nT | Max |  | Top | 11863160.6124 | 1885583.1651 | 81145.5642 | 593991470.2727 | 147757525.7471 | 2565255053.7277
L21 | W2F1 | RSAy-nT | Max |  | Bottom | 11863160.6124 | 1885583.1651 | 81145.5642 | 593991470.2727 | 308072884.8692 | 2689691562.0925
L21 | W2F1 | RSAx-nT | Max |  | Top | 2899297.7044 | 2965418.559 | 4680.7636 | 110669626.5565 | 5618243.4429 | 3888910114.2737
L21 | W2F1 | RSAx-nT | Max |  | Bottom | 2899297.7044 | 2965418.559 | 4680.7636 | 110669626.5565 | 7395927.0038 | 5664649765.6519
L21 | W2F1 | AutoWind | Step By Step | 1 | Top | -28457.372 | 394582.1911 | 0.16942 | -135.7455 | 147.3635 | -498307166.895
L21 | W2F1 | AutoWind | Step By Step | 1 | Bottom | -28457.372 | 394582.1911 | 0.16942 | -135.7455 | 618.3509 | 598631324.3776
L21 | W2F1 | AutoWind | Step By Step | 2 | Top | -961255.276 | -14986.1534 | 8013.1904 | -7471037.5837 | 3760910.2839 | 13222226.7344
L21 | W2F1 | AutoWind | Step By Step | 2 | Bottom | -961255.276 | -14986.1534 | 8013.1904 | -7471037.5837 | 26037579.5108 | -28439279.6452
L21 | W2F2 | RSAx | Max |  | Top | 2868107.1465 | 2633336.4358 | 0.6919 | 8596.6081 | 1059.244 | 3417525351.0118
L21 | W2F2 | RSAx | Max |  | Bottom | 2868107.1465 | 2633336.4358 | 0.6919 | 8596.6081 | 2373.4519 | 5212837502.7256
L21 | W2F2 | RSAy | Max |  | Top | 11825110.8111 | 1434644.117 | 74976.194 | 444073006.6932 | 140223081.722 | 1928512569.2773
L21 | W2F2 | RSAy | Max |  | Bottom | 11825110.8111 | 1434644.117 | 74976.194 | 444073006.6933 | 298456479.7687 | 2072822715.7909
L21 | W2F2 | RSAy-pT | Max |  | Top | 11863160.7528 | 1885574.7711 | 81145.5642 | 593991470.2754 | 147757525.7315 | 2565253091.9055
L21 | W2F2 | RSAy-pT | Max |  | Bottom | 11863160.7528 | 1885574.7711 | 81145.5642 | 593991470.2754 | 308072884.8745 | 2689669411.5681
L21 | W2F2 | RSAy-nT | Max |  | Top | 11863160.7528 | 1885574.7711 | 81145.5642 | 593991470.2754 | 147757525.7315 | 2565253091.9055
L21 | W2F2 | RSAy-nT | Max |  | Bottom | 11863160.7528 | 1885574.7711 | 81145.5642 | 593991470.2754 | 308072884.8745 | 2689669411.5681
L21 | W2F2 | RSAx-nT | Max |  | Top | 2899303.362 | 2965430.9689 | 4680.8484 | 110669504.7862 | 5618194.2705 | 3888906133.8289
L21 | W2F2 | RSAx-nT | Max |  | Bottom | 2899303.362 | 2965430.9689 | 4680.8484 | 110669504.7862 | 7396073.4582 | 5664679522.0176
L21 | W2F2 | AutoWind | Step By Step | 1 | Top | -28457.1228 | 394581.9369 | -0.1713 | 48.6404 | -150.6197 | -498306715.9825
L21 | W2F2 | AutoWind | Step By Step | 1 | Bottom | -28457.1228 | 394581.9369 | -0.1713 | 48.6404 | -626.8247 | 598631068.5966
L21 | W2F2 | AutoWind | Step By Step | 2 | Top | 961255.6685 | 14986.1633 | 8013.1904 | -7471037.5826 | 3760910.2822 | -13222225.7536
L21 | W2F2 | AutoWind | Step By Step | 2 | Bottom | 961255.6685 | 14986.1633 | 8013.1904 | -7471037.5826 | 26037579.5037 | 28439308.1323
L21 | W3F2 | RSAx | Max |  | Top | 3962573.855 | 1240373.34 | 2.4326 | 5509.2724 | 2671.314 | 1560572813.927
L21 | W3F2 | RSAx | Max |  | Bottom | 3962573.855 | 1240373.34 | 2.4326 | 5509.2724 | 7599.1612 | 2041650645.1388
L21 | W3F2 | RSAy | Max |  | Top | 7559617.2474 | 782030.595 | 71767.8492 | 282475707.6641 | 107158956.8267 | 1069776225.6139
L21 | W3F2 | RSAy | Max |  | Bottom | 7559617.2474 | 782030.595 | 71767.8492 | 282475707.664 | 209841666.3503 | 1105560392.0131
L21 | W3F2 | RSAy-pT | Max |  | Top | 7645007.3453 | 1017987.0124 | 87255.0243 | 378045616.7942 | 129028911.192 | 1399919985.4428
L21 | W3F2 | RSAy-pT | Max |  | Bottom | 7645007.3453 | 1017987.0124 | 87255.0243 | 378045616.7942 | 231026058.761 | 1431375472.5098
L21 | W3F2 | RSAy-nT | Max |  | Top | 7645007.3453 | 1017987.0124 | 87255.0243 | 378045616.7942 | 129028911.192 | 1399919985.4428
L21 | W3F2 | RSAy-nT | Max |  | Bottom | 7645007.3453 | 1017987.0124 | 87255.0243 | 378045616.7942 | 231026058.761 | 1431375472.5098
L21 | W3F2 | RSAx-nT | Max |  | Top | 4030690.0596 | 1415331.432 | 11610.5327 | 70603956.8359 | 16491825.2203 | 1805903139.5839
L21 | W3F2 | RSAx-nT | Max |  | Bottom | 4030690.0596 | 1415331.432 | 11610.5327 | 70603956.8359 | 15788963.5019 | 2282703815.2931
L21 | W3F2 | AutoWind | Step By Step | 1 | Top | -609400.231 | 187817.4325 | 0.71846 | 166.8317 | 456.4356 | -249168689.5543
L21 | W3F2 | AutoWind | Step By Step | 1 | Bottom | -609400.231 | 187817.4325 | 0.71846 | 166.8317 | 2453.7512 | 272963772.9253
L21 | W3F2 | AutoWind | Step By Step | 2 | Top | 596920.5981 | 7085.5472 | 4064.6641 | -8281072.2177 | 4046107.2992 | -8118939.527
L21 | W3F2 | AutoWind | Step By Step | 2 | Bottom | 596920.5981 | 7085.5472 | 4064.6641 | -8281072.2178 | 15345873.4823 | 11578881.7236
L21 | W3F1 | RSAx | Max |  | Top | 3962581.4563 | 1240366.0273 | 2.7784 | 5768.6392 | 2281.5921 | 1560568861.6839
L21 | W3F1 | RSAx | Max |  | Bottom | 3962581.4563 | 1240366.0273 | 2.7784 | 5768.6392 | 8018.1569 | 2041636074.7438
L21 | W3F1 | RSAy | Max |  | Top | 7559608.4346 | 782034.031 | 71767.8491 | 282475707.6584 | 107158956.8308 | 1069778723.9872
L21 | W3F1 | RSAy | Max |  | Bottom | 7559608.4346 | 782034.031 | 71767.8491 | 282475707.6584 | 209841666.2666 | 1105567524.3578
L21 | W3F1 | RSAy-pT | Max |  | Top | 7644999.7759 | 1017990.8857 | 87255.0243 | 378045616.7951 | 129028911.1804 | 1399923059.2023
L21 | W3F1 | RSAy-pT | Max |  | Bottom | 7644999.7759 | 1017990.8857 | 87255.0243 | 378045616.7951 | 231026058.7633 | 1431383245.2659
L21 | W3F1 | RSAy-nT | Max |  | Top | 7644999.7759 | 1017990.8857 | 87255.0243 | 378045616.7951 | 129028911.1804 | 1399923059.2023
L21 | W3F1 | RSAy-nT | Max |  | Bottom | 7644999.7759 | 1017990.8857 | 87255.0243 | 378045616.7951 | 231026058.7633 | 1431383245.2659
L21 | W3F1 | RSAx-nT | Max |  | Top | 4030698.5177 | 1415324.4207 | 11610.8785 | 70604216.2073 | 16491435.4872 | 1805899583.8617
L21 | W3F1 | RSAx-nT | Max |  | Bottom | 4030698.5177 | 1415324.4207 | 11610.8785 | 70604216.2073 | 15789382.5585 | 2282689686.2277
L21 | W3F1 | AutoWind | Step By Step | 1 | Top | -609400.7102 | 187817.5478 | -0.72363 | -221.8309 | -445.1802 | -249168872.9442
L21 | W3F1 | AutoWind | Step By Step | 1 | Bottom | -609400.7102 | 187817.5478 | -0.72363 | -221.8309 | -2456.8748 | 272963909.9651
L21 | W3F1 | AutoWind | Step By Step | 2 | Top | -596920.7824 | -7085.4822 | 4064.6641 | -8281072.219 | 4046107.2962 | 8118854.0737
L21 | W3F1 | AutoWind | Step By Step | 2 | Bottom | -596920.7824 | -7085.4822 | 4064.6641 | -8281072.219 | 15345873.4656 | -11578786.5086
L21 | W3W | RSAx | Max |  | Top | 16303755.1115 | 97.579 | 42128.8971 | 4689.495 | 141979968.8679 | 188172.0702
L21 | W3W | RSAx | Max |  | Bottom | 16303755.1115 | 97.579 | 42128.8971 | 4689.495 | 188947343.9973 | 134696.7758
L21 | W3W | RSAy | Max |  | Top | 43.4534 | 5216015.5708 | 0.085331 | 227568034.4841 | 401.3393 | 23680883460.1388
L21 | W3W | RSAy | Max |  | Bottom | 43.4534 | 5216015.5708 | 0.085331 | 227568034.4841 | 478.2775 | 33390820910.306
L21 | W3W | RSAy-pT | Max |  | Top | 45.3458 | 6105825.096 | 0.090941 | 303104633.3664 | 405.5614 | 25199934930.8461
L21 | W3W | RSAy-pT | Max |  | Bottom | 45.3458 | 6105825.096 | 0.090941 | 303104633.3664 | 489.6505 | 34345439919.5735
L21 | W3W | RSAy-nT | Max |  | Top | 45.3458 | 6105825.096 | 0.090941 | 303104633.3664 | 405.5614 | 25199934930.8461
L21 | W3W | RSAy-nT | Max |  | Bottom | 45.3458 | 6105825.096 | 0.090941 | 303104633.3664 | 489.6505 | 34345439919.5735
L21 | W3W | RSAx-nT | Max |  | Top | 16303756.4156 | 682752.8871 | 42128.901 | 55801568.1393 | 141979971.7777 | 1168321630.0532
L21 | W3W | RSAx-nT | Max |  | Bottom | 16303756.4156 | 682752.8871 | 42128.901 | 55801568.1393 | 188947351.8347 | 729782995.2213
L21 | W3W | AutoWind | Step By Step | 1 | Top | -1809606.9158 | -0.050204 | -5195.111 | -20.9777 | 4322317.0163 | 783.5981
L21 | W3W | AutoWind | Step By Step | 1 | Bottom | -1809606.9158 | -0.050204 | -5195.111 | -20.9777 | -10120091.4752 | 644.0298
L21 | W3W | AutoWind | Step By Step | 2 | Top | -0.28084 | 366359.0708 | -0.00083211 | -5044332.9546 | 0.6202 | 1693056205.3251
L21 | W3W | AutoWind | Step By Step | 2 | Bottom | -0.28084 | 366359.0708 | -0.00083211 | -5044332.9546 | -1.6931 | 2711534422.0721
L20 | W1F1 | RSAx | Max |  | Top | 2927867.4453 | 748600.2932 | 7.652 | 3293.0123 | 8236.6391 | 1004584639.3228
L20 | W1F1 | RSAx | Max |  | Bottom | 2927867.4453 | 748600.2932 | 7.652 | 3293.0123 | 29186.0085 | 1084702447.865
L20 | W1F1 | RSAy | Max |  | Top | 4225249.1039 | 552824.302 | 34067.786 | 154148073.2142 | 76753431.8617 | 766247782.0437
L20 | W1F1 | RSAy | Max |  | Bottom | 4225249.1039 | 552824.302 | 34067.786 | 154148073.2143 | 98348197.0665 | 770665347.1328
L20 | W1F1 | RSAy-pT | Max |  | Top | 4318507.3747 | 738451.6147 | 43418.9683 | 209068171.9727 | 91001101.3009 | 1025429807.8661
L20 | W1F1 | RSAy-pT | Max |  | Bottom | 4318507.3747 | 738451.6147 | 43418.9683 | 209068171.9728 | 110096814.3391 | 1027527250.6017
L20 | W1F1 | RSAy-nT | Max |  | Top | 4318507.3747 | 738451.6147 | 43418.9683 | 209068171.9727 | 91001101.3009 | 1025429807.8661
L20 | W1F1 | RSAy-nT | Max |  | Bottom | 4318507.3747 | 738451.6147 | 43418.9683 | 209068171.9728 | 110096814.3391 | 1027527250.6017
L20 | W1F1 | RSAx-nT | Max |  | Top | 2993088.3535 | 886742.602 | 7241.6277 | 40679307.1169 | 10970554.5514 | 1197488322.2114
L20 | W1F1 | RSAx-nT | Max |  | Bottom | 2993088.3535 | 886742.602 | 7241.6277 | 40679307.1169 | 9177320.5321 | 1275834383.4774
L20 | W1F1 | AutoWind | Step By Step | 1 | Top | 489037.6734 | 144274.5244 | -2.5088 | 168.8568 | -2551.161 | -198115907.8428
L20 | W1F1 | AutoWind | Step By Step | 1 | Bottom | 489037.6734 | 144274.5244 | -2.5088 | 168.8568 | -9525.7378 | 202967270.0355
L20 | W1F1 | AutoWind | Step By Step | 2 | Top | -337153.7166 | 36048.7816 | 2460.1524 | -6762900.7567 | 2269007.5103 | -50415895.8889
L20 | W1F1 | AutoWind | Step By Step | 2 | Bottom | -337153.7166 | 36048.7816 | 2460.1524 | -6762900.7567 | 9108231.0581 | 49799717.0845
L20 | W1F2 | RSAx | Max |  | Top | 2927860.6599 | 748601.4253 | 7.9345 | 3540.525 | 7796.7152 | 1004584894.5533
L20 | W1F2 | RSAx | Max |  | Bottom | 2927860.6599 | 748601.4253 | 7.9345 | 3540.525 | 29527.3121 | 1084705272.5901
L20 | W1F2 | RSAy | Max |  | Top | 4225243.3345 | 552822.9158 | 34067.7858 | 154148073.1958 | 76753432.1226 | 766246181.2965
L20 | W1F2 | RSAy | Max |  | Bottom | 4225243.3345 | 552822.9158 | 34067.7858 | 154148073.1959 | 98348197.1337 | 770663088.9451
L20 | W1F2 | RSAy-pT | Max |  | Top | 4318502.0101 | 738450.4128 | 43418.9683 | 209068171.9711 | 91001101.3359 | 1025428467.5066
L20 | W1F2 | RSAy-pT | Max |  | Bottom | 4318502.0101 | 738450.4128 | 43418.9683 | 209068171.9711 | 110096815.2515 | 1027525244.4077
L20 | W1F2 | RSAy-nT | Max |  | Top | 4318502.0101 | 738450.4128 | 43418.9683 | 209068171.9711 | 91001101.3359 | 1025428467.5066
L20 | W1F2 | RSAy-nT | Max |  | Bottom | 4318502.0101 | 738450.4128 | 43418.9683 | 209068171.9711 | 110096815.2515 | 1027525244.4077
L20 | W1F2 | RSAx-nT | Max |  | Top | 2993081.8471 | 886743.8611 | 7241.9103 | 40679554.6407 | 10970114.4762 | 1197488756.8164
L20 | W1F2 | RSAx-nT | Max |  | Bottom | 2993081.8471 | 886743.8611 | 7241.9103 | 40679554.6407 | 9177662.4016 | 1275837381.7924
L20 | W1F2 | AutoWind | Step By Step | 1 | Top | 489037.1211 | 144274.4008 | 2.5121 | -207.0855 | 2539.1325 | -198115731.0051
L20 | W1F2 | AutoWind | Step By Step | 1 | Bottom | 489037.1211 | 144274.4008 | 2.5121 | -207.0855 | 9522.7808 | 202967103.2215
L20 | W1F2 | AutoWind | Step By Step | 2 | Top | 337153.651 | -36048.8109 | 2460.1524 | -6762900.7592 | 2269007.5405 | 50415937.1732
L20 | W1F2 | AutoWind | Step By Step | 2 | Bottom | 337153.651 | -36048.8109 | 2460.1524 | -6762900.7591 | 9108231.1714 | -49799757.121
L20 | W1W | RSAx | Max |  | Top | 20306332.9085 | 148.3905 | 121823.4197 | 9349.3962 | 242270796.1093 | 386327.054
L20 | W1W | RSAx | Max |  | Bottom | 20306332.9085 | 148.3905 | 121823.4197 | 9349.3962 | 357620957.8931 | 293516.2315
L20 | W1W | RSAy | Max |  | Top | 59.2292 | 4994497.834 | 0.33755 | 424283798.6193 | 651.6127 | 30555750187.0657
L20 | W1W | RSAy | Max |  | Bottom | 59.2292 | 4994497.834 | 0.33755 | 424283798.6193 | 922.9682 | 37224045525.2155
L20 | W1W | RSAy-pT | Max |  | Top | 60.3051 | 5981046.9578 | 0.35185 | 573362685.1236 | 677.3419 | 32589379827.565
L20 | W1W | RSAy-pT | Max |  | Bottom | 60.3051 | 5981046.9578 | 0.35185 | 573362685.1236 | 936.9989 | 37933022448.852
L20 | W1W | RSAy-nT | Max |  | Top | 60.3051 | 5981046.9578 | 0.35185 | 573362685.1236 | 677.3419 | 32589379827.565
L20 | W1W | RSAy-nT | Max |  | Bottom | 60.3051 | 5981046.9578 | 0.35185 | 573362685.1236 | 936.9989 | 37933022448.852
L20 | W1W | RSAx-nT | Max |  | Top | 20306333.6495 | 781521.5294 | 121823.4296 | 110629345.0147 | 242270813.8348 | 1545669444.2915
L20 | W1W | RSAx-nT | Max |  | Bottom | 20306333.6495 | 781521.5294 | 121823.4296 | 110629345.0147 | 357620967.557 | 627227725.0314
L20 | W1W | AutoWind | Step By Step | 1 | Top | 2933351.0992 | -0.0064775 | -22757.4556 | -51.3176 | 25786147.775 | -2007.4491
L20 | W1W | AutoWind | Step By Step | 1 | Bottom | 2933351.0992 | -0.0064775 | -22757.4556 | -51.3177 | -37479578.6907 | -2025.4566
L20 | W1W | AutoWind | Step By Step | 2 | Top | -0.1755 | 508483.7922 | 0.0022714 | -21212570.0534 | -4.0299 | 1959374668.9832
L20 | W1W | AutoWind | Step By Step | 2 | Bottom | -0.1755 | 508483.7922 | 0.0022714 | -21212570.0534 | 2.2846 | 3372959611.2722
L20 | W2W | RSAx | Max |  | Top | 5448789.8908 | 16.1784 | 111871.5128 | 4374.4082 | 146486249.7177 | 47484.0784
L20 | W2W | RSAx | Max |  | Bottom | 5448789.8908 | 16.1784 | 111871.5128 | 4374.4082 | 221757848.7135 | 57179.5809
L20 | W2W | RSAy | Max |  | Top | 17.3117 | 4811908.6727 | 0.25667 | 202454750.4587 | 383.5011 | 20587662168.5308
L20 | W2W | RSAy | Max |  | Bottom | 17.3117 | 4811908.6727 | 0.25667 | 202454750.4587 | 501.9727 | 30816287403.8095
L20 | W2W | RSAy-pT | Max |  | Top | 19.4293 | 4881460.5464 | 0.27443 | 275413362.0589 | 404.9701 | 20657530828.3472
L20 | W2W | RSAy-pT | Max |  | Bottom | 19.4293 | 4881460.5464 | 0.27443 | 275413362.0589 | 529.8671 | 30939772953.0212
L20 | W2W | RSAy-nT | Max |  | Top | 19.4293 | 4881460.5464 | 0.27443 | 275413362.0589 | 404.9701 | 20657530828.3472
L20 | W2W | RSAy-nT | Max |  | Bottom | 19.4293 | 4881460.5464 | 0.27443 | 275413362.0589 | 529.8671 | 30939772953.0212
L20 | W2W | RSAx-nT | Max |  | Top | 5448791.3499 | 63926.2355 | 111871.525 | 54088358.1705 | 146486264.5135 | 67267879.4495
L20 | W2W | RSAx-nT | Max |  | Bottom | 5448791.3499 | 63926.2355 | 111871.525 | 54088358.1705 | 221757867.9371 | 110506742.8763
L20 | W2W | AutoWind | Step By Step | 1 | Top | -272263.1011 | 0.076912 | -19151.9057 | -25.8743 | 23841747.3492 | -120.9263
L20 | W2W | AutoWind | Step By Step | 1 | Bottom | -272263.1011 | 0.076912 | -19151.9057 | -25.8743 | -29400550.5331 | 92.8889
L20 | W2W | AutoWind | Step By Step | 2 | Top | 0.32321 | 604123.2162 | -0.0026219 | -5051243.9284 | 3.1643 | 1363860527.6426
L20 | W2W | AutoWind | Step By Step | 2 | Bottom | 0.32321 | 604123.2162 | -0.0026219 | -5051243.9284 | -4.1247 | 3043323068.6433
L20 | W2F1 | RSAx | Max |  | Top | 3174442.885 | 2530030.6248 | 0.94453 | 9637.6067 | 1192.9367 | 3416027598.1991
L20 | W2F1 | RSAx | Max |  | Bottom | 3174442.885 | 2530030.6248 | 0.94453 | 9637.6067 | 3227.2002 | 5276449707.0633
L20 | W2F1 | RSAy | Max |  | Top | 12990211.1483 | 1393701.5442 | 70844.1968 | 448487506.7594 | 171967985.5624 | 1850923940.0894
L20 | W2F1 | RSAy | Max |  | Bottom | 12990211.1483 | 1393701.5442 | 70844.1968 | 448487506.7594 | 306981957.6651 | 2038856961.604
L20 | W2F1 | RSAy-pT | Max |  | Top | 13038927.1078 | 1861215.2139 | 77586.4174 | 608958957.9729 | 180067498.2228 | 2525308219.1668
L20 | W2F1 | RSAy-pT | Max |  | Bottom | 13038927.1078 | 1861215.2139 | 77586.4174 | 608958957.9729 | 317625818.2581 | 2664160684.2578
L20 | W2F1 | RSAy-nT | Max |  | Top | 13038927.1078 | 1861215.2139 | 77586.4174 | 608958957.9729 | 180067498.2228 | 2525308219.1668
L20 | W2F1 | RSAy-nT | Max |  | Bottom | 13038927.1078 | 1861215.2139 | 77586.4174 | 608958957.9729 | 317625818.2581 | 2664160684.2578
L20 | W2F1 | RSAx-nT | Max |  | Top | 3208756.6035 | 2879090.9926 | 5077.5268 | 118902307.2016 | 6154670.6252 | 3919090820.119
L20 | W2F1 | RSAx-nT | Max |  | Bottom | 3208756.6035 | 2879090.9926 | 5077.5268 | 118902307.2016 | 7962648.0967 | 5743774307.8149
L20 | W2F1 | AutoWind | Step By Step | 1 | Top | -7974.5513 | 427213.552 | -0.2467 | 77.866 | -266.3282 | -522988582.899
L20 | W2F1 | AutoWind | Step By Step | 1 | Bottom | -7974.5513 | 427213.552 | -0.2467 | 77.866 | -952.1678 | 664665091.6509
L20 | W2F1 | AutoWind | Step By Step | 2 | Top | -1140317.3605 | -16571.6 | 8042.505 | -8612629.3519 | 6767515.261 | 14319959.1176
L20 | W2F1 | AutoWind | Step By Step | 2 | Bottom | -1140317.3605 | -16571.6 | 8042.505 | -8612629.3519 | 29125679.206 | -31749088.8824
L20 | W2F2 | RSAx | Max |  | Top | 3174450.3072 | 2530034.9282 | 0.83097 | 9814.9195 | 1321.451 | 3416012689.7248
L20 | W2F2 | RSAx | Max |  | Bottom | 3174450.3072 | 2530034.9282 | 0.83097 | 9814.9195 | 3068.1405 | 5276473943.4505
L20 | W2F2 | RSAy | Max |  | Top | 12990208.6107 | 1393694.3317 | 70844.1968 | 448487506.743 | 171967985.5693 | 1850923773.5066
L20 | W2F2 | RSAy | Max |  | Bottom | 12990208.6107 | 1393694.3317 | 70844.1968 | 448487506.743 | 306981957.7378 | 2038836030.8196
L20 | W2F2 | RSAy-pT | Max |  | Top | 13038927.8247 | 1861207.9368 | 77586.4174 | 608958957.9692 | 180067498.2525 | 2525308094.7778
L20 | W2F2 | RSAy-pT | Max |  | Bottom | 13038927.8247 | 1861207.9368 | 77586.4174 | 608958957.9691 | 317625818.251 | 2664139531.6899
L20 | W2F2 | RSAy-nT | Max |  | Top | 13038927.8247 | 1861207.9368 | 77586.4174 | 608958957.9692 | 180067498.2525 | 2525308094.7778
L20 | W2F2 | RSAy-nT | Max |  | Bottom | 13038927.8247 | 1861207.9368 | 77586.4174 | 608958957.9691 | 317625818.251 | 2664139531.6899
L20 | W2F2 | RSAx-nT | Max |  | Top | 3208766.2681 | 2879095.2514 | 5077.4132 | 118902484.523 | 6154799.1549 | 3919075940.5985
L20 | W2F2 | RSAx-nT | Max |  | Bottom | 3208766.2681 | 2879095.2514 | 5077.4132 | 118902484.523 | 7962488.9834 | 5743798391.2423
L20 | W2F2 | AutoWind | Step By Step | 1 | Top | -7974.2259 | 427213.2343 | 0.24439 | -189.144 | 261.9252 | -522988008.2058
L20 | W2F2 | AutoWind | Step By Step | 1 | Bottom | -7974.2259 | 427213.2343 | 0.24439 | -189.144 | 941.3219 | 664664783.0672
L20 | W2F2 | AutoWind | Step By Step | 2 | Top | 1140317.8559 | 16571.6063 | 8042.505 | -8612629.3536 | 6767515.2641 | -14319948.1794
L20 | W2F2 | AutoWind | Step By Step | 2 | Bottom | 1140317.8559 | 16571.6063 | 8042.505 | -8612629.3536 | 29125679.2169 | 31749117.2328
L20 | W3F2 | RSAx | Max |  | Top | 4399167.4733 | 1201389.1862 | 4.0442 | 6604.878 | 2936.3606 | 1517085476.771
L20 | W3F2 | RSAx | Max |  | Bottom | 4399167.4733 | 1201389.1862 | 4.0442 | 6604.878 | 12886.6051 | 2019993465.9713
L20 | W3F2 | RSAy | Max |  | Top | 8303056.4548 | 759377.5454 | 66683.5994 | 286948205.1319 | 123211701.3571 | 1034315912.634
L20 | W3F2 | RSAy | Max |  | Bottom | 8303056.4548 | 759377.5454 | 66683.5994 | 286948205.1319 | 211041705.4064 | 1078273811.0166
L20 | W3F2 | RSAy-pT | Max |  | Top | 8403211.5827 | 1002634.8883 | 82072.8092 | 389301318.1619 | 145444215.3768 | 1378309277.9955
L20 | W3F2 | RSAy-pT | Max |  | Bottom | 8403211.5827 | 1002634.8883 | 82072.8092 | 389301318.1619 | 231591194.4564 | 1410535859.1503
L20 | W3F2 | RSAy-nT | Max |  | Top | 8403211.5827 | 1002634.8883 | 82072.8092 | 389301318.1619 | 145444215.3768 | 1378309277.9955
L20 | W3F2 | RSAy-nT | Max |  | Bottom | 8403211.5827 | 1002634.8883 | 82072.8092 | 389301318.1619 | 231591194.4564 | 1410535859.1503
L20 | W3F2 | RSAx-nT | Max |  | Top | 4469282.4261 | 1384248.3871 | 11818.8296 | 75878036.1299 | 17073346.0664 | 1775635614.5132
L20 | W3F2 | RSAx-nT | Max |  | Bottom | 4469282.4261 | 1384248.3871 | 11818.8296 | 75878036.1299 | 15787580.3314 | 2269791906.7297
L20 | W3F2 | AutoWind | Step By Step | 1 | Top | -724803.6161 | 204082.2379 | -1.1653 | -349.5694 | -806.9162 | -267751873.447
L20 | W3F2 | AutoWind | Step By Step | 1 | Bottom | -724803.6161 | 204082.2379 | -1.1653 | -349.5694 | -4046.3714 | 299596747.8618
L20 | W3F2 | AutoWind | Step By Step | 2 | Top | 706993.7948 | 7586.524 | 3953.5745 | -9451565.0356 | 6069382.4839 | -8588170.8392
L20 | W3F2 | AutoWind | Step By Step | 2 | Bottom | 706993.7948 | 7586.524 | 3953.5745 | -9451565.0356 | 17060319.4785 | 12502365.7747
L20 | W3F1 | RSAx | Max |  | Top | 4399175.158 | 1201386.5477 | 3.6567 | 6186.0656 | 3489.117 | 1517089029.9102
L20 | W3F1 | RSAx | Max |  | Bottom | 4399175.158 | 1201386.5477 | 3.6567 | 6186.0656 | 12444.2984 | 2019983792.0473
L20 | W3F1 | RSAy | Max |  | Top | 8303046.5043 | 759380.31 | 66683.5995 | 286948205.1408 | 123211701.3561 | 1034317422.654
L20 | W3F1 | RSAy | Max |  | Bottom | 8303046.5043 | 759380.31 | 66683.5995 | 286948205.1408 | 211041705.5462 | 1078280094.7459
L20 | W3F1 | RSAy-pT | Max |  | Top | 8403203.1807 | 1002638.2003 | 82072.8092 | 389301318.1601 | 145444215.4042 | 1378311511.0322
L20 | W3F1 | RSAy-pT | Max |  | Bottom | 8403203.1807 | 1002638.2003 | 82072.8092 | 389301318.1601 | 231591194.4547 | 1410542941.5972
L20 | W3F1 | RSAy-nT | Max |  | Top | 8403203.1807 | 1002638.2003 | 82072.8092 | 389301318.1601 | 145444215.4042 | 1378311511.0322
L20 | W3F1 | RSAy-nT | Max |  | Bottom | 8403203.1807 | 1002638.2003 | 82072.8092 | 389301318.1601 | 231591194.4547 | 1410542941.5972
L20 | W3F1 | RSAx-nT | Max |  | Top | 4469291.1779 | 1384246.1258 | 11818.4421 | 75877617.31 | 17073898.843 | 1775639665.9017
L20 | W3F1 | RSAx-nT | Max |  | Bottom | 4469291.1779 | 1384246.1258 | 11818.4421 | 75877617.31 | 15787137.9244 | 2269782783.221
L20 | W3F1 | AutoWind | Step By Step | 1 | Top | -724804.2398 | 204082.3789 | 1.1595 | 279.356 | 820.3317 | -267752101.2866
L20 | W3F1 | AutoWind | Step By Step | 1 | Bottom | -724804.2398 | 204082.3789 | 1.1595 | 279.356 | 4043.6906 | 299596912.0935
L20 | W3F1 | AutoWind | Step By Step | 2 | Top | -706994.0246 | -7586.4424 | 3953.5745 | -9451565.0335 | 6069382.4894 | 8588063.0945
L20 | W3F1 | AutoWind | Step By Step | 2 | Bottom | -706994.0246 | -7586.4424 | 3953.5745 | -9451565.0335 | 17060319.506 | -12502246.7066
L20 | W3W | RSAx | Max |  | Top | 17828610.4671 | 105.2207 | 36259.1834 | 5117.1807 | 158761417.8457 | 180511.0135
L20 | W3W | RSAx | Max |  | Bottom | 17828610.4671 | 105.2207 | 36259.1834 | 5117.1806 | 200271515.7015 | 156169.2242
L20 | W3W | RSAy | Max |  | Top | 46.4682 | 5120646.4022 | 0.076972 | 226896784.3526 | 430.7069 | 26870061076.9203
L20 | W3W | RSAy | Max |  | Bottom | 46.4682 | 5120646.4022 | 0.076972 | 226896784.3526 | 474.7388 | 35698669422.351
L20 | W3W | RSAy-pT | Max |  | Top | 48.8111 | 6008998.8188 | 0.083783 | 306588607.7759 | 435.8587 | 28387983352.0624
L20 | W3W | RSAy-pT | Max |  | Bottom | 48.8111 | 6008998.8188 | 0.083783 | 306588607.776 | 488.5192 | 36650366865.1525
L20 | W3W | RSAy-nT | Max |  | Top | 48.8111 | 6008998.8188 | 0.083783 | 306588607.7759 | 435.8587 | 28387983352.0624
L20 | W3W | RSAy-nT | Max |  | Bottom | 48.8111 | 6008998.8188 | 0.083783 | 306588607.776 | 488.5192 | 36650366865.1525
L20 | W3W | RSAx-nT | Max |  | Top | 17828612.0817 | 696084.2932 | 36259.1881 | 59322271.5361 | 158761421.396 | 1162058041.5067
L20 | W3W | RSAx-nT | Max |  | Bottom | 17828612.0817 | 696084.2932 | 36259.1881 | 59322271.5361 | 200271525.1978 | 773100460.2501
L20 | W3W | AutoWind | Step By Step | 1 | Top | -2173606.1594 | -0.030481 | -5027.0992 | -26.4647 | 2898417.0757 | 959.5084
L20 | W3W | AutoWind | Step By Step | 1 | Bottom | -2173606.1594 | -0.030481 | -5027.0992 | -26.4647 | -11076918.7751 | 874.7716
L20 | W3W | AutoWind | Step By Step | 2 | Top | -0.34788 | 396141.6313 | -0.0010153 | -5790664.383 | 0.76711 | 2059577834.9993
L20 | W3W | AutoWind | Step By Step | 2 | Bottom | -0.34788 | 396141.6313 | -0.0010153 | -5790664.383 | -2.0555 | 3160851569.9065
L19 | W1F1 | RSAx | Max |  | Top | 3181134.2944 | 731739.3497 | 11.8874 | 3779.567 | 11212.6905 | 985655027.8213
L19 | W1F1 | RSAx | Max |  | Bottom | 3181134.2944 | 731739.3497 | 11.8874 | 3779.567 | 44044.1633 | 1058885091.9546
L19 | W1F1 | RSAy | Max |  | Top | 4583342.4134 | 531474.429 | 34530.3676 | 148027384.6731 | 79227637.4804 | 734293400.7956
L19 | W1F1 | RSAy | Max |  | Bottom | 4583342.4134 | 531474.429 | 34530.3676 | 148027384.6735 | 105192332.8709 | 743274799.628
L19 | W1F1 | RSAy-pT | Max |  | Top | 4688382.3729 | 720520.7753 | 44473.6186 | 204656135.5115 | 94815651.0647 | 998091970.1486
L19 | W1F1 | RSAy-pT | Max |  | Bottom | 4688382.3729 | 720520.7753 | 44473.6186 | 204656135.5119 | 117246557.1637 | 1005025073.2011
L19 | W1F1 | RSAy-nT | Max |  | Top | 4688382.3729 | 720520.7753 | 44473.6186 | 204656135.5115 | 94815651.0647 | 998091970.1486
L19 | W1F1 | RSAy-nT | Max |  | Bottom | 4688382.3729 | 720520.7753 | 44473.6186 | 204656135.5119 | 117246557.1637 | 1005025073.2011
L19 | W1F1 | RSAx-nT | Max |  | Top | 3244936.755 | 871855.7181 | 7641.4525 | 41740127.3465 | 11594902.828 | 1180906263.5008
L19 | W1F1 | RSAx-nT | Max |  | Bottom | 3244936.755 | 871855.7181 | 7641.4525 | 41740127.3464 | 9670545.0141 | 1253157360.4021
L19 | W1F1 | AutoWind | Step By Step | 1 | Top | 565158.458 | 153374.2937 | 3.7988 | -309.1664 | 3671.8952 | -209556581.3379
L19 | W1F1 | AutoWind | Step By Step | 1 | Bottom | 565158.458 | 153374.2937 | 3.7988 | -309.1664 | 14232.4934 | 216823955.2203
L19 | W1F1 | AutoWind | Step By Step | 2 | Top | -401985.0106 | 37997.8611 | 2822.4476 | -7241040.8983 | 2734349.3841 | -53017127.3152
L19 | W1F1 | AutoWind | Step By Step | 2 | Bottom | -401985.0106 | 37997.8611 | 2822.4476 | -7241040.8983 | 10580753.6834 | 52616926.4974
L19 | W1F2 | RSAx | Max |  | Top | 3181127.2493 | 731738.2968 | 11.5883 | 3399.1865 | 11669.4739 | 985652309.6686
L19 | W1F2 | RSAx | Max |  | Bottom | 3181127.2493 | 731738.2968 | 11.5883 | 3399.1865 | 43671.0173 | 1058884876.0119
L19 | W1F2 | RSAy | Max |  | Top | 4583336.2561 | 531473.4833 | 34530.3679 | 148027384.7007 | 79227637.1175 | 734292419.7827
L19 | W1F2 | RSAy | Max |  | Bottom | 4583336.2561 | 531473.4833 | 34530.3679 | 148027384.7007 | 105192332.7073 | 743273145.8008
L19 | W1F2 | RSAy-pT | Max |  | Top | 4688376.7417 | 720520.0636 | 44473.6186 | 204656135.5137 | 94815651.0283 | 998091318.9955
L19 | W1F2 | RSAy-pT | Max |  | Bottom | 4688376.7417 | 720520.0636 | 44473.6186 | 204656135.5138 | 117246555.7369 | 1005023739.811
L19 | W1F2 | RSAy-nT | Max |  | Top | 4688376.7417 | 720520.0636 | 44473.6186 | 204656135.5137 | 94815651.0283 | 998091318.9955
L19 | W1F2 | RSAy-nT | Max |  | Bottom | 4688376.7417 | 720520.0636 | 44473.6186 | 204656135.5138 | 117246555.7369 | 1005023739.811
L19 | W1F2 | RSAx-nT | Max |  | Top | 3244930.0723 | 871854.8263 | 7641.1532 | 41739746.9491 | 11595359.8301 | 1180903772.589
L19 | W1F2 | RSAx-nT | Max |  | Bottom | 3244930.0723 | 871854.8263 | 7641.1532 | 41739746.9491 | 9670171.0222 | 1253157365.2063
L19 | W1F2 | AutoWind | Step By Step | 1 | Top | 565157.7325 | 153374.146 | -3.7951 | 262.3771 | -3686.9245 | -209556369.9768
L19 | W1F2 | AutoWind | Step By Step | 1 | Bottom | 565157.7325 | 153374.146 | -3.7951 | 262.3771 | -14237.1977 | 216823755.9952
L19 | W1F2 | AutoWind | Step By Step | 2 | Top | 401984.9259 | -37997.898 | 2822.4475 | -7241040.8951 | 2734349.3403 | 53017179.277
L19 | W1F2 | AutoWind | Step By Step | 2 | Bottom | 401984.9259 | -37997.898 | 2822.4475 | -7241040.8951 | 10580753.5141 | -52616977.0742
L19 | W1W | RSAx | Max |  | Top | 21995802.1405 | 150.8933 | 118806.4774 | 9693.8312 | 269051858.7683 | 336647.543
L19 | W1W | RSAx | Max |  | Bottom | 21995802.1405 | 150.8933 | 118806.4774 | 9693.8312 | 364738717.362 | 336235.8526
L19 | W1W | RSAy | Max |  | Top | 64.2475 | 5021488.0899 | 0.34447 | 407196869.0406 | 664.1178 | 33216181290.5943
L19 | W1W | RSAy | Max |  | Bottom | 64.2475 | 5021488.0899 | 0.34447 | 407196869.0406 | 937.3691 | 40019956470.3237
L19 | W1W | RSAy-pT | Max |  | Top | 65.6624 | 6048323.5964 | 0.36236 | 560275743.9797 | 695.7197 | 35409016993.7409
L19 | W1W | RSAy-pT | Max |  | Bottom | 65.6624 | 6048323.5964 | 0.36236 | 560275743.9797 | 955.521 | 40681723475.217
L19 | W1W | RSAy-nT | Max |  | Top | 65.6624 | 6048323.5964 | 0.36236 | 560275743.9797 | 695.7197 | 35409016993.7409
L19 | W1W | RSAy-nT | Max |  | Bottom | 65.6624 | 6048323.5964 | 0.36236 | 560275743.9797 | 955.521 | 40681723475.217
L19 | W1W | RSAx-nT | Max |  | Top | 21995803.1151 | 801397.3123 | 118806.4897 | 113098499.1635 | 269051880.5404 | 1586118210.6032
L19 | W1W | RSAx-nT | Max |  | Bottom | 21995803.1151 | 801397.3123 | 118806.4897 | 113098499.1635 | 364738729.865 | 642019717.4282
L19 | W1W | AutoWind | Step By Step | 1 | Top | 3426484.742 | -0.049478 | -24253.952 | -62.2947 | 24952049.991 | -2595.517
L19 | W1W | AutoWind | Step By Step | 1 | Bottom | 3426484.742 | -0.049478 | -24253.952 | -62.2947 | -42473936.4785 | -2733.066
L19 | W1W | AutoWind | Step By Step | 2 | Top | -0.22915 | 550685.5315 | 0.0028252 | -22515504.136 | -4.9213 | 2402563372.0234
L19 | W1W | AutoWind | Step By Step | 2 | Bottom | -0.22915 | 550685.5315 | 0.0028252 | -22515504.136 | 2.9329 | 3933469149.4975
L19 | W2W | RSAx | Max |  | Top | 5863524.659 | 16.0678 | 108858.7902 | 4562.1775 | 154766515.5996 | 48198.714
L19 | W2W | RSAx | Max |  | Bottom | 5863524.659 | 16.0678 | 108858.7902 | 4562.1775 | 218320218.0088 | 52067.7177
L19 | W2W | RSAy | Max |  | Top | 18.6785 | 4949583.8731 | 0.26276 | 193114923.2326 | 407.0985 | 23146223597.0237
L19 | W2W | RSAy | Max |  | Bottom | 18.6785 | 4949583.8731 | 0.26276 | 193114923.2326 | 498.3865 | 32708350582.094
L19 | W2W | RSAy-pT | Max |  | Top | 21.3298 | 5023862.0404 | 0.2836 | 268372884.142 | 431.7645 | 23204605876.73
L19 | W2W | RSAy-pT | Max |  | Bottom | 21.3298 | 5023862.0404 | 0.2836 | 268372884.142 | 531.6445 | 32856461607.5122
L19 | W2W | RSAy-nT | Max |  | Top | 21.3298 | 5023862.0404 | 0.2836 | 268372884.142 | 431.7645 | 23204605876.73
L19 | W2W | RSAy-nT | Max |  | Bottom | 21.3298 | 5023862.0404 | 0.2836 | 268372884.142 | 531.6445 | 32856461607.5122
L19 | W2W | RSAx-nT | Max |  | Top | 5863526.4859 | 65435.0305 | 108858.8045 | 55572459.6094 | 154766532.5984 | 73578075.6356
L19 | W2W | RSAx-nT | Max |  | Bottom | 5863526.4859 | 65435.0305 | 108858.8045 | 55572459.6094 | 218320240.9284 | 108386907.1046
L19 | W2W | AutoWind | Step By Step | 1 | Top | -332702.5385 | 0.10433 | -20676.388 | -31.6354 | 24870380.8426 | -157.8793
L19 | W2W | AutoWind | Step By Step | 1 | Bottom | -332702.5385 | 0.10433 | -20676.388 | -31.6354 | -32609977.746 | 132.1592
L19 | W2W | AutoWind | Step By Step | 2 | Top | 0.40467 | 649869.8058 | -0.0030836 | -5390517.3406 | 3.6455 | 1682704876.0324
L19 | W2W | AutoWind | Step By Step | 2 | Bottom | 0.40467 | 649869.8058 | -0.0030836 | -5390517.3406 | -4.9268 | 3489342936.0819
L19 | W2F1 | RSAx | Max |  | Top | 3411375.6773 | 2460262.5076 | 1.1848 | 10230.0147 | 1577.5359 | 3661050064.7202
L19 | W2F1 | RSAx | Max |  | Bottom | 3411375.6773 | 2460262.5076 | 1.1848 | 10230.0147 | 4435.5393 | 5204622265.964
L19 | W2F1 | RSAy | Max |  | Top | 14089662.0806 | 1331449.8872 | 75110.4341 | 427270202.7123 | 193419437.0991 | 1727758776.2069
L19 | W2F1 | RSAy | Max |  | Bottom | 14089662.0806 | 1331449.8872 | 75110.4341 | 427270202.7122 | 321880767.2977 | 1991035441.2836
L19 | W2F1 | RSAy-pT | Max |  | Top | 14147932.6221 | 1815802.4629 | 81746.4056 | 592965307.7179 | 200809924.8052 | 2432939296.3332
L19 | W2F1 | RSAy-pT | Max |  | Bottom | 14147932.6221 | 1815802.4629 | 81746.4056 | 592965307.7179 | 332938280.1597 | 2632355081.6532
L19 | W2F1 | RSAy-nT | Max |  | Top | 14147932.6221 | 1815802.4629 | 81746.4056 | 592965307.7179 | 200809924.8052 | 2432939296.3332
L19 | W2F1 | RSAy-nT | Max |  | Bottom | 14147932.6221 | 1815802.4629 | 81746.4056 | 592965307.7179 | 332938280.1597 | 2632355081.6532
L19 | W2F1 | RSAx-nT | Max |  | Top | 3445980.0781 | 2820757.202 | 4938.659 | 122183697.7461 | 5829848.7679 | 4179189708.1193
L19 | W2F1 | RSAx-nT | Max |  | Bottom | 3445980.0781 | 2820757.202 | 4938.659 | 122183697.7461 | 7902342.6183 | 5688657873.0376
L19 | W2F1 | AutoWind | Step By Step | 1 | Top | 19213.6483 | 463110.0854 | 0.37743 | -273.5789 | 364.9316 | -545683300.2197
L19 | W2F1 | AutoWind | Step By Step | 1 | Bottom | 19213.6483 | 463110.0854 | 0.37743 | -273.5789 | 1414.1919 | 741762737.1382
L19 | W2F1 | AutoWind | Step By Step | 2 | Top | -1334612.6085 | -18027.8815 | 9149.9148 | -9278151.6646 | 8114427.7148 | 16384817.6906
L19 | W2F1 | AutoWind | Step By Step | 2 | Bottom | -1334612.6085 | -18027.8815 | 9149.9148 | -9278151.6645 | 33551190.9456 | -33732692.9486
L19 | W2F2 | RSAx | Max |  | Top | 3411385.7335 | 2460260.9179 | 1.3045 | 9950.179 | 1414.5203 | 3661033811.5971
L19 | W2F2 | RSAx | Max |  | Bottom | 3411385.7335 | 2460260.9179 | 1.3045 | 9950.179 | 4571.5016 | 5204641125.9381
L19 | W2F2 | RSAy | Max |  | Top | 14089660.2215 | 1331443.4501 | 75110.4341 | 427270202.7373 | 193419437.0877 | 1727759694.4729
L19 | W2F2 | RSAy | Max |  | Bottom | 14089660.2215 | 1331443.4501 | 75110.4341 | 427270202.7373 | 321880767.1908 | 1991015412.5141
L19 | W2F2 | RSAy-pT | Max |  | Top | 14147934.8502 | 1815795.9793 | 81746.4056 | 592965307.7232 | 200809924.762 | 2432940320.2274
L19 | W2F2 | RSAy-pT | Max |  | Bottom | 14147934.8502 | 1815795.9793 | 81746.4056 | 592965307.7232 | 332938280.1714 | 2632334818.0568
L19 | W2F2 | RSAy-nT | Max |  | Top | 14147934.8502 | 1815795.9793 | 81746.4056 | 592965307.7232 | 200809924.762 | 2432940320.2274
L19 | W2F2 | RSAy-nT | Max |  | Bottom | 14147934.8502 | 1815795.9793 | 81746.4056 | 592965307.7232 | 332938280.1714 | 2632334818.0568
L19 | W2F2 | RSAx-nT | Max |  | Top | 3445992.9506 | 2820755.5802 | 4938.7787 | 122183417.8971 | 5829685.7309 | 4179173527.6527
L19 | W2F2 | RSAx-nT | Max |  | Bottom | 3445992.9506 | 2820755.5802 | 4938.7787 | 122183417.8971 | 7902478.6602 | 5688676571.0468
L19 | W2F2 | AutoWind | Step By Step | 1 | Top | 19214.0719 | 463109.6993 | -0.37984 | 137.2669 | -371.7427 | -545682592.5899
L19 | W2F2 | AutoWind | Step By Step | 1 | Bottom | 19214.0719 | 463109.6993 | -0.37984 | 137.2669 | -1427.6922 | 741762371.3609
L19 | W2F2 | AutoWind | Step By Step | 2 | Top | 1334613.2304 | 18027.8847 | 9149.9148 | -9278151.662 | 8114427.7106 | -16384796.8688
L19 | W2F2 | AutoWind | Step By Step | 2 | Bottom | 1334613.2304 | 18027.8847 | 9149.9148 | -9278151.6619 | 33551190.9296 | 33732722.6172
L19 | W3F2 | RSAx | Max |  | Top | 4804949.6919 | 1172386.9827 | 5.7777 | 6374.834 | 4629.1211 | 1537662160.1283
L19 | W3F2 | RSAx | Max |  | Bottom | 4804949.6919 | 1172386.9827 | 5.7777 | 6374.834 | 19837.6756 | 1969438380.1901
L19 | W3F2 | RSAy | Max |  | Top | 8993673.1905 | 725903.0806 | 67114.1799 | 274340324.7323 | 135484142.5897 | 979090623.844
L19 | W3F2 | RSAy | Max |  | Bottom | 8993673.1905 | 725903.0806 | 67114.1799 | 274340324.7323 | 217820421.5639 | 1040649137.4848
L19 | W3F2 | RSAy-pT | Max |  | Top | 9108239.043 | 977628.5558 | 83352.7372 | 379911912.1261 | 159422675.9289 | 1336452313.8794
L19 | W3F2 | RSAy-pT | Max |  | Bottom | 9108239.043 | 977628.5558 | 83352.7372 | 379911912.1261 | 239025077.6514 | 1383084268.4999
L19 | W3F2 | RSAy-nT | Max |  | Top | 9108239.043 | 977628.5558 | 83352.7372 | 379911912.1261 | 159422675.9289 | 1336452313.8794
L19 | W3F2 | RSAy-nT | Max |  | Bottom | 9108239.043 | 977628.5558 | 83352.7372 | 379911912.1261 | 239025077.6514 | 1383084268.4999
L19 | W3F2 | RSAx-nT | Max |  | Top | 4874585.053 | 1360776.9714 | 12387.9513 | 77871723.3371 | 17916950.0491 | 1803449226.8036
L19 | W3F2 | RSAx-nT | Max |  | Bottom | 4874585.053 | 1360776.9714 | 12387.9513 | 77871723.3371 | 16529959.3075 | 2227375481.9163
L19 | W3F2 | AutoWind | Step By Step | 1 | Top | -844533.6334 | 221075.2853 | 1.8743 | 464.8708 | 1236.0243 | -285130188.7255
L19 | W3F2 | AutoWind | Step By Step | 1 | Bottom | -844533.6334 | 221075.2853 | 1.8743 | 464.8708 | 6446.7135 | 329459104.5386
L19 | W3F2 | AutoWind | Step By Step | 2 | Top | 825578.5962 | 8144.6567 | 4508.7501 | -10136304.7343 | 7104708.1194 | -9343976.2416
L19 | W3F2 | AutoWind | Step By Step | 2 | Bottom | 825578.5962 | 8144.6567 | 4508.7501 | -10136304.7343 | 19639033.3883 | 13298169.5164
L19 | W3F1 | RSAx | Max |  | Top | 4804957.6421 | 1172387.8282 | 6.2007 | 7058.7389 | 3968.0572 | 1537669663.7069
L19 | W3F1 | RSAx | Max |  | Bottom | 4804957.6421 | 1172387.8282 | 6.2007 | 7058.7389 | 20299.3504 | 1969433012.6676
L19 | W3F1 | RSAy | Max |  | Top | 8993661.9049 | 725905.3034 | 67114.1798 | 274340324.7189 | 135484142.5866 | 979091381.6285
L19 | W3F1 | RSAy | Max |  | Bottom | 8993661.9049 | 725905.3034 | 67114.1798 | 274340324.7189 | 217820421.3382 | 1040654685.3608
L19 | W3F1 | RSAy-pT | Max |  | Top | 9108229.655 | 977631.427 | 83352.7372 | 379911912.1299 | 159422675.883 | 1336453921.4024
L19 | W3F1 | RSAy-pT | Max |  | Bottom | 9108229.655 | 977631.427 | 83352.7372 | 379911912.1298 | 239025077.6513 | 1383090769.1606
L19 | W3F1 | RSAy-nT | Max |  | Top | 9108229.655 | 977631.427 | 83352.7372 | 379911912.1299 | 159422675.883 | 1336453921.4024
L19 | W3F1 | RSAy-nT | Max |  | Bottom | 9108229.655 | 977631.427 | 83352.7372 | 379911912.1298 | 239025077.6513 | 1383090769.1606
L19 | W3F1 | RSAx-nT | Max |  | Top | 4874594.3109 | 1360778.2637 | 12388.3743 | 77872407.2542 | 17916288.9548 | 1803457315.9525
L19 | W3F1 | RSAx-nT | Max |  | Bottom | 4874594.3109 | 1360778.2637 | 12388.3743 | 77872407.2542 | 16530421.1423 | 2227370770.9749
L19 | W3F1 | AutoWind | Step By Step | 1 | Top | -844534.4463 | 221075.4539 | -1.881 | -550.7603 | -1219.7658 | -285130463.7934
L19 | W3F1 | AutoWind | Step By Step | 1 | Bottom | -844534.4463 | 221075.4539 | -1.881 | -550.7603 | -6449.0782 | 329459298.1292
L19 | W3F1 | AutoWind | Step By Step | 2 | Top | -825578.8781 | -8144.5599 | 4508.7501 | -10136304.7377 | 7104708.1111 | 9343849.3788
L19 | W3F1 | AutoWind | Step By Step | 2 | Bottom | -825578.8781 | -8144.5599 | 4508.7501 | -10136304.7377 | 19639033.3444 | -13298027.269
L19 | W3W | RSAx | Max |  | Top | 19265909.3417 | 106.8287 | 35776.8894 | 5353.362 | 176300448.8674 | 165377.3817
L19 | W3W | RSAx | Max |  | Bottom | 19265909.3417 | 106.8287 | 35776.8894 | 5353.362 | 208339059.8344 | 178827.9094
L19 | W3W | RSAy | Max |  | Top | 48.8859 | 5077414.3722 | 0.08546 | 217597876.6563 | 444.7808 | 29794780713.2852
L19 | W3W | RSAy | Max |  | Bottom | 48.8859 | 5077414.3722 | 0.08546 | 217597876.6563 | 472.3103 | 37865675994.485
L19 | W3W | RSAy-pT | Max |  | Top | 51.7857 | 6000748.3672 | 0.093474 | 300169453.234 | 450.0867 | 31392381051.3412
L19 | W3W | RSAy-pT | Max |  | Bottom | 51.7857 | 6000748.3672 | 0.093474 | 300169453.234 | 489.2836 | 38834944162.491
L19 | W3W | RSAy-nT | Max |  | Top | 51.7857 | 6000748.3672 | 0.093474 | 300169453.234 | 450.0867 | 31392381051.3412
L19 | W3W | RSAy-nT | Max |  | Bottom | 51.7857 | 6000748.3672 | 0.093474 | 300169453.234 | 489.2836 | 38834944162.491
L19 | W3W | RSAx-nT | Max |  | Top | 19265911.3401 | 714191.9833 | 35776.8949 | 61196334.451 | 176300452.5238 | 1192349546.8311
L19 | W3W | RSAx-nT | Max |  | Bottom | 19265911.3401 | 714191.9833 | 35776.8949 | 61196334.451 | 208339071.5311 | 793151388.2929
L19 | W3W | AutoWind | Step By Step | 1 | Top | -2573458.0344 | -0.010256 | -5785.7045 | -32.307 | 2409004.0317 | 1214.726
L19 | W3W | AutoWind | Step By Step | 1 | Bottom | -2573458.0344 | -0.010256 | -5785.7045 | -32.307 | -13675254.4542 | 1186.2132
L19 | W3W | AutoWind | Step By Step | 2 | Top | -0.43095 | 427329.3731 | -0.0011952 | -6230631.633 | 0.79208 | 2457982478.7564
L19 | W3W | AutoWind | Step By Step | 2 | Bottom | -0.43095 | 427329.3731 | -0.0011952 | -6230631.633 | -2.5306 | 3645958136.0539
L18 | W1F1 | RSAx | Max |  | Top | 3428539.5676 | 740492.1679 | 17.4831 | 3380.6932 | 16963.6706 | 1006651815.9417
L18 | W1F1 | RSAx | Max |  | Bottom | 3428539.5676 | 740492.1679 | 17.4831 | 3380.6932 | 65452.5145 | 1063284918.6798
L18 | W1F1 | RSAy | Max |  | Top | 4920553.3761 | 513803.2187 | 33364.3291 | 139636069.7362 | 81756913.2464 | 709118892.4363
L18 | W1F1 | RSAy | Max |  | Bottom | 4920553.3761 | 513803.2187 | 33364.3291 | 139636069.7364 | 110889838.255 | 719340345.8478
L18 | W1F1 | RSAy-pT | Max |  | Top | 5036355.2572 | 711218.7538 | 43758.8587 | 198331482.0356 | 98129262.0584 | 984894218.644
L18 | W1F1 | RSAy-pT | Max |  | Bottom | 5036355.2572 | 711218.7538 | 43758.8587 | 198331482.0358 | 123414281.6708 | 992380207.0853
L18 | W1F1 | RSAy-nT | Max |  | Top | 5036355.2572 | 711218.7538 | 43758.8587 | 198331482.0356 | 98129262.0584 | 984894218.644
L18 | W1F1 | RSAy-nT | Max |  | Bottom | 5036355.2572 | 711218.7538 | 43758.8587 | 198331482.0358 | 123414281.6708 | 992380207.0853
L18 | W1F1 | RSAx-nT | Max |  | Top | 3494467.9757 | 883912.5266 | 7566.406 | 42718197.6808 | 11522406.1256 | 1206710008.8376
L18 | W1F1 | RSAx-nT | Max |  | Bottom | 3494467.9757 | 883912.5266 | 7566.406 | 42718197.6809 | 9546015.846 | 1261935322.9045
L18 | W1F1 | AutoWind | Step By Step | 1 | Top | 647321.9899 | 164486.7852 | -5.7164 | 401.5231 | -5426.5427 | -223850996.3501
L18 | W1F1 | AutoWind | Step By Step | 1 | Bottom | 647321.9899 | 164486.7852 | -5.7164 | 401.5231 | -21318.1783 | 233422266.5979
L18 | W1F1 | AutoWind | Step By Step | 2 | Top | -471596.7923 | 40957.2609 | 3000.5658 | -7721707.4026 | 3707576.3932 | -57177142.3688
L18 | W1F1 | AutoWind | Step By Step | 2 | Bottom | -471596.7923 | 40957.2609 | 3000.5658 | -7721707.4026 | 12049149.4459 | 56684042.9226
L18 | W1F2 | RSAx | Max |  | Top | 3428532.2208 | 740489.7497 | 17.785 | 3969.5419 | 16515.1362 | 1006647740.3658
L18 | W1F2 | RSAx | Max |  | Bottom | 3428532.2208 | 740489.7497 | 17.785 | 3969.5419 | 65842.7523 | 1063282353.677
L18 | W1F2 | RSAy | Max |  | Top | 4920546.6425 | 513802.7497 | 33364.3287 | 139636069.6988 | 81756913.7496 | 709118568.2824
L18 | W1F2 | RSAy | Max |  | Bottom | 4920546.6425 | 513802.7497 | 33364.3287 | 139636069.6985 | 110889838.607 | 719339359.1405
L18 | W1F2 | RSAy-pT | Max |  | Top | 5036349.2136 | 711218.5907 | 43758.8588 | 198331482.0364 | 98129262.0809 | 984894326.1499
L18 | W1F2 | RSAy-pT | Max |  | Bottom | 5036349.2136 | 711218.5907 | 43758.8588 | 198331482.0361 | 123414283.9141 | 992379639.1148
L18 | W1F2 | RSAy-nT | Max |  | Top | 5036349.2136 | 711218.5907 | 43758.8588 | 198331482.0364 | 98129262.0809 | 984894326.1499
L18 | W1F2 | RSAy-nT | Max |  | Bottom | 5036349.2136 | 711218.5907 | 43758.8588 | 198331482.0361 | 123414283.9141 | 992379639.1148
L18 | W1F2 | RSAx-nT | Max |  | Top | 3494461.1043 | 883910.3191 | 7566.7083 | 42718786.5551 | 11521957.2693 | 1206706230.6436
L18 | W1F2 | RSAx-nT | Max |  | Bottom | 3494461.1043 | 883910.3191 | 7566.7083 | 42718786.5551 | 9546407.3504 | 1261933046.3774
L18 | W1F2 | AutoWind | Step By Step | 1 | Top | 647321.0289 | 164486.6022 | 5.7204 | -459.3809 | 5408.0817 | -223850733.8447
L18 | W1F2 | AutoWind | Step By Step | 1 | Bottom | 647321.0289 | 164486.6022 | 5.7204 | -459.3809 | 21310.7749 | 233422020.2822
L18 | W1F2 | AutoWind | Step By Step | 2 | Top | 471596.682 | -40957.3088 | 3000.5659 | -7721707.408 | 3707576.4576 | 57177209.9527
L18 | W1F2 | AutoWind | Step By Step | 2 | Bottom | 471596.682 | -40957.3088 | 3000.5659 | -7721707.4078 | 12049149.6994 | -56684108.6076
L18 | W1W | RSAx | Max |  | Top | 23574769.7495 | 140.6365 | 120476.0898 | 9544.4171 | 291358601.0262 | 313457.1158
L18 | W1W | RSAx | Max |  | Bottom | 23574769.7495 | 140.6365 | 120476.0898 | 9544.4171 | 361573975.5766 | 377857.5422
L18 | W1W | RSAy | Max |  | Top | 69.1331 | 5050797.9373 | 0.35674 | 387024581.71 | 651.1206 | 35752979063.7808
L18 | W1W | RSAy | Max |  | Bottom | 69.1331 | 5050797.9373 | 0.35674 | 387024581.71 | 961.3366 | 42722607536.9875
L18 | W1W | RSAy-pT | Max |  | Top | 70.982 | 6140094.9471 | 0.38031 | 546223369.3007 | 693.0124 | 38096418108.4554
L18 | W1W | RSAy-pT | Max |  | Bottom | 70.982 | 6140094.9471 | 0.38031 | 546223369.3007 | 984.9793 | 43407414179.6418
L18 | W1W | RSAy-nT | Max |  | Top | 70.982 | 6140094.9471 | 0.38031 | 546223369.3007 | 693.0124 | 38096418108.4554
L18 | W1W | RSAy-nT | Max |  | Bottom | 70.982 | 6140094.9471 | 0.38031 | 546223369.3007 | 984.9793 | 43407414179.6418
L18 | W1W | RSAx-nT | Max |  | Top | 23574771.023 | 806590.9125 | 120476.106 | 115721872.0027 | 291358629.8884 | 1597149876.252
L18 | W1W | RSAx-nT | Max |  | Bottom | 23574771.023 | 806590.9125 | 120476.106 | 115721872.0028 | 361573991.8624 | 645473205.7137
L18 | W1W | AutoWind | Step By Step | 1 | Top | 3952345.3577 | -0.12067 | -26095.9418 | -77.1872 | 24639708.1786 | -3359.1822
L18 | W1W | AutoWind | Step By Step | 1 | Bottom | 3952345.3577 | -0.12067 | -26095.9418 | -77.1873 | -47907010.0995 | -3694.6424
L18 | W1W | AutoWind | Step By Step | 2 | Top | -0.2974 | 592302.351 | 0.0036974 | -24158440.1111 | -6.4871 | 2894675973.1277
L18 | W1W | AutoWind | Step By Step | 2 | Bottom | -0.2974 | 592302.351 | 0.0036974 | -24158440.1111 | 3.7916 | 4541276508.9346
L18 | W2W | RSAx | Max |  | Top | 6054060.8201 | 14.999 | 109722.8119 | 4499.1837 | 168360387.5208 | 52536.5521
L18 | W2W | RSAx | Max |  | Bottom | 6054060.8201 | 14.999 | 109722.8119 | 4499.1837 | 213630421.1576 | 51803.2336
L18 | W2W | RSAy | Max |  | Top | 20.1863 | 5156394.3851 | 0.26907 | 180225723.1507 | 417.3343 | 25490969683.5701
L18 | W2W | RSAy | Max |  | Bottom | 20.1863 | 5156394.3851 | 0.26907 | 180225723.1507 | 503.1125 | 34582025756.4957
L18 | W2W | RSAy-pT | Max |  | Top | 23.4953 | 5239678.6683 | 0.29392 | 258240951.8107 | 446.4251 | 25553520229.8501
L18 | W2W | RSAy-pT | Max |  | Bottom | 23.4953 | 5239678.6683 | 0.29392 | 258240951.8107 | 543.1224 | 34751005517.3313
L18 | W2W | RSAy-nT | Max |  | Top | 23.4953 | 5239678.6683 | 0.29392 | 258240951.8107 | 446.4251 | 25553520229.8501
L18 | W2W | RSAy-nT | Max |  | Bottom | 23.4953 | 5239678.6683 | 0.29392 | 258240951.8107 | 543.1224 | 34751005517.3313
L18 | W2W | RSAx-nT | Max |  | Top | 6054063.1001 | 64270.7691 | 109722.829 | 56615476.2505 | 168360407.5686 | 67466532.2549
L18 | W2W | RSAx-nT | Max |  | Bottom | 6054063.1001 | 64270.7691 | 109722.829 | 56615476.2505 | 213630448.7301 | 111268848.5239
L18 | W2W | AutoWind | Step By Step | 1 | Top | -405732.2806 | 0.14516 | -22189.1543 | -39.1609 | 25665693.7022 | -216.1249
L18 | W2W | AutoWind | Step By Step | 1 | Bottom | -405732.2806 | 0.14516 | -22189.1543 | -39.1609 | -36020155.201 | 187.4126
L18 | W2W | AutoWind | Step By Step | 2 | Top | 0.50504 | 696313.5643 | -0.0036884 | -5721724.5427 | 4.3144 | 2029628332.8983
L18 | W2W | AutoWind | Step By Step | 2 | Bottom | 0.50504 | 696313.5643 | -0.0036884 | -5721724.5427 | -5.9393 | 3965380041.6529
L18 | W2F1 | RSAx | Max |  | Top | 3511573.1772 | 2482581.4344 | 1.8735 | 9760.2576 | 1902.0397 | 4018051139.2593
L18 | W2F1 | RSAx | Max |  | Bottom | 3511573.1772 | 2482581.4345 | 1.8735 | 9760.2576 | 6695.1858 | 5084463262.573
L18 | W2F1 | RSAy | Max |  | Top | 15133362.0743 | 1241345.1546 | 76618.0069 | 397994702.6754 | 217236092.2226 | 1560614461.4838
L18 | W2F1 | RSAy | Max |  | Bottom | 15133362.0743 | 1241345.1546 | 76618.0069 | 397994702.6754 | 335304407.5154 | 1910716191.5574
L18 | W2F1 | RSAy-pT | Max |  | Top | 15198277.0029 | 1744534.9456 | 83602.1596 | 569713870.3535 | 224936162.3071 | 2296261469.8384
L18 | W2F1 | RSAy-pT | Max |  | Bottom | 15198277.0029 | 1744534.9456 | 83602.1596 | 569713870.3535 | 347020281.9359 | 2573936802.159
L18 | W2F1 | RSAy-nT | Max |  | Top | 15198277.0029 | 1744534.9456 | 83602.1596 | 569713870.3535 | 224936162.3071 | 2296261469.8384
L18 | W2F1 | RSAy-nT | Max |  | Bottom | 15198277.0029 | 1744534.9456 | 83602.1596 | 569713870.3535 | 347020281.9359 | 2573936802.159
L18 | W2F1 | RSAx-nT | Max |  | Top | 3548009.8401 | 2846238.0856 | 5185.7864 | 124929634.6977 | 6138263.9345 | 4542216056.7409
L18 | W2F1 | RSAx-nT | Max |  | Bottom | 3548009.8401 | 2846238.0856 | 5185.7864 | 124929634.6977 | 8281611.2364 | 5571263835.3164
L18 | W2F1 | AutoWind | Step By Step | 1 | Top | 53554.0868 | 497135.9156 | -0.57171 | 226.3526 | -546.3632 | -559619459.7949
L18 | W2F1 | AutoWind | Step By Step | 1 | Bottom | 53554.0868 | 497135.9157 | -0.57171 | 226.3526 | -2135.712 | 822418385.7102
L18 | W2F1 | AutoWind | Step By Step | 2 | Top | -1542893.2061 | -19684.0123 | 9703.9391 | -9812442.3308 | 10998900.6055 | 18794181.9289
L18 | W2F1 | AutoWind | Step By Step | 2 | Bottom | -1542893.2061 | -19684.0123 | 9703.9391 | -9812442.3308 | 37975851.3857 | -35927372.2109
L18 | W2F2 | RSAx | Max |  | Top | 3511583.7868 | 2482575.661 | 1.7434 | 10210.4603 | 2111.2294 | 4018043690.1554
L18 | W2F2 | RSAx | Max |  | Bottom | 3511583.7868 | 2482575.661 | 1.7434 | 10210.4603 | 6576.6511 | 5084470786.1776
L18 | W2F2 | RSAy | Max |  | Top | 15133361.4926 | 1241339.3368 | 76618.0069 | 397994702.6386 | 217236092.2426 | 1560616440.5442
L18 | W2F2 | RSAy | Max |  | Bottom | 15133361.4926 | 1241339.3368 | 76618.0069 | 397994702.6386 | 335304407.6715 | 1910696719.8753
L18 | W2F2 | RSAy-pT | Max |  | Top | 15198281.538 | 1744529.112 | 83602.1596 | 569713870.3471 | 224936162.374 | 2296263645.493
L18 | W2F2 | RSAy-pT | Max |  | Bottom | 15198281.538 | 1744529.112 | 83602.1596 | 569713870.347 | 347020281.9165 | 2573917089.8651
L18 | W2F2 | RSAy-nT | Max |  | Top | 15198281.538 | 1744529.112 | 83602.1596 | 569713870.3471 | 224936162.374 | 2296263645.493
L18 | W2F2 | RSAy-nT | Max |  | Bottom | 15198281.538 | 1744529.112 | 83602.1596 | 569713870.347 | 347020281.9165 | 2573917089.8651
L18 | W2F2 | RSAx-nT | Max |  | Top | 3548023.9753 | 2846232.3012 | 5185.6563 | 124930084.9206 | 6138473.1556 | 4542208742.9686
L18 | W2F2 | RSAx-nT | Max |  | Bottom | 3548023.9753 | 2846232.3012 | 5185.6563 | 124930084.9206 | 8281492.5841 | 5571271192.9513
L18 | W2F2 | AutoWind | Step By Step | 1 | Top | 53554.643 | 497135.4405 | 0.56903 | -394.8209 | 536.6998 | -559618576.018
L18 | W2F2 | AutoWind | Step By Step | 1 | Bottom | 53554.643 | 497135.4405 | 0.56903 | -394.8209 | 2118.6045 | 822417948.5656
L18 | W2F2 | AutoWind | Step By Step | 2 | Top | 1542893.9844 | 19684.0105 | 9703.9391 | -9812442.3349 | 10998900.6119 | -18794147.1047
L18 | W2F2 | AutoWind | Step By Step | 2 | Bottom | 1542893.9844 | 19684.0105 | 9703.9391 | -9812442.3348 | 37975851.4095 | 35927402.0618
L18 | W3F2 | RSAx | Max |  | Top | 5184234.7139 | 1180546.4022 | 9.6423 | 7463.0566 | 5837.1073 | 1625448582.3179
L18 | W3F2 | RSAx | Max |  | Bottom | 5184234.7139 | 1180546.4022 | 9.6423 | 7463.0566 | 32155.6495 | 1932209785.418
L18 | W3F2 | RSAy | Max |  | Top | 9647086.3332 | 678174.6854 | 64873.1975 | 257096526.7825 | 147820156.5692 | 902700486.3246
L18 | W3F2 | RSAy | Max |  | Bottom | 9647086.3332 | 678174.6854 | 64873.1975 | 257096526.7826 | 223444866.0128 | 984662146.7041
L18 | W3F2 | RSAy-pT | Max |  | Top | 9772636.4545 | 940281.7545 | 81806.2127 | 366545151.3646 | 172827974.672 | 1275466381.6941
L18 | W3F2 | RSAy-pT | Max |  | Bottom | 9772636.4545 | 940281.7545 | 81806.2127 | 366545151.3647 | 245510830.1465 | 1340553903.5637
L18 | W3F2 | RSAy-nT | Max |  | Top | 9772636.4545 | 940281.7545 | 81806.2127 | 366545151.3646 | 172827974.672 | 1275466381.6941
L18 | W3F2 | RSAy-nT | Max |  | Bottom | 9772636.4545 | 940281.7545 | 81806.2127 | 366545151.3647 | 245510830.1465 | 1340553903.5637
L18 | W3F2 | RSAx-nT | Max |  | Top | 5255863.3819 | 1370744.3045 | 12313.2961 | 79673672.6966 | 17837149.1342 | 1894147068.976
L18 | W3F2 | RSAx-nT | Max |  | Bottom | 5255863.3819 | 1370744.3045 | 12313.2961 | 79673672.6966 | 16405001.3163 | 2192261466.9317
L18 | W3F2 | AutoWind | Step By Step | 1 | Top | -970316.4728 | 237186.6939 | -3.0158 | -867.9775 | -1907.0313 | -299762237.5654
L18 | W3F2 | AutoWind | Step By Step | 1 | Bottom | -970316.4728 | 237186.6939 | -3.0158 | -867.9775 | -10290.9908 | 359616771.4316
L18 | W3F2 | AutoWind | Step By Step | 2 | Top | 952849.738 | 8957.8536 | 4801.1035 | -10782824.4497 | 8926488.6494 | -10506249.2246
L18 | W3F2 | AutoWind | Step By Step | 2 | Bottom | 952849.738 | 8957.8536 | 4801.1035 | -10782824.4497 | 22273556.3357 | 14396583.7492
L18 | W3F1 | RSAx | Max |  | Top | 5184243.6188 | 1180549.4976 | 9.2017 | 6338.8809 | 6570.5189 | 1625455095.7612
L18 | W3F1 | RSAx | Max |  | Bottom | 5184243.6188 | 1180549.4976 | 9.2017 | 6338.8809 | 31685.9585 | 1932209783.3764
L18 | W3F1 | RSAy | Max |  | Top | 9647073.6626 | 678176.3905 | 64873.1976 | 257096526.8024 | 147820156.5841 | 902700476.7485
L18 | W3F1 | RSAy | Max |  | Bottom | 9647073.6626 | 678176.3905 | 64873.1976 | 257096526.8023 | 223444866.3733 | 984667034.2261
L18 | W3F1 | RSAy-pT | Max |  | Top | 9772626.1078 | 940284.2435 | 81806.2127 | 366545151.3569 | 172827974.7538 | 1275467396.522
L18 | W3F1 | RSAy-pT | Max |  | Bottom | 9772626.1078 | 940284.2435 | 81806.2127 | 366545151.3568 | 245510830.1468 | 1340559945.7934
L18 | W3F1 | RSAy-nT | Max |  | Top | 9772626.1078 | 940284.2435 | 81806.2127 | 366545151.3569 | 172827974.7538 | 1275467396.522
L18 | W3F1 | RSAy-nT | Max |  | Bottom | 9772626.1078 | 940284.2435 | 81806.2127 | 366545151.3568 | 245510830.1468 | 1340559945.7934
L18 | W3F1 | RSAx-nT | Max |  | Top | 5255873.8882 | 1370747.94 | 12312.8555 | 79672548.5013 | 17837882.5933 | 1894154288.3457
L18 | W3F1 | RSAx-nT | Max |  | Bottom | 5255873.8882 | 1370747.94 | 12312.8555 | 79672548.5013 | 16404531.3697 | 2192262260.6121
L18 | W3F1 | AutoWind | Step By Step | 1 | Top | -970317.5374 | 237186.8983 | 3.0083 | 761.8569 | 1926.4299 | -299762575.045
L18 | W3F1 | AutoWind | Step By Step | 1 | Bottom | -970317.5374 | 237186.8983 | 3.0083 | 761.8569 | 10289.4604 | 359617002.1798
L18 | W3F1 | AutoWind | Step By Step | 2 | Top | -952850.0837 | -8957.7363 | 4801.1035 | -10782824.4443 | 8926488.6625 | 10506095.9269
L18 | W3F1 | AutoWind | Step By Step | 2 | Bottom | -952850.0837 | -8957.7363 | 4801.1035 | -10782824.4442 | 22273556.4059 | -14396411.0446
L18 | W3W | RSAx | Max |  | Top | 20567733.0406 | 99.9902 | 35909.1353 | 5235.2747 | 189171073.7674 | 150730.6697
L18 | W3W | RSAx | Max |  | Bottom | 20567733.0406 | 99.9902 | 35909.1353 | 5235.2747 | 207388688.0733 | 186764.7444
L18 | W3W | RSAy | Max |  | Top | 50.8316 | 5043963.9776 | 0.09117 | 203208170.6178 | 448.3661 | 32499724648.842
L18 | W3W | RSAy | Max |  | Bottom | 50.8316 | 5043963.9776 | 0.09117 | 203208170.6178 | 472.4329 | 39967249050.6097
L18 | W3W | RSAy-pT | Max |  | Top | 54.3948 | 6019295.0274 | 0.10093 | 288882823.1202 | 454.5087 | 34195395448.3111
L18 | W3W | RSAy-pT | Max |  | Bottom | 54.3948 | 6019295.0274 | 0.10093 | 288882823.1202 | 493.4137 | 40982998569.5552
L18 | W3W | RSAy-nT | Max |  | Top | 54.3948 | 6019295.0274 | 0.10093 | 288882823.1202 | 454.5087 | 34195395448.3111
L18 | W3W | RSAy-nT | Max |  | Bottom | 54.3948 | 6019295.0274 | 0.10093 | 288882823.1202 | 493.4137 | 40982998569.5552
L18 | W3W | RSAx-nT | Max |  | Top | 20567735.496 | 719863.2041 | 35909.1421 | 62233564.5433 | 189171078.0001 | 1201470168.3629
L18 | W3W | RSAx-nT | Max |  | Bottom | 20567735.496 | 719863.2041 | 35909.1421 | 62233564.5433 | 207388702.5316 | 799809061.467
L18 | W3W | AutoWind | Step By Step | 1 | Top | -3007730.8155 | 0.025266 | -6197.7877 | -39.7684 | 896694.8222 | 1536.6822
L18 | W3W | AutoWind | Step By Step | 1 | Bottom | -3007730.8155 | 0.025266 | -6197.7877 | -39.7684 | -16333154.9322 | 1606.9212
L18 | W3W | AutoWind | Step By Step | 2 | Top | -0.53004 | 458985.0189 | -0.0014585 | -6603753.4766 | 0.92518 | 2890245359.9325
L18 | W3W | AutoWind | Step By Step | 2 | Bottom | -0.53004 | 458985.0189 | -0.0014585 | -6603753.4766 | -3.1294 | 4166223712.5998
L17 | W1F1 | RSAx | Max |  | Top | 3663956.6691 | 762991.11 | 26.6147 | 4297.2904 | 24614.566 | 1043709174.1205
L17 | W1F1 | RSAx | Max |  | Bottom | 3663956.6691 | 762991.11 | 26.6147 | 4297.2904 | 98538.0625 | 1088593360.8791
L17 | W1F1 | RSAy | Max |  | Top | 5246444.3637 | 486885.7259 | 32331.0869 | 129276473.6702 | 83932749.8175 | 670770858.0214
L17 | W1F1 | RSAy | Max |  | Bottom | 5246444.3637 | 486885.7259 | 32331.0869 | 129276473.6705 | 116455250.1095 | 682887221.8505
L17 | W1F1 | RSAy-pT | Max |  | Top | 5366335.556 | 691854.3085 | 43335.2495 | 190237560.919 | 101258694.1098 | 957001759.7151
L17 | W1F1 | RSAy-pT | Max |  | Bottom | 5366335.556 | 691854.3085 | 43335.2495 | 190237560.9193 | 129720877.8076 | 966468979.7256
L17 | W1F1 | RSAy-nT | Max |  | Top | 5366335.556 | 691854.3085 | 43335.2495 | 190237560.919 | 101258694.1098 | 957001759.7151
L17 | W1F1 | RSAy-nT | Max |  | Bottom | 5366335.556 | 691854.3085 | 43335.2495 | 190237560.9193 | 129720877.8076 | 966468979.7256
L17 | W1F1 | RSAx-nT | Max |  | Top | 3731067.9131 | 910992.5826 | 7985.2529 | 43997648.3664 | 12273675.8099 | 1250235387.8336
L17 | W1F1 | RSAx-nT | Max |  | Bottom | 3731067.9131 | 910992.5826 | 7985.2529 | 43997648.3665 | 9974491.09 | 1293511240.8975
L17 | W1F1 | AutoWind | Step By Step | 1 | Top | 733751.7113 | 174811.5021 | 8.5925 | -682.8009 | 8043.4691 | -236777214.0257
L17 | W1F1 | AutoWind | Step By Step | 1 | Bottom | 733751.7113 | 174811.5021 | 8.5925 | -682.8009 | 31930.6235 | 249198761.6781
L17 | W1F1 | AutoWind | Step By Step | 2 | Top | -546864.3829 | 43430.9619 | 3214.5984 | -8195116.1517 | 4680008.5754 | -60584353.9904
L17 | W1F1 | AutoWind | Step By Step | 2 | Bottom | -546864.3829 | 43430.9619 | 3214.5984 | -8195116.1518 | 13616592.2007 | 60153720.0699
L17 | W1F2 | RSAx | Max |  | Top | 3663948.7293 | 762989.1733 | 26.3137 | 3413.5907 | 25060.9142 | 1043706286.8452
L17 | W1F2 | RSAx | Max |  | Bottom | 3663948.7293 | 762989.1733 | 26.3137 | 3413.5907 | 98147.9365 | 1088590935.1003
L17 | W1F2 | RSAy | Max |  | Top | 5246436.9182 | 486885.7809 | 32331.0874 | 129276473.7226 | 83932749.1206 | 670771240.7936
L17 | W1F2 | RSAy | Max |  | Bottom | 5246436.9182 | 486885.7809 | 32331.0874 | 129276473.7224 | 116455249.4036 | 682886982.7827
L17 | W1F2 | RSAy-pT | Max |  | Top | 5366329.0082 | 691854.7575 | 43335.2492 | 190237560.914 | 101258694.1276 | 957002698.2165
L17 | W1F2 | RSAy-pT | Max |  | Bottom | 5366329.0082 | 691854.7575 | 43335.2492 | 190237560.9138 | 129720874.2677 | 966469280.3045
L17 | W1F2 | RSAy-nT | Max |  | Top | 5366329.0082 | 691854.7575 | 43335.2492 | 190237560.914 | 101258694.1276 | 957002698.2165
L17 | W1F2 | RSAy-nT | Max |  | Bottom | 5366329.0082 | 691854.7575 | 43335.2492 | 190237560.9138 | 129720874.2677 | 966469280.3045
L17 | W1F2 | RSAx-nT | Max |  | Top | 3731060.5918 | 910990.9173 | 7984.9514 | 43996764.6284 | 12274122.6366 | 1250232883.4261
L17 | W1F2 | RSAx-nT | Max |  | Bottom | 3731060.5918 | 910990.9173 | 7984.9514 | 43996764.6284 | 9974099.0663 | 1293509186.9027
L17 | W1F2 | AutoWind | Step By Step | 1 | Top | 733750.4309 | 174811.2755 | -8.5882 | 610.4532 | -8066.5595 | -236776888.4947
L17 | W1F2 | AutoWind | Step By Step | 1 | Bottom | 733750.4309 | 174811.2755 | -8.5882 | 610.4532 | -31941.8501 | 249198457.4205
L17 | W1F2 | AutoWind | Step By Step | 2 | Top | 546864.2402 | -43431.0233 | 3214.5983 | -8195116.1442 | 4680008.4796 | 60584440.5737
L17 | W1F2 | AutoWind | Step By Step | 2 | Bottom | 546864.2402 | -43431.0233 | 3214.5983 | -8195116.1441 | 13616591.821 | -60153804.2963
L17 | W1W | RSAx | Max |  | Top | 25068026.2564 | 125.1417 | 124605.2479 | 9197.071 | 301359848.2186 | 333083.1048
L17 | W1W | RSAx | Max |  | Bottom | 25068026.2564 | 125.1417 | 124605.2479 | 9197.071 | 355974691.4933 | 399043.1597
L17 | W1W | RSAy | Max |  | Top | 74.0586 | 5099150.641 | 0.36203 | 360187170.4453 | 634.3344 | 38150642041.7946
L17 | W1W | RSAy | Max |  | Bottom | 74.0586 | 5099150.641 | 0.36203 | 360187170.4453 | 1000.8511 | 45346806604.25
L17 | W1W | RSAy-pT | Max |  | Top | 76.4724 | 6263592.5651 | 0.39238 | 525469055.9792 | 687.9033 | 40633628006.4792
L17 | W1W | RSAy-pT | Max |  | Bottom | 76.4724 | 6263592.5651 | 0.39238 | 525469055.9792 | 1031.6556 | 46100969188.49
L17 | W1W | RSAy-nT | Max |  | Top | 76.4724 | 6263592.5651 | 0.39238 | 525469055.9792 | 687.9033 | 40633628006.4792
L17 | W1W | RSAy-nT | Max |  | Bottom | 76.4724 | 6263592.5651 | 0.39238 | 525469055.9792 | 1031.6556 | 46100969188.49
L17 | W1W | RSAx-nT | Max |  | Top | 25068027.9192 | 849022.0773 | 124605.2688 | 119293535.2499 | 301359885.127 | 1660948837.2413
L17 | W1W | RSAx-nT | Max |  | Bottom | 25068027.9192 | 849022.0773 | 124605.2688 | 119293535.2499 | 355974712.7132 | 699716769.9973
L17 | W1W | AutoWind | Step By Step | 1 | Top | 4514988.4723 | -0.22595 | -27732.3737 | -96.1792 | 23366331.9707 | -4388.8018
L17 | W1W | AutoWind | Step By Step | 1 | Bottom | 4514988.4723 | -0.22595 | -27732.3737 | -96.1792 | -53729667.0444 | -5016.9453
L17 | W1W | AutoWind | Step By Step | 2 | Top | -0.38575 | 633588.3867 | 0.004736 | -25607600.7775 | -8.2602 | 3426541759.476
L17 | W1W | AutoWind | Step By Step | 2 | Bottom | -0.38575 | 633588.3867 | 0.004736 | -25607600.7775 | 4.9059 | 5187917474.4534
L17 | W2W | RSAx | Max |  | Top | 6044640.8555 | 13.5605 | 114497.0844 | 4362.0592 | 180017449.3981 | 53830.6235
L17 | W2W | RSAx | Max |  | Bottom | 6044640.8555 | 13.5605 | 114497.0844 | 4362.0592 | 213303403.2981 | 54867.5788
L17 | W2W | RSAy | Max |  | Top | 22.1477 | 5387894.2808 | 0.26929 | 164228157.2128 | 416.9957 | 27650683678.736
L17 | W2W | RSAy | Max |  | Bottom | 22.1477 | 5387894.2808 | 0.26929 | 164228157.2128 | 509.787 | 36467831174.0594
L17 | W2W | RSAy-pT | Max |  | Top | 26.2726 | 5482573.3917 | 0.299 | 245264344.0012 | 451.4052 | 27726665703.1876
L17 | W2W | RSAy-pT | Max |  | Bottom | 26.2726 | 5482573.3917 | 0.299 | 245264344.0012 | 557.9755 | 36655057077.9014
L17 | W2W | RSAy-nT | Max |  | Top | 26.2726 | 5482573.3917 | 0.299 | 245264344.0012 | 451.4052 | 27726665703.1876
L17 | W2W | RSAy-nT | Max |  | Bottom | 26.2726 | 5482573.3917 | 0.299 | 245264344.0012 | 557.9755 | 36655057077.9014
L17 | W2W | RSAx-nT | Max |  | Top | 6044643.6977 | 70486.0069 | 114497.1049 | 58429836.8873 | 180017473.1107 | 63174126.8056
L17 | W2W | RSAx-nT | Max |  | Bottom | 6044643.6977 | 70486.0069 | 114497.1049 | 58429836.8873 | 213303436.5064 | 132847972.2792
L17 | W2W | AutoWind | Step By Step | 1 | Top | -487410.3888 | 0.20409 | -23707.7593 | -49.0148 | 26298281.2747 | -298.8237
L17 | W2W | AutoWind | Step By Step | 1 | Bottom | -487410.3888 | 0.20409 | -23707.7593 | -49.0148 | -39609289.4645 | 268.5376
L17 | W2W | AutoWind | Step By Step | 2 | Top | 0.6295 | 742194.7948 | -0.0044201 | -6049326.8364 | 5.1199 | 2405526027.2598
L17 | W2W | AutoWind | Step By Step | 2 | Bottom | 0.6295 | 742194.7948 | -0.0044201 | -6049326.8364 | -7.1681 | 4468827556.9014
L17 | W2F1 | RSAx | Max |  | Top | 3489208.714 | 2603890.5531 | 2.5911 | 10103.3182 | 2883.5273 | 4306733405.4707
L17 | W2F1 | RSAx | Max |  | Bottom | 3489208.714 | 2603890.5531 | 2.5911 | 10103.3182 | 9803.3041 | 5068276884.7305
L17 | W2F1 | RSAy | Max |  | Top | 16143517.8451 | 1129682.9648 | 79348.3296 | 361701659.1108 | 236893027.6787 | 1369126230.3784
L17 | W2F1 | RSAy | Max |  | Bottom | 16143517.8451 | 1129682.9648 | 79348.3296 | 361701659.1109 | 349736011.9258 | 1796643453.593
L17 | W2F1 | RSAy-pT | Max |  | Top | 16211744.5761 | 1653717.3573 | 86657.7965 | 540079126.5368 | 244953367.3341 | 2135548577.4464
L17 | W2F1 | RSAy-pT | Max |  | Bottom | 16211744.5761 | 1653717.3573 | 86657.7965 | 540079126.5368 | 361995990.2088 | 2487036717.7963
L17 | W2F1 | RSAy-nT | Max |  | Top | 16211744.5761 | 1653717.3573 | 86657.7965 | 540079126.5368 | 244953367.3341 | 2135548577.4464
L17 | W2F1 | RSAy-nT | Max |  | Bottom | 16211744.5761 | 1653717.3573 | 86657.7965 | 540079126.5368 | 361995990.2088 | 2487036717.7963
L17 | W2F1 | RSAx-nT | Max |  | Top | 3528310.0793 | 2981283.0348 | 5321.8454 | 128724744.1621 | 6190921.1487 | 4853728010.5065
L17 | W2F1 | RSAx-nT | Max |  | Bottom | 3528310.0793 | 2981283.0348 | 5321.8454 | 128724744.1621 | 8609292.4791 | 5570433378.6732
L17 | W2F1 | AutoWind | Step By Step | 1 | Top | 93241.2558 | 530941.3236 | 0.85172 | -574.0815 | 801.0839 | -568801731.8936
L17 | W2F1 | AutoWind | Step By Step | 1 | Bottom | 93241.2558 | 530941.3236 | 0.85172 | -574.0815 | 3168.8564 | 907215147.6059
L17 | W2F1 | AutoWind | Step By Step | 2 | Top | -1765392.6784 | -21278.3101 | 10373.1773 | -10344059.6607 | 13861494.785 | 21206028.737
L17 | W2F1 | AutoWind | Step By Step | 2 | Bottom | -1765392.6784 | -21278.3101 | 10373.1773 | -10344059.6607 | 42698927.5983 | -37947673.3063
L17 | W2F2 | RSAx | Max |  | Top | 3489216.083 | 2603887.1773 | 2.7275 | 9372.0863 | 2636.5757 | 4306736118.1127
L17 | W2F2 | RSAx | Max |  | Bottom | 3489216.083 | 2603887.1773 | 2.7275 | 9372.0863 | 9912.0357 | 5068276481.433
L17 | W2F2 | RSAy | Max |  | Top | 16143518.8119 | 1129678.008 | 79348.3296 | 361701659.164 | 236893027.6446 | 1369129907.5083
L17 | W2F2 | RSAy | Max |  | Bottom | 16143518.8119 | 1129678.008 | 79348.3296 | 361701659.1639 | 349736011.7023 | 1796624572.5134
L17 | W2F2 | RSAy-pT | Max |  | Top | 16211751.9324 | 1653712.4284 | 86657.7965 | 540079126.5431 | 244953367.23 | 2135552570.2071
L17 | W2F2 | RSAy-pT | Max |  | Bottom | 16211751.9324 | 1653712.4284 | 86657.7965 | 540079126.543 | 361995990.2429 | 2487017598.5278
L17 | W2F2 | RSAy-nT | Max |  | Top | 16211751.9324 | 1653712.4284 | 86657.7965 | 540079126.5431 | 244953367.23 | 2135552570.2071
L17 | W2F2 | RSAy-nT | Max |  | Bottom | 16211751.9324 | 1653712.4284 | 86657.7965 | 540079126.543 | 361995990.2429 | 2487017598.5278
L17 | W2F2 | RSAx-nT | Max |  | Top | 3528321.8509 | 2981279.6781 | 5321.9818 | 128724012.8989 | 6190674.1502 | 4853730940.4979
L17 | W2F2 | RSAx-nT | Max |  | Bottom | 3528321.8509 | 2981279.6781 | 5321.9818 | 128724012.8989 | 8609401.3837 | 5570432811.0557
L17 | W2F2 | AutoWind | Step By Step | 1 | Top | 93241.9928 | 530940.7322 | -0.85455 | 363.5492 | -815.0088 | -568800615.6699
L17 | W2F2 | AutoWind | Step By Step | 1 | Bottom | 93241.9928 | 530940.7322 | -0.85455 | 363.5492 | -3190.6543 | 907214619.9718
L17 | W2F2 | AutoWind | Step By Step | 2 | Top | 1765393.6501 | 21278.3013 | 10373.1773 | -10344059.6545 | 13861494.7756 | -21205975.674
L17 | W2F2 | AutoWind | Step By Step | 2 | Bottom | 1765393.6501 | 21278.3013 | 10373.1773 | -10344059.6545 | 42698927.5634 | 37947702.0546
L17 | W3F2 | RSAx | Max |  | Top | 5544741.5192 | 1231790.4458 | 14.7465 | 6493.7449 | 9927.5667 | 1735976671.73
L17 | W3F2 | RSAx | Max |  | Bottom | 5544741.5192 | 1231790.4458 | 14.7465 | 6493.7449 | 50668.8035 | 1956680650.758
L17 | W3F2 | RSAy | Max |  | Top | 10280103.6852 | 618590.3242 | 62696.7128 | 235691293.9971 | 158509482.8142 | 811164377.8349
L17 | W3F2 | RSAy | Max |  | Bottom | 10280103.6852 | 618590.3242 | 62696.7128 | 235691293.9972 | 229154578.7157 | 911034299.7994
L17 | W3F2 | RSAy-pT | Max |  | Top | 10410706.9117 | 892419.3831 | 80567.7251 | 349408254.1575 | 184929606.9257 | 1200631468.3673
L17 | W3F2 | RSAy-pT | Max |  | Bottom | 10410706.9117 | 892419.3831 | 80567.7251 | 349408254.1576 | 252415868.8702 | 1282811993.143
L17 | W3F2 | RSAy-nT | Max |  | Top | 10410706.9117 | 892419.3831 | 80567.7251 | 349408254.1575 | 184929606.9257 | 1200631468.3673
L17 | W3F2 | RSAy-nT | Max |  | Bottom | 10410706.9117 | 892419.3831 | 80567.7251 | 349408254.1576 | 252415868.8702 | 1282811993.143
L17 | W3F2 | RSAx-nT | Max |  | Top | 5618594.8107 | 1429561.5905 | 12947.6606 | 82082357.9028 | 18955277.9438 | 2016171680.4326
L17 | W3F2 | RSAx-nT | Max |  | Bottom | 5618594.8107 | 1429561.5905 | 12947.6606 | 82082357.9028 | 17058819.6559 | 2226289424.3423
L17 | W3F2 | AutoWind | Step By Step | 1 | Top | -1103749.6317 | 253597.8074 | 4.8152 | 1237.9744 | 3044.7569 | -313845602.2573
L17 | W3F2 | AutoWind | Step By Step | 1 | Bottom | -1103749.6317 | 253597.8074 | 4.8152 | 1237.9744 | 16431.0938 | 391156302.1933
L17 | W3F2 | AutoWind | Step By Step | 2 | Top | 1088894.2951 | 9679.1045 | 5137.7064 | -11419230.2367 | 10774411.2379 | -11556026.0486
L17 | W3F2 | AutoWind | Step By Step | 2 | Bottom | 1088894.2951 | 9679.1045 | 5137.7064 | -11419230.2367 | 25057234.9226 | 15351884.459
L17 | W3F1 | RSAx | Max |  | Top | 5544752.4363 | 1231792.0555 | 15.1949 | 8257.7369 | 9150.1507 | 1735978273.1214
L17 | W3F1 | RSAx | Max |  | Bottom | 5544752.4363 | 1231792.0555 | 15.1949 | 8257.7369 | 51129.4013 | 1956681953.7785
L17 | W3F1 | RSAy | Max |  | Top | 10280089.7687 | 618591.4086 | 62696.7126 | 235691293.9696 | 158509482.7771 | 811163390.4969
L17 | W3F1 | RSAy | Max |  | Bottom | 10280089.7687 | 618591.4086 | 62696.7126 | 235691293.9695 | 229154578.1446 | 911038451.502
L17 | W3F1 | RSAy-pT | Max |  | Top | 10410695.832 | 892421.4149 | 80567.7251 | 349408254.1739 | 184929606.7829 | 1200631715.4572
L17 | W3F1 | RSAy-pT | Max |  | Bottom | 10410695.832 | 892421.4149 | 80567.7251 | 349408254.1739 | 252415868.8749 | 1282817544.1626
L17 | W3F1 | RSAy-nT | Max |  | Top | 10410695.832 | 892421.4149 | 80567.7251 | 349408254.1739 | 184929606.7829 | 1200631715.4572
L17 | W3F1 | RSAy-nT | Max |  | Bottom | 10410695.832 | 892421.4149 | 80567.7251 | 349408254.1739 | 252415868.8749 | 1282817544.1626
L17 | W3F1 | RSAx-nT | Max |  | Top | 5618607.6827 | 1429563.8531 | 12948.1091 | 82084121.9262 | 18954500.4527 | 2016174132.4696
L17 | W3F1 | RSAx-nT | Max |  | Bottom | 5618607.6827 | 1429563.8531 | 12948.1091 | 82084121.9262 | 17059280.6622 | 2226291691.6385
L17 | W3F1 | AutoWind | Step By Step | 1 | Top | -1103751.0327 | 253598.0579 | -4.8238 | -1370.5963 | -3021.1621 | -313846020.7299
L17 | W3F1 | AutoWind | Step By Step | 1 | Bottom | -1103751.0327 | 253598.0579 | -4.8238 | -1370.5963 | -16431.4316 | 391156580.1354
L17 | W3F1 | AutoWind | Step By Step | 2 | Top | -1088894.7176 | -9678.9625 | 5137.7063 | -11419230.2454 | 10774411.2172 | 11555840.9345
L17 | W3F1 | AutoWind | Step By Step | 2 | Bottom | -1088894.7176 | -9678.9625 | 5137.7063 | -11419230.2454 | 25057234.8105 | -15351674.816
L17 | W3W | RSAx | Max |  | Top | 21743684.0903 | 89.7904 | 38641.4766 | 5027.5179 | 192798234.9448 | 148671.4765
L17 | W3W | RSAx | Max |  | Bottom | 21743684.0903 | 89.7904 | 38641.4766 | 5027.5179 | 203279157.7744 | 182484.0635
L17 | W3W | RSAy | Max |  | Top | 52.3865 | 4979650.3875 | 0.092588 | 185461013.3454 | 452.6201 | 35046255738.5873
L17 | W3W | RSAy | Max |  | Bottom | 52.3865 | 4979650.3875 | 0.092588 | 185461013.3454 | 486.6776 | 42031681250.5854
L17 | W3W | RSAy-pT | Max |  | Top | 56.7525 | 6017149.9282 | 0.10435 | 274611751.0597 | 459.5357 | 36841318564.2171
L17 | W3W | RSAy-pT | Max |  | Bottom | 56.7525 | 6017149.9282 | 0.10435 | 274611751.0597 | 512.4656 | 43120867147.956
L17 | W3W | RSAy-nT | Max |  | Top | 56.7525 | 6017149.9282 | 0.10435 | 274611751.0597 | 459.5357 | 36841318564.2171
L17 | W3W | RSAy-nT | Max |  | Bottom | 56.7525 | 6017149.9282 | 0.10435 | 274611751.0597 | 512.4656 | 43120867147.956
L17 | W3W | RSAx-nT | Max |  | Top | 21743687.0991 | 755182.7436 | 38641.4847 | 64344504.6462 | 192798239.71 | 1245288199.8567
L17 | W3W | RSAx-nT | Max |  | Bottom | 21743687.0991 | 755182.7436 | 38641.4847 | 64344504.6461 | 203279175.5455 | 854201365.6924
L17 | W3W | AutoWind | Step By Step | 1 | Top | -3474062.81 | 0.077129 | -6662.8368 | -49.529 | -784648.1561 | 1960.5244
L17 | W3W | AutoWind | Step By Step | 1 | Bottom | -3474062.81 | 0.077129 | -6662.8368 | -49.5289 | -19307334.5454 | 2174.9432
L17 | W3W | AutoWind | Step By Step | 2 | Top | -0.65025 | 489660.1959 | -0.0017618 | -6988055.5863 | 1.0492 | 3356507151.3899
L17 | W3W | AutoWind | Step By Step | 2 | Bottom | -0.65025 | 489660.1959 | -0.0017618 | -6988055.5863 | -3.8486 | 4717762495.9156
L16 | W1F1 | RSAx | Max |  | Top | 3892436.7239 | 792187.6548 | 39.5436 | 3782.4643 | 37296.9908 | 1084126988.666
L16 | W1F1 | RSAx | Max |  | Bottom | 3892436.7239 | 792187.6548 | 39.5436 | 3782.4643 | 147186.5459 | 1128626164.8738
L16 | W1F1 | RSAy | Max |  | Top | 5566000.298 | 460062.2295 | 31173.4992 | 117576963.8949 | 86016964.7846 | 633449340.5423
L16 | W1F1 | RSAy | Max |  | Bottom | 5566000.298 | 460062.2295 | 31173.4992 | 117576963.8952 | 122074518.6814 | 645687927.4484
L16 | W1F1 | RSAy-pT | Max |  | Top | 5684305.7498 | 673064.8855 | 42750.7362 | 180822559.0031 | 104086421.0927 | 930893146.7565
L16 | W1F1 | RSAy-pT | Max |  | Bottom | 5684305.7498 | 673064.8855 | 42750.7362 | 180822559.0034 | 136189781.3274 | 940391504.9675
L16 | W1F1 | RSAy-nT | Max |  | Top | 5684305.7498 | 673064.8855 | 42750.7362 | 180822559.0031 | 104086421.0927 | 930893146.7565
L16 | W1F1 | RSAy-nT | Max |  | Bottom | 5684305.7498 | 673064.8855 | 42750.7362 | 180822559.0034 | 136189781.3274 | 940391504.9675
L16 | W1F1 | RSAx-nT | Max |  | Top | 3955926.8196 | 945161.3534 | 8452.2016 | 45356843.0844 | 12826325.2533 | 1297541028.3524
L16 | W1F1 | RSAx-nT | Max |  | Bottom | 3955926.8196 | 945161.3534 | 8452.2016 | 45356843.0843 | 10745347.5654 | 1340479007.4397
L16 | W1F1 | AutoWind | Step By Step | 1 | Top | 825403.08 | 185120.9898 | -12.8877 | 924.5068 | -12045.7056 | -249590107.5073
L16 | W1F1 | AutoWind | Step By Step | 1 | Bottom | 825403.08 | 185120.9898 | -12.8877 | 924.5068 | -47873.524 | 265046244.169
L16 | W1F1 | AutoWind | Step By Step | 2 | Top | -627322.9491 | 46017.0704 | 3413.3225 | -8652541.1513 | 5774169.0787 | -64183233.2437
L16 | W1F1 | AutoWind | Step By Step | 2 | Bottom | -627322.9491 | 46017.0704 | 3413.3225 | -8652541.1513 | 15263205.5124 | 63744222.499
L16 | W1F2 | RSAx | Max |  | Top | 3892427.8157 | 792186.7175 | 39.8477 | 5004.9455 | 36841.9526 | 1084125558.9459
L16 | W1F2 | RSAx | Max |  | Bottom | 3892427.8157 | 792186.7175 | 39.8477 | 5004.9455 | 147576.6679 | 1128625015.3874
L16 | W1F2 | RSAy | Max |  | Top | 5565991.9998 | 460062.8396 | 31173.4987 | 117576963.8309 | 86016965.7367 | 633450451.5909
L16 | W1F2 | RSAy | Max |  | Bottom | 5565991.9998 | 460062.8396 | 31173.4987 | 117576963.8308 | 122074520.0322 | 645688499.9374
L16 | W1F2 | RSAy-pT | Max |  | Top | 5684298.6175 | 673066.0014 | 42750.7368 | 180822559.0252 | 104086420.9773 | 930894971.0428
L16 | W1F2 | RSAy-pT | Max |  | Bottom | 5684298.6175 | 673066.0014 | 42750.7368 | 180822559.025 | 136189786.9259 | 940392770.2308
L16 | W1F2 | RSAy-nT | Max |  | Top | 5684298.6175 | 673066.0014 | 42750.7368 | 180822559.0252 | 104086420.9773 | 930894971.0428
L16 | W1F2 | RSAy-nT | Max |  | Bottom | 5684298.6175 | 673066.0014 | 42750.7368 | 180822559.025 | 136189786.9259 | 940392770.2308
L16 | W1F2 | RSAx-nT | Max |  | Top | 3955918.7146 | 945160.7646 | 8452.5064 | 45358065.6232 | 12825869.5002 | 1297540090.0269
L16 | W1F2 | RSAx-nT | Max |  | Bottom | 3955918.7146 | 945160.7646 | 8452.5064 | 45358065.6232 | 10745740.5317 | 1340478335.2448
L16 | W1F2 | AutoWind | Step By Step | 1 | Top | 825401.3641 | 185120.7037 | 12.8922 | -1015.9612 | 12016.5876 | -249589695.8297
L16 | W1F2 | AutoWind | Step By Step | 1 | Bottom | 825401.3641 | 185120.7037 | 12.8922 | -1015.9612 | 47856.8655 | 265045860.4987
L16 | W1F2 | AutoWind | Step By Step | 2 | Top | 627322.7649 | -46017.149 | 3413.3226 | -8652541.163 | 5774169.2217 | 64183343.9184
L16 | W1F2 | AutoWind | Step By Step | 2 | Bottom | 627322.7649 | -46017.149 | 3413.3226 | -8652541.1629 | 15263206.0815 | -63744330.1747
L16 | W1W | RSAx | Max |  | Top | 26498783.3658 | 112.6114 | 129950.816 | 9013.5152 | 300444370.4872 | 371548.9336
L16 | W1W | RSAx | Max |  | Bottom | 26498783.3658 | 112.6114 | 129950.816 | 9013.5152 | 357534634.2553 | 393499.3822
L16 | W1W | RSAy | Max |  | Top | 79.0896 | 5174629.6498 | 0.36505 | 331050638.2073 | 641.0725 | 40464078001.9258
L16 | W1W | RSAy | Max |  | Bottom | 79.0896 | 5174629.6498 | 0.36505 | 331050638.2073 | 1039.0455 | 47998139025.374
L16 | W1W | RSAy-pT | Max |  | Top | 82.2292 | 6413748.7778 | 0.40402 | 502624596.3111 | 709.7066 | 43035468143.8205
L16 | W1W | RSAy-pT | Max |  | Bottom | 82.2292 | 6413748.7778 | 0.40402 | 502624596.3111 | 1078.7557 | 48871500059.3192
L16 | W1W | RSAy-nT | Max |  | Top | 82.2292 | 6413748.7778 | 0.40402 | 502624596.3111 | 709.7066 | 43035468143.8205
L16 | W1W | RSAy-nT | Max |  | Bottom | 82.2292 | 6413748.7778 | 0.40402 | 502624596.3111 | 1078.7557 | 48871500059.3192
L16 | W1W | RSAx-nT | Max |  | Top | 26498785.5286 | 903923.2285 | 129950.8429 | 123125765.8574 | 300444417.7763 | 1709915205.7883
L16 | W1W | RSAx-nT | Max |  | Bottom | 26498785.5286 | 903923.2285 | 129950.8429 | 123125765.8575 | 357534661.6109 | 803443357.9443
L16 | W1W | AutoWind | Step By Step | 1 | Top | 5111893.7612 | -0.38018 | -29386.1453 | -121.647 | 21879911.1076 | -5781.0035
L16 | W1W | AutoWind | Step By Step | 1 | Bottom | 5111893.7612 | -0.38018 | -29386.1453 | -121.6471 | -59813572.8351 | -6837.8983
L16 | W1W | AutoWind | Step By Step | 2 | Top | -0.49873 | 674436.0993 | 0.006056 | -27079031.9453 | -10.5482 | 4002048879.096
L16 | W1W | AutoWind | Step By Step | 2 | Bottom | -0.49873 | 674436.0993 | 0.006056 | -27079031.9453 | 6.2873 | 5876981235.1594
L16 | W2W | RSAx | Max |  | Top | 5997352.6819 | 12.6581 | 120204.7542 | 4294.9543 | 185259647.1299 | 55079.8211
L16 | W2W | RSAx | Max |  | Bottom | 5997352.6819 | 12.6581 | 120204.7542 | 4294.9543 | 219435824.0122 | 62467.8171
L16 | W2W | RSAy | Max |  | Top | 24.5843 | 5612356.483 | 0.26382 | 145669951.1126 | 424.158 | 29668507056.7683
L16 | W2W | RSAy | Max |  | Bottom | 24.5843 | 5612356.483 | 0.26382 | 145669951.1126 | 504.4177 | 38399176622.7551
L16 | W2W | RSAy-pT | Max |  | Top | 29.7228 | 5718180.4149 | 0.29947 | 229738966.3662 | 465.1058 | 29763775831.1837
L16 | W2W | RSAy-pT | Max |  | Bottom | 29.7228 | 5718180.4149 | 0.29947 | 229738966.3662 | 562.5792 | 38598098378.9122
L16 | W2W | RSAy-nT | Max |  | Top | 29.7228 | 5718180.4149 | 0.29947 | 229738966.3662 | 465.1058 | 29763775831.1837
L16 | W2W | RSAy-nT | Max |  | Bottom | 29.7228 | 5718180.4149 | 0.29947 | 229738966.3662 | 562.5792 | 38598098378.9122
L16 | W2W | RSAx-nT | Max |  | Top | 5997356.2225 | 79555.0427 | 120204.7787 | 60339153.6369 | 185259675.3478 | 80202467.7455
L16 | W2W | RSAx-nT | Max |  | Bottom | 5997356.2225 | 79555.0427 | 120204.7787 | 60339153.6369 | 219435864.0928 | 141042908.9845
L16 | W2W | AutoWind | Step By Step | 1 | Top | -576990.6526 | 0.29007 | -25208.4357 | -61.9606 | 26742196.8149 | -415.7047
L16 | W2W | AutoWind | Step By Step | 1 | Bottom | -576990.6526 | 0.29007 | -25208.4357 | -61.9606 | -43337254.3942 | 390.701
L16 | W2W | AutoWind | Step By Step | 2 | Top | 0.7841 | 787529.5983 | -0.0053169 | -6357019.8632 | 6.1116 | 2810493608.9877
L16 | W2W | AutoWind | Step By Step | 2 | Bottom | 0.7841 | 787529.5983 | -0.0053169 | -6357019.8632 | -8.6694 | 4999825892.1875
L16 | W2F1 | RSAx | Max |  | Top | 3437621.7261 | 2745864.8809 | 3.9996 | 9145.2175 | 3779.7741 | 4420609488.7457
L16 | W2F1 | RSAx | Max |  | Bottom | 3437621.7261 | 2745864.8809 | 3.9996 | 9145.2175 | 14712.8002 | 5217620289.5203
L16 | W2F1 | RSAy | Max |  | Top | 17139454.366 | 997242.5444 | 81813.1894 | 319306149.1869 | 254491134.1443 | 1161031323.8633
L16 | W2F1 | RSAy | Max |  | Bottom | 17139454.366 | 997242.5444 | 81813.1894 | 319306149.187 | 365062148.4125 | 1645706503.3826
L16 | W2F1 | RSAy-pT | Max |  | Top | 17207134.0779 | 1541987.7915 | 89464.8765 | 504379202.9229 | 263080179.8407 | 1955251333.9898
L16 | W2F1 | RSAy-pT | Max |  | Bottom | 17207134.0779 | 1541987.7915 | 89464.8765 | 504379202.9229 | 377744792.6816 | 2365878280.2509
L16 | W2F1 | RSAy-nT | Max |  | Top | 17207134.0779 | 1541987.7915 | 89464.8765 | 504379202.9229 | 263080179.8407 | 1955251333.9898
L16 | W2F1 | RSAy-nT | Max |  | Bottom | 17207134.0779 | 1541987.7915 | 89464.8765 | 504379202.9229 | 377744792.6816 | 2365878280.2509
L16 | W2F1 | RSAx-nT | Max |  | Top | 3474977.7235 | 3138018.3353 | 5499.3049 | 132746861.7922 | 6519663.596 | 4986526223.5429
L16 | W2F1 | RSAx-nT | Max |  | Bottom | 3474977.7235 | 3138018.3353 | 5499.3049 | 132746861.7922 | 8775777.7982 | 5741890157.9023
L16 | W2F1 | AutoWind | Step By Step | 1 | Top | 138252.8286 | 564150.7132 | -1.2711 | 576.5764 | -1222.6679 | -572916315.128
L16 | W2F1 | AutoWind | Step By Step | 1 | Bottom | 138252.8286 | 564150.7132 | -1.2711 | 576.5764 | -4756.2091 | 995422667.6494
L16 | W2F1 | AutoWind | Step By Step | 2 | Top | -2001851.8864 | -22977.3611 | 11008.6985 | -10841519.9315 | 17051754.5171 | 23902244.4179
L16 | W2F1 | AutoWind | Step By Step | 2 | Bottom | -2001851.8864 | -22977.3611 | 11008.6985 | -10841519.9315 | 47655936.289 | -39974819.5613
L16 | W2F2 | RSAx | Max |  | Top | 3437624.9864 | 2745864.3332 | 3.8619 | 10311.6412 | 4049.3443 | 4420612696.1491
L16 | W2F2 | RSAx | Max |  | Bottom | 3437624.9864 | 2745864.3332 | 3.8619 | 10311.6412 | 14611.0352 | 5217619805.1434
L16 | W2F2 | RSAy | Max |  | Top | 17139456.9466 | 997239.0876 | 81813.1895 | 319306149.1131 | 254491134.2022 | 1161037446.5215
L16 | W2F2 | RSAy | Max |  | Bottom | 17139456.9466 | 997239.0876 | 81813.1895 | 319306149.113 | 365062148.7267 | 1645689061.4304
L16 | W2F2 | RSAy-pT | Max |  | Top | 17207144.6223 | 1541984.4217 | 89464.8764 | 504379202.9219 | 263080180.0038 | 1955257924.181
L16 | W2F2 | RSAy-pT | Max |  | Bottom | 17207144.6223 | 1541984.4217 | 89464.8764 | 504379202.9219 | 377744792.6209 | 2365860612.7397
L16 | W2F2 | RSAy-nT | Max |  | Top | 17207144.6223 | 1541984.4217 | 89464.8764 | 504379202.9219 | 263080180.0038 | 1955257924.181
L16 | W2F2 | RSAy-nT | Max |  | Bottom | 17207144.6223 | 1541984.4217 | 89464.8764 | 504379202.9219 | 377744792.6209 | 2365860612.7397
L16 | W2F2 | RSAx-nT | Max |  | Top | 3474986.4712 | 3138017.8474 | 5499.1672 | 132748028.2645 | 6519933.2368 | 4986529752.9606
L16 | W2F2 | RSAx-nT | Max |  | Bottom | 3474986.4712 | 3138017.8474 | 5499.1672 | 132748028.2645 | 8775675.7814 | 5741889517.8871
L16 | W2F2 | AutoWind | Step By Step | 1 | Top | 138253.8156 | 564149.9711 | 1.2682 | -842.4049 | 1202.6423 | -572914892.741
L16 | W2F2 | AutoWind | Step By Step | 1 | Bottom | 138253.8156 | 564149.9711 | 1.2682 | -842.4049 | 4728.2844 | 995422026.9122
L16 | W2F2 | AutoWind | Step By Step | 2 | Top | 2001853.0973 | 22977.3431 | 11008.6985 | -10841519.9412 | 17051754.5314 | -23902168.1521
L16 | W2F2 | AutoWind | Step By Step | 2 | Bottom | 2001853.0973 | 22977.3431 | 11008.6985 | -10841519.9412 | 47655936.34 | 39974845.6314
L16 | W3F2 | RSAx | Max |  | Top | 5891265.3597 | 1292978.3095 | 24.1087 | 10054.9035 | 14619.7591 | 1810041813.971
L16 | W3F2 | RSAx | Max |  | Bottom | 5891265.3597 | 1292978.3095 | 24.1087 | 10054.9035 | 81489.6425 | 2034105922.5621
L16 | W3F2 | RSAy | Max |  | Top | 10904256.9799 | 546479.7209 | 59639.8144 | 211051397.8097 | 168702603.3283 | 704534275.3045
L16 | W3F2 | RSAy | Max |  | Bottom | 10904256.9799 | 546479.7209 | 59639.8144 | 211051397.8096 | 234813091.1872 | 818094374.7539
L16 | W3F2 | RSAy-pT | Max |  | Top | 11033202.3534 | 831967.5026 | 78398.3542 | 329067349.0273 | 196304617.7287 | 1109982209.8055
L16 | W3F2 | RSAy-pT | Max |  | Bottom | 11033202.3534 | 831967.5026 | 78398.3542 | 329067349.0272 | 259359817.3056 | 1206302473.4603
L16 | W3F2 | RSAy-nT | Max |  | Top | 11033202.3534 | 831967.5026 | 78398.3542 | 329067349.0273 | 196304617.7287 | 1109982209.8055
L16 | W3F2 | RSAy-nT | Max |  | Bottom | 11033202.3534 | 831967.5026 | 78398.3542 | 329067349.0272 | 259359817.3056 | 1206302473.4603
L16 | W3F2 | RSAx-nT | Max |  | Top | 5961291.2844 | 1498701.45 | 13621.8522 | 84658562.6388 | 19793695.8862 | 2100860119.3241
L16 | W3F2 | RSAx-nT | Max |  | Bottom | 5961291.2844 | 1498701.45 | 13621.8522 | 84658562.6388 | 18104140.4621 | 2315197947.9116
L16 | W3F2 | AutoWind | Step By Step | 1 | Top | -1244797.6302 | 269807.6927 | -7.7098 | -2168.9353 | -4810.8388 | -326660252.5089
L16 | W3F2 | AutoWind | Step By Step | 1 | Bottom | -1244797.6302 | 269807.6927 | -7.7098 | -2168.9353 | -26244.1221 | 423405133.2885
L16 | W3F2 | AutoWind | Step By Step | 2 | Top | 1233430.7968 | 10446.7898 | 5457.5654 | -12032524.8415 | 12808019.9693 | -12701056.3043
L16 | W3F2 | AutoWind | Step By Step | 2 | Bottom | 1233430.7968 | 10446.7898 | 5457.5654 | -12032524.8415 | 27980051.664 | 16341019.3716
L16 | W3F1 | RSAx | Max |  | Top | 5891278.9581 | 1292977.9237 | 23.6477 | 7578.6086 | 15437.0083 | 1810041013.3125
L16 | W3F1 | RSAx | Max |  | Bottom | 5891278.9581 | 1292977.9237 | 23.6477 | 7578.6086 | 81029.0891 | 2034105228.2753
L16 | W3F1 | RSAy | Max |  | Top | 10904242.1029 | 546479.9427 | 59639.8147 | 211051397.8448 | 168702603.4081 | 704532015.0411
L16 | W3F1 | RSAy | Max |  | Bottom | 10904242.1029 | 546479.9427 | 59639.8147 | 211051397.8447 | 234813092.0843 | 818097435.9541
L16 | W3F1 | RSAy-pT | Max |  | Top | 11033190.9353 | 831968.8736 | 78398.3542 | 329067348.9922 | 196304617.9765 | 1109981443.7722
L16 | W3F1 | RSAy-pT | Max |  | Bottom | 11033190.9353 | 831968.8736 | 78398.3542 | 329067348.9921 | 259359817.2815 | 1206307234.8876
L16 | W3F1 | RSAy-nT | Max |  | Top | 11033190.9353 | 831968.8736 | 78398.3542 | 329067348.9922 | 196304617.9765 | 1109981443.7722
L16 | W3F1 | RSAy-nT | Max |  | Bottom | 11033190.9353 | 831968.8736 | 78398.3542 | 329067348.9921 | 259359817.2815 | 1206307234.8876
L16 | W3F1 | RSAx-nT | Max |  | Top | 5961307.2664 | 1498701.8561 | 13621.391 | 84656086.2939 | 19794513.2546 | 2100860348.3295
L16 | W3F1 | RSAx-nT | Max |  | Bottom | 5961307.2664 | 1498701.8561 | 13621.391 | 84656086.2939 | 18103679.2552 | 2315198425.2484
L16 | W3F1 | AutoWind | Step By Step | 1 | Top | -1244799.4819 | 269808.0027 | 7.7 | 2001.3524 | 4839.7348 | -326660776.6313
L16 | W3F1 | AutoWind | Step By Step | 1 | Bottom | -1244799.4819 | 269808.0027 | 7.7 | 2001.3524 | 26245.7006 | 423405470.743
L16 | W3F1 | AutoWind | Step By Step | 2 | Top | -1233431.3128 | -10446.6173 | 5457.5654 | -12032524.8276 | 12808020.0021 | 12700831.7911
L16 | W3F1 | AutoWind | Step By Step | 2 | Bottom | -1233431.3128 | -10446.6173 | 5457.5654 | -12032524.8276 | 27980051.8434 | -16340764.2287
L16 | W3W | RSAx | Max |  | Top | 22857437.9417 | 81.7463 | 41624.6895 | 4904.3314 | 190074793.0001 | 159737.7132
L16 | W3W | RSAx | Max |  | Bottom | 22857437.9417 | 81.7463 | 41624.6895 | 4904.3314 | 202758220.6551 | 167348.7414
L16 | W3W | RSAy | Max |  | Top | 53.5572 | 4865005.4164 | 0.087941 | 164708378.0092 | 473.5131 | 37506062182.2662
L16 | W3W | RSAy | Max |  | Bottom | 53.5572 | 4865005.4164 | 0.087941 | 164708378.0092 | 499.1283 | 44088263325.9662
L16 | W3W | RSAy-pT | Max |  | Top | 58.895 | 5964451.7885 | 0.1022 | 257339674.9783 | 481.5148 | 39384267357.8172
L16 | W3W | RSAy-pT | Max |  | Bottom | 58.895 | 5964451.7885 | 0.1022 | 257339674.9783 | 530.7592 | 45266519064.9017
L16 | W3W | RSAy-nT | Max |  | Top | 58.895 | 5964451.7885 | 0.1022 | 257339674.9783 | 481.5148 | 39384267357.8172
L16 | W3W | RSAy-nT | Max |  | Bottom | 58.895 | 5964451.7885 | 0.1022 | 257339674.9783 | 530.7592 | 45266519064.9017
L16 | W3W | RSAx-nT | Max |  | Top | 22857441.6201 | 800056.0813 | 41624.6993 | 66548199.8113 | 190074798.5135 | 1299642594.8268
L16 | W3W | RSAx-nT | Max |  | Bottom | 22857441.6201 | 800056.0813 | 41624.6993 | 66548199.8113 | 202758242.4525 | 924613143.0811
L16 | W3W | AutoWind | Step By Step | 1 | Top | -3972617.085 | 0.15122 | -7111.0255 | -62.3386 | -2759378.2839 | 2519.1815
L16 | W3W | AutoWind | Step By Step | 1 | Bottom | -3972617.085 | 0.15122 | -7111.0255 | -62.3386 | -22528029.1755 | 2939.5647
L16 | W3W | AutoWind | Step By Step | 2 | Top | -0.796 | 519900.2369 | -0.0021391 | -7350336.011 | 1.222 | 3855672771.6266
L16 | W3W | AutoWind | Step By Step | 2 | Bottom | -0.796 | 519900.2369 | -0.0021391 | -7350336.011 | -4.7246 | 5300995430.1783
L15 | W1F1 | RSAx | Max |  | Top | 4114183.8897 | 815561.9904 | 59.6744 | 6333.6532 | 55236.5404 | 1112446960.7179
L15 | W1F1 | RSAx | Max |  | Bottom | 4114183.8897 | 815561.9904 | 59.6744 | 6333.6532 | 221093.0901 | 1165060612.4384
L15 | W1F1 | RSAy | Max |  | Top | 5890104.9697 | 433858.5233 | 30250.3891 | 105564298.0955 | 88105620.6631 | 597487211.7521
L15 | W1F1 | RSAy | Max |  | Bottom | 5890104.9697 | 433858.5233 | 30250.3891 | 105564298.0956 | 128135519.799 | 608867745.5523
L15 | W1F1 | RSAy-pT | Max |  | Top | 6000533.708 | 654799.7433 | 42346.3244 | 170966747.473 | 106747208.9189 | 905756042.4557
L15 | W1F1 | RSAy-pT | Max |  | Bottom | 6000533.708 | 654799.7433 | 42346.3244 | 170966747.4732 | 143120631.5081 | 914815506.5079
L15 | W1F1 | RSAy-nT | Max |  | Top | 6000533.708 | 654799.7433 | 42346.3244 | 170966747.473 | 106747208.9189 | 905756042.4557
L15 | W1F1 | RSAy-nT | Max |  | Bottom | 6000533.708 | 654799.7433 | 42346.3244 | 170966747.4732 | 143120631.5081 | 914815506.5079
L15 | W1F1 | RSAx-nT | Max |  | Top | 4169350.2632 | 972770.6251 | 8750.5018 | 46469932.9019 | 12993309.9948 | 1331485787.3282
L15 | W1F1 | RSAx-nT | Max |  | Bottom | 4169350.2632 | 972770.6251 | 8750.5018 | 46469932.9019 | 11443519.8451 | 1383061790.3951
L15 | W1F1 | AutoWind | Step By Step | 1 | Top | 921440.3381 | 195295.5985 | 19.3341 | -1513.4358 | 17987.787 | -262001798.6013
L15 | W1F1 | AutoWind | Step By Step | 1 | Bottom | 921440.3381 | 195295.5985 | 19.3341 | -1513.4358 | 71736.6132 | 280919965.1058
L15 | W1F1 | AutoWind | Step By Step | 2 | Top | -713244.5384 | 48509.4024 | 3616.0207 | -9089127.3345 | 6951284.731 | -67618513.7106
L15 | W1F1 | AutoWind | Step By Step | 2 | Bottom | -713244.5384 | 48509.4024 | 3616.0207 | -9089127.3346 | 17003822.1632 | 67237624.9864
L15 | W1F2 | RSAx | Max |  | Top | 4114173.4472 | 815562.0136 | 59.3808 | 4809.3416 | 55694.464 | 1112446633.2211
L15 | W1F2 | RSAx | Max |  | Bottom | 4114173.4472 | 815562.0136 | 59.3808 | 4809.3416 | 220735.0674 | 1165060986.2457
L15 | W1F2 | RSAy | Max |  | Top | 5890095.6688 | 433859.7136 | 30250.3895 | 105564298.1659 | 88105619.3822 | 597489059.0525
L15 | W1F2 | RSAy | Max |  | Bottom | 5890095.6688 | 433859.7136 | 30250.3895 | 105564298.1657 | 128135517.3144 | 608869190.4251
L15 | W1F2 | RSAy-pT | Max |  | Top | 6000525.9131 | 654801.5819 | 42346.3231 | 170966747.4144 | 106747209.2357 | 905758803.298
L15 | W1F2 | RSAy-pT | Max |  | Bottom | 6000525.9131 | 654801.5819 | 42346.3231 | 170966747.4143 | 143120622.6561 | 914817840.0092
L15 | W1F2 | RSAy-nT | Max |  | Top | 6000525.9131 | 654801.5819 | 42346.3231 | 170966747.4144 | 106747209.2357 | 905758803.298
L15 | W1F2 | RSAy-nT | Max |  | Bottom | 6000525.9131 | 654801.5819 | 42346.3231 | 170966747.4143 | 143120622.6561 | 914817840.0092
L15 | W1F2 | RSAx-nT | Max |  | Top | 4169340.8582 | 972771.0949 | 8750.2071 | 46468408.504 | 12993768.9882 | 1331486089.2412
L15 | W1F2 | RSAx-nT | Max |  | Bottom | 4169340.8582 | 972771.0949 | 8750.2071 | 46468408.504 | 11443157.5586 | 1383062776.442
L15 | W1F2 | AutoWind | Step By Step | 1 | Top | 921438.0247 | 195295.2367 | -19.3295 | 1396.5922 | -18024.9422 | -262001276.7801
L15 | W1F2 | AutoWind | Step By Step | 1 | Bottom | 921438.0247 | 195295.2367 | -19.3295 | 1396.5922 | -71761.0007 | 280919481.248
L15 | W1F2 | AutoWind | Step By Step | 2 | Top | 713244.3015 | -48509.5027 | 3616.0204 | -9089127.3175 | 6951284.5169 | 67618654.981
L15 | W1F2 | AutoWind | Step By Step | 2 | Bottom | 713244.3015 | -48509.5027 | 3616.0204 | -9089127.3173 | 17003821.31 | -67237762.6066
L15 | W1W | RSAx | Max |  | Top | 27901455.9773 | 117.1657 | 133913.7183 | 9367.4146 | 298134641.4525 | 412784.6404
L15 | W1W | RSAx | Max |  | Bottom | 27901455.9773 | 117.1657 | 133913.7183 | 9367.4146 | 369620894.9533 | 358185.4044
L15 | W1W | RSAy | Max |  | Top | 84.3219 | 5281671.9986 | 0.37204 | 301376501.4031 | 655.1389 | 42742450206.3678
L15 | W1W | RSAy | Max |  | Bottom | 84.3219 | 5281671.9986 | 0.37204 | 301376501.4031 | 1059.924 | 50745741852.0411
L15 | W1W | RSAy-pT | Max |  | Top | 88.3944 | 6587177.461 | 0.42212 | 479024514.8263 | 742.4308 | 45356447186.9795
L15 | W1W | RSAy-pT | Max |  | Bottom | 88.3944 | 6587177.461 | 0.42212 | 479024514.8263 | 1111.8492 | 51761050057.0665
L15 | W1W | RSAy-nT | Max |  | Top | 88.3944 | 6587177.461 | 0.42212 | 479024514.8263 | 742.4308 | 45356447186.9795
L15 | W1W | RSAy-nT | Max |  | Bottom | 88.3944 | 6587177.461 | 0.42212 | 479024514.8263 | 1111.8492 | 51761050057.0665
L15 | W1W | RSAx-nT | Max |  | Top | 27901458.7827 | 936943.5722 | 133913.7528 | 126317580.8669 | 298134701.5978 | 1705111053.6007
L15 | W1W | RSAx-nT | Max |  | Bottom | 27901458.7827 | 936943.5722 | 133913.7528 | 126317580.8669 | 369620930.7247 | 900037326.5919
L15 | W1W | AutoWind | Step By Step | 1 | Top | 5743631.831 | -0.6009 | -31045.1579 | -154.8361 | 19867087.7645 | -7667.7182
L15 | W1W | AutoWind | Step By Step | 1 | Bottom | 5743631.831 | -0.6009 | -31045.1579 | -154.8362 | -66438451.1299 | -9338.227
L15 | W1W | AutoWind | Step By Step | 2 | Top | -0.64338 | 715076.7016 | 0.0077531 | -28485860.5698 | -13.3813 | 4618763335.8776
L15 | W1W | AutoWind | Step By Step | 2 | Bottom | -0.64338 | 715076.7016 | 0.0077531 | -28485860.5698 | 8.1722 | 6606676566.31
L15 | W2W | RSAx | Max |  | Top | 6097270.9174 | 14.1936 | 123910.4581 | 4470.7578 | 184926815.5453 | 52408.3459
L15 | W2W | RSAx | Max |  | Bottom | 6097270.9174 | 14.1936 | 123910.4581 | 4470.7578 | 229043405.6369 | 71987.0176
L15 | W2W | RSAy | Max |  | Top | 27.2319 | 5808217.4982 | 0.26315 | 125740049.5787 | 448.7603 | 31599964753.1708
L15 | W2W | RSAy | Max |  | Bottom | 27.2319 | 5808217.4982 | 0.26315 | 125740049.5787 | 486.7743 | 40390574302.154
L15 | W2W | RSAy-pT | Max |  | Top | 33.6294 | 5923502.7595 | 0.3061 | 212645591.8346 | 497.7581 | 31715193463.1497
L15 | W2W | RSAy-pT | Max |  | Bottom | 33.6294 | 5923502.7595 | 0.3061 | 212645591.8346 | 557.176 | 40595838618.6651
L15 | W2W | RSAy-nT | Max |  | Top | 33.6294 | 5923502.7595 | 0.3061 | 212645591.8346 | 497.7581 | 31715193463.1497
L15 | W2W | RSAy-nT | Max |  | Bottom | 33.6294 | 5923502.7595 | 0.3061 | 212645591.8346 | 557.176 | 40595838618.6651
L15 | W2W | RSAx-nT | Max |  | Top | 6097275.3255 | 84107.5383 | 123910.4877 | 61822799.5538 | 184926849.3102 | 101625944.8098
L15 | W2W | RSAx-nT | Max |  | Bottom | 6097275.3255 | 84107.5383 | 123910.4877 | 61822799.5538 | 229043454.152 | 132277949.0331
L15 | W2W | AutoWind | Step By Step | 1 | Top | -674443.8984 | 0.4164 | -26687.205 | -79.1173 | 26989635.0165 | -579.3094
L15 | W2W | AutoWind | Step By Step | 1 | Bottom | -674443.8984 | 0.4164 | -26687.205 | -79.1173 | -47200794.9452 | 578.2799
L15 | W2W | AutoWind | Step By Step | 2 | Top | 0.97604 | 831964.4149 | -0.0064204 | -6640783.3934 | 7.3338 | 3244400396.1877
L15 | W2W | AutoWind | Step By Step | 2 | Bottom | 0.97604 | 831964.4149 | -0.0064204 | -6640783.3934 | -10.515 | 5557261469.6979
L15 | W2F1 | RSAx | Max |  | Top | 3465541.1578 | 2832364.5025 | 5.728 | 11247.548 | 5865.5435 | 4389750549.2724
L15 | W2F1 | RSAx | Max |  | Bottom | 3465541.1578 | 2832364.5025 | 5.728 | 11247.548 | 21687.5428 | 5459971590.9745
L15 | W2F1 | RSAy | Max |  | Top | 18137217.254 | 849988.0647 | 83953.4868 | 273289061.8779 | 270433168.3479 | 957273951.6846
L15 | W2F1 | RSAy | Max |  | Bottom | 18137217.254 | 849988.0647 | 83953.4868 | 273289061.8779 | 381498583.3206 | 1459240275.3008
L15 | W2F1 | RSAy-pT | Max |  | Top | 18201362.2622 | 1413640.6425 | 91925.3859 | 464674776.787 | 279625918.5588 | 1775013813.8552
L15 | W2F1 | RSAy-pT | Max |  | Bottom | 18201362.2622 | 1413640.6425 | 91925.3859 | 464674776.7871 | 394467712.7816 | 2208454579.2852
L15 | W2F1 | RSAy-nT | Max |  | Top | 18201362.2622 | 1413640.6425 | 91925.3859 | 464674776.787 | 279625918.5588 | 1775013813.8552
L15 | W2F1 | RSAy-nT | Max |  | Bottom | 18201362.2622 | 1413640.6425 | 91925.3859 | 464674776.7871 | 394467712.7816 | 2208454579.2852
L15 | W2F1 | RSAx-nT | Max |  | Top | 3497930.812 | 3234674.5616 | 5652.0648 | 136007356.806 | 6971364.8343 | 4964751410.9477
L15 | W2F1 | RSAx-nT | Max |  | Bottom | 3497930.812 | 3234674.5616 | 5652.0648 | 136007356.806 | 8753004.6515 | 6003392693.637
L15 | W2F1 | AutoWind | Step By Step | 1 | Top | 188824.4189 | 596870.6164 | 1.8772 | -1248.9394 | 1810.5468 | -572031609.0926
L15 | W2F1 | AutoWind | Step By Step | 1 | Bottom | 188824.4189 | 596870.6164 | 1.8772 | -1248.9394 | 7029.2326 | 1087268704.4903
L15 | W2F1 | AutoWind | Step By Step | 2 | Top | -2252081.9106 | -24760.6822 | 11642.1012 | -11287383.4103 | 20494638.1283 | 26819087.7243
L15 | W2F1 | AutoWind | Step By Step | 2 | Bottom | -2252081.9106 | -24760.6822 | 11642.1012 | -11287383.4103 | 52859679.5429 | -42015608.7358
L15 | W2F2 | RSAx | Max |  | Top | 3465541.9315 | 2832368.3972 | 5.8703 | 9489.1844 | 5589.585 | 4389752350.2804
L15 | W2F2 | RSAx | Max |  | Bottom | 3465541.9315 | 2832368.3972 | 5.8703 | 9489.1844 | 21803.327 | 5459977632.6795
L15 | W2F2 | RSAy | Max |  | Top | 18137221.6143 | 849986.756 | 83953.4867 | 273289061.9729 | 270433168.2511 | 957282274.7771
L15 | W2F2 | RSAy | Max |  | Bottom | 18137221.6143 | 849986.756 | 83953.4867 | 273289061.9729 | 381498582.8904 | 1459225702.1737
L15 | W2F2 | RSAy-pT | Max |  | Top | 18201376.5368 | 1413639.4979 | 91925.386 | 464674776.7672 | 279625918.3033 | 1775022796.3099
L15 | W2F2 | RSAy-pT | Max |  | Bottom | 18201376.5368 | 1413639.4979 | 91925.386 | 464674776.7671 | 394467712.8889 | 2208439803.1316
L15 | W2F2 | RSAy-nT | Max |  | Top | 18201376.5368 | 1413639.4979 | 91925.386 | 464674776.7672 | 279625918.3033 | 1775022796.3099
L15 | W2F2 | RSAy-nT | Max |  | Bottom | 18201376.5368 | 1413639.4979 | 91925.386 | 464674776.7671 | 394467712.8889 | 2208439803.1316
L15 | W2F2 | RSAx-nT | Max |  | Top | 3497938.4172 | 3234678.5692 | 5652.2072 | 136005598.3657 | 6971088.7694 | 4964753666.1473
L15 | W2F2 | RSAx-nT | Max |  | Bottom | 3497938.4172 | 3234678.5693 | 5652.2072 | 136005598.3657 | 8753120.7968 | 6003398595.2074
L15 | W2F2 | AutoWind | Step By Step | 1 | Top | 188825.7547 | 596869.6758 | -1.8798 | 909.8721 | -1839.378 | -572029779.4407
L15 | W2F2 | AutoWind | Step By Step | 1 | Bottom | 188825.7547 | 596869.6758 | -1.8798 | 909.8721 | -7065.2151 | 1087267919.2698
L15 | W2F2 | AutoWind | Step By Step | 2 | Top | 2252083.4178 | 24760.6521 | 11642.1012 | -11287383.3951 | 20494638.1068 | -26818982.2068
L15 | W2F2 | AutoWind | Step By Step | 2 | Bottom | 2252083.4178 | 24760.6521 | 11642.1012 | -11287383.3951 | 52859679.4698 | 42015630.5956
L15 | W3F2 | RSAx | Max |  | Top | 6229465.9632 | 1332782.4052 | 37.9124 | 10492.0955 | 24309.699 | 1829066610.2798
L15 | W3F2 | RSAx | Max |  | Bottom | 6229465.9632 | 1332782.4052 | 37.9124 | 10492.0955 | 129585.6558 | 2120183451.213
L15 | W3F2 | RSAy | Max |  | Top | 11526452.0677 | 465168.7014 | 56088.2237 | 184981479.9321 | 179029755.3219 | 589905300.42
L15 | W3F2 | RSAy | Max |  | Bottom | 11526452.0677 | 465168.7014 | 56088.2237 | 184981479.9322 | 240499035.983 | 708520355.865
L15 | W3F2 | RSAy-pT | Max |  | Top | 11647809.2741 | 761404.0504 | 75652.2179 | 307053201.5792 | 207640532.3471 | 1009618352.2974
L15 | W3F2 | RSAy-pT | Max |  | Bottom | 11647809.2741 | 761404.0504 | 75652.2179 | 307053201.5793 | 266276163.0294 | 1112341574.3337
L15 | W3F2 | RSAy-nT | Max |  | Top | 11647809.2741 | 761404.0504 | 75652.2179 | 307053201.5792 | 207640532.3471 | 1009618352.2974
L15 | W3F2 | RSAy-nT | Max |  | Bottom | 11647809.2741 | 761404.0504 | 75652.2179 | 307053201.5793 | 266276163.0294 | 1112341574.3337
L15 | W3F2 | RSAx-nT | Max |  | Top | 6290871.8195 | 1544161.1526 | 14060.1639 | 86746718.9097 | 20164969.9251 | 2126553623.6154
L15 | W3F2 | RSAx-nT | Max |  | Bottom | 6290871.8195 | 1544161.1526 | 14060.1639 | 86746718.9097 | 18970784.6871 | 2410329355.5924
L15 | W3F2 | AutoWind | Step By Step | 1 | Top | -1393386.9684 | 285787.1839 | 12.3092 | 3224.5285 | 7711.1466 | -338188593.859
L15 | W3F2 | AutoWind | Step By Step | 1 | Bottom | -1393386.9684 | 285787.1839 | 12.3092 | 3224.5285 | 41930.7919 | 456299777.2459
L15 | W3F2 | AutoWind | Step By Step | 2 | Top | 1386283.815 | 11244.368 | 5783.0651 | -12607858.853 | 14982336.9972 | -13913212.8534
L15 | W3F2 | AutoWind | Step By Step | 2 | Bottom | 1386283.815 | 11244.368 | 5783.0651 | -12607858.853 | 31059258.0618 | 17346130.2264
L15 | W3F1 | RSAx | Max |  | Top | 6229482.6773 | 1332779.4182 | 38.3684 | 13546.9501 | 23473.5166 | 1829063997.8571
L15 | W3F1 | RSAx | Max |  | Bottom | 6229482.6773 | 1332779.4182 | 38.3684 | 13546.9501 | 130014.9501 | 2120178486.9297
L15 | W3F1 | RSAy | Max |  | Top | 11526436.5158 | 465167.882 | 56088.2233 | 184981479.8967 | 179029755.1651 | 589901794.1658
L15 | W3F1 | RSAy | Max |  | Bottom | 11526436.5158 | 465167.882 | 56088.2233 | 184981479.8966 | 240499034.583 | 708521874.9805
L15 | W3F1 | RSAy-pT | Max |  | Top | 11647797.9363 | 761404.6297 | 75652.218 | 307053201.6555 | 207640531.9227 | 1009616661.7766
L15 | W3F1 | RSAy-pT | Max |  | Bottom | 11647797.9363 | 761404.6297 | 75652.218 | 307053201.6555 | 266276163.1047 | 1112345165.8145
L15 | W3F1 | RSAy-nT | Max |  | Top | 11647797.9363 | 761404.6297 | 75652.218 | 307053201.6555 | 207640531.9227 | 1009616661.7766
L15 | W3F1 | RSAy-nT | Max |  | Bottom | 11647797.9363 | 761404.6297 | 75652.218 | 307053201.6555 | 266276163.1047 | 1112345165.8145
L15 | W3F1 | RSAx-nT | Max |  | Top | 6290891.4375 | 1544159.1294 | 14060.6203 | 86749773.8439 | 20164133.5528 | 2126552262.3896
L15 | W3F1 | RSAx-nT | Max |  | Bottom | 6290891.4375 | 1544159.1294 | 14060.6203 | 86749773.8439 | 18971215.0281 | 2410325819.36
L15 | W3F1 | AutoWind | Step By Step | 1 | Top | -1393389.424 | 285787.573 | -12.3207 | -3438.6476 | -7675.2076 | -338189259.1424
L15 | W3F1 | AutoWind | Step By Step | 1 | Bottom | -1393389.424 | 285787.573 | -12.3207 | -3438.6476 | -41926.7186 | 456300193.7363
L15 | W3F1 | AutoWind | Step By Step | 2 | Top | -1386284.4446 | -11244.1577 | 5783.065 | -12607858.8752 | 14982336.945 | 13912939.5508
L15 | W3F1 | AutoWind | Step By Step | 2 | Bottom | -1386284.4446 | -11244.1577 | 5783.065 | -12607858.8751 | 31059257.7748 | -17345818.7559
L15 | W3W | RSAx | Max |  | Top | 23970061.6068 | 85.7714 | 43069.2017 | 5107.7224 | 187732869.0362 | 183565.1103
L15 | W3W | RSAx | Max |  | Bottom | 23970061.6068 | 85.7714 | 43069.2017 | 5107.7224 | 209775463.2406 | 150064.9265
L15 | W3W | RSAy | Max |  | Top | 54.2297 | 4704278.2329 | 0.086365 | 142345147.078 | 499.2716 | 39947770341.2084
L15 | W3W | RSAy | Max |  | Bottom | 54.2297 | 4704278.2329 | 0.086365 | 142345147.078 | 489.5398 | 46143997559.2724
L15 | W3W | RSAy-pT | Max |  | Top | 60.7489 | 5859166.2568 | 0.10375 | 238231761.2485 | 508.6901 | 41884876204.5557
L15 | W3W | RSAy-pT | Max |  | Bottom | 60.7489 | 5859166.2568 | 0.10375 | 238231761.2485 | 528.4597 | 47417480402.3187
L15 | W3W | RSAy-nT | Max |  | Top | 60.7489 | 5859166.2568 | 0.10375 | 238231761.2485 | 508.6901 | 41884876204.5557
L15 | W3W | RSAy-nT | Max |  | Bottom | 60.7489 | 5859166.2568 | 0.10375 | 238231761.2485 | 528.4597 | 47417480402.3187
L15 | W3W | RSAx-nT | Max |  | Top | 23970066.0994 | 827743.8804 | 43069.2137 | 68246205.0639 | 187732875.5256 | 1323529868.7744
L15 | W3W | RSAx-nT | Max |  | Bottom | 23970066.0994 | 827743.8804 | 43069.2137 | 68246205.0639 | 209775490.0608 | 977693304.4017
L15 | W3W | AutoWind | Step By Step | 1 | Top | -4502940.0766 | 0.252 | -7556.3247 | -79.4395 | -4997558.0372 | 3264.0849
L15 | W3W | AutoWind | Step By Step | 1 | Bottom | -4502940.0766 | 0.252 | -7556.3247 | -79.4395 | -26004140.651 | 3964.6543
L15 | W3W | AutoWind | Step By Step | 2 | Top | -0.9735 | 549605.5421 | -0.0026135 | -7688240.7819 | 1.4458 | 4387071105.5808
L15 | W3W | AutoWind | Step By Step | 2 | Bottom | -0.9735 | 549605.5421 | -0.0026135 | -7688240.7819 | -5.8197 | 5914974512.5652
L14 | W1F1 | RSAx | Max |  | Top | 4332107.0466 | 827472.9477 | 89.108 | 6694.7996 | 83317.33 | 1125658548.751
L14 | W1F1 | RSAx | Max |  | Bottom | 4332107.0466 | 827472.9477 | 89.108 | 6694.7996 | 331005.7638 | 1185670848.4797
L14 | W1F1 | RSAy | Max |  | Top | 6227370.5053 | 412046.8592 | 29632.7014 | 94707353.7152 | 90440782.3951 | 568552472.4438
L14 | W1F1 | RSAy | Max |  | Bottom | 6227370.5053 | 412046.8592 | 29632.7014 | 94707353.7156 | 134793314.2633 | 577247054.1856
L14 | W1F1 | RSAy-pT | Max |  | Top | 6326546.1454 | 638596.6476 | 42170.9686 | 162053522.2747 | 109487939.4792 | 884663754.4035
L14 | W1F1 | RSAy-pT | Max |  | Bottom | 6326546.1454 | 638596.6476 | 42170.9686 | 162053522.2752 | 150602540.118 | 890944183.9507
L14 | W1F1 | RSAy-nT | Max |  | Top | 6326546.1454 | 638596.6476 | 42170.9686 | 162053522.2747 | 109487939.4792 | 884663754.4035
L14 | W1F1 | RSAy-nT | Max |  | Bottom | 6326546.1454 | 638596.6476 | 42170.9686 | 162053522.2752 | 150602540.118 | 890944183.9507
L14 | W1F1 | RSAx-nT | Max |  | Top | 4379674.5555 | 986252.9643 | 8818.0181 | 47241974.5334 | 12867959.2335 | 1346846444.0083
L14 | W1F1 | RSAx-nT | Max |  | Bottom | 4379674.5555 | 986252.9643 | 8818.0181 | 47241974.5334 | 11812733.9147 | 1405891399.4846
L14 | W1F1 | AutoWind | Step By Step | 1 | Top | 1022346.4999 | 204300.2835 | -28.9846 | 2106.0545 | -26997.3532 | -272703832.6768
L14 | W1F1 | AutoWind | Step By Step | 1 | Bottom | 1022346.4999 | 204300.2835 | -28.9846 | 2106.0545 | -107574.6749 | 295250955.5332
L14 | W1F1 | AutoWind | Step By Step | 2 | Top | -804510.9583 | 50762.7773 | 3808.7676 | -9496200.9168 | 8223259.9446 | -70751272.4312
L14 | W1F1 | AutoWind | Step By Step | 2 | Bottom | -804510.9583 | 50762.7773 | 3808.7676 | -9496200.9169 | 18811633.8886 | 70369248.433
L14 | W1F2 | RSAx | Max |  | Top | 4332094.4133 | 827472.1997 | 89.4006 | 8490.7321 | 82821.0543 | 1125656633.0378
L14 | W1F2 | RSAx | Max |  | Bottom | 4332094.4133 | 827472.1997 | 89.4006 | 8490.7321 | 331322.7831 | 1185670651.1597
L14 | W1F2 | RSAy | Max |  | Top | 6227359.9956 | 412048.6269 | 29632.7013 | 94707353.6695 | 90440784.0833 | 568555035.9205
L14 | W1F2 | RSAy | Max |  | Bottom | 6227359.9956 | 412048.6269 | 29632.7013 | 94707353.6693 | 134793318.6869 | 577249383.6513
L14 | W1F2 | RSAy-pT | Max |  | Top | 6326537.5796 | 638599.2366 | 42170.9711 | 162053522.4223 | 109487938.774 | 884667475.4928
L14 | W1F2 | RSAy-pT | Max |  | Bottom | 6326537.5796 | 638599.2366 | 42170.9711 | 162053522.4222 | 150602554.0872 | 890947638.9797
L14 | W1F2 | RSAy-nT | Max |  | Top | 6326537.5796 | 638599.2366 | 42170.9711 | 162053522.4223 | 109487938.774 | 884667475.4928
L14 | W1F2 | RSAy-nT | Max |  | Bottom | 6326537.5796 | 638599.2366 | 42170.9711 | 162053522.4222 | 150602554.0872 | 890947638.9797
L14 | W1F2 | RSAx-nT | Max |  | Top | 4379663.2615 | 986252.7822 | 8818.3124 | 47243770.5954 | 12867461.3551 | 1346845325.877
L14 | W1F2 | RSAx-nT | Max |  | Bottom | 4379663.2615 | 986252.7822 | 8818.3124 | 47243770.5954 | 11813057.326 | 1405891977.6584
L14 | W1F2 | AutoWind | Step By Step | 1 | Top | 1022343.3702 | 204299.8142 | 28.9892 | -2256.8248 | 26949.5089 | -272703155.4224
L14 | W1F2 | AutoWind | Step By Step | 1 | Bottom | 1022343.3702 | 204299.8142 | 28.9892 | -2256.8248 | 107539.5578 | 295250327.9225
L14 | W1F2 | AutoWind | Step By Step | 2 | Top | 804510.6539 | -50762.904 | 3808.768 | -9496200.9429 | 8223260.2653 | 70751450.9647
L14 | W1F2 | AutoWind | Step By Step | 2 | Bottom | 804510.6539 | -50762.904 | 3808.768 | -9496200.9428 | 18811635.1676 | -70369422.2599
L14 | W1W | RSAx | Max |  | Top | 29289731.7919 | 133.3838 | 135261.4969 | 10070.8898 | 304312674.4902 | 424271.7999
L14 | W1W | RSAx | Max |  | Bottom | 29289731.7919 | 133.3838 | 135261.4969 | 10070.8898 | 386625405.2125 | 322808.0969
L14 | W1W | RSAy | Max |  | Top | 89.8451 | 5414894.6756 | 0.38449 | 275075341.4585 | 630.806 | 45073122838.008
L14 | W1W | RSAy | Max |  | Bottom | 89.8451 | 5414894.6756 | 0.38449 | 275075341.4585 | 1065.881 | 53676322884.7885
L14 | W1W | RSAy-pT | Max |  | Top | 95.103 | 6777005.4809 | 0.4477 | 457612767.2567 | 741.3363 | 47674474538.7419
L14 | W1W | RSAy-pT | Max |  | Bottom | 95.103 | 6777005.4809 | 0.4477 | 457612767.2567 | 1131.0837 | 54861639222.7803
L14 | W1W | RSAy-nT | Max |  | Top | 95.103 | 6777005.4809 | 0.4477 | 457612767.2567 | 741.3363 | 47674474538.7419
L14 | W1W | RSAy-nT | Max |  | Bottom | 95.103 | 6777005.4809 | 0.4477 | 457612767.2567 | 1131.0837 | 54861639222.7803
L14 | W1W | RSAx-nT | Max |  | Top | 29289735.4141 | 940674.6763 | 135261.5405 | 128017280.9407 | 304312750.648 | 1652020809.3623
L14 | W1W | RSAx-nT | Max |  | Bottom | 29289735.4141 | 940674.6763 | 135261.5405 | 128017280.9407 | 386625450.1319 | 963431063.506
L14 | W1W | AutoWind | Step By Step | 1 | Top | 6407208.8972 | -0.91675 | -32455.6154 | -200.42 | 17287084.8515 | -10253.8746
L14 | W1W | AutoWind | Step By Step | 1 | Bottom | 6407208.8972 | -0.91675 | -32455.6154 | -200.42 | -72939526.0128 | -12802.4532
L14 | W1W | AutoWind | Step By Step | 2 | Top | -0.82662 | 755786.7464 | 0.00976 | -29762351.445 | -16.9104 | 5278977746.4003
L14 | W1W | AutoWind | Step By Step | 2 | Bottom | -0.82662 | 755786.7464 | 0.00976 | -29762351.445 | 10.2224 | 7380064901.3095
L14 | W2W | RSAx | Max |  | Top | 6396376.6202 | 17.1905 | 124931.3196 | 4817.9402 | 184300108.9478 | 48420.6643
L14 | W2W | RSAx | Max |  | Bottom | 6396376.6202 | 17.1905 | 124931.3196 | 4817.9402 | 237120547.991 | 76144.9292
L14 | W2W | RSAy | Max |  | Top | 30.0528 | 5971118.376 | 0.27418 | 106530736.2178 | 475.1645 | 33505825824.9662
L14 | W2W | RSAy | Max |  | Bottom | 30.0528 | 5971118.376 | 0.27418 | 106530736.2178 | 475.4848 | 42452539700.9867
L14 | W2W | RSAy-pT | Max |  | Top | 38.0143 | 6094027.5011 | 0.32604 | 196015899.7182 | 533.9845 | 33640813757.0147
L14 | W2W | RSAy-pT | Max |  | Bottom | 38.0143 | 6094027.5011 | 0.32604 | 196015899.7182 | 560.8147 | 42659239136.5177
L14 | W2W | RSAy-nT | Max |  | Top | 38.0143 | 6094027.5011 | 0.32604 | 196015899.7182 | 533.9845 | 33640813757.0147
L14 | W2W | RSAy-nT | Max |  | Bottom | 38.0143 | 6094027.5011 | 0.32604 | 196015899.7182 | 560.8147 | 42659239136.5177
L14 | W2W | RSAx-nT | Max |  | Top | 6396382.1059 | 82499.5591 | 124931.3553 | 62797900.8012 | 184300149.4805 | 112112349.2026
L14 | W2W | RSAx-nT | Max |  | Bottom | 6396382.1059 | 82499.5591 | 124931.3553 | 62797900.8012 | 237120606.7926 | 117313201.1444
L14 | W2W | AutoWind | Step By Step | 1 | Top | -782228.2086 | 0.6045 | -28165.3187 | -101.8854 | 27019493.1375 | -809.5003
L14 | W2W | AutoWind | Step By Step | 1 | Bottom | -782228.2086 | 0.6045 | -28165.3187 | -101.8854 | -51280092.8783 | 871.0112
L14 | W2W | AutoWind | Step By Step | 2 | Top | 1.2144 | 875263.6088 | -0.0077681 | -6895655.2417 | 8.8261 | 3707264974.2519
L14 | W2W | AutoWind | Step By Step | 2 | Bottom | 1.2144 | 875263.6088 | -0.0077681 | -6895655.2417 | -12.7693 | 6140497806.8524
L14 | W2F1 | RSAx | Max |  | Top | 3605772.6954 | 2846453.5048 | 8.5754 | 10420.27 | 8401.1786 | 4356865666.0974
L14 | W2F1 | RSAx | Max |  | Bottom | 3605772.6954 | 2846453.5048 | 8.5754 | 10420.27 | 32181.862 | 5664670277.0378
L14 | W2F1 | RSAy | Max |  | Top | 19146364.1322 | 701801.1863 | 85632.3922 | 228240668.2387 | 285813240.9036 | 800046615.1774
L14 | W2F1 | RSAy | Max |  | Bottom | 19146364.1322 | 701801.1863 | 85632.3922 | 228240668.2387 | 398966527.0072 | 1244758341.8433
L14 | W2F1 | RSAy-pT | Max |  | Top | 19204521.7388 | 1282735.8325 | 93878.134 | 425317567.9011 | 295623988.555 | 1637604891.7021
L14 | W2F1 | RSAy-pT | Max |  | Bottom | 19204521.7388 | 1282735.8325 | 93878.134 | 425317567.9011 | 412078941.5952 | 2022198381.6889
L14 | W2F1 | RSAy-nT | Max |  | Top | 19204521.7388 | 1282735.8325 | 93878.134 | 425317567.9011 | 295623988.555 | 1637604891.7021
L14 | W2F1 | RSAy-nT | Max |  | Bottom | 19204521.7388 | 1282735.8325 | 93878.134 | 425317567.9011 | 412078941.5952 | 2022198381.6889
L14 | W2F1 | RSAx-nT | Max |  | Top | 3633459.3489 | 3253931.7548 | 5746.7891 | 138238240.0711 | 7318616.2878 | 4934603375.5753
L14 | W2F1 | RSAx-nT | Max |  | Bottom | 3633459.3489 | 3253931.7548 | 5746.7891 | 138238240.0711 | 8674200.7067 | 6219722102.3163
L14 | W2F1 | AutoWind | Step By Step | 1 | Top | 246555.8195 | 629898.1304 | -2.7588 | 1437.5774 | -2771.5313 | -565953487.5714
L14 | W2F1 | AutoWind | Step By Step | 1 | Bottom | 246555.8195 | 629898.1304 | -2.7588 | 1437.5774 | -10441.0728 | 1185163314.9342
L14 | W2F1 | AutoWind | Step By Step | 2 | Top | -2515679.2325 | -26595.5354 | 12247.5457 | -11671213.5494 | 24210999.2498 | 30023909.6916
L14 | W2F1 | AutoWind | Step By Step | 2 | Bottom | -2515679.2325 | -26595.5354 | 12247.5457 | -11671213.5494 | 58259176.2317 | -43911678.6741
L14 | W2F2 | RSAx | Max |  | Top | 3605775.0128 | 2846456.0973 | 8.4299 | 12984.5003 | 8655.0702 | 4356855720.5624
L14 | W2F2 | RSAx | Max |  | Bottom | 3605775.0128 | 2846456.0973 | 8.4299 | 12984.5003 | 32030.5384 | 5664683155.1433
L14 | W2F2 | RSAy | Max |  | Top | 19146370.7423 | 701802.1408 | 85632.3923 | 228240668.1432 | 285813241.0636 | 800054646.1795
L14 | W2F2 | RSAy | Max |  | Bottom | 19146370.7423 | 701802.1408 | 85632.3923 | 228240668.1431 | 398966527.5771 | 1244747953.5234
L14 | W2F2 | RSAy-pT | Max |  | Top | 19204540.6809 | 1282737.054 | 93878.1339 | 425317567.9901 | 295623988.9554 | 1637613827.9061
L14 | W2F2 | RSAy-pT | Max |  | Bottom | 19204540.6809 | 1282737.054 | 93878.1339 | 425317567.99 | 412078941.4121 | 2022187830.3386
L14 | W2F2 | RSAy-nT | Max |  | Top | 19204540.6809 | 1282737.054 | 93878.1339 | 425317567.9901 | 295623988.9554 | 1637613827.9061
L14 | W2F2 | RSAy-nT | Max |  | Bottom | 19204540.6809 | 1282737.054 | 93878.1339 | 425317567.99 | 412078941.4121 | 2022187830.3386
L14 | W2F2 | RSAx-nT | Max |  | Top | 3633470.1637 | 3253934.531 | 5746.6435 | 138240804.4244 | 7318870.3405 | 4934594053.6261
L14 | W2F2 | RSAx-nT | Max |  | Bottom | 3633470.1637 | 3253934.531 | 5746.6435 | 138240804.4244 | 8674048.8765 | 6219734867.8222
L14 | W2F2 | AutoWind | Step By Step | 1 | Top | 246557.6492 | 629896.9306 | 2.7572 | -1874.0127 | 2729.8854 | -565951117.3742
L14 | W2F2 | AutoWind | Step By Step | 1 | Bottom | 246557.6492 | 629896.9306 | 2.7572 | -1874.0127 | 10394.9141 | 1185162349.7154
L14 | W2F2 | AutoWind | Step By Step | 2 | Top | 2515681.1072 | 26595.4893 | 12247.5457 | -11671213.5737 | 24210999.2824 | -30023766.7353
L14 | W2F2 | AutoWind | Step By Step | 2 | Bottom | 2515681.1072 | 26595.4893 | 12247.5457 | -11671213.5737 | 58259176.3345 | 43911693.6551
L14 | W3F2 | RSAx | Max |  | Top | 6562170.2651 | 1343913.3868 | 61.1832 | 19515.3663 | 37612.4535 | 1822002090.6312
L14 | W3F2 | RSAx | Max |  | Bottom | 6562170.2651 | 1343913.3868 | 61.1832 | 19515.3663 | 207604.6363 | 2174485947.6298
L14 | W3F2 | RSAy | Max |  | Top | 12147908.1353 | 382091.3707 | 52439.0468 | 160423856.2997 | 190357216.9271 | 481917090.8494
L14 | W3F2 | RSAy | Max |  | Bottom | 12147908.1353 | 382091.3707 | 52439.0468 | 160423856.2998 | 246119808.301 | 589534495.7513
L14 | W3F2 | RSAy-pT | Max |  | Top | 12257162.2076 | 687691.4241 | 72710.8322 | 286143456.4066 | 219793143.2393 | 913784009.8786
L14 | W3F2 | RSAy-pT | Max |  | Bottom | 12257162.2076 | 687691.4241 | 72710.8322 | 286143456.4067 | 273039445.513 | 1007235725.0105
L14 | W3F2 | RSAy-nT | Max |  | Top | 12257162.2076 | 687691.4241 | 72710.8322 | 286143456.4066 | 219793143.2393 | 913784009.8786
L14 | W3F2 | RSAy-nT | Max |  | Bottom | 12257162.2076 | 687691.4241 | 72710.8322 | 286143456.4067 | 273039445.513 | 1007235725.0105
L14 | W3F2 | RSAx-nT | Max |  | Top | 6615157.0145 | 1557755.5605 | 14188.85 | 88178641.7428 | 20129198.726 | 2121941993.5943
L14 | W3F2 | RSAx-nT | Max |  | Bottom | 6615157.0145 | 1557755.5605 | 14188.85 | 88178641.7428 | 19390931.8655 | 2469027287.4505
L14 | W3F2 | AutoWind | Step By Step | 1 | Top | -1548472.9807 | 301817.9381 | -19.6915 | -5459.2474 | -12253.0223 | -348500147.8798
L14 | W3F2 | AutoWind | Step By Step | 1 | Bottom | -1548472.9807 | 301817.9381 | -19.6915 | -5459.2474 | -66995.4873 | 490553720.0083
L14 | W3F2 | AutoWind | Step By Step | 2 | Top | 1547231.0205 | 12094.868 | 6085.0285 | -13135176.6192 | 17310823.6739 | -15239297.264
L14 | W3F2 | AutoWind | Step By Step | 2 | Bottom | 1547231.0205 | 12094.868 | 6085.0285 | -13135176.6192 | 34227202.8624 | 18384435.9034
L14 | W3F1 | RSAx | Max |  | Top | 6562190.3063 | 1343911.1487 | 60.7171 | 15983.9593 | 38505.8817 | 1822003795.5981
L14 | W3F1 | RSAx | Max |  | Bottom | 6562190.3063 | 1343911.1487 | 60.7171 | 15983.9593 | 207203.68 | 2174479138.6863
L14 | W3F1 | RSAy | Max |  | Top | 12147892.1046 | 382089.7034 | 52439.0472 | 160423856.3089 | 190357217.219 | 481913230.3207
L14 | W3F1 | RSAy | Max |  | Bottom | 12147892.1046 | 382089.7034 | 52439.0472 | 160423856.3088 | 246119810.4723 | 589534296.8196
L14 | W3F1 | RSAy-pT | Max |  | Top | 12257151.3119 | 687691.4595 | 72710.832 | 286143456.238 | 219793143.9574 | 913782357.5639
L14 | W3F1 | RSAy-pT | Max |  | Bottom | 12257151.3119 | 687691.4595 | 72710.832 | 286143456.238 | 273039445.3184 | 1007238051.4292
L14 | W3F1 | RSAy-nT | Max |  | Top | 12257151.3119 | 687691.4595 | 72710.832 | 286143456.238 | 219793143.9574 | 913782357.5639
L14 | W3F1 | RSAy-nT | Max |  | Bottom | 12257151.3119 | 687691.4595 | 72710.832 | 286143456.238 | 273039445.3184 | 1007238051.4292
L14 | W3F1 | RSAx-nT | Max |  | Top | 6615180.5944 | 1557754.4957 | 14188.3834 | 88175110.2091 | 20130092.4568 | 2121945220.1968
L14 | W3F1 | RSAx-nT | Max |  | Bottom | 6615180.5944 | 1557754.4957 | 14188.3834 | 88175110.2091 | 19390529.2312 | 2469022218.6925
L14 | W3F1 | AutoWind | Step By Step | 1 | Top | -1548476.2457 | 301818.4292 | 19.6782 | 5182.8588 | 12298.1865 | -348500998.1248
L14 | W3F1 | AutoWind | Step By Step | 1 | Bottom | -1548476.2457 | 301818.4292 | 19.6782 | 5182.8588 | 67003.4704 | 490554235.0108
L14 | W3F1 | AutoWind | Step By Step | 2 | Top | -1547231.7888 | -12094.6116 | 6085.0286 | -13135176.5838 | 17310823.7572 | 15238964.3627
L14 | W3F1 | AutoWind | Step By Step | 2 | Bottom | -1547231.7888 | -12094.6116 | 6085.0286 | -13135176.5838 | 34227203.3222 | -18384055.8031
L14 | W3W | RSAx | Max |  | Top | 25103876.6715 | 98.2631 | 42618.7627 | 5529.1054 | 192249905.6649 | 202826.1561
L14 | W3W | RSAx | Max |  | Bottom | 25103876.6715 | 98.2631 | 42618.7627 | 5529.1054 | 221381422.0138 | 145682.6254
L14 | W3W | RSAy | Max |  | Top | 54.3574 | 4532741.7548 | 0.094945 | 120707569.6069 | 506.0739 | 42418764401.966
L14 | W3W | RSAy | Max |  | Bottom | 54.3574 | 4532741.7548 | 0.094945 | 120707569.6069 | 461.5276 | 48199958466.8639
L14 | W3W | RSAy-pT | Max |  | Top | 62.3141 | 5735266.9125 | 0.11601 | 219489385.4882 | 517.1271 | 44390028055.4447
L14 | W3W | RSAy-pT | Max |  | Bottom | 62.3141 | 5735266.9125 | 0.11601 | 219489385.4883 | 509.027 | 49571714751.7284
L14 | W3W | RSAy-nT | Max |  | Top | 62.3141 | 5735266.9125 | 0.11601 | 219489385.4882 | 517.1271 | 44390028055.4447
L14 | W3W | RSAy-nT | Max |  | Bottom | 62.3141 | 5735266.9125 | 0.11601 | 219489385.4883 | 509.027 | 49571714751.7284
L14 | W3W | RSAx-nT | Max |  | Top | 25103882.1546 | 832580.3841 | 42618.7772 | 69248886.3192 | 192249913.2804 | 1313178934.6989
L14 | W3W | RSAx-nT | Max |  | Bottom | 25103882.1546 | 832580.3841 | 42618.7772 | 69248886.3192 | 221381454.7461 | 1001469870.4035
L14 | W3W | AutoWind | Step By Step | 1 | Top | -5065834.801 | 0.38619 | -8047.803 | -102.0798 | -7522770.5815 | 4252.5063
L14 | W3W | AutoWind | Step By Step | 1 | Bottom | -5065834.801 | 0.38619 | -8047.803 | -102.0798 | -29895663.0229 | 5326.1085
L14 | W3W | AutoWind | Step By Step | 2 | Top | -1.1898 | 578789.3374 | -0.0031708 | -7990390.9587 | 1.7037 | 4949899278.4275
L14 | W3W | AutoWind | Step By Step | 2 | Bottom | -1.1898 | 578789.3374 | -0.0031708 | -7990390.9587 | -7.111 | 6558933636.5311
L13 | W1F1 | RSAx | Max |  | Top | 4544706.6798 | 842677.8775 | 133.9691 | 11789.9923 | 124186.9701 | 1147129821.8564
L13 | W1F1 | RSAx | Max |  | Bottom | 4544706.6798 | 842677.8775 | 133.9691 | 11789.9923 | 496598.8301 | 1207589854.2443
L13 | W1F1 | RSAy | Max |  | Top | 6588904.9517 | 400640.2784 | 29589.812 | 86881497.1661 | 93312244.9635 | 554351250.3824
L13 | W1F1 | RSAy | Max |  | Bottom | 6588904.9517 | 400640.2784 | 29589.812 | 86881497.1661 | 142402224.6922 | 559784219.0622
L13 | W1F1 | RSAy-pT | Max |  | Top | 6671503.495 | 635392.4851 | 42466.232 | 155910928.5302 | 112591006.3354 | 881321652.3005
L13 | W1F1 | RSAy-pT | Max |  | Bottom | 6671503.495 | 635392.4851 | 42466.232 | 155910928.5301 | 158919910.9339 | 885424951.6904
L13 | W1F1 | RSAy-nT | Max |  | Top | 6671503.495 | 635392.4851 | 42466.232 | 155910928.5302 | 112591006.3354 | 881321652.3005
L13 | W1F1 | RSAy-nT | Max |  | Bottom | 6671503.495 | 635392.4851 | 42466.232 | 155910928.5301 | 158919910.9339 | 885424951.6904
L13 | W1F1 | RSAx-nT | Max |  | Top | 4586517.9254 | 1004845.7798 | 8794.7514 | 47862538.313 | 12786097.5038 | 1372753053.8245
L13 | W1F1 | RSAx-nT | Max |  | Bottom | 4586517.9254 | 1004845.7798 | 8794.7514 | 47862538.313 | 11911662.9867 | 1432793390.8918
L13 | W1F1 | AutoWind | Step By Step | 1 | Top | 1125173.8226 | 214483.4838 | 43.4623 | -3368.3046 | 40391.6624 | -284508395.754
L13 | W1F1 | AutoWind | Step By Step | 1 | Bottom | 1125173.8226 | 214483.4838 | 43.4623 | -3368.3046 | 161216.807 | 311755689.297
L13 | W1F1 | AutoWind | Step By Step | 2 | Top | -901579.9161 | 53211.9654 | 4019.6412 | -9864426.3416 | 9591727.5402 | -74087464.7473
L13 | W1F1 | AutoWind | Step By Step | 2 | Bottom | -901579.9161 | 53211.9654 | 4019.6412 | -9864426.3417 | 20766330.1358 | 73841798.9306
L13 | W1F2 | RSAx | Max |  | Top | 4544691.1105 | 842674.5117 | 133.6616 | 9708.8908 | 124757.2167 | 1147123995.898
L13 | W1F2 | RSAx | Max |  | Bottom | 4544691.1105 | 842674.5117 | 133.6616 | 9708.8908 | 496314.1879 | 1207586346.5723
L13 | W1F2 | RSAy | Max |  | Top | 6588892.9952 | 400642.695 | 29589.8111 | 86881497.121 | 93312242.7858 | 554354615.1053
L13 | W1F2 | RSAy | Max |  | Bottom | 6588892.9952 | 400642.695 | 29589.8111 | 86881497.1213 | 142402217.0353 | 559787549.8293
L13 | W1F2 | RSAy-pT | Max |  | Top | 6671494.0268 | 635395.9551 | 42466.2272 | 155910928.1953 | 112591007.7443 | 881326499.8003
L13 | W1F2 | RSAy-pT | Max |  | Bottom | 6671494.0268 | 635395.9551 | 42466.2272 | 155910928.1957 | 158919888.9657 | 885429728.424
L13 | W1F2 | RSAy-nT | Max |  | Top | 6671494.0268 | 635395.9551 | 42466.2272 | 155910928.1953 | 112591007.7443 | 881326499.8003
L13 | W1F2 | RSAy-nT | Max |  | Bottom | 6671494.0268 | 635395.9551 | 42466.2272 | 155910928.1957 | 158919888.9657 | 885429728.424
L13 | W1F2 | RSAx-nT | Max |  | Top | 4586504.0705 | 1004843.1399 | 8794.4413 | 47860457.0175 | 12786670.1521 | 1372748249.4974
L13 | W1F2 | RSAx-nT | Max |  | Bottom | 4586504.0705 | 1004843.1399 | 8794.4413 | 47860457.0175 | 11911368.7612 | 1432790879.4814
L13 | W1F2 | AutoWind | Step By Step | 1 | Top | 1125169.564 | 214482.8827 | -43.4581 | 3171.9406 | -40453.8468 | -284507525.4195
L13 | W1F2 | AutoWind | Step By Step | 1 | Bottom | 1125169.564 | 214482.8827 | -43.4581 | 3171.9406 | -161267.5022 | 311754888.5621
L13 | W1F2 | AutoWind | Step By Step | 2 | Top | 901579.528 | -53212.1275 | 4019.6407 | -9864426.303 | 9591727.0596 | 74087692.8558
L13 | W1F2 | AutoWind | Step By Step | 2 | Bottom | 901579.528 | -53212.1275 | 4019.6407 | -9864426.303 | 20766328.2182 | -73842021.6338
L13 | W1W | RSAx | Max |  | Top | 30666357.0333 | 144.3813 | 137609.3844 | 10800.8266 | 321252523.1937 | 405076.1528
L13 | W1W | RSAx | Max |  | Bottom | 30666357.0333 | 144.3813 | 137609.3844 | 10800.8267 | 401579419.4521 | 305548.3318
L13 | W1W | RSAy | Max |  | Top | 95.8575 | 5562036.9023 | 0.40577 | 257485513.8132 | 549.3907 | 47522566275.3419
L13 | W1W | RSAy | Max |  | Bottom | 95.8575 | 5562036.9023 | 0.40577 | 257485513.8132 | 1102.004 | 56814493445.9903
L13 | W1W | RSAy-pT | Max |  | Top | 102.6349 | 6970627.3937 | 0.48752 | 445514077.1705 | 689.3777 | 50090379498.337
L13 | W1W | RSAy-pT | Max |  | Bottom | 102.6349 | 6970627.3937 | 0.48752 | 445514077.1705 | 1189.2668 | 58162561789.1513
L13 | W1W | RSAy-nT | Max |  | Top | 102.6349 | 6970627.3937 | 0.48752 | 445514077.1705 | 689.3777 | 50090379498.337
L13 | W1W | RSAy-nT | Max |  | Bottom | 102.6349 | 6970627.3937 | 0.48752 | 445514077.1705 | 1189.2668 | 58162561789.1513
L13 | W1W | RSAx-nT | Max |  | Top | 30666361.7025 | 934909.2596 | 137609.4407 | 130169508.5384 | 321252619.6487 | 1615296926.6964
L13 | W1W | RSAx-nT | Max |  | Bottom | 30666361.7025 | 934909.2596 | 137609.4407 | 130169508.5384 | 401579479.5709 | 984060059.6079
L13 | W1W | AutoWind | Step By Step | 1 | Top | 7105676.9236 | -1.362 | -34296.3286 | -259.2028 | 13975634.6846 | -13763.2729
L13 | W1W | AutoWind | Step By Step | 1 | Bottom | 7105676.9236 | -1.362 | -34296.3286 | -259.2029 | -81368158.6847 | -17549.6636
L13 | W1W | AutoWind | Step By Step | 2 | Top | -1.0609 | 796390.5715 | 0.012585 | -31056408.8973 | -21.3842 | 5981248409.741
L13 | W1W | AutoWind | Step By Step | 2 | Bottom | -1.0609 | 796390.5715 | 0.012585 | -31056408.8973 | 13.6028 | 8195214198.4635
L13 | W2W | RSAx | Max |  | Top | 6773104.7958 | 19.7233 | 124881.1791 | 5128.2045 | 188608053.951 | 49828.7912
L13 | W2W | RSAx | Max |  | Bottom | 6773104.7958 | 19.7233 | 124881.1791 | 5128.2045 | 240826894.1399 | 80064.659
L13 | W2W | RSAy | Max |  | Top | 33.4065 | 6111056.2928 | 0.28888 | 91448494.5294 | 483.1255 | 35434242743.1117
L13 | W2W | RSAy | Max |  | Bottom | 33.4065 | 6111056.2928 | 0.28888 | 91448494.5294 | 484.3998 | 44585336691.7596
L13 | W2W | RSAy-pT | Max |  | Top | 43.3065 | 6240166.2542 | 0.35184 | 183058717.9306 | 554.1439 | 35582229535.3302
L13 | W2W | RSAy-pT | Max |  | Bottom | 43.3065 | 6240166.2542 | 0.35184 | 183058717.9306 | 588.4161 | 44796275592.3009
L13 | W2W | RSAy-nT | Max |  | Top | 43.3065 | 6240166.2542 | 0.35184 | 183058717.9306 | 554.1439 | 35582229535.3302
L13 | W2W | RSAy-nT | Max |  | Bottom | 43.3065 | 6240166.2542 | 0.35184 | 183058717.9306 | 588.4161 | 44796275592.3009
L13 | W2W | RSAx-nT | Max |  | Top | 6773111.6173 | 79263.7221 | 124881.2225 | 63449166.0219 | 188608102.889 | 103710289.999
L13 | W2W | RSAx-nT | Max |  | Bottom | 6773111.6173 | 79263.7221 | 124881.2225 | 63449166.0219 | 240826965.8179 | 116717920.2015
L13 | W2W | AutoWind | Step By Step | 1 | Top | -903578.699 | 0.88741 | -29550.2693 | -132.297 | 26651195.2498 | -1129.9816
L13 | W2W | AutoWind | Step By Step | 1 | Bottom | -903578.699 | 0.88741 | -29550.2693 | -132.297 | -55498553.439 | 1337.0075
L13 | W2W | AutoWind | Step By Step | 2 | Top | 1.5098 | 916870.1077 | -0.0094514 | -7097298.5686 | 10.6801 | 4198808093.3906
L13 | W2W | AutoWind | Step By Step | 2 | Bottom | 1.5098 | 916870.1077 | -0.0094514 | -7097298.5686 | -15.5949 | 6747706992.8905
L13 | W2F1 | RSAx | Max |  | Top | 3788190.8774 | 2833057.9607 | 12.2717 | 15577.432 | 12917.7037 | 4460658308.1782
L13 | W2F1 | RSAx | Max |  | Bottom | 3788190.8774 | 2833057.9607 | 12.2717 | 15577.432 | 46986.5012 | 5756335396.4287
L13 | W2F1 | RSAy | Max |  | Top | 20172110.8828 | 582215.1057 | 87570.6695 | 192280641.9351 | 301595990.7169 | 753366371.5331
L13 | W2F1 | RSAy | Max |  | Bottom | 20172110.8828 | 582215.1057 | 87570.6695 | 192280641.9351 | 418092033.9769 | 1024019730.0283
L13 | W2F1 | RSAy-pT | Max |  | Top | 20223458.1483 | 1176029.0025 | 96120.7465 | 394249979.4761 | 312041496.8432 | 1605268191.9471
L13 | W2F1 | RSAy-pT | Max |  | Bottom | 20223458.1483 | 1176029.0025 | 96120.7465 | 394249979.4761 | 431415742.0167 | 1822920542.6116
L13 | W2F1 | RSAy-nT | Max |  | Top | 20223458.1483 | 1176029.0025 | 96120.7465 | 394249979.4761 | 312041496.8432 | 1605268191.9471
L13 | W2F1 | RSAy-nT | Max |  | Bottom | 20223458.1483 | 1176029.0025 | 96120.7465 | 394249979.4761 | 431415742.0167 | 1822920542.6116
L13 | W2F1 | RSAx-nT | Max |  | Top | 3814782.7007 | 3241960.9354 | 5878.8932 | 139977665.1327 | 7509014.8823 | 5040745498.4239
L13 | W2F1 | RSAx-nT | Max |  | Bottom | 3814782.7007 | 3241960.9354 | 5878.8932 | 139977665.1327 | 8860097.1855 | 6312998475.7735
L13 | W2F1 | AutoWind | Step By Step | 1 | Top | 313211.0473 | 661565.053 | 4.0085 | -2854.9908 | 4117.6109 | -550818313.1222
L13 | W2F1 | AutoWind | Step By Step | 1 | Bottom | 313211.0473 | 661565.053 | 4.0085 | -2854.9908 | 15261.2835 | 1288332534.1865
L13 | W2F1 | AutoWind | Step By Step | 2 | Top | -2792200.7547 | -28747.0227 | 12899.8998 | -11952246.1496 | 28184446.7939 | 33778885.4458
L13 | W2F1 | AutoWind | Step By Step | 2 | Bottom | -2792200.7547 | -28747.0227 | 12899.8998 | -11952246.1496 | 64046168.1971 | -46137837.6446
L13 | W2F2 | RSAx | Max |  | Top | 3788198.5281 | 2833052.1401 | 12.4214 | 11854.0463 | 12703.1933 | 4460636790.0502
L13 | W2F2 | RSAx | Max |  | Bottom | 3788198.5281 | 2833052.1401 | 12.4214 | 11854.0463 | 47192.7931 | 5756345986.0955
L13 | W2F2 | RSAy | Max |  | Top | 20172120.4912 | 582217.3591 | 87570.6694 | 192280641.9406 | 301595990.4557 | 753369796.2285
L13 | W2F2 | RSAy | Max |  | Bottom | 20172120.4912 | 582217.3591 | 87570.6694 | 192280641.9405 | 418092033.2604 | 1024013878.7076
L13 | W2F2 | RSAy-pT | Max |  | Top | 20223483.0924 | 1176031.6487 | 96120.7467 | 394249979.1784 | 312041496.2172 | 1605272827.2749
L13 | W2F2 | RSAy-pT | Max |  | Bottom | 20223483.0924 | 1176031.6487 | 96120.7467 | 394249979.1783 | 431415742.3169 | 1822914572.907
L13 | W2F2 | RSAy-nT | Max |  | Top | 20223483.0924 | 1176031.6487 | 96120.7467 | 394249979.1784 | 312041496.2172 | 1605272827.2749
L13 | W2F2 | RSAy-nT | Max |  | Bottom | 20223483.0924 | 1176031.6487 | 96120.7467 | 394249979.1783 | 431415742.3169 | 1822914572.907
L13 | W2F2 | RSAx-nT | Max |  | Top | 3814800.9184 | 3241955.3854 | 5879.0431 | 139973941.5449 | 7508800.1273 | 5040724814.3387
L13 | W2F2 | RSAx-nT | Max |  | Bottom | 3814800.9184 | 3241955.3854 | 5879.0431 | 139973941.5449 | 8860304.1628 | 6313008983.5778
L13 | W2F2 | AutoWind | Step By Step | 1 | Top | 313213.5825 | 661563.5105 | -4.0085 | 2288.4842 | -4177.7891 | -550815220.5815
L13 | W2F2 | AutoWind | Step By Step | 1 | Bottom | 313213.5825 | 661563.5105 | -4.0085 | 2288.4842 | -15321.3069 | 1288331338.5048
L13 | W2F2 | AutoWind | Step By Step | 2 | Top | 2792203.086 | 28746.9572 | 12899.8998 | -11952246.1096 | 28184446.7444 | -33778695.9982
L13 | W2F2 | AutoWind | Step By Step | 2 | Bottom | 2792203.086 | 28746.9572 | 12899.8998 | -11952246.1096 | 64046168.0579 | 46137845.0112
L13 | W3F2 | RSAx | Max |  | Top | 6889879.7082 | 1343754.413 | 97.1898 | 25217.9179 | 61182.6311 | 1837666813.8608
L13 | W3F2 | RSAx | Max |  | Bottom | 6889879.7082 | 1343754.413 | 97.1898 | 25217.9179 | 331303.4443 | 2189509069.5019
L13 | W3F2 | RSAy | Max |  | Top | 12765934.0396 | 313783.3038 | 50132.9162 | 141734764.5891 | 202983446.427 | 410386707.4133
L13 | W3F2 | RSAy | Max |  | Bottom | 12765934.0396 | 313783.3038 | 50132.9162 | 141734764.589 | 252633202.3773 | 478229672.2051
L13 | W3F2 | RSAy-pT | Max |  | Top | 12859403.8468 | 627875.8078 | 70953.2919 | 270614834.9569 | 233006348.1067 | 852810806.9113
L13 | W3F2 | RSAy-pT | Max |  | Bottom | 12859403.8468 | 627875.8078 | 70953.2919 | 270614834.9569 | 280490945.1748 | 908982733.7256
L13 | W3F2 | RSAy-nT | Max |  | Top | 12859403.8468 | 627875.8078 | 70953.2919 | 270614834.9569 | 233006348.1067 | 852810806.9113
L13 | W3F2 | RSAy-nT | Max |  | Bottom | 12859403.8468 | 627875.8078 | 70953.2919 | 270614834.9569 | 280490945.1748 | 908982733.7256
L13 | W3F2 | RSAx-nT | Max |  | Top | 6938079.828 | 1559185.051 | 14179.0453 | 89310803.7294 | 20091058.8721 | 2139594708.7645
L13 | W3F2 | RSAx-nT | Max |  | Bottom | 6938079.828 | 1559185.051 | 14179.0453 | 89310803.7294 | 19448985.323 | 2486478348.1285
L13 | W3F2 | AutoWind | Step By Step | 1 | Top | -1708620.9362 | 316909.253 | 31.4656 | 8314.9723 | 19621.3167 | -355846106.8698
L13 | W3F2 | AutoWind | Step By Step | 1 | Bottom | -1708620.9362 | 316909.253 | 31.4656 | 8314.9723 | 107095.7742 | 525161616.4047
L13 | W3F2 | AutoWind | Step By Step | 2 | Top | 1715965.9773 | 12997.4987 | 6450.072 | -13584749.5806 | 19759435.5878 | -16701088.3323
L13 | W3F2 | AutoWind | Step By Step | 2 | Bottom | 1715965.9773 | 12997.4987 | 6450.072 | -13584749.5806 | 37690635.7112 | 19431958.1592
L13 | W3F1 | RSAx | Max |  | Top | 6889903.3535 | 1343756.7901 | 97.6887 | 29232.8974 | 60194.5729 | 1837676164.5968
L13 | W3F1 | RSAx | Max |  | Bottom | 6889903.3535 | 1343756.7901 | 97.6887 | 29232.8974 | 331701.4884 | 2189506132.9828
L13 | W3F1 | RSAy | Max |  | Top | 12765917.6338 | 313781.7592 | 50132.9157 | 141734764.6777 | 202983445.9068 | 410384743.7267
L13 | W3F1 | RSAy | Max |  | Bottom | 12765917.6338 | 313781.7592 | 50132.9157 | 141734764.6777 | 252633199.0279 | 478228371.5396
L13 | W3F1 | RSAy-pT | Max |  | Top | 12859393.6917 | 627876.3524 | 70953.2925 | 270614835.3275 | 233006346.9077 | 852811548.1936
L13 | W3F1 | RSAy-pT | Max |  | Bottom | 12859393.6917 | 627876.3524 | 70953.2925 | 270614835.3274 | 280490945.6259 | 908984536.0144
L13 | W3F1 | RSAy-nT | Max |  | Top | 12859393.6917 | 627876.3524 | 70953.2925 | 270614835.3275 | 233006346.9077 | 852811548.1936
L13 | W3F1 | RSAy-nT | Max |  | Bottom | 12859393.6917 | 627876.3524 | 70953.2925 | 270614835.3274 | 280490945.6259 | 908984536.0144
L13 | W3F1 | RSAx-nT | Max |  | Top | 6938107.7806 | 1559188.8677 | 14179.545 | 89314818.9099 | 20090070.3319 | 2139605923.4239
L13 | W3F1 | RSAx-nT | Max |  | Bottom | 6938107.7806 | 1559188.8677 | 14179.545 | 89314818.9099 | 19449386.0615 | 2486477549.7976
L13 | W3F1 | AutoWind | Step By Step | 1 | Top | -1708625.2788 | 316909.8882 | -31.482 | -8675.3628 | -19563.5523 | -355847213.8778
L13 | W3F1 | AutoWind | Step By Step | 1 | Bottom | -1708625.2788 | 316909.8882 | -31.482 | -8675.3628 | -107083.6121 | 525162275.2566
L13 | W3F1 | AutoWind | Step By Step | 2 | Top | -1715966.914 | -12997.1836 | 6450.0718 | -13584749.6368 | 19759435.455 | 16700679.9793
L13 | W3F1 | AutoWind | Step By Step | 2 | Bottom | -1715966.914 | -12997.1836 | 6450.0718 | -13584749.6368 | 37690634.974 | -19431490.4953
L13 | W3W | RSAx | Max |  | Top | 26236786.3334 | 108.0261 | 41271.5912 | 5911.1983 | 203425411.2029 | 206282.9101
L13 | W3W | RSAx | Max |  | Bottom | 26236786.3334 | 108.0261 | 41271.5912 | 5911.1982 | 231302756.0363 | 153735.0289
L13 | W3W | RSAy | Max |  | Top | 54.0362 | 4417641.1592 | 0.10667 | 103774125.2071 | 490.2663 | 44935863907.8069
L13 | W3W | RSAy | Max |  | Bottom | 54.0362 | 4417641.1592 | 0.10667 | 103774125.2071 | 439.2185 | 50271439409.5113
L13 | W3W | RSAy-pT | Max |  | Top | 63.7555 | 5659154.5022 | 0.1329 | 205115290.2286 | 503.7484 | 46921235420.8453
L13 | W3W | RSAy-pT | Max |  | Bottom | 63.7555 | 5659154.5022 | 0.1329 | 205115290.2286 | 498.6373 | 51737474990.0223
L13 | W3W | RSAy-nT | Max |  | Top | 63.7555 | 5659154.5022 | 0.1329 | 205115290.2286 | 503.7484 | 46921235420.8453
L13 | W3W | RSAy-nT | Max |  | Bottom | 63.7555 | 5659154.5022 | 0.1329 | 205115290.2286 | 498.6373 | 51737474990.0223
L13 | W3W | RSAx-nT | Max |  | Top | 26236793.031 | 829570.6793 | 41271.6093 | 70002352.1446 | 203425420.4917 | 1294589565.7504
L13 | W3W | RSAx-nT | Max |  | Bottom | 26236793.031 | 829570.6793 | 41271.6093 | 70002352.1445 | 231302796.9821 | 1011676628.0499
L13 | W3W | AutoWind | Step By Step | 1 | Top | -5661620.0259 | 0.55615 | -8512.8313 | -133.1406 | -10532742.2342 | 5587.0392
L13 | W3W | AutoWind | Step By Step | 1 | Bottom | -5661620.0259 | 0.55615 | -8512.8313 | -133.1406 | -34198413.141 | 7133.1323
L13 | W3W | AutoWind | Step By Step | 2 | Top | -1.4554 | 607711.4804 | -0.0039536 | -8246535.5729 | 2.0825 | 5543624077.9717
L13 | W3W | AutoWind | Step By Step | 2 | Bottom | -1.4554 | 607711.4804 | -0.0039536 | -8246535.5729 | -8.9085 | 7233061993.534
L12 | W1F1 | RSAx | Max |  | Top | 4759200.4622 | 847934.9987 | 200.3984 | 14402.4329 | 186943.2855 | 1159662101.6314
L12 | W1F1 | RSAx | Max |  | Bottom | 4759200.4622 | 847934.9987 | 200.3984 | 14402.4329 | 744035.7219 | 1210861870.2705
L12 | W1F1 | RSAy | Max |  | Top | 6977841.9592 | 393831.6541 | 29714.5899 | 83881306.1323 | 96880516.7798 | 547638443.7667
L12 | W1F1 | RSAy | Max |  | Bottom | 6977841.9592 | 393831.6541 | 29714.5899 | 83881306.1327 | 150151789.2021 | 547618058.2207
L12 | W1F1 | RSAy-pT | Max |  | Top | 7044278.5192 | 628488.9749 | 43053.0695 | 154397430.2022 | 116556679.8561 | 875185438.5624
L12 | W1F1 | RSAy-pT | Max |  | Bottom | 7044278.5192 | 628488.9749 | 43053.0695 | 154397430.2026 | 167556599.3402 | 872418415.1665
L12 | W1F1 | RSAy-nT | Max |  | Top | 7044278.5192 | 628488.9749 | 43053.0695 | 154397430.2022 | 116556679.8561 | 875185438.5624
L12 | W1F1 | RSAy-nT | Max |  | Bottom | 7044278.5192 | 628488.9749 | 43053.0695 | 154397430.2026 | 167556599.3402 | 872418415.1665
L12 | W1F1 | RSAx-nT | Max |  | Top | 4799137.4265 | 1009113.6466 | 9084.7153 | 48668668.2136 | 13282062.0793 | 1384642716.9486
L12 | W1F1 | RSAx-nT | Max |  | Bottom | 4799137.4265 | 1009113.6466 | 9084.7153 | 48668668.2136 | 12347317.825 | 1433957895.9723
L12 | W1F1 | AutoWind | Step By Step | 1 | Top | 1233748.22 | 218662.6303 | -65.1391 | 4775.2846 | -60645.8381 | -288225515.2232
L12 | W1F1 | AutoWind | Step By Step | 1 | Bottom | 1233748.22 | 218662.6303 | -65.1391 | 4775.2846 | -241732.6147 | 319656596.9894
L12 | W1F1 | AutoWind | Step By Step | 2 | Top | -1004273.6449 | 54763.47 | 4167.4132 | -10181530.1249 | 11048968.0605 | -76288340.5397
L12 | W1F1 | AutoWind | Step By Step | 2 | Bottom | -1004273.6449 | 54763.47 | 4167.4132 | -10181530.1249 | 22634376.8515 | 75954106.1028
L12 | W1F2 | RSAx | Max |  | Top | 4759180.915 | 847929.0772 | 200.7387 | 16799.9071 | 186270.8004 | 1159652920.4299
L12 | W1F2 | RSAx | Max |  | Bottom | 4759180.915 | 847929.0772 | 200.7387 | 16799.9071 | 744309.0429 | 1210854698.9672
L12 | W1F2 | RSAy | Max |  | Top | 6977828.2339 | 393834.7018 | 29714.5928 | 83881306.397 | 96880519.5135 | 547642606.7966
L12 | W1F2 | RSAy | Max |  | Bottom | 6977828.2339 | 393834.7018 | 29714.5928 | 83881306.3971 | 150151802.1908 | 547622346.0319
L12 | W1F2 | RSAy-pT | Max |  | Top | 7044268.0018 | 628493.3287 | 43053.0782 | 154397430.9012 | 116556677.2125 | 875191443.87
L12 | W1F2 | RSAy-pT | Max |  | Bottom | 7044268.0018 | 628493.3287 | 43053.0782 | 154397430.9013 | 167556633.7836 | 872424491.9324
L12 | W1F2 | RSAy-nT | Max |  | Top | 7044268.0018 | 628493.3287 | 43053.0782 | 154397430.9012 | 116556677.2125 | 875191443.87
L12 | W1F2 | RSAy-nT | Max |  | Bottom | 7044268.0018 | 628493.3287 | 43053.0782 | 154397430.9013 | 167556633.7836 | 872424491.9324
L12 | W1F2 | RSAx-nT | Max |  | Top | 4799120.0896 | 1009108.625 | 9085.0594 | 48671065.9787 | 13281385.9934 | 1384634805.0879
L12 | W1F2 | RSAx-nT | Max |  | Bottom | 4799120.0896 | 1009108.625 | 9085.0594 | 48671065.9786 | 12347605.5126 | 1433951957.2611
L12 | W1F2 | AutoWind | Step By Step | 1 | Top | 1233742.4214 | 218661.8234 | 65.1431 | -5033.1454 | 60564.0452 | -288224349.3802
L12 | W1F2 | AutoWind | Step By Step | 1 | Bottom | 1233742.4214 | 218661.8234 | 65.1431 | -5033.1454 | 241661.7464 | 319655519.7317
L12 | W1F2 | AutoWind | Step By Step | 2 | Top | 1004273.1463 | -54763.6708 | 4167.414 | -10181530.1832 | 11048968.781 | 76288623.5063
L12 | W1F2 | AutoWind | Step By Step | 2 | Bottom | 1004273.1463 | -54763.6708 | 4167.414 | -10181530.1832 | 22634379.7262 | -75954381.1913
L12 | W1W | RSAx | Max |  | Top | 32014064.2664 | 152.9654 | 137095.8265 | 11239.7398 | 339909166.2118 | 372124.9262
L12 | W1W | RSAx | Max |  | Bottom | 32014064.2664 | 152.9654 | 137095.8265 | 11239.7398 | 405075276.0179 | 317825.1185
L12 | W1W | RSAy | Max |  | Top | 102.4224 | 5726335.5731 | 0.41056 | 249416934.249 | 440.5191 | 50195211493.478
L12 | W1W | RSAy | Max |  | Bottom | 102.4224 | 5726335.5731 | 0.41056 | 249416934.249 | 1131.6189 | 60243126353.83
L12 | W1W | RSAy-pT | Max |  | Top | 111.0948 | 7190011.2227 | 0.51034 | 439558446.495 | 616.6048 | 52671533554.4303
L12 | W1W | RSAy-pT | Max |  | Bottom | 111.0948 | 7190011.2227 | 0.51034 | 439558446.495 | 1232.916 | 61835822598.5405
L12 | W1W | RSAy-nT | Max |  | Top | 111.0948 | 7190011.2227 | 0.51034 | 439558446.495 | 616.6048 | 52671533554.4303
L12 | W1W | RSAy-nT | Max |  | Bottom | 111.0948 | 7190011.2227 | 0.51034 | 439558446.495 | 1232.916 | 61835822598.5405
L12 | W1W | RSAx-nT | Max |  | Top | 32014070.2412 | 963313.5882 | 137095.8952 | 130953635.1008 | 339909287.541 | 1598372939.7985
L12 | W1W | RSAx-nT | Max |  | Bottom | 32014070.2412 | 963313.5882 | 137095.8952 | 130953635.1009 | 405075345.8059 | 1079903541.4828
L12 | W1W | AutoWind | Step By Step | 1 | Top | 7825888.8536 | -1.9924 | -34722.0149 | -343.89 | 9264523.2782 | -18637.3966
L12 | W1W | AutoWind | Step By Step | 1 | Bottom | 7825888.8536 | -1.9924 | -34722.0149 | -343.89 | -87262678.121 | -24176.3709
L12 | W1W | AutoWind | Step By Step | 2 | Top | -1.3524 | 838775.7156 | 0.015341 | -31947470.7773 | -26.8691 | 6730615174.2743
L12 | W1W | AutoWind | Step By Step | 2 | Bottom | -1.3524 | 838775.7156 | 0.015341 | -31947470.7773 | 15.7797 | 9062411663.666
L12 | W2W | RSAx | Max |  | Top | 7061409.6905 | 22.1612 | 127688.2096 | 5388.787 | 199300868.9865 | 53847.2484
L12 | W2W | RSAx | Max |  | Bottom | 7061409.6905 | 22.1612 | 127688.2096 | 5388.787 | 243279958.3743 | 83886.4917
L12 | W2W | RSAy | Max |  | Top | 37.7168 | 6252327.5277 | 0.29823 | 85186748.1651 | 473.3372 | 37426540907.8853
L12 | W2W | RSAy | Max |  | Bottom | 37.7168 | 6252327.5277 | 0.29823 | 85186748.1651 | 508.9899 | 46797342748.5129
L12 | W2W | RSAy-pT | Max |  | Top | 50.0142 | 6390071.0728 | 0.37434 | 178747349.9542 | 558.7401 | 37591441778.8288
L12 | W2W | RSAy-pT | Max |  | Bottom | 50.0142 | 6390071.0728 | 0.37434 | 178747349.9542 | 635.1796 | 47015368932.9447
L12 | W2W | RSAy-nT | Max |  | Top | 50.0142 | 6390071.0728 | 0.37434 | 178747349.9542 | 558.7401 | 37591441778.8288
L12 | W2W | RSAy-nT | Max |  | Bottom | 50.0142 | 6390071.0728 | 0.37434 | 178747349.9542 | 635.1796 | 47015368932.9447
L12 | W2W | RSAx-nT | Max |  | Top | 7061418.1639 | 83615.772 | 127688.262 | 64454943.4661 | 199300927.8359 | 94912871.264
L12 | W2W | RSAx-nT | Max |  | Bottom | 7061418.1639 | 83615.772 | 127688.262 | 64454943.4661 | 243280045.3313 | 137615100.4651
L12 | W2W | AutoWind | Step By Step | 1 | Top | -1052347.8712 | 1.3189 | -31077.8436 | -172.6594 | 25949817.3194 | -1584.3665
L12 | W2W | AutoWind | Step By Step | 1 | Bottom | -1052347.8712 | 1.3189 | -31077.8436 | -172.6594 | -60446587.7739 | 2082.1656
L12 | W2W | AutoWind | Step By Step | 2 | Top | 1.875 | 956509.8006 | -0.011445 | -7257193.8453 | 12.8673 | 4718654909.6581
L12 | W2W | AutoWind | Step By Step | 2 | Bottom | 1.875 | 956509.8006 | -0.011445 | -7257193.8453 | -18.951 | 7377752155.414
L12 | W2F1 | RSAx | Max |  | Top | 3909585.9139 | 2899755.25 | 17.8025 | 14484.1905 | 19161.511 | 4735904677.6641
L12 | W2F1 | RSAx | Max |  | Bottom | 3909585.9139 | 2899755.25 | 17.8025 | 14484.1905 | 68618.428 | 5813126576.3312
L12 | W2F1 | RSAy | Max |  | Top | 21214553.9937 | 540008.9406 | 87888.7815 | 177189667.3987 | 318525027.9245 | 854453821.3664
L12 | W2F1 | RSAy | Max |  | Bottom | 21214553.9937 | 540008.9406 | 87888.7815 | 177189667.3987 | 435686765.2547 | 840313466.915
L12 | W2F1 | RSAy-pT | Max |  | Top | 21256827.8966 | 1148043.137 | 96522.3143 | 383573241.0571 | 329505439.6731 | 1721747471.6915
L12 | W2F1 | RSAy-pT | Max |  | Bottom | 21256827.8966 | 1148043.137 | 96522.3143 | 383573241.0571 | 448707574.6177 | 1663354882.634
L12 | W2F1 | RSAy-nT | Max |  | Top | 21256827.8966 | 1148043.137 | 96522.3143 | 383573241.0571 | 329505439.6731 | 1721747471.6915
L12 | W2F1 | RSAy-nT | Max |  | Bottom | 21256827.8966 | 1148043.137 | 96522.3143 | 383573241.0571 | 448707574.6177 | 1663354882.634
L12 | W2F1 | RSAx-nT | Max |  | Top | 3936508.645 | 3315497.6289 | 5923.9919 | 142354745.9228 | 7574194.2679 | 5328800971.8692
L12 | W2F1 | RSAx-nT | Max |  | Bottom | 3936508.645 | 3315497.6289 | 5923.9919 | 142354745.9228 | 8932792.2731 | 6375994095.4455
L12 | W2F1 | AutoWind | Step By Step | 1 | Top | 396208.1598 | 698866.7429 | -5.7592 | 3702.0758 | -6281.6445 | -529644601.445
L12 | W2F1 | AutoWind | Step By Step | 1 | Bottom | 396208.1598 | 698866.7429 | -5.7592 | 3702.0758 | -22292.2902 | 1413204943.8998
L12 | W2F1 | AutoWind | Step By Step | 2 | Top | -3080896.2633 | -30776.3846 | 13221.9034 | -12104531.9429 | 32564228.4478 | 37829530.8508
L12 | W2F1 | AutoWind | Step By Step | 2 | Bottom | -3080896.2633 | -30776.3846 | 13221.9034 | -12104531.9429 | 69321120.0021 | -47728818.239
L12 | W2F2 | RSAx | Max |  | Top | 3909599.8154 | 2899741.6556 | 17.6606 | 19753.3356 | 19320.4805 | 4735882022.5423
L12 | W2F2 | RSAx | Max |  | Bottom | 3909599.8154 | 2899741.6556 | 17.6606 | 19753.3356 | 68373.543 | 5813128727.939
L12 | W2F2 | RSAy | Max |  | Top | 21214567.3618 | 540010.5683 | 87888.7816 | 177189667.7339 | 318525028.3456 | 854451411.7063
L12 | W2F2 | RSAy | Max |  | Bottom | 21214567.3618 | 540010.5683 | 87888.7816 | 177189667.7339 | 435686766.0848 | 840311271.3796
L12 | W2F2 | RSAy-pT | Max |  | Top | 21256860.3345 | 1148045.3205 | 96522.3141 | 383573241.9056 | 329505440.6486 | 1721746667.9802
L12 | W2F2 | RSAy-pT | Max |  | Bottom | 21256860.3345 | 1148045.3205 | 96522.3141 | 383573241.9056 | 448707574.1583 | 1663352626.1835
L12 | W2F2 | RSAy-nT | Max |  | Top | 21256860.3345 | 1148045.3205 | 96522.3141 | 383573241.9056 | 329505440.6486 | 1721746667.9802
L12 | W2F2 | RSAy-nT | Max |  | Bottom | 21256860.3345 | 1148045.3205 | 96522.3141 | 383573241.9056 | 448707574.1583 | 1663352626.1835
L12 | W2F2 | RSAx-nT | Max |  | Top | 3936535.6865 | 3315484.4172 | 5923.8498 | 142360015.4098 | 7574353.609 | 5328779423.1852
L12 | W2F2 | RSAx-nT | Max |  | Bottom | 3936535.6865 | 3315484.4172 | 5923.8498 | 142360015.4098 | 8932546.5162 | 6375996204.7574
L12 | W2F2 | AutoWind | Step By Step | 1 | Top | 396211.7207 | 698864.7582 | 5.7643 | -4442.8472 | 6193.44 | -529640551.5651
L12 | W2F2 | AutoWind | Step By Step | 1 | Bottom | 396211.7207 | 698864.7582 | 5.7643 | -4442.8472 | 22218.1218 | 1413203476.2114
L12 | W2F2 | AutoWind | Step By Step | 2 | Top | 3080899.1623 | 30776.294 | 13221.9035 | -12104532.0108 | 32564228.523 | -37829281.269
L12 | W2F2 | AutoWind | Step By Step | 2 | Bottom | 3080899.1623 | 30776.294 | 13221.9035 | -12104532.0108 | 69321120.1797 | 47728816.049
L12 | W3F2 | RSAx | Max |  | Top | 7208983.9296 | 1367844.1785 | 156.1465 | 44879.2093 | 96251.4852 | 1912309191.7985
L12 | W3F2 | RSAx | Max |  | Bottom | 7208983.9296 | 1367844.1785 | 156.1465 | 44879.2093 | 530292.5903 | 2204689951.619
L12 | W3F2 | RSAy | Max |  | Top | 13379135.4646 | 286864.1753 | 48831.405 | 134055083.9473 | 217196239.3445 | 411891889.295
L12 | W3F2 | RSAy | Max |  | Bottom | 13379135.4646 | 286864.1753 | 48831.405 | 134055083.9473 | 258005825.0002 | 406714443.3208
L12 | W3F2 | RSAy-pT | Max |  | Top | 13454486.0792 | 605895.0411 | 70226.8095 | 265752893.4302 | 247999827.9727 | 861388599.7445
L12 | W3F2 | RSAy-pT | Max |  | Bottom | 13454486.0792 | 605895.0411 | 70226.8095 | 265752893.4301 | 286681460.9637 | 844123539.8359
L12 | W3F2 | RSAy-nT | Max |  | Top | 13454486.0792 | 605895.0411 | 70226.8095 | 265752893.4302 | 247999827.9727 | 861388599.7445
L12 | W3F2 | RSAy-nT | Max |  | Bottom | 13454486.0792 | 605895.0411 | 70226.8095 | 265752893.4301 | 286681460.9637 | 844123539.8359
L12 | W3F2 | RSAx-nT | Max |  | Top | 7254898.1904 | 1585136.1963 | 14498.7968 | 90852635.5135 | 20771670.2581 | 2218440384.6278
L12 | W3F2 | RSAx-nT | Max |  | Bottom | 7254898.1904 | 1585136.1963 | 14498.7968 | 90852635.5135 | 19727441.7554 | 2502630568.314
L12 | W3F2 | AutoWind | Step By Step | 1 | Top | -1870635.7014 | 331899.8088 | -50.3601 | -13791.6938 | -31228.6989 | -360469578.5842
L12 | W3F2 | AutoWind | Step By Step | 1 | Bottom | -1870635.7014 | 331899.8088 | -50.3601 | -13791.6938 | -171229.8493 | 562211889.8401
L12 | W3F2 | AutoWind | Step By Step | 2 | Top | 1892536.604 | 14311.5152 | 6579.3838 | -13940832.9625 | 22437422.1546 | -18690707.516
L12 | W3F2 | AutoWind | Step By Step | 2 | Bottom | 1892536.604 | 14311.5152 | 6579.3838 | -13940832.9624 | 40728109.0867 | 21095304.6374
L12 | W3F1 | RSAx | Max |  | Top | 7209012.2627 | 1367850.8496 | 155.5922 | 40321.698 | 97367.7454 | 1912322673.9776
L12 | W3F1 | RSAx | Max |  | Bottom | 7209012.2627 | 1367850.8496 | 155.5922 | 40321.698 | 529868.5963 | 2204692843.5857
L12 | W3F1 | RSAy | Max |  | Top | 13379118.833 | 286864.5197 | 48831.4054 | 134055083.6216 | 217196240.2439 | 411894163.0371
L12 | W3F1 | RSAy | Max |  | Bottom | 13379118.833 | 286864.5197 | 48831.4054 | 134055083.6215 | 258005830.1404 | 406714021.0887
L12 | W3F1 | RSAy-pT | Max |  | Top | 13454477.0789 | 605897.9147 | 70226.8081 | 265752892.6588 | 247999829.9523 | 861394148.0515
L12 | W3F1 | RSAy-pT | Max |  | Bottom | 13454477.0789 | 605897.9147 | 70226.8081 | 265752892.6587 | 286681459.9847 | 844126874.0602
L12 | W3F1 | RSAy-nT | Max |  | Top | 13454477.0789 | 605897.9147 | 70226.8081 | 265752892.6588 | 247999829.9523 | 861394148.0515
L12 | W3F1 | RSAy-nT | Max |  | Bottom | 13454477.0789 | 605897.9147 | 70226.8081 | 265752892.6587 | 286681459.9847 | 844126874.0602
L12 | W3F1 | RSAx-nT | Max |  | Top | 7254931.7824 | 1585144.6102 | 14498.2413 | 90848077.6842 | 20772787.2856 | 2218456123.2073
L12 | W3F1 | RSAx-nT | Max |  | Bottom | 7254931.7824 | 1585144.6102 | 14498.2413 | 90848077.6842 | 19727013.4253 | 2502636048.7689
L12 | W3F1 | AutoWind | Step By Step | 1 | Top | -1870641.4832 | 331900.6148 | 50.3403 | 13317.7027 | 31303.4148 | -360471008.0953
L12 | W3F1 | AutoWind | Step By Step | 1 | Bottom | -1870641.4832 | 331900.6148 | 50.3403 | 13317.7027 | 171249.5649 | 562212701.05
L12 | W3F1 | AutoWind | Step By Step | 2 | Top | -1892537.7492 | -14311.1332 | 6579.3841 | -13940832.8733 | 22437422.3661 | 18690212.5797
L12 | W3F1 | AutoWind | Step By Step | 2 | Bottom | -1892537.7492 | -14311.1332 | 6579.3841 | -13940832.8733 | 40728110.2709 | -21094737.7989
L12 | W3W | RSAx | Max |  | Top | 27338548.4746 | 116.5713 | 41676.182 | 6203.7923 | 215434517.8885 | 199625.6827
L12 | W3W | RSAx | Max |  | Bottom | 27338548.4746 | 116.5713 | 41676.182 | 6203.7923 | 235796254.8991 | 177272.6088
L12 | W3W | RSAy | Max |  | Top | 53.4953 | 4440085.7063 | 0.11314 | 96401490.6819 | 471.3272 | 47477992209.4724
L12 | W3W | RSAy | Max |  | Bottom | 53.4953 | 4440085.7063 | 0.11314 | 96401490.6819 | 448.8551 | 52356841045.9433
L12 | W3W | RSAy-pT | Max |  | Top | 65.3506 | 5727402.4008 | 0.14403 | 199659545.1343 | 486.5102 | 49457727551.7204
L12 | W3W | RSAy-pT | Max |  | Bottom | 65.3506 | 5727402.4008 | 0.14403 | 199659545.1343 | 519.5619 | 53955846114.278
L12 | W3W | RSAy-nT | Max |  | Top | 65.3506 | 5727402.4008 | 0.14403 | 199659545.1343 | 486.5102 | 49457727551.7204
L12 | W3W | RSAy-nT | Max |  | Bottom | 65.3506 | 5727402.4008 | 0.14403 | 199659545.1343 | 519.5619 | 53955846114.278
L12 | W3W | RSAx-nT | Max |  | Top | 27338556.6442 | 853295.8748 | 41676.2033 | 70928776.0747 | 215434528.3488 | 1296284489.0456
L12 | W3W | RSAx-nT | Max |  | Bottom | 27338556.6442 | 853295.8748 | 41676.2033 | 70928776.0747 | 235796303.6235 | 1075930872.8567
L12 | W3W | AutoWind | Step By Step | 1 | Top | -6292174.3196 | 0.75989 | -9137.4068 | -173.6637 | -14048307.1314 | 7333.1588
L12 | W3W | AutoWind | Step By Step | 1 | Bottom | -6292174.3196 | 0.75989 | -9137.4068 | -173.6637 | -39450298.1614 | 9445.6419
L12 | W3W | AutoWind | Step By Step | 2 | Top | -1.7778 | 636167.1376 | -0.0046642 | -8400778.4912 | 2.3525 | 6165305706.0899
L12 | W3W | AutoWind | Step By Step | 2 | Bottom | -1.7778 | 636167.1376 | -0.0046642 | -8400778.4912 | -10.6139 | 7933850348.6468
L11 | W1F1 | RSAx | Max |  | Top | 4949752.0857 | 913743.6601 | 299.6951 | 24513.4688 | 280393.3767 | 1247690155.4587
L11 | W1F1 | RSAx | Max |  | Bottom | 4949752.0857 | 913743.6601 | 299.6951 | 24513.4688 | 1113536.1158 | 1305134903.8437
L11 | W1F1 | RSAy | Max |  | Top | 7403779.7495 | 410131.3908 | 32913.211 | 85726751.1258 | 101461864.7955 | 570443426.8854
L11 | W1F1 | RSAy | Max |  | Bottom | 7403779.7495 | 410131.3908 | 32913.211 | 85726751.1258 | 163432297.3312 | 570048369.5626
L11 | W1F1 | RSAy-pT | Max |  | Top | 7442527.0963 | 660060.895 | 46826.7663 | 157057049.0373 | 121003980.3314 | 916892585.4013
L11 | W1F1 | RSAy-pT | Max |  | Bottom | 7442527.0963 | 660060.895 | 46826.7663 | 157057049.0373 | 182569865.403 | 918403232.73
L11 | W1F1 | RSAy-nT | Max |  | Top | 7442527.0963 | 660060.895 | 46826.7663 | 157057049.0373 | 121003980.3314 | 916892585.4013
L11 | W1F1 | RSAy-nT | Max |  | Bottom | 7442527.0963 | 660060.895 | 46826.7663 | 157057049.0373 | 182569865.403 | 918403232.73
L11 | W1F1 | RSAx-nT | Max |  | Top | 4977607.2773 | 1086615.5805 | 9798.3397 | 49444762.0818 | 13824153.6536 | 1487510345.8134
L11 | W1F1 | RSAx-nT | Max |  | Bottom | 4977607.2773 | 1086615.5805 | 9798.3397 | 49444762.0818 | 13976007.997 | 1545898652.3368
L11 | W1F1 | AutoWind | Step By Step | 1 | Top | 1331206.2491 | 233879.0751 | 97.2774 | -7577.9499 | 91137.0231 | -304729341.9572
L11 | W1F1 | AutoWind | Step By Step | 1 | Bottom | 1331206.2491 | 233879.0751 | 97.2774 | -7577.9499 | 361568.3143 | 345454486.8453
L11 | W1F1 | AutoWind | Step By Step | 2 | Top | -1113387.0509 | 57400.6103 | 4745.8478 | -10347382.1251 | 12480573.8898 | -79698189.2761
L11 | W1F1 | AutoWind | Step By Step | 2 | Bottom | -1113387.0509 | 57400.6103 | 4745.8478 | -10347382.1251 | 25674030.7557 | 79875507.2723
L11 | W1F2 | RSAx | Max |  | Top | 4949726.6135 | 913735.7317 | 299.3272 | 21774.8453 | 281153.1516 | 1247678731.9267
L11 | W1F2 | RSAx | Max |  | Bottom | 4949726.6135 | 913735.7317 | 299.3272 | 21774.8453 | 1113273.2439 | 1305124459.805
L11 | W1F2 | RSAy | Max |  | Top | 7403764.0856 | 410135.4197 | 32913.2047 | 85726750.4585 | 101461861.3881 | 570448846.0235
L11 | W1F2 | RSAy | Max |  | Bottom | 7403764.0856 | 410135.4197 | 32913.2047 | 85726750.4583 | 163432275.816 | 570054135.6169
L11 | W1F2 | RSAy-pT | Max |  | Top | 7442515.4867 | 660066.6413 | 46826.7513 | 157057047.7144 | 121003985.0144 | 916900417.2339
L11 | W1F2 | RSAy-pT | Max |  | Bottom | 7442515.4867 | 660066.6413 | 46826.7513 | 157057047.7142 | 182569811.782 | 918411360.4791
L11 | W1F2 | RSAy-nT | Max |  | Top | 7442515.4867 | 660066.6413 | 46826.7513 | 157057047.7144 | 121003985.0144 | 916900417.2339
L11 | W1F2 | RSAy-nT | Max |  | Bottom | 7442515.4867 | 660066.6413 | 46826.7513 | 157057047.7142 | 182569811.782 | 918411360.4791
L11 | W1F2 | RSAx-nT | Max |  | Top | 4977584.5983 | 1086608.8355 | 9797.9661 | 49442023.0193 | 13824918.8462 | 1487500584.6625
L11 | W1F2 | RSAx-nT | Max |  | Bottom | 4977584.5983 | 1086608.8355 | 9797.9661 | 49442023.0193 | 13975723.6264 | 1545889835.5292
L11 | W1F2 | AutoWind | Step By Step | 1 | Top | 1331198.2862 | 233878.0457 | -97.2756 | 7238.0012 | -91243.3492 | -304727846.5041
L11 | W1F2 | AutoWind | Step By Step | 1 | Bottom | 1331198.2862 | 233878.0457 | -97.2756 | 7238.0012 | -361669.5465 | 345453120.6074
L11 | W1F2 | AutoWind | Step By Step | 2 | Top | 1113386.4224 | -57400.8736 | 4745.8466 | -10347382.0372 | 12480572.8058 | 79698559.0439
L11 | W1F2 | AutoWind | Step By Step | 2 | Bottom | 1113386.4224 | -57400.8736 | 4745.8466 | -10347382.0373 | 25674026.4539 | -79875869.525
L11 | W1W | RSAx | Max |  | Top | 33381283.6835 | 153.4049 | 150894.3127 | 11661.9435 | 349829283.8972 | 339187.803
L11 | W1W | RSAx | Max |  | Bottom | 33381283.6835 | 153.4049 | 150894.3127 | 11661.9436 | 423308086.8071 | 356030.9619
L11 | W1W | RSAy | Max |  | Top | 109.9811 | 5832087.6924 | 0.45015 | 258558065.089 | 374.6042 | 53120142770.4415
L11 | W1W | RSAy | Max |  | Bottom | 109.9811 | 5832087.6924 | 0.45015 | 258558065.089 | 1259.9215 | 63751308722.0359
L11 | W1W | RSAy-pT | Max |  | Top | 121.1195 | 7299631.4904 | 0.58358 | 455390378.9105 | 598.0381 | 55516780639.5034
L11 | W1W | RSAy-pT | Max |  | Bottom | 121.1195 | 7299631.4904 | 0.58358 | 455390378.9105 | 1407.4173 | 65434442611.3352
L11 | W1W | RSAy-nT | Max |  | Top | 121.1195 | 7299631.4904 | 0.58358 | 455390378.9105 | 598.0381 | 55516780639.5034
L11 | W1W | RSAy-nT | Max |  | Bottom | 121.1195 | 7299631.4904 | 0.58358 | 455390378.9105 | 1407.4173 | 65434442611.3352
L11 | W1W | RSAx-nT | Max |  | Top | 33381291.3574 | 996769.0167 | 150894.4046 | 136283214.912 | 349829437.8523 | 1631021786.1532
L11 | W1W | RSAx-nT | Max |  | Bottom | 33381291.3574 | 996769.0167 | 150894.4046 | 136283214.912 | 423308188.4267 | 1140264833.2166
L11 | W1W | AutoWind | Step By Step | 1 | Top | 8594526.5594 | -2.9592 | -37961.7405 | -445.1103 | 2390139.1108 | -25165.5793
L11 | W1W | AutoWind | Step By Step | 1 | Bottom | 8594526.5594 | -2.9592 | -37961.7405 | -445.1103 | -103143499.353 | -33392.1937
L11 | W1W | AutoWind | Step By Step | 2 | Top | -1.7309 | 872372.5881 | 0.020455 | -33075805.8836 | -34.0594 | 7529077598.6226
L11 | W1W | AutoWind | Step By Step | 2 | Bottom | -1.7309 | 872372.5881 | 0.020455 | -33075805.8836 | 22.8057 | 9954273393.5929
L11 | W2W | RSAx | Max |  | Top | 7210132.8234 | 23.0757 | 133610.159 | 5585.9197 | 209408405.8778 | 62420.4447
L11 | W2W | RSAx | Max |  | Bottom | 7210132.8234 | 23.0757 | 133610.159 | 5585.9197 | 249283515.0634 | 84239.2679
L11 | W2W | RSAy | Max |  | Top | 43.1528 | 6419742.0259 | 0.30186 | 91455420.8393 | 466.0066 | 39563002803.5998
L11 | W2W | RSAy | Max |  | Bottom | 43.1528 | 6419742.0259 | 0.30186 | 91455420.8393 | 529.2999 | 49198817015.0631
L11 | W2W | RSAy-pT | Max |  | Top | 58.4372 | 6550920.6132 | 0.39729 | 187780347.0197 | 571.2515 | 39811999759.8804
L11 | W2W | RSAy-pT | Max |  | Bottom | 58.4372 | 6550920.6132 | 0.39729 | 187780347.0197 | 689.3544 | 49314496531.5207
L11 | W2W | RSAy-nT | Max |  | Top | 58.4372 | 6550920.6132 | 0.39729 | 187780347.0197 | 571.2515 | 39811999759.8804
L11 | W2W | RSAy-nT | Max |  | Bottom | 58.4372 | 6550920.6132 | 0.39729 | 187780347.0197 | 689.3544 | 49314496531.5207
L11 | W2W | RSAx-nT | Max |  | Top | 7210143.3548 | 85981.9314 | 133610.2248 | 66693760.6368 | 209408478.3989 | 147077861.281
L11 | W2W | RSAx-nT | Max |  | Bottom | 7210143.3548 | 85981.9314 | 133610.2248 | 66693760.6369 | 249283625.3555 | 92034417.479
L11 | W2W | AutoWind | Step By Step | 1 | Top | -1227975.8469 | 2.0142 | -32330.803 | -229.5299 | 24075964.2041 | -2084.3434
L11 | W2W | AutoWind | Step By Step | 1 | Bottom | -1227975.8469 | 2.0142 | -32330.803 | -229.5299 | -65803668.079 | 3515.0116
L11 | W2W | AutoWind | Step By Step | 2 | Top | 2.3298 | 993511.6746 | -0.014376 | -7449260.0741 | 15.8833 | 5279686928.043
L11 | W2W | AutoWind | Step By Step | 2 | Bottom | 2.3298 | 993511.6746 | -0.014376 | -7449260.0741 | -24.0822 | 8041649383.3665
L11 | W2F1 | RSAx | Max |  | Top | 3934809.0819 | 3008515.0839 | 25.4053 | 27122.7027 | 28532.6701 | 4966665130.531
L11 | W2F1 | RSAx | Max |  | Bottom | 3934809.0819 | 3008515.0839 | 25.4053 | 27122.7027 | 99115.3659 | 5894358401.3105
L11 | W2F1 | RSAy | Max |  | Top | 22265324.9526 | 615773.9537 | 98801.8985 | 189198486.7655 | 336174086.0103 | 1060507231.9965
L11 | W2F1 | RSAy | Max |  | Bottom | 22265324.9526 | 615773.9537 | 98801.8985 | 189198486.7655 | 470594901.6266 | 788022837.458
L11 | W2F1 | RSAy-pT | Max |  | Top | 22288254.1257 | 1257290.0493 | 107467.9308 | 398044363.9269 | 347812865.888 | 1947304203.9045
L11 | W2F1 | RSAy-pT | Max |  | Bottom | 22288254.1257 | 1257290.0493 | 107467.9308 | 398044363.9269 | 483047691.6062 | 1684640611.2507
L11 | W2F1 | RSAy-nT | Max |  | Top | 22288254.1257 | 1257290.0493 | 107467.9308 | 398044363.9269 | 347812865.888 | 1947304203.9045
L11 | W2F1 | RSAy-nT | Max |  | Bottom | 22288254.1257 | 1257290.0493 | 107467.9308 | 398044363.9269 | 483047691.6062 | 1684640611.2507
L11 | W2F1 | RSAx-nT | Max |  | Top | 3953571.5904 | 3451250.3509 | 6011.8133 | 144695271.3595 | 7884150.2785 | 5583626184.057
L11 | W2F1 | RSAx-nT | Max |  | Bottom | 3953571.5904 | 3451250.3509 | 6011.8133 | 144695271.3595 | 8885711.9059 | 6508201390.0545
L11 | W2F1 | AutoWind | Step By Step | 1 | Top | 494484.8004 | 719771.8245 | 8.289 | -7158.173 | 9176.0926 | -471800174.2222
L11 | W2F1 | AutoWind | Step By Step | 1 | Bottom | 494484.8004 | 719771.8245 | 8.289 | -7158.173 | 32219.5361 | 1529165497.8282
L11 | W2F1 | AutoWind | Step By Step | 2 | Top | -3379311.8242 | -29958.3521 | 15043.664 | -12221378.5343 | 36547578.58 | 41091394.9315
L11 | W2F1 | AutoWind | Step By Step | 2 | Bottom | -3379311.8242 | -29958.3521 | 15043.664 | -12221378.5343 | 78368964.5512 | -42192823.8627
L11 | W2F2 | RSAx | Max |  | Top | 3934829.592 | 3008495.91 | 25.5315 | 20119.0958 | 28446.4837 | 4966647582.2832
L11 | W2F2 | RSAx | Max |  | Bottom | 3934829.592 | 3008495.91 | 25.5315 | 20119.0958 | 99396.2697 | 5894348769.9583
L11 | W2F2 | RSAy | Max |  | Top | 22265342.6902 | 615774.2105 | 98801.8984 | 189198485.6499 | 336174085.3475 | 1060502274.464
L11 | W2F2 | RSAy | Max |  | Bottom | 22265342.6902 | 615774.2105 | 98801.8984 | 189198485.6498 | 470594900.8246 | 788023275.524
L11 | W2F2 | RSAy-pT | Max |  | Top | 22288295.565 | 1257291.1089 | 107467.931 | 398044361.9079 | 347812864.3905 | 1947301398.3657
L11 | W2F2 | RSAy-pT | Max |  | Bottom | 22288295.565 | 1257291.1089 | 107467.931 | 398044361.9079 | 483047692.2682 | 1684641129.0745
L11 | W2F2 | RSAy-nT | Max |  | Top | 22288295.565 | 1257291.1089 | 107467.931 | 398044361.9079 | 347812864.3905 | 1947301398.3657
L11 | W2F2 | RSAy-nT | Max |  | Bottom | 22288295.565 | 1257291.1089 | 107467.931 | 398044361.9079 | 483047692.2682 | 1684641129.0745
L11 | W2F2 | RSAx-nT | Max |  | Top | 3953608.4322 | 3451231.7299 | 6011.9396 | 144688267.1514 | 7884063.5327 | 5583610118.5086
L11 | W2F2 | RSAx-nT | Max |  | Bottom | 3953608.4322 | 3451231.7299 | 6011.9396 | 144688267.1514 | 8885993.8065 | 6508191813.301
L11 | W2F2 | AutoWind | Step By Step | 1 | Top | 494489.8296 | 719769.1588 | -8.2776 | 6187.9841 | -9304.107 | -471794796.3001
L11 | W2F2 | AutoWind | Step By Step | 1 | Bottom | 494489.8296 | 719769.1588 | -8.2776 | 6187.9841 | -32315.973 | 1529163465.1101
L11 | W2F2 | AutoWind | Step By Step | 2 | Top | 3379315.4274 | 29958.2237 | 15043.664 | -12221378.4148 | 36547578.4667 | -41091062.3188
L11 | W2F2 | AutoWind | Step By Step | 2 | Bottom | 3379315.4274 | 29958.2237 | 15043.664 | -12221378.4148 | 78368964.3476 | 42192799.5156
L11 | W3F2 | RSAx | Max |  | Top | 7500682.4367 | 1448851.6715 | 249.3413 | 64696.3779 | 154934.6418 | 2033600045.5242
L11 | W3F2 | RSAx | Max |  | Bottom | 7500682.4367 | 1448851.6715 | 249.3413 | 64696.3779 | 848075.027 | 2302539217.9533
L11 | W3F2 | RSAy | Max |  | Top | 13980069.0051 | 328879.5506 | 57049.2135 | 139233059.6816 | 231250055.9292 | 498512259.9437
L11 | W3F2 | RSAy | Max |  | Bottom | 13980069.0051 | 328879.5506 | 57049.2135 | 139233059.6816 | 274105845.3991 | 429710597.8527
L11 | W3F2 | RSAy-pT | Max |  | Top | 14026577.9701 | 666311.4736 | 79561.2943 | 272403085.6654 | 262391687.8788 | 965856674.6425
L11 | W3F2 | RSAy-pT | Max |  | Bottom | 14026577.9701 | 666311.4736 | 79561.2943 | 272403085.6654 | 305547798.1123 | 900426928.9452
L11 | W3F2 | RSAy-nT | Max |  | Top | 14026577.9701 | 666311.4736 | 79561.2943 | 272403085.6654 | 262391687.8788 | 965856674.6425
L11 | W3F2 | RSAy-nT | Max |  | Bottom | 14026577.9701 | 666311.4736 | 79561.2943 | 272403085.6654 | 305547798.1123 | 900426928.9452
L11 | W3F2 | RSAx-nT | Max |  | Top | 7534518.7103 | 1681406.1888 | 15662.4944 | 92303441.8415 | 21727253.8226 | 2356814033.1317
L11 | W3F2 | RSAx-nT | Max |  | Bottom | 7534518.7103 | 1681406.1888 | 15662.4944 | 92303441.8415 | 22124321.6763 | 2625826788.4243
L11 | W3F2 | AutoWind | Step By Step | 1 | Top | -2023059.6702 | 349768.8705 | 80.6331 | 21286.9226 | 49897.7891 | -362329439.6867
L11 | W3F2 | AutoWind | Step By Step | 1 | Bottom | -2023059.6702 | 349768.8705 | 80.6331 | 21286.9226 | 274057.6901 | 610028020.3102
L11 | W3F2 | AutoWind | Step By Step | 2 | Top | 2075473.4843 | 14073.3093 | 7738.2825 | -14178112.0911 | 24684720.5028 | -19458017.1857
L11 | W3F2 | AutoWind | Step By Step | 2 | Bottom | 2075473.4843 | 14073.3093 | 7738.2825 | -14178112.0911 | 46197145.9595 | 19665782.5886
L11 | W3F1 | RSAx | Max |  | Top | 7500717.1816 | 1448861.5372 | 249.966 | 69844.2274 | 153706.642 | 2033614442.6878
L11 | W3F1 | RSAx | Max |  | Bottom | 7500717.1816 | 1448861.5372 | 249.966 | 69844.2274 | 848583.4307 | 2302548640.5853
L11 | W3F1 | RSAy | Max |  | Top | 13980052.3521 | 328882.8693 | 57049.2134 | 139233060.4317 | 231250054.4242 | 498518667.604
L11 | W3F1 | RSAy | Max |  | Bottom | 13980052.3521 | 328882.8693 | 57049.2134 | 139233060.4317 | 274105837.6581 | 429713603.6549
L11 | W3F1 | RSAy-pT | Max |  | Top | 14026570.538 | 666318.0058 | 79561.2971 | 272403087.1158 | 262391684.6597 | 965867213.3375
L11 | W3F1 | RSAy-pT | Max |  | Bottom | 14026570.538 | 666318.0058 | 79561.2971 | 272403087.1158 | 305547800.262 | 900434737.5019
L11 | W3F1 | RSAy-nT | Max |  | Top | 14026570.538 | 666318.0058 | 79561.2971 | 272403087.1158 | 262391684.6597 | 965867213.3375
L11 | W3F1 | RSAy-nT | Max |  | Bottom | 14026570.538 | 666318.0058 | 79561.2971 | 272403087.1158 | 305547800.262 | 900434737.5019
L11 | W3F1 | RSAx-nT | Max |  | Top | 7534559.8092 | 1681418.2689 | 15663.1213 | 92308590.1911 | 21726024.6047 | 2356831276.8414
L11 | W3F1 | RSAx-nT | Max |  | Bottom | 7534559.8092 | 1681418.2689 | 15663.1213 | 92308590.1911 | 22124837.0834 | 2625839520.5027
L11 | W3F1 | AutoWind | Step By Step | 1 | Top | -2023067.3244 | 349769.9837 | -80.6608 | -21913.32 | -49800.2584 | -362331379.4414
L11 | W3F1 | AutoWind | Step By Step | 1 | Bottom | -2023067.3244 | 349769.9837 | -80.6608 | -21913.32 | -274037.157 | 610029175.3457
L11 | W3F1 | AutoWind | Step By Step | 2 | Top | -2075474.8697 | -14072.8235 | 7738.282 | -14178112.2319 | 24684720.1665 | 19457392.1919
L11 | W3F1 | AutoWind | Step By Step | 2 | Bottom | -2075474.8697 | -14072.8235 | 7738.282 | -14178112.2319 | 46197144.0522 | -19665057.075
L11 | W3W | RSAx | Max |  | Top | 28429369.6061 | 118.6003 | 45744.776 | 6424.5141 | 221782657.8843 | 187410.6824
L11 | W3W | RSAx | Max |  | Bottom | 28429369.6061 | 118.6003 | 45744.776 | 6424.5141 | 238201067.6505 | 200676.606
L11 | W3W | RSAy | Max |  | Top | 52.7228 | 4666725.2991 | 0.12084 | 103031510.0772 | 477.4144 | 50059092882.2946
L11 | W3W | RSAy | Max |  | Bottom | 52.7228 | 4666725.2991 | 0.12084 | 103031510.0772 | 471.0871 | 54659838852.4266
L11 | W3W | RSAy-pT | Max |  | Top | 67.2953 | 5963078.4295 | 0.16193 | 209205092.4818 | 496.3131 | 52056008522.8042
L11 | W3W | RSAy-pT | Max |  | Bottom | 67.2953 | 5963078.4295 | 0.16193 | 209205092.4818 | 566.4199 | 56266784914.3139
L11 | W3W | RSAy-nT | Max |  | Top | 67.2953 | 5963078.4295 | 0.16193 | 209205092.4818 | 496.3131 | 52056008522.8042
L11 | W3W | RSAy-nT | Max |  | Bottom | 67.2953 | 5963078.4295 | 0.16193 | 209205092.4818 | 566.4199 | 56266784914.3139
L11 | W3W | RSAx-nT | Max |  | Top | 28429379.648 | 883143.9436 | 45744.8043 | 73424990.0094 | 221782670.9043 | 1352583297.7375
L11 | W3W | RSAx-nT | Max |  | Bottom | 28429379.648 | 883143.9436 | 45744.8043 | 73424990.0094 | 238201133.3444 | 1102615243.755
L11 | W3W | AutoWind | Step By Step | 1 | Top | -6971802.8832 | 1.0418 | -9994.3172 | -231.9574 | -18936831.8768 | 9772.2725
L11 | W3W | AutoWind | Step By Step | 1 | Bottom | -6971802.8832 | 1.0418 | -9994.3172 | -231.9574 | -46721033.7287 | 12668.3468
L11 | W3W | AutoWind | Step By Step | 2 | Top | -2.1883 | 668097.2646 | -0.0062083 | -8524137.9747 | 2.9254 | 6823653838.969
L11 | W3W | AutoWind | Step By Step | 2 | Bottom | -2.1883 | 668097.2646 | -0.0062083 | -8524137.9747 | -14.3336 | 8680964234.5583
L10 | W1F1 | RSAx | Max |  | Top | 5216785.4175 | 997057.2433 | 459.7731 | 32790.233 | 492766.4052 | 1374148268.2044
L10 | W1F1 | RSAx | Max |  | Bottom | 5216785.4175 | 997057.2433 | 459.7731 | 32790.233 | 1770931.1786 | 1409058577.7888
L10 | W1F1 | RSAy | Max |  | Top | 7819578.5677 | 451514.6418 | 29498.5167 | 100139320.193 | 109809397.3313 | 632249305.9184
L10 | W1F1 | RSAy | Max |  | Bottom | 7819578.5677 | 451514.6418 | 29498.5167 | 100139320.1934 | 166800808.1967 | 623223176.011
L10 | W1F1 | RSAy-pT | Max |  | Top | 7867868.9451 | 718811.3212 | 43102.0067 | 178346651.3589 | 129351254.7282 | 1005067902.9657
L10 | W1F1 | RSAy-pT | Max |  | Bottom | 7867868.9451 | 718811.3212 | 43102.0067 | 178346651.3594 | 185076652.9645 | 993489347.8362
L10 | W1F1 | RSAy-nT | Max |  | Top | 7867868.9451 | 718811.3212 | 43102.0067 | 178346651.3589 | 129351254.7282 | 1005067902.9657
L10 | W1F1 | RSAy-nT | Max |  | Bottom | 7867868.9451 | 718811.3212 | 43102.0067 | 178346651.3594 | 185076652.9645 | 993489347.8362
L10 | W1F1 | RSAx-nT | Max |  | Top | 5251081.2284 | 1183997.1341 | 10108.9303 | 54638933.2572 | 14547991.6184 | 1635078277.0847
L10 | W1F1 | RSAx-nT | Max |  | Bottom | 5251081.2284 | 1183997.1341 | 10108.9303 | 54638933.2572 | 14540362.963 | 1667821465.2165
L10 | W1F1 | AutoWind | Step By Step | 1 | Top | 1470649.9658 | 250525.2937 | -149.3878 | 10879.3141 | -159973.1696 | -328302115.6945
L10 | W1F1 | AutoWind | Step By Step | 1 | Bottom | 1470649.9658 | 250525.2937 | -149.3878 | 10879.3141 | -575271.3116 | 368158200.6974
L10 | W1F1 | AutoWind | Step By Step | 2 | Top | -1221569.5273 | 62653.0986 | 4159.7678 | -11450608.6234 | 15118862.4873 | -87337984.9877
L10 | W1F1 | AutoWind | Step By Step | 2 | Bottom | -1221569.5273 | 62653.0986 | 4159.7678 | -11450608.6235 | 26683016.8986 | 86837629.0609
L10 | W1F2 | RSAx | Max |  | Top | 5216751.0248 | 997047.915 | 460.1311 | 36199.4123 | 491893.2439 | 1374135527.574
L10 | W1F2 | RSAx | Max |  | Bottom | 5216751.0248 | 997047.915 | 460.1311 | 36199.4123 | 1771053.1093 | 1409045566.4302
L10 | W1F2 | RSAy | Max |  | Top | 7819560.2615 | 451520.0578 | 29498.53 | 100139321.4825 | 109809402.3757 | 632256645.1785
L10 | W1F2 | RSAy | Max |  | Bottom | 7819560.2615 | 451520.0578 | 29498.53 | 100139321.4828 | 166800845.3948 | 623230883.0043
L10 | W1F2 | RSAy-pT | Max |  | Top | 7867855.9666 | 718819.1414 | 43102.0333 | 178346653.6322 | 129351245.5834 | 1005078626.446
L10 | W1F2 | RSAy-pT | Max |  | Bottom | 7867855.9666 | 718819.1414 | 43102.0333 | 178346653.6326 | 185076741.2393 | 993500354.0153
L10 | W1F2 | RSAy-nT | Max |  | Top | 7867855.9666 | 718819.1414 | 43102.0333 | 178346653.6322 | 129351245.5834 | 1005078626.446
L10 | W1F2 | RSAy-nT | Max |  | Bottom | 7867855.9666 | 718819.1414 | 43102.0333 | 178346653.6326 | 185076741.2393 | 993500354.0153
L10 | W1F2 | RSAx-nT | Max |  | Top | 5251050.5064 | 1183989.4622 | 10109.2972 | 54642343.0954 | 14547108.9557 | 1635067868.2473
L10 | W1F2 | RSAx-nT | Max |  | Bottom | 5251050.5064 | 1183989.4622 | 10109.2972 | 54642343.0954 | 14540519.0957 | 1667810727.048
L10 | W1F2 | AutoWind | Step By Step | 1 | Top | 1470638.8333 | 250523.5906 | 149.3837 | -11370.8813 | 159830.8946 | -328299676.2793
L10 | W1F2 | AutoWind | Step By Step | 1 | Bottom | 1470638.8333 | 250523.5906 | 149.3837 | -11370.8813 | 575117.6988 | 368155905.4769
L10 | W1F2 | AutoWind | Step By Step | 2 | Top | 1221568.704 | -62653.467 | 4159.7696 | -11450608.7552 | 15118864.3884 | 87338503.4718
L10 | W1F2 | AutoWind | Step By Step | 2 | Bottom | 1221568.704 | -62653.467 | 4159.7696 | -11450608.7552 | 26683023.7423 | -86838134.9095
L10 | W1W | RSAx | Max |  | Top | 34765817.0031 | 148.1674 | 159841.3503 | 12190.5848 | 365292657.1177 | 327568.4741
L10 | W1W | RSAx | Max |  | Bottom | 34765817.0031 | 148.1674 | 159841.3503 | 12190.5848 | 411533329.3714 | 404409.6779
L10 | W1W | RSAy | Max |  | Top | 118.8943 | 5930750.0813 | 0.5179 | 294273257.0972 | 449.7667 | 56241818679.7167
L10 | W1W | RSAy | Max |  | Bottom | 118.8943 | 5930750.0813 | 0.5179 | 294273257.0972 | 1298.6156 | 67337015335.4043
L10 | W1W | RSAy-pT | Max |  | Top | 133.3399 | 7427293.44 | 0.70757 | 507323123.4205 | 772.4106 | 58625019422.5242
L10 | W1W | RSAy-pT | Max |  | Bottom | 133.3399 | 7427293.44 | 0.70757 | 507323123.4205 | 1503.237 | 69114205129.5992
L10 | W1W | RSAy-nT | Max |  | Top | 133.3399 | 7427293.44 | 0.70757 | 507323123.4205 | 772.4106 | 58625019422.5242
L10 | W1W | RSAy-nT | Max |  | Bottom | 133.3399 | 7427293.44 | 0.70757 | 507323123.4205 | 1503.237 | 69114205129.5992
L10 | W1W | RSAx-nT | Max |  | Top | 34765826.9557 | 1067669.6828 | 159841.481 | 148872285.0888 | 365292879.4328 | 1690393745.1093
L10 | W1W | RSAx-nT | Max |  | Bottom | 34765826.9557 | 1067669.6828 | 159841.481 | 148872285.0888 | 411533470.3508 | 1278048045.9291
L10 | W1W | AutoWind | Step By Step | 1 | Top | 9382592.1999 | -4.713 | -39415.9106 | -684.7127 | 5074391.9854 | -34936.9443
L10 | W1W | AutoWind | Step By Step | 1 | Bottom | 9382592.1999 | -4.713 | -39415.9106 | -684.7127 | -104501839.4261 | -48039.0697
L10 | W1W | AutoWind | Step By Step | 2 | Top | -2.238 | 901221.9386 | 0.029081 | -36310925.5479 | -49.2156 | 8358415880.6992
L10 | W1W | AutoWind | Step By Step | 2 | Bottom | -2.238 | 901221.9386 | 0.029081 | -36310925.5479 | 31.6297 | 10863812869.9782
L10 | W2W | RSAx | Max |  | Top | 7140374.7345 | 24.189 | 144141.5146 | 5808.0009 | 227268591.6117 | 67750.6824
L10 | W2W | RSAx | Max |  | Bottom | 7140374.7345 | 24.189 | 144141.5146 | 5808.001 | 254012429.4816 | 90498.6845
L10 | W2W | RSAy | Max |  | Top | 49.7347 | 6835160.1802 | 0.32079 | 111882245.9113 | 506.3705 | 41517510376.8159
L10 | W2W | RSAy | Max |  | Bottom | 49.7347 | 6835160.1802 | 0.32079 | 111882245.9113 | 533.1642 | 51764000279.6466
L10 | W2W | RSAy-pT | Max |  | Top | 69.0183 | 6955116.6138 | 0.4472 | 215698701.542 | 650.6723 | 41655794586.6417
L10 | W2W | RSAy-pT | Max |  | Bottom | 69.0183 | 6955116.6138 | 0.4472 | 215698701.542 | 740.2719 | 51959194955.0519
L10 | W2W | RSAy-nT | Max |  | Top | 69.0183 | 6955116.6138 | 0.4472 | 215698701.542 | 650.6723 | 41655794586.6417
L10 | W2W | RSAy-nT | Max |  | Bottom | 69.0183 | 6955116.6138 | 0.4472 | 215698701.542 | 740.2719 | 51959194955.0519
L10 | W2W | RSAx-nT | Max |  | Top | 7140388.0216 | 89368.6231 | 144141.6017 | 72535482.7735 | 227268691.0448 | 85080520.3249
L10 | W2W | RSAx-nT | Max |  | Bottom | 7140388.0216 | 89368.6231 | 144141.6017 | 72535482.7735 | 254012572.1958 | 163455255.8546
L10 | W2W | AutoWind | Step By Step | 1 | Top | -1279031.1272 | 3.3401 | -33986.5361 | -325.7809 | 25550893.0251 | -3646.5982
L10 | W2W | AutoWind | Step By Step | 1 | Bottom | -1279031.1272 | 3.3401 | -33986.5361 | -325.7809 | -68931677.2161 | 5638.8846
L10 | W2W | AutoWind | Step By Step | 2 | Top | 2.9376 | 1058582.3708 | -0.019085 | -8256763.5618 | 21.8068 | 5807897538.1822
L10 | W2W | AutoWind | Step By Step | 2 | Bottom | 2.9376 | 1058582.3708 | -0.019085 | -8256763.5618 | -31.2482 | 8750756529.0195
L10 | W2F1 | RSAx | Max |  | Top | 3855037.8949 | 3203445.9259 | 30.0726 | 30089.9479 | 55372.8847 | 5301557657.3822
L10 | W2F1 | RSAx | Max |  | Bottom | 3855037.8949 | 3203445.9259 | 30.0726 | 30089.9479 | 138939.4709 | 5941051619.1006
L10 | W2F1 | RSAy | Max |  | Top | 23391477.5243 | 769087.457 | 90876.4886 | 239929823.1961 | 361211587.7898 | 1329256735.2977
L10 | W2F1 | RSAy | Max |  | Bottom | 23391477.5243 | 769087.457 | 90876.4886 | 239929823.1961 | 480373965.0205 | 886762982.1108
L10 | W2F1 | RSAy-pT | Max |  | Top | 23426096.6308 | 1435455.5007 | 100931.215 | 468268738.5089 | 374726375.2846 | 2275068994.2124
L10 | W2F1 | RSAy-pT | Max |  | Bottom | 23426096.6308 | 1435455.5007 | 100931.215 | 468268738.509 | 494811317.0343 | 1793453884.62
L10 | W2F1 | RSAy-nT | Max |  | Top | 23426096.6308 | 1435455.5007 | 100931.215 | 468268738.5089 | 374726375.2846 | 2275068994.2124
L10 | W2F1 | RSAy-nT | Max |  | Bottom | 23426096.6308 | 1435455.5007 | 100931.215 | 468268738.509 | 494811317.0343 | 1793453884.62
L10 | W2F1 | RSAx-nT | Max |  | Top | 3881878.4042 | 3670405.4082 | 7077.5136 | 159489258.6629 | 9346082.9582 | 5969304548.2408
L10 | W2F1 | RSAx-nT | Max |  | Bottom | 3881878.4042 | 3670405.4082 | 7077.5136 | 159489258.6629 | 10440115.4107 | 6571452088.8914
L10 | W2F1 | AutoWind | Step By Step | 1 | Top | 533396.5518 | 743162.0059 | -9.7614 | 9868.0459 | -18064.3026 | -475857458.9682
L10 | W2F1 | AutoWind | Step By Step | 1 | Bottom | 533396.5518 | 743162.0059 | -9.7614 | 9868.0459 | -45201.0576 | 1590132917.5605
L10 | W2F1 | AutoWind | Step By Step | 2 | Top | -3698829.007 | -32952.0104 | 13675.8698 | -13726289.2233 | 43958171.8319 | 42827940.6562
L10 | W2F1 | AutoWind | Step By Step | 2 | Bottom | -3698829.007 | -32952.0104 | 13675.8698 | -13726289.2233 | 81977089.791 | -48778648.1507
L10 | W2F2 | RSAx | Max |  | Top | 3855064.825 | 3203425.6832 | 29.9505 | 39346.452 | 55351.0408 | 5301548074.2532
L10 | W2F2 | RSAx | Max |  | Bottom | 3855064.825 | 3203425.6832 | 29.9505 | 39346.452 | 138545.8734 | 5941032795.0638
L10 | W2F2 | RSAy | Max |  | Top | 23391501.3414 | 769087.1333 | 90876.4886 | 239929825.6852 | 361211589.0813 | 1329252815.088
L10 | W2F2 | RSAy | Max |  | Bottom | 23391501.3414 | 769087.1333 | 90876.4886 | 239929825.6851 | 480373965.2619 | 886762730.669
L10 | W2F2 | RSAy-pT | Max |  | Top | 23426150.4999 | 1435456.3402 | 100931.2152 | 468268742.5959 | 374726378.1534 | 2275068055.6621
L10 | W2F2 | RSAy-pT | Max |  | Bottom | 23426150.4999 | 1435456.3402 | 100931.2152 | 468268742.5959 | 494811316.2956 | 1793453885.1674
L10 | W2F2 | RSAy-nT | Max |  | Top | 23426150.4999 | 1435456.3402 | 100931.2152 | 468268742.5959 | 374726378.1534 | 2275068055.6621
L10 | W2F2 | RSAy-nT | Max |  | Bottom | 23426150.4999 | 1435456.3402 | 100931.2152 | 468268742.5959 | 494811316.2956 | 1793453885.1674
L10 | W2F2 | RSAx-nT | Max |  | Top | 3881926.0415 | 3670385.9668 | 7077.3916 | 159498516.2296 | 9346062.172 | 5969297019.4922
L10 | W2F2 | RSAx-nT | Max |  | Bottom | 3881926.0415 | 3670385.9668 | 7077.3916 | 159498516.2296 | 10439721.1229 | 6571433438.1074
L10 | W2F2 | AutoWind | Step By Step | 1 | Top | 533404.0818 | 743158.3723 | 9.7892 | -11258.7048 | 17868.2007 | -475849865.6475
L10 | W2F2 | AutoWind | Step By Step | 1 | Bottom | 533404.0818 | 743158.3723 | 9.7892 | -11258.7048 | 45082.2429 | 1590130409.4071
L10 | W2F2 | AutoWind | Step By Step | 2 | Top | 3698833.5771 | 32951.8273 | 13675.8697 | -13726289.435 | 43958172.0462 | -42827481.3793
L10 | W2F2 | AutoWind | Step By Step | 2 | Bottom | 3698833.5771 | 32951.8273 | 13675.8697 | -13726289.435 | 81977089.9345 | 48778598.416
L10 | W3F2 | RSAx | Max |  | Top | 7914216.9216 | 1548405.0751 | 406.5732 | 112262.5407 | 300888.2439 | 2209628014.3234
L10 | W3F2 | RSAx | Max |  | Bottom | 7914216.9216 | 1548405.0751 | 406.5732 | 112262.5407 | 1431148.5616 | 2380000885.843
L10 | W3F2 | RSAy | Max |  | Top | 14616969.147 | 411325.8325 | 54693.1672 | 168452549.654 | 249319066.8273 | 630492483.4392
L10 | W3F2 | RSAy | Max |  | Bottom | 14616969.147 | 411325.8325 | 54693.1672 | 168452549.654 | 277081847.5179 | 520461630.8
L10 | W3F2 | RSAy-pT | Max |  | Top | 14674382.1359 | 761192.7252 | 77035.3584 | 314302139.9982 | 280945517.1268 | 1121415946.6029
L10 | W3F2 | RSAy-pT | Max |  | Bottom | 14674382.1359 | 761192.7252 | 77035.3584 | 314302139.9982 | 307566688.864 | 1002168129.2079
L10 | W3F2 | RSAy-nT | Max |  | Top | 14674382.1359 | 761192.7252 | 77035.3584 | 314302139.9982 | 280945517.1268 | 1121415946.6029
L10 | W3F2 | RSAy-nT | Max |  | Bottom | 14674382.1359 | 761192.7252 | 77035.3584 | 314302139.9982 | 307566688.864 | 1002168129.2079
L10 | W3F2 | RSAx-nT | Max |  | Top | 7955462.5511 | 1794000.5838 | 16204.5462 | 101976673.1436 | 22915167.2573 | 2555368693.9783
L10 | W3F2 | RSAx-nT | Max |  | Bottom | 7955462.5511 | 1794000.5838 | 16204.5462 | 101976673.1436 | 22735234.4984 | 2717015720.3251
L10 | W3F2 | AutoWind | Step By Step | 1 | Top | -2242631.7978 | 364356.464 | -131.2469 | -35605.3768 | -97358.8328 | -378369179.8288
L10 | W3F2 | AutoWind | Step By Step | 1 | Bottom | -2242631.7978 | 364356.464 | -131.2469 | -35605.3768 | -462225.2244 | 634541790.1619
L10 | W3F2 | AutoWind | Step By Step | 2 | Top | 2269702.0755 | 14723.2765 | 6703.2752 | -15788338.7252 | 29440857.026 | -19894728.5008
L10 | W3F2 | AutoWind | Step By Step | 2 | Bottom | 2269702.0755 | 14723.2765 | 6703.2752 | -15788338.7252 | 48075961.9671 | 21035980.3019
L10 | W3F1 | RSAx | Max |  | Top | 7914261.6458 | 1548415.2563 | 405.9168 | 105898.5001 | 302269.1233 | 2209639990.3616
L10 | W3F1 | RSAx | Max |  | Bottom | 7914261.6458 | 1548415.2563 | 405.9168 | 105898.5001 | 1430704.7159 | 2380013342.573
L10 | W3F1 | RSAy | Max |  | Top | 14616952.6759 | 411331.8064 | 54693.1662 | 168452548.2345 | 249319069.977 | 630502055.8791
L10 | W3F1 | RSAy | Max |  | Bottom | 14616952.6759 | 411331.8064 | 54693.1662 | 168452548.2346 | 277081859.9979 | 520468705.2499
L10 | W3F1 | RSAy-pT | Max |  | Top | 14674377.2255 | 761202.9903 | 77035.3526 | 314302137.4544 | 280945523.6586 | 1121431112.5583
L10 | W3F1 | RSAy-pT | Max |  | Bottom | 14674377.2255 | 761202.9903 | 77035.3526 | 314302137.4545 | 307566684.4864 | 1002181539.7731
L10 | W3F1 | RSAy-nT | Max |  | Top | 14674377.2255 | 761202.9903 | 77035.3526 | 314302137.4544 | 280945523.6586 | 1121431112.5583
L10 | W3F1 | RSAy-nT | Max |  | Bottom | 14674377.2255 | 761202.9903 | 77035.3526 | 314302137.4545 | 307566684.4864 | 1002181539.7731
L10 | W3F1 | RSAx-nT | Max |  | Top | 7955515.2416 | 1794013.7219 | 16203.8864 | 101970308.2991 | 22916550.5383 | 2555384524.2741
L10 | W3F1 | RSAx-nT | Max |  | Bottom | 7955515.2416 | 1794013.7219 | 16203.8864 | 101970308.2991 | 22734778.7251 | 2717032543.0567
L10 | W3F1 | AutoWind | Step By Step | 1 | Top | -2242642.22 | 364357.9811 | 131.2164 | 34697.3728 | 97490.4382 | -378371889.5727
L10 | W3F1 | AutoWind | Step By Step | 1 | Bottom | -2242642.22 | 364357.9811 | 131.2164 | 34697.3728 | 462271.91 | 634543297.8953
L10 | W3F1 | AutoWind | Step By Step | 2 | Top | -2269703.8143 | -14722.6268 | 6703.2761 | -15788338.4981 | 29440857.6871 | 19893881.1318
L10 | W3F1 | AutoWind | Step By Step | 2 | Bottom | -2269703.8143 | -14722.6268 | 6703.2761 | -15788338.4981 | 48075965.2065 | -21035021.2564
L10 | W3W | RSAx | Max |  | Top | 29443997.6683 | 115.8598 | 42647.3815 | 6589.3747 | 222406463.0354 | 171722.717
L10 | W3W | RSAx | Max |  | Bottom | 29443997.6683 | 115.8598 | 42647.3815 | 6589.3747 | 228498228.262 | 224049.5004
L10 | W3W | RSAy | Max |  | Top | 51.3624 | 5030038.079 | 0.12754 | 125575170.0889 | 507.2087 | 52626689639.1615
L10 | W3W | RSAy | Max |  | Bottom | 51.3624 | 5030038.079 | 0.12754 | 125575170.0889 | 443.164 | 56966091033.3778
L10 | W3W | RSAy-pT | Max |  | Top | 69.364 | 6363314.9986 | 0.18305 | 239135836.2288 | 540.2906 | 54623961663.9875
L10 | W3W | RSAy-pT | Max |  | Bottom | 69.364 | 6363314.9986 | 0.18305 | 239135836.2288 | 564.3852 | 58675328844.9015
L10 | W3W | RSAy-nT | Max |  | Top | 69.364 | 6363314.9986 | 0.18305 | 239135836.2288 | 540.2906 | 54623961663.9875
L10 | W3W | RSAy-nT | Max |  | Bottom | 69.364 | 6363314.9986 | 0.18305 | 239135836.2288 | 564.3852 | 58675328844.9015
L10 | W3W | RSAx-nT | Max |  | Top | 29444010.073 | 947905.8213 | 42647.4197 | 79445865.1673 | 222406485.8276 | 1406193195.6077
L10 | W3W | RSAx-nT | Max |  | Bottom | 29444010.073 | 947905.8213 | 42647.4197 | 79445865.1673 | 228498311.794 | 1229058669.5381
L10 | W3W | AutoWind | Step By Step | 1 | Top | -7626376.4876 | 1.469 | -8621.578 | -330.7401 | -22327860.5316 | 12765.9756
L10 | W3W | AutoWind | Step By Step | 1 | Bottom | -7626376.4876 | 1.469 | -8621.578 | -330.7401 | -46295847.2694 | 16849.913
L10 | W3W | AutoWind | Step By Step | 2 | Top | -2.7075 | 687629.7457 | -0.0084228 | -9559588.865 | 5.0881 | 7515543951.4871
L10 | W3W | AutoWind | Step By Step | 2 | Bottom | -2.7075 | 687629.7457 | -0.0084228 | -9559588.865 | -18.3271 | 9427154644.4643
L9 | W1F1 | RSAx | Max |  | Top | 5469068.5377 | 1027316.1785 | 700.1974 | 54666.1306 | 695558.2365 | 1412122801.9755
L9 | W1F1 | RSAx | Max |  | Bottom | 5469068.5377 | 1027316.1785 | 700.1974 | 54666.1306 | 2642104.2447 | 1454455482.8388
L9 | W1F1 | RSAy | Max |  | Top | 8275099.1148 | 461340.824 | 33947.2634 | 110111466.106 | 113155120.0463 | 645302792.0503
L9 | W1F1 | RSAy | Max |  | Bottom | 8275099.1148 | 461340.824 | 33947.2634 | 110111466.1065 | 177089096.8236 | 637456979.6561
L9 | W1F1 | RSAy-pT | Max |  | Top | 8313956.4857 | 727285.0566 | 48779.1411 | 189796358.4841 | 134960456.9212 | 1015665244.9047
L9 | W1F1 | RSAy-pT | Max |  | Bottom | 8313956.4857 | 727285.0566 | 48779.1411 | 189796358.4846 | 196516379.8077 | 1006419493.3678
L9 | W1F1 | RSAy-nT | Max |  | Top | 8313956.4857 | 727285.0566 | 48779.1411 | 189796358.4841 | 134960456.9212 | 1015665244.9047
L9 | W1F1 | RSAy-nT | Max |  | Bottom | 8313956.4857 | 727285.0566 | 48779.1411 | 189796358.4846 | 196516379.8077 | 1006419493.3678
L9 | W1F1 | RSAx-nT | Max |  | Top | 5489001.2233 | 1214464.8561 | 11439.0879 | 55896702.394 | 16401084.3354 | 1672734223.877
L9 | W1F1 | RSAx-nT | Max |  | Bottom | 5489001.2233 | 1214464.8561 | 11439.0879 | 55896702.394 | 16790693.5909 | 1714117384.6839
L9 | W1F1 | AutoWind | Step By Step | 1 | Top | 1598018.9798 | 252043.1554 | 227.3463 | -17393.5591 | 225987.5308 | -328188796.279
L9 | W1F1 | AutoWind | Step By Step | 1 | Bottom | 1598018.9798 | 252043.1554 | 227.3463 | -17393.5591 | 858010.3656 | 372491175.714
L9 | W1F1 | AutoWind | Step By Step | 2 | Top | -1337845.7005 | 61780.7121 | 4802.598 | -11574019.5482 | 15780482.7974 | -85804356.1192
L9 | W1F1 | AutoWind | Step By Step | 2 | Bottom | -1337845.7005 | 61780.7121 | 4802.598 | -11574019.5483 | 29131705.1996 | 85946023.4123
L9 | W1F2 | RSAx | Max |  | Top | 5469020.265 | 1027308.3799 | 699.7897 | 50707.5864 | 696664.651 | 1412112288.3626
L9 | W1F2 | RSAx | Max |  | Bottom | 5469020.265 | 1027308.3799 | 699.7897 | 50707.5864 | 2642077.196 | 1454444500.7217
L9 | W1F2 | RSAy | Max |  | Top | 8275077.848 | 461347.0879 | 33947.2403 | 110111463.8503 | 113155114.7227 | 645311291.7913
L9 | W1F2 | RSAy | Max |  | Bottom | 8275077.848 | 461347.0879 | 33947.2403 | 110111463.8506 | 177089037.2543 | 637465887.8574
L9 | W1F2 | RSAy-pT | Max |  | Top | 8313942.1175 | 727294.0679 | 48779.0977 | 189796354.721 | 134960471.6565 | 1015677624.0397
L9 | W1F2 | RSAy-pT | Max |  | Bottom | 8313942.1175 | 727294.0679 | 48779.0977 | 189796354.7214 | 196516244.0137 | 1006432160.1348
L9 | W1F2 | RSAy-nT | Max |  | Top | 8313942.1175 | 727294.0679 | 48779.0977 | 189796354.721 | 134960471.6565 | 1015677624.0397
L9 | W1F2 | RSAy-nT | Max |  | Bottom | 8313942.1175 | 727294.0679 | 48779.0977 | 189796354.7214 | 196516244.0137 | 1006432160.1348
L9 | W1F2 | RSAx-nT | Max |  | Top | 5488957.7038 | 1214458.9506 | 11438.6666 | 55892742.8403 | 16402204.182 | 1672726383.2699
L9 | W1F2 | RSAx-nT | Max |  | Bottom | 5488957.7038 | 1214458.9506 | 11438.6666 | 55892742.8404 | 16790615.5011 | 1714108992.3074
L9 | W1F2 | AutoWind | Step By Step | 1 | Top | 1598003.1824 | 252041.4439 | -227.3491 | 16740.6402 | -226188.6948 | -328186254.2933
L9 | W1F2 | AutoWind | Step By Step | 1 | Bottom | 1598003.1824 | 252041.4439 | -227.3491 | 16740.6402 | -858219.2682 | 372488959.8584
L9 | W1F2 | AutoWind | Step By Step | 2 | Top | 1337844.6357 | -61781.1318 | 4802.5953 | -11574019.3461 | 15780480.1097 | 85804948.7597
L9 | W1F2 | AutoWind | Step By Step | 2 | Bottom | 1337844.6357 | -61781.1318 | 4802.5953 | -11574019.3463 | 29131694.9864 | -85946597.6005
L9 | W1W | RSAx | Max |  | Top | 36266855.7214 | 137.1479 | 165965.2685 | 11700.3346 | 359670764.4005 | 350924.442
L9 | W1W | RSAx | Max |  | Bottom | 36266855.7214 | 137.1479 | 165965.2685 | 11700.3346 | 418059280.6399 | 442384.4618
L9 | W1W | RSAy | Max |  | Top | 129.2756 | 6148491.4735 | 0.52968 | 314665135.3579 | 547.3439 | 59408946210.1737
L9 | W1W | RSAy | Max |  | Bottom | 129.2756 | 6148491.4735 | 0.52968 | 314665135.3579 | 1256.6522 | 71077421287.6549
L9 | W1W | RSAy-pT | Max |  | Top | 147.8569 | 7756589.5172 | 0.73451 | 529808758.8895 | 915.8569 | 61912856847.5645
L9 | W1W | RSAy-pT | Max |  | Bottom | 147.8569 | 7756589.5172 | 0.73451 | 529808758.8895 | 1457.5658 | 73044023211.8344
L9 | W1W | RSAy-nT | Max |  | Top | 147.8569 | 7756589.5172 | 0.73451 | 529808758.8895 | 915.8569 | 61912856847.5645
L9 | W1W | RSAy-nT | Max |  | Bottom | 147.8569 | 7756589.5172 | 0.73451 | 529808758.8895 | 1457.5658 | 73044023211.8344
L9 | W1W | RSAx-nT | Max |  | Top | 36266868.5236 | 1178110.762 | 165965.4096 | 151047676.1019 | 359671018.3228 | 1770082617.652
L9 | W1W | RSAx-nT | Max |  | Bottom | 36266868.5236 | 1178110.762 | 165965.4096 | 151047676.1019 | 418059419.0673 | 1505477338.3797
L9 | W1W | AutoWind | Step By Step | 1 | Top | 10216274.9159 | -6.368 | -39836.9209 | -806.6214 | 383107.509 | -48200.4675
L9 | W1W | AutoWind | Step By Step | 1 | Bottom | 10216274.9159 | -6.368 | -39836.9209 | -806.6214 | -110363532.5876 | -65903.6196
L9 | W1W | AutoWind | Step By Step | 2 | Top | -2.8702 | 943481.8313 | 0.031243 | -36144130.5352 | -56.2215 | 9190863788.5989
L9 | W1W | AutoWind | Step By Step | 2 | Bottom | -2.8702 | 943481.8313 | 0.031243 | -36144130.5352 | 30.6343 | 11813743279.6852
L9 | W2W | RSAx | Max |  | Top | 7060429.9749 | 26.2445 | 153251.941 | 5670.5469 | 233969778.2271 | 70737.9817
L9 | W2W | RSAx | Max |  | Bottom | 7060429.9749 | 26.2445 | 153251.941 | 5670.5469 | 265925868.0162 | 99422.8894
L9 | W2W | RSAy | Max |  | Top | 57.7824 | 7130893.9071 | 0.33366 | 130570281.8255 | 512.7128 | 43743932054.6146
L9 | W2W | RSAy | Max |  | Bottom | 57.7824 | 7130893.9071 | 0.33366 | 130570281.8255 | 547.1848 | 54385753883.9109
L9 | W2W | RSAy-pT | Max |  | Top | 82.0057 | 7274523.1219 | 0.48156 | 236295913.2927 | 675.7368 | 43894710462.3286
L9 | W2W | RSAy-pT | Max |  | Bottom | 82.0057 | 7274523.1219 | 0.48156 | 236295913.2927 | 795.3088 | 54634264693.2065
L9 | W2W | RSAy-nT | Max |  | Top | 82.0057 | 7274523.1219 | 0.48156 | 236295913.2927 | 675.7368 | 43894710462.3286
L9 | W2W | RSAy-nT | Max |  | Bottom | 82.0057 | 7274523.1219 | 0.48156 | 236295913.2927 | 795.3088 | 54634264693.2065
L9 | W2W | RSAx-nT | Max |  | Top | 7060446.6655 | 113256.0593 | 153252.0429 | 74204500.4446 | 233969890.5604 | 120059959.5993
L9 | W2W | RSAx-nT | Max |  | Bottom | 7060446.6655 | 113256.0593 | 153252.0429 | 74204500.4446 | 265926038.9933 | 194889086.3758
L9 | W2W | AutoWind | Step By Step | 1 | Top | -1361560.5954 | 5.0214 | -35307.2511 | -427.0216 | 25519300.9971 | -4629.2009
L9 | W2W | AutoWind | Step By Step | 1 | Bottom | -1361560.5954 | 5.0214 | -35307.2511 | -427.0216 | -72634857.0799 | 9330.1823
L9 | W2W | AutoWind | Step By Step | 2 | Top | 3.6881 | 1090200.0514 | -0.022333 | -8216123.5437 | 24.6105 | 6421874094.516
L9 | W2W | AutoWind | Step By Step | 2 | Bottom | 3.6881 | 1090200.0514 | -0.022333 | -8216123.5437 | -37.4741 | 9452630237.5007
L9 | W2F1 | RSAx | Max |  | Top | 3755382.3503 | 3437095.0074 | 37.4736 | 63896.0571 | 76104.8394 | 5456697759.2887
L9 | W2F1 | RSAx | Max |  | Bottom | 3755382.3503 | 3437095.0074 | 37.4736 | 63896.0571 | 180138.4769 | 6229985157.8104
L9 | W2F1 | RSAy | Max |  | Top | 24563553.8855 | 952337.0158 | 104841.5006 | 285669044.4522 | 374000212.4689 | 1589326141.7021
L9 | W2F1 | RSAy | Max |  | Bottom | 24563553.8855 | 952337.0158 | 104841.5006 | 285669044.4522 | 508275352.975 | 1101001287.4008
L9 | W2F1 | RSAy-pT | Max |  | Top | 24599228.811 | 1636524.9494 | 114542.3337 | 518863923.1785 | 386392075.818 | 2564413751.9612
L9 | W2F1 | RSAy-pT | Max |  | Bottom | 24599228.811 | 1636524.9494 | 114542.3337 | 518863923.1785 | 522851805.6475 | 2027956132.5298
L9 | W2F1 | RSAy-nT | Max |  | Top | 24599228.811 | 1636524.9494 | 114542.3337 | 518863923.1785 | 386392075.818 | 2564413751.9612
L9 | W2F1 | RSAy-nT | Max |  | Bottom | 24599228.811 | 1636524.9494 | 114542.3337 | 518863923.1785 | 522851805.6475 | 2027956132.5298
L9 | W2F1 | RSAx-nT | Max |  | Top | 3777324.8462 | 3920588.5662 | 6894.5752 | 163546802.2377 | 8910087.7528 | 6145082602.8069
L9 | W2F1 | RSAx-nT | Max |  | Bottom | 3777324.8462 | 3920588.5662 | 6894.5752 | 163546802.2377 | 10408897.9855 | 6885712407.6644
L9 | W2F1 | AutoWind | Step By Step | 1 | Top | 591459.7337 | 777839.2598 | 12.2618 | -19459.9615 | 24596.4843 | -478545416.6806
L9 | W2F1 | AutoWind | Step By Step | 1 | Bottom | 591459.7337 | 777839.2598 | 12.2618 | -19459.9615 | 58684.2837 | 1683847725.6055
L9 | W2F1 | AutoWind | Step By Step | 2 | Top | -4031157.9425 | -35467.4043 | 15541.7563 | -13800133.2563 | 45859883.8712 | 47375966.5228
L9 | W2F1 | AutoWind | Step By Step | 2 | Bottom | -4031157.9425 | -35467.4043 | 15541.7563 | -13800133.2563 | 89065966.2998 | -51223417.4443
L9 | W2F2 | RSAx | Max |  | Top | 3755417.7967 | 3437077.2942 | 37.5035 | 52786.5294 | 76421.2404 | 5456695476.8381
L9 | W2F2 | RSAx | Max |  | Bottom | 3755417.7967 | 3437077.2942 | 37.5035 | 52786.5294 | 180598.3441 | 6229961552.3741
L9 | W2F2 | RSAy | Max |  | Top | 24563584.2818 | 952337.2707 | 104841.5006 | 285669039.275 | 374000210.5168 | 1589325004.4204
L9 | W2F2 | RSAy | Max |  | Bottom | 24563584.2818 | 952337.2707 | 104841.5006 | 285669039.275 | 508275354.4041 | 1101001125.7139
L9 | W2F2 | RSAy-pT | Max |  | Top | 24599297.0217 | 1636526.7302 | 114542.3325 | 518863914.957 | 386392071.5533 | 2564416474.9336
L9 | W2F2 | RSAy-pT | Max |  | Bottom | 24599297.0217 | 1636526.7302 | 114542.3325 | 518863914.957 | 522851805.9891 | 2027956352.7346
L9 | W2F2 | RSAy-nT | Max |  | Top | 24599297.0217 | 1636526.7302 | 114542.3325 | 518863914.957 | 386392071.5533 | 2564416474.9336
L9 | W2F2 | RSAy-nT | Max |  | Bottom | 24599297.0217 | 1636526.7302 | 114542.3325 | 518863914.957 | 522851805.9891 | 2027956352.7346
L9 | W2F2 | RSAx-nT | Max |  | Top | 3777386.3485 | 3920571.9042 | 6894.6043 | 163535690.6867 | 8910402.6044 | 6145082980.1276
L9 | W2F2 | RSAx-nT | Max |  | Bottom | 3777386.3485 | 3920571.9042 | 6894.6043 | 163535690.6867 | 10409357.1922 | 6885689064.9361
L9 | W2F2 | AutoWind | Step By Step | 1 | Top | 591470.8443 | 777834.5711 | -12.2075 | 17626.513 | -24894.966 | -478535511.3877
L9 | W2F2 | AutoWind | Step By Step | 1 | Bottom | 591470.8443 | 777834.5711 | -12.2075 | 17626.513 | -58831.9198 | 1683844596.1886
L9 | W2F2 | AutoWind | Step By Step | 2 | Top | 4031163.6944 | 35467.1652 | 15541.7564 | -13800132.8524 | 45859883.5568 | -47375371.6397
L9 | W2F2 | AutoWind | Step By Step | 2 | Bottom | 4031163.6944 | 35467.1652 | 15541.7564 | -13800132.8524 | 89065966.4272 | 51223347.7078
L9 | W3F2 | RSAx | Max |  | Top | 8332019.9786 | 1655021.9081 | 663.2236 | 172821.5432 | 440348.1037 | 2329491630.4775
L9 | W3F2 | RSAx | Max |  | Bottom | 8332019.9786 | 1655021.9081 | 663.2236 | 172821.5432 | 2284102.0494 | 2528324262.6155
L9 | W3F2 | RSAy | Max |  | Top | 15254996.7097 | 513054.4915 | 67000.597 | 191885131.3484 | 262369801.8799 | 774189266.183
L9 | W3F2 | RSAy | Max |  | Bottom | 15254996.7097 | 513054.4915 | 67000.597 | 191885131.3484 | 291885172.4575 | 656095262.9111
L9 | W3F2 | RSAy-pT | Max |  | Top | 15306187.165 | 873975.7873 | 91045.5135 | 340647939.9248 | 297065024.6239 | 1281272674.3948
L9 | W3F2 | RSAy-pT | Max |  | Bottom | 15306187.165 | 873975.7873 | 91045.5135 | 340647939.9247 | 324034817.4287 | 1152373057.0447
L9 | W3F2 | RSAy-nT | Max |  | Top | 15306187.165 | 873975.7873 | 91045.5135 | 340647939.9248 | 297065024.6239 | 1281272674.3948
L9 | W3F2 | RSAy-nT | Max |  | Bottom | 15306187.165 | 873975.7873 | 91045.5135 | 340647939.9247 | 324034817.4287 | 1152373057.0447
L9 | W3F2 | RSAx-nT | Max |  | Top | 8360349.6146 | 1910968.3346 | 17964.1884 | 104489126.6687 | 25377628.6913 | 2688911194.5731
L9 | W3F2 | RSAx-nT | Max |  | Bottom | 8360349.6146 | 1910968.3346 | 17964.1884 | 104489126.6687 | 25443503.6525 | 2880435764.3015
L9 | W3F2 | AutoWind | Step By Step | 1 | Top | -2454045.0129 | 380798.9809 | 214.3408 | 56366.6925 | 142085.7346 | -390752210.0437
L9 | W3F2 | AutoWind | Step By Step | 1 | Bottom | -2454045.0129 | 380798.9809 | 214.3408 | 56366.6925 | 737953.0584 | 667868956.7689
L9 | W3F2 | AutoWind | Step By Step | 2 | Top | 2468942.326 | 15487.8264 | 7657.1091 | -15937441.1125 | 30902765.0503 | -21112349.7234
L9 | W3F2 | AutoWind | Step By Step | 2 | Bottom | 2468942.326 | 15487.8264 | 7657.1091 | -15937441.1125 | 52189528.2906 | 21943807.6238
L9 | W3F1 | RSAx | Max |  | Top | 8332076.9005 | 1655030.6617 | 664.0219 | 180192.7094 | 438696.5051 | 2329500003.5098
L9 | W3F1 | RSAx | Max |  | Bottom | 8332076.9005 | 1655030.6617 | 664.0219 | 180192.7094 | 2284669.8089 | 2528337106.8643
L9 | W3F1 | RSAy | Max |  | Top | 15254980.6752 | 513061.8259 | 67000.5996 | 191885133.7339 | 262369797.2275 | 774200025.3774
L9 | W3F1 | RSAy | Max |  | Bottom | 15254980.6752 | 513061.8259 | 67000.5996 | 191885133.734 | 291885153.8061 | 656104924.1154
L9 | W3F1 | RSAy-pT | Max |  | Top | 15306185.312 | 873988.1248 | 91045.5242 | 340647944.0872 | 297065015.1023 | 1281289879.518
L9 | W3F1 | RSAy-pT | Max |  | Bottom | 15306185.312 | 873988.1248 | 91045.5242 | 340647944.0872 | 324034826.1362 | 1152390181.045
L9 | W3F1 | RSAy-nT | Max |  | Top | 15306185.312 | 873988.1248 | 91045.5242 | 340647944.0872 | 297065015.1023 | 1281289879.518
L9 | W3F1 | RSAy-nT | Max |  | Bottom | 15306185.312 | 873988.1248 | 91045.5242 | 340647944.0872 | 324034826.1362 | 1152390181.045
L9 | W3F1 | RSAx-nT | Max |  | Top | 8360416.3088 | 1910980.5357 | 17964.9924 | 104496499.1079 | 25375973.6318 | 2688924009.2193
L9 | W3F1 | RSAx-nT | Max |  | Bottom | 8360416.3088 | 1910980.5357 | 17964.9924 | 104496499.1079 | 25444090.747 | 2880453750.9042
L9 | W3F1 | AutoWind | Step By Step | 1 | Top | -2454058.8539 | 380801.0653 | -214.4031 | -57580.5222 | -141892.8424 | -390755884.2899
L9 | W3F1 | AutoWind | Step By Step | 1 | Bottom | -2454058.8539 | 380801.0653 | -214.4031 | -57580.5222 | -737933.3275 | 667871077.2634
L9 | W3F1 | AutoWind | Step By Step | 2 | Top | -2468944.4609 | -15487.0691 | 7657.1075 | -15937441.475 | 30902764.0941 | 21111373.9341
L9 | W3F1 | AutoWind | Step By Step | 2 | Bottom | -2468944.4609 | -15487.0691 | 7657.1075 | -15937441.4751 | 52189523.0631 | -21942678.2155
L9 | W3W | RSAx | Max |  | Top | 30549228.5324 | 107.2497 | 50088.6272 | 6447.7328 | 217855842.905 | 167475.6471
L9 | W3W | RSAx | Max |  | Bottom | 30549228.5324 | 107.2497 | 50088.6272 | 6447.7328 | 229748276.4547 | 237086.9826
L9 | W3W | RSAy | Max |  | Top | 49.8907 | 5600692.0599 | 0.13485 | 147920570.2376 | 481.8272 | 55164535687.5958
L9 | W3W | RSAy | Max |  | Bottom | 49.8907 | 5600692.0599 | 0.13485 | 147920570.2376 | 443.1932 | 59510021818.3402
L9 | W3W | RSAy-pT | Max |  | Top | 72.267 | 7021379.4835 | 0.19525 | 264777553.8635 | 506.6665 | 57251421280.7808
L9 | W3W | RSAy-pT | Max |  | Bottom | 72.267 | 7021379.4835 | 0.19525 | 264777553.8634 | 586.2468 | 61372647262.9484
L9 | W3W | RSAy-nT | Max |  | Top | 72.267 | 7021379.4835 | 0.19525 | 264777553.8635 | 506.6665 | 57251421280.7808
L9 | W3W | RSAy-nT | Max |  | Bottom | 72.267 | 7021379.4835 | 0.19525 | 264777553.8634 | 586.2468 | 61372647262.9484
L9 | W3W | RSAx-nT | Max |  | Top | 30549243.9516 | 1033859.9872 | 50088.6688 | 82239025.6039 | 217855860.0175 | 1489926906.1809
L9 | W3W | RSAx-nT | Max |  | Bottom | 30549243.9516 | 1033859.9872 | 50088.6688 | 82239025.6039 | 229748375.032 | 1384310266.6423
L9 | W3W | AutoWind | Step By Step | 1 | Top | -8325563.194 | 1.4545 | -10058.0019 | -449.4251 | -22756935.1674 | 17753.4623
L9 | W3W | AutoWind | Step By Step | 1 | Bottom | -8325563.194 | 1.4545 | -10058.0019 | -449.425 | -50718180.362 | 21796.9334
L9 | W3W | AutoWind | Step By Step | 2 | Top | -3.3701 | 711962.7485 | -0.0091325 | -9685220.9208 | 3.7722 | 8225599241.9047
L9 | W3W | AutoWind | Step By Step | 2 | Bottom | -3.3701 | 711962.7485 | -0.0091325 | -9685220.9208 | -21.6162 | 10204855682.8277
L8 | W1F1 | RSAx | Max |  | Top | 5737755.7437 | 1073836.8298 | 1057.7576 | 77082.5682 | 1013705.1004 | 1469449142.7064
L8 | W1F1 | RSAx | Max |  | Bottom | 5737755.7437 | 1073836.8298 | 1057.7576 | 77082.5682 | 3954269.6383 | 1525844321.1656
L8 | W1F1 | RSAy | Max |  | Top | 8756458.7458 | 498771.3909 | 35510.7856 | 121091200.5166 | 121355109.211 | 697594567.7782
L8 | W1F1 | RSAy | Max |  | Bottom | 8756458.7458 | 498771.3909 | 35510.7856 | 121091200.5171 | 186497914.8058 | 689130105.4546
L8 | W1F1 | RSAy-pT | Max |  | Top | 8769108.7334 | 776434.2939 | 50999.6966 | 202310093.4075 | 143711699.0037 | 1084155210.5788
L8 | W1F1 | RSAy-pT | Max |  | Bottom | 8769108.7334 | 776434.2939 | 50999.6966 | 202310093.408 | 207200497.5351 | 1074472332.9484
L8 | W1F1 | RSAy-nT | Max |  | Top | 8769108.7334 | 776434.2939 | 50999.6966 | 202310093.4075 | 143711699.0037 | 1084155210.5788
L8 | W1F1 | RSAy-nT | Max |  | Bottom | 8769108.7334 | 776434.2939 | 50999.6966 | 202310093.408 | 207200497.5351 | 1074472332.9484
L8 | W1F1 | RSAx-nT | Max |  | Top | 5746258.9139 | 1268158.9728 | 12172.8512 | 56728992.6724 | 16651574.7707 | 1739697410.6766
L8 | W1F1 | RSAx-nT | Max |  | Bottom | 5746258.9139 | 1268158.9728 | 12172.8512 | 56728992.6724 | 19216360.0728 | 1795811610.8173
L8 | W1F1 | AutoWind | Step By Step | 1 | Top | 1727983.2665 | 259982.3529 | -343.6176 | 25330.2131 | -329159.5503 | -337001370.8664
L8 | W1F1 | AutoWind | Step By Step | 1 | Bottom | 1727983.2665 | 259982.3529 | -343.6176 | 25330.2131 | -1284416.569 | 385749570.1894
L8 | W1F1 | AutoWind | Step By Step | 2 | Top | -1459744.1008 | 64305.1911 | 4899.5337 | -11644027.4126 | 17800706.2122 | -89339227.255
L8 | W1F1 | AutoWind | Step By Step | 2 | Bottom | -1459744.1008 | 64305.1911 | 4899.5337 | -11644027.4127 | 31421410.0098 | 89429203.8935
L8 | W1F2 | RSAx | Max |  | Top | 5737690.8901 | 1073827.4889 | 1058.14 | 81730.5784 | 1012425.8293 | 1469437033.0523
L8 | W1F2 | RSAx | Max |  | Bottom | 5737690.8901 | 1073827.4889 | 1058.14 | 81730.5784 | 3954053.4364 | 1525830582.6584
L8 | W1F2 | RSAy | Max |  | Top | 8756434.1749 | 498779.7139 | 35510.8251 | 121091204.1692 | 121355115.7093 | 697605880.1662
L8 | W1F2 | RSAy | Max |  | Bottom | 8756434.1749 | 498779.7139 | 35510.8251 | 121091204.1695 | 186498009.5154 | 689141928.4512
L8 | W1F2 | RSAy-pT | Max |  | Top | 8769092.7869 | 776446.4342 | 50999.7666 | 202310099.3319 | 143711676.3111 | 1084171870.2211
L8 | W1F2 | RSAy-pT | Max |  | Bottom | 8769092.7869 | 776446.4342 | 50999.7666 | 202310099.3322 | 207200706.3712 | 1074489421.039
L8 | W1F2 | RSAy-nT | Max |  | Top | 8769092.7869 | 776446.4342 | 50999.7666 | 202310099.3319 | 143711676.3111 | 1084171870.2211
L8 | W1F2 | RSAy-nT | Max |  | Bottom | 8769092.7869 | 776446.4342 | 50999.7666 | 202310099.3322 | 207200706.3712 | 1074489421.039
L8 | W1F2 | RSAx-nT | Max |  | Top | 5746188.1181 | 1268152.2622 | 12173.2541 | 56733642.2041 | 16650275.9526 | 1739688985.4096
L8 | W1F2 | RSAx-nT | Max |  | Bottom | 5746188.1181 | 1268152.2622 | 12173.2541 | 56733642.2041 | 19216220.2911 | 1795801500.0648
L8 | W1F2 | AutoWind | Step By Step | 1 | Top | 1727961.8143 | 259978.9934 | 343.5942 | -26199.8113 | 328902.642 | -336996631.7355
L8 | W1F2 | AutoWind | Step By Step | 1 | Bottom | 1727961.8143 | 259978.9934 | 343.5942 | -26199.8113 | 1284094.5398 | 385744969.9676
L8 | W1F2 | AutoWind | Step By Step | 2 | Top | 1459742.7736 | -64305.7767 | 4899.5378 | -11644027.7171 | 17800710.1236 | 89340047.3086
L8 | W1F2 | AutoWind | Step By Step | 2 | Bottom | 1459742.7736 | -64305.7767 | 4899.5378 | -11644027.7171 | 31421425.3012 | -89430012.0095
L8 | W1W | RSAx | Max |  | Top | 37869986.6707 | 128.8987 | 174666.906 | 11793.0678 | 353800652.0771 | 404558.6333
L8 | W1W | RSAx | Max |  | Bottom | 37869986.6707 | 128.8987 | 174666.906 | 11793.0678 | 437864766.188 | 490989.4728
L8 | W1W | RSAy | Max |  | Top | 141.9002 | 6431482.1545 | 0.71151 | 345566452.4793 | 777.3153 | 62910671825.7692
L8 | W1W | RSAy | Max |  | Bottom | 141.9002 | 6431482.1545 | 0.71151 | 345566452.4793 | 1473.9316 | 75162697695.8469
L8 | W1W | RSAy-pT | Max |  | Top | 165.8947 | 8181126.0476 | 1.0189 | 567196494.8787 | 1267.9627 | 65410434481.4288
L8 | W1W | RSAy-pT | Max |  | Bottom | 165.8947 | 8181126.0476 | 1.0189 | 567196494.8787 | 1837.9511 | 77526945063.0145
L8 | W1W | RSAy-nT | Max |  | Top | 165.8947 | 8181126.0476 | 1.0189 | 567196494.8787 | 1267.9627 | 65410434481.4288
L8 | W1W | RSAy-nT | Max |  | Bottom | 165.8947 | 8181126.0476 | 1.0189 | 567196494.8787 | 1837.9511 | 77526945063.0145
L8 | W1W | RSAx-nT | Max |  | Top | 37870003.2027 | 1265688.4568 | 174667.1178 | 154825390.7683 | 353800990.1561 | 1686640289.6326
L8 | W1W | RSAx-nT | Max |  | Bottom | 37870003.2027 | 1265688.4568 | 174667.1178 | 154825390.7683 | 437865016.9895 | 1832510829.8868
L8 | W1W | AutoWind | Step By Step | 1 | Top | 11065862.2712 | -9.3516 | -41496.8845 | -1278.2762 | -2881605.7529 | -69020.341
L8 | W1W | AutoWind | Step By Step | 1 | Bottom | 11065862.2712 | -9.3516 | -41496.8845 | -1278.2762 | -118242944.7245 | -95017.9219
L8 | W1W | AutoWind | Step By Step | 2 | Top | -3.7002 | 986031.9482 | 0.04726 | -37045993.0804 | -74.9888 | 10091875541.4834
L8 | W1W | AutoWind | Step By Step | 2 | Bottom | -3.7002 | 986031.9482 | 0.04726 | -37045993.0804 | 56.393 | 12833044357.3824
L8 | W2W | RSAx | Max |  | Top | 7146754.0406 | 32.9742 | 160403.7109 | 5560.0951 | 234579950.6405 | 72698.7449
L8 | W2W | RSAx | Max |  | Bottom | 7146754.0406 | 32.9742 | 160403.7109 | 5560.0951 | 282153659.4637 | 114125.3132
L8 | W2W | RSAy | Max |  | Top | 67.4566 | 7522464.2308 | 0.36698 | 149838105.3036 | 537.3458 | 46034949633.2976
L8 | W2W | RSAy | Max |  | Bottom | 67.4566 | 7522464.2308 | 0.36698 | 149838105.3036 | 595.2441 | 57241318355.3504
L8 | W2W | RSAy-pT | Max |  | Top | 97.5258 | 7697573.838 | 0.55113 | 257420907.0606 | 735.9338 | 46220983140.9468
L8 | W2W | RSAy-pT | Max |  | Bottom | 97.5258 | 7697573.838 | 0.55113 | 257420907.0606 | 908.6089 | 57542089555.598
L8 | W2W | RSAy-nT | Max |  | Top | 97.5258 | 7697573.838 | 0.55113 | 257420907.0606 | 735.9338 | 46220983140.9468
L8 | W2W | RSAy-nT | Max |  | Bottom | 97.5258 | 7697573.838 | 0.55113 | 257420907.0606 | 908.6089 | 57542089555.598
L8 | W2W | RSAx-nT | Max |  | Top | 7146774.7594 | 133275.8637 | 160403.8378 | 75151909.476 | 234580087.478 | 163928069.8291
L8 | W2W | RSAx-nT | Max |  | Bottom | 7146774.7594 | 133275.8637 | 160403.8378 | 75151909.476 | 282153875.395 | 206673987.2153
L8 | W2W | AutoWind | Step By Step | 1 | Top | -1479471.6301 | 7.8853 | -36598.2325 | -552.9079 | 24806638.0836 | -6695.1264
L8 | W2W | AutoWind | Step By Step | 1 | Bottom | -1479471.6301 | 7.8853 | -36598.2325 | -552.9079 | -76936448.2235 | 15226.0425
L8 | W2W | AutoWind | Step By Step | 2 | Top | 4.5747 | 1123125.5189 | -0.027868 | -8054778.5585 | 29.9983 | 7057392350.5532
L8 | W2W | AutoWind | Step By Step | 2 | Bottom | 4.5747 | 1123125.5189 | -0.027868 | -8054778.5585 | -47.4736 | 10179681293.1025
L8 | W2F1 | RSAx | Max |  | Top | 3751410.2553 | 3596781.3868 | 35.1081 | 95086.7272 | 113690.3097 | 5430053270.2254
L8 | W2F1 | RSAx | Max |  | Bottom | 3751410.2553 | 3596781.3868 | 35.1081 | 95086.7272 | 210760.1996 | 6615538776.1176
L8 | W2F1 | RSAy | Max |  | Top | 25784622.42 | 1135009.4611 | 109978.036 | 332026874.7834 | 396102190.4264 | 1816489979.3163
L8 | W2F1 | RSAy | Max |  | Bottom | 25784622.42 | 1135009.4611 | 109978.036 | 332026874.7834 | 534885004.0816 | 1365232788.2014
L8 | W2F1 | RSAy-pT | Max |  | Top | 25809650.0669 | 1833003.4819 | 120308.8151 | 569620712.1932 | 409750979.3256 | 2808342196.0279
L8 | W2F1 | RSAy-pT | Max |  | Bottom | 25809650.0669 | 1833003.4819 | 120308.8151 | 569620712.1932 | 549955781.1493 | 2313803949.3305
L8 | W2F1 | RSAy-nT | Max |  | Top | 25809650.0669 | 1833003.4819 | 120308.8151 | 569620712.1932 | 409750979.3256 | 2808342196.0279
L8 | W2F1 | RSAy-nT | Max |  | Bottom | 25809650.0669 | 1833003.4819 | 120308.8151 | 569620712.1932 | 549955781.1493 | 2313803949.3305
L8 | W2F1 | RSAx-nT | Max |  | Top | 3758442.1372 | 4087397.5404 | 7288.2942 | 165881404.7219 | 10095884.1452 | 6119211946.2181
L8 | W2F1 | RSAx-nT | Max |  | Bottom | 3758442.1372 | 4087397.5404 | 7288.2942 | 165881404.7219 | 10392423.6612 | 7290293007.2093
L8 | W2F1 | AutoWind | Step By Step | 1 | Top | 673144.2889 | 807322.6561 | -11.4393 | 31502.8023 | -36998.1058 | -455362012.7812
L8 | W2F1 | AutoWind | Step By Step | 1 | Bottom | 673144.2889 | 807322.6561 | -11.4393 | 31502.8023 | -68799.2934 | 1788994971.1748
L8 | W2F1 | AutoWind | Step By Step | 2 | Top | -4372289.6177 | -39299.2917 | 15753.5734 | -13295641.3073 | 51849437.1081 | 54254913.9982
L8 | W2F1 | AutoWind | Step By Step | 2 | Bottom | -4372289.6177 | -39299.2917 | 15753.5734 | -13295641.3073 | 95644371.2734 | -54997116.9397
L8 | W2F2 | RSAx | Max |  | Top | 3751462.1355 | 3596766.062 | 35.2337 | 108100.5571 | 113005.6406 | 5430050588.9282
L8 | W2F2 | RSAx | Max |  | Bottom | 3751462.1355 | 3596766.062 | 35.2337 | 108100.5571 | 210281.671 | 6615520461.4883
L8 | W2F2 | RSAy | Max |  | Top | 25784660.3585 | 1135010.7457 | 109978.0365 | 332026885.081 | 396102193.5852 | 1816492523.4966
L8 | W2F2 | RSAy | Max |  | Bottom | 25784660.3585 | 1135010.7457 | 109978.0365 | 332026885.081 | 534884998.4332 | 1365232764.8819
L8 | W2F2 | RSAy-pT | Max |  | Top | 25809735.6005 | 1833006.4997 | 120308.8195 | 569620728.3284 | 409750986.1206 | 2808349566.884
L8 | W2F2 | RSAy-pT | Max |  | Bottom | 25809735.6005 | 1833006.4997 | 120308.8195 | 569620728.3284 | 549955782.6358 | 2313803917.6685
L8 | W2F2 | RSAy-nT | Max |  | Top | 25809735.6005 | 1833006.4997 | 120308.8195 | 569620728.3284 | 409750986.1206 | 2808349566.884
L8 | W2F2 | RSAy-nT | Max |  | Bottom | 25809735.6005 | 1833006.4997 | 120308.8195 | 569620728.3284 | 549955782.6358 | 2313803917.6685
L8 | W2F2 | RSAx-nT | Max |  | Top | 3758526.8127 | 4087383.4097 | 7288.4223 | 165894422.4296 | 10095201.911 | 6119212590.6409
L8 | W2F2 | RSAx-nT | Max |  | Bottom | 3758526.8127 | 4087383.4097 | 7288.4223 | 165894422.4296 | 10391949.7739 | 7290274686.3673
L8 | W2F2 | AutoWind | Step By Step | 1 | Top | 673161.0296 | 807316.9794 | 11.5445 | -33906.4486 | 36544.8778 | -455349299.4049
L8 | W2F2 | AutoWind | Step By Step | 1 | Bottom | 673161.0296 | 807316.9794 | 11.5445 | -33906.4486 | 68638.5968 | 1788991903.2552
L8 | W2F2 | AutoWind | Step By Step | 2 | Top | 4372296.8603 | 39299.0228 | 15753.5729 | -13295642.0826 | 51849437.6033 | -54254171.7555
L8 | W2F2 | AutoWind | Step By Step | 2 | Bottom | 4372296.8603 | 39299.0228 | 15753.5729 | -13295642.0826 | 95644370.3427 | 54997111.4943
L8 | W3F2 | RSAx | Max |  | Top | 8762238.3855 | 1731579.7019 | 1072.8307 | 286930.1047 | 674734.292 | 2378998736.5354
L8 | W3F2 | RSAx | Max |  | Bottom | 8762238.3855 | 1731579.7019 | 1072.8307 | 286930.1047 | 3657199.7746 | 2679261247.8128
L8 | W3F2 | RSAy | Max |  | Top | 15913357.8987 | 616548.4565 | 75572.4586 | 216581186.6116 | 276467963.9843 | 912145084.3326
L8 | W3F2 | RSAy | Max |  | Bottom | 15913357.8987 | 616548.4565 | 75572.4586 | 216581186.6115 | 308783780.3139 | 804294800.7083
L8 | W3F2 | RSAy-pT | Max |  | Top | 15938214.5427 | 988173.8134 | 100512.4829 | 368317624.6155 | 312202144.4705 | 1433432064.6397
L8 | W3F2 | RSAy-pT | Max |  | Bottom | 15938214.5427 | 988173.8134 | 100512.4829 | 368317624.6155 | 342382867.6125 | 1316126312.6381
L8 | W3F2 | RSAy-nT | Max |  | Top | 15938214.5427 | 988173.8134 | 100512.4829 | 368317624.6155 | 312202144.4705 | 1433432064.6397
L8 | W3F2 | RSAy-nT | Max |  | Bottom | 15938214.5427 | 988173.8134 | 100512.4829 | 368317624.6155 | 342382867.6125 | 1316126312.6381
L8 | W3F2 | RSAx-nT | Max |  | Top | 8763538.2624 | 1993526.0845 | 18875.4864 | 106184510.808 | 25820253.0355 | 2744580639.7465
L8 | W3F2 | RSAx-nT | Max |  | Bottom | 8763538.2624 | 1993526.0845 | 18875.4864 | 106184510.808 | 28003063.7183 | 3041890288.3277
L8 | W3F2 | AutoWind | Step By Step | 1 | Top | -2661535.0328 | 394543.8406 | -346.4471 | -92084.816 | -218155.1807 | -394988380.2369
L8 | W3F2 | AutoWind | Step By Step | 1 | Bottom | -2661535.0328 | 394543.8406 | -346.4471 | -92084.816 | -1181278.0263 | 701843496.5543
L8 | W3F2 | AutoWind | Step By Step | 2 | Top | 2673492.2416 | 17394.3574 | 7857.7487 | -15851461.5882 | 34348173.4798 | -24151101.6323
L8 | W3F2 | AutoWind | Step By Step | 2 | Bottom | 2673492.2416 | 17394.3574 | 7857.7487 | -15851461.5882 | 56192714.8685 | 24205211.9694
L8 | W3F1 | RSAx | Max |  | Top | 8762310.4669 | 1731586.7975 | 1072.0205 | 278287.5343 | 676568.1976 | 2379006142.7929
L8 | W3F1 | RSAx | Max |  | Bottom | 8762310.4669 | 1731586.7975 | 1072.0205 | 278287.5343 | 3656780.9061 | 2679270787.7479
L8 | W3F1 | RSAy | Max |  | Top | 15913342.6519 | 616557.4075 | 75572.4528 | 216581182.8625 | 276467971.2581 | 912157445.6626
L8 | W3F1 | RSAy | Max |  | Bottom | 15913342.6519 | 616557.4075 | 75572.4528 | 216581182.8625 | 308783808.2546 | 804307322.8523
L8 | W3F1 | RSAy-pT | Max |  | Top | 15938216.582 | 988189.0984 | 100512.4638 | 368317618.1128 | 312202159.1677 | 1433452525.4383
L8 | W3F1 | RSAy-pT | Max |  | Bottom | 15938216.582 | 988189.0984 | 100512.4638 | 368317618.1129 | 342382850.813 | 1316148343.8649
L8 | W3F1 | RSAy-nT | Max |  | Top | 15938216.582 | 988189.0984 | 100512.4638 | 368317618.1128 | 312202159.1677 | 1433452525.4383
L8 | W3F1 | RSAy-nT | Max |  | Bottom | 15938216.582 | 988189.0984 | 100512.4638 | 368317618.1129 | 342382850.813 | 1316148343.8649
L8 | W3F1 | RSAx-nT | Max |  | Top | 8763598.4324 | 1993537.5447 | 18874.6667 | 106175866.2593 | 25822092.2209 | 2744593626.951
L8 | W3F1 | RSAx-nT | Max |  | Bottom | 8763598.4324 | 1993537.5447 | 18874.6667 | 106175866.2593 | 28002613.2787 | 3041906380.5812
L8 | W3F1 | AutoWind | Step By Step | 1 | Top | -2661553.2637 | 394546.3438 | 346.3986 | 90462.1908 | 218391.6361 | -394993003.3182
L8 | W3F1 | AutoWind | Step By Step | 1 | Bottom | -2661553.2637 | 394546.3438 | 346.3986 | 90462.1908 | 1181379.6888 | 701845832.321
L8 | W3F1 | AutoWind | Step By Step | 2 | Top | -2673494.8443 | -17393.3964 | 7857.7512 | -15851461.0191 | 34348174.9421 | 24149873.3013
L8 | W3F1 | AutoWind | Step By Step | 2 | Bottom | -2673494.8443 | -17393.3964 | 7857.7512 | -15851461.0191 | 56192723.3551 | -24203768.6675
L8 | W3W | RSAx | Max |  | Top | 31819998.5846 | 98.6382 | 52170.0053 | 6276.4694 | 213687047.891 | 180435.3338
L8 | W3W | RSAx | Max |  | Bottom | 31819998.5846 | 98.6382 | 52170.0053 | 6276.4694 | 237820496.875 | 242636.9333
L8 | W3W | RSAy | Max |  | Top | 49.0449 | 6285802.9959 | 0.1727 | 169968077.7913 | 483.0936 | 57656831151.2171
L8 | W3W | RSAy | Max |  | Bottom | 49.0449 | 6285802.9959 | 0.1727 | 169968077.7913 | 458.0453 | 62369400326.8762
L8 | W3W | RSAy-pT | Max |  | Top | 76.8042 | 7814601.2036 | 0.25959 | 289298392.8051 | 519.6104 | 59805997122.1281
L8 | W3W | RSAy-pT | Max |  | Bottom | 76.8042 | 7814601.2036 | 0.25959 | 289298392.8051 | 663.093 | 64470293373.1315
L8 | W3W | RSAy-nT | Max |  | Top | 76.8042 | 7814601.2036 | 0.25959 | 289298392.8051 | 519.6104 | 59805997122.1281
L8 | W3W | RSAy-nT | Max |  | Bottom | 76.8042 | 7814601.2036 | 0.25959 | 289298392.8051 | 663.093 | 64470293373.1315
L8 | W3W | RSAx-nT | Max |  | Top | 31820017.7131 | 1100231.4895 | 52170.0651 | 83553047.401 | 213687073.048 | 1503780488.2762
L8 | W3W | RSAx-nT | Max |  | Bottom | 31820017.7131 | 1100231.4895 | 52170.0651 | 83553047.401 | 237820638.1685 | 1555011910.5006
L8 | W3W | AutoWind | Step By Step | 1 | Top | -9065552.744 | 1.5383 | -10468.1345 | -581.6848 | -26205229.2358 | 23113.718
L8 | W3W | AutoWind | Step By Step | 1 | Bottom | -9065552.744 | 1.5383 | -10468.1345 | -581.6848 | -55306643.2444 | 27390.1156
L8 | W3W | AutoWind | Step By Step | 2 | Top | -4.1873 | 738060.7383 | -0.01326 | -9501995.12 | 5.5652 | 8960548747.4188
L8 | W3W | AutoWind | Step By Step | 2 | Bottom | -4.1873 | 738060.7383 | -0.01326 | -9501995.12 | -31.2977 | 11012357599.9573
L7 | W1F1 | RSAx | Max |  | Top | 6015036.8069 | 1092765.8328 | 1592.8469 | 121950.5955 | 1497168.2456 | 1487175015.9839
L7 | W1F1 | RSAx | Max |  | Bottom | 6015036.8069 | 1092765.8328 | 1592.8469 | 121950.5955 | 5925281.6343 | 1561033605.2189
L7 | W1F1 | RSAy | Max |  | Top | 9279140.6344 | 514674.5353 | 38164.4791 | 131258605.7859 | 129179378.915 | 719924979.3906
L7 | W1F1 | RSAy | Max |  | Bottom | 9279140.6344 | 514674.5353 | 38164.4791 | 131258605.7861 | 196761578.8955 | 710983093.4332
L7 | W1F1 | RSAy-pT | Max |  | Top | 9317836.848 | 791216.0826 | 54785.0019 | 213772624.9341 | 152513640.2133 | 1105266650.0052
L7 | W1F1 | RSAy-pT | Max |  | Bottom | 9317836.848 | 791216.0826 | 54785.0019 | 213772624.9343 | 219632371.1415 | 1094426924.5112
L7 | W1F1 | RSAy-nT | Max |  | Top | 9317836.848 | 791216.0826 | 54785.0019 | 213772624.9341 | 152513640.2133 | 1105266650.0052
L7 | W1F1 | RSAy-nT | Max |  | Bottom | 9317836.848 | 791216.0826 | 54785.0019 | 213772624.9343 | 219632371.1415 | 1094426924.5112
L7 | W1F1 | RSAx-nT | Max |  | Top | 6064841.5892 | 1283532.5858 | 13116.0419 | 56987099.488 | 17088209.6315 | 1752537939.6088
L7 | W1F1 | RSAx-nT | Max |  | Bottom | 6064841.5892 | 1283532.5858 | 13116.0419 | 56987099.488 | 22368722.1405 | 1826002255.0171
L7 | W1F1 | AutoWind | Step By Step | 1 | Top | 1856741.9975 | 261930.2797 | 517.2548 | -39279.7816 | 486334.6495 | -336872324.8111
L7 | W1F1 | AutoWind | Step By Step | 1 | Bottom | 1856741.9975 | 261930.2797 | 517.2548 | -39279.7816 | 1924302.9756 | 391293852.68
L7 | W1F1 | AutoWind | Step By Step | 2 | Top | -1589646.2026 | 63889.3697 | 5111.1492 | -11611899.1079 | 19647784.2499 | -88739904.0145
L7 | W1F1 | AutoWind | Step By Step | 2 | Bottom | -1589646.2026 | 63889.3697 | 5111.1492 | -11611899.108 | 33856778.9384 | 88872543.8792
L7 | W1F2 | RSAx | Max |  | Top | 6014942.0812 | 1092758.1368 | 1592.4047 | 116397.8264 | 1498758.2808 | 1487163987.8218
L7 | W1F2 | RSAx | Max |  | Bottom | 6014942.0812 | 1092758.1368 | 1592.4047 | 116397.8264 | 5925642.186 | 1561023506.794
L7 | W1F2 | RSAy | Max |  | Top | 9279111.4046 | 514683.2677 | 38164.4151 | 131258600.0909 | 129179370.6868 | 719937085.8495
L7 | W1F2 | RSAy | Max |  | Bottom | 9279111.4046 | 514683.2677 | 38164.4151 | 131258600.091 | 196761429.261 | 710995265.8449
L7 | W1F2 | RSAy-pT | Max |  | Top | 9317795.9124 | 791228.7242 | 54784.8919 | 213772615.8344 | 152513675.1502 | 1105284369.4677
L7 | W1F2 | RSAy-pT | Max |  | Bottom | 9317795.9124 | 791228.7242 | 54784.8919 | 213772615.8345 | 219632050.393 | 1094444351.4864
L7 | W1F2 | RSAy-nT | Max |  | Top | 9317795.9124 | 791228.7242 | 54784.8919 | 213772615.8344 | 152513675.1502 | 1105284369.4677
L7 | W1F2 | RSAy-nT | Max |  | Bottom | 9317795.9124 | 791228.7242 | 54784.8919 | 213772615.8345 | 219632050.393 | 1094444351.4864
L7 | W1F2 | RSAx-nT | Max |  | Top | 6064738.7981 | 1283527.5835 | 13115.5688 | 56981544.4387 | 17089828.5715 | 1752530779.0508
L7 | W1F2 | RSAx-nT | Max |  | Bottom | 6064738.7981 | 1283527.5835 | 13115.5688 | 56981544.4387 | 22368968.1144 | 1825995777.2113
L7 | W1F2 | AutoWind | Step By Step | 1 | Top | 1856710.984 | 261927.8978 | -517.2653 | 38104.6346 | -486704.8305 | -336868585.7064
L7 | W1F2 | AutoWind | Step By Step | 1 | Bottom | 1856710.984 | 261927.8978 | -517.2653 | 38104.6346 | -1924702.4743 | 391290970.303
L7 | W1F2 | AutoWind | Step By Step | 2 | Top | 1589644.3984 | -63889.9626 | 5111.143 | -11611898.6515 | 19647778.4657 | 88740756.2517
L7 | W1F2 | AutoWind | Step By Step | 2 | Bottom | 1589644.3984 | -63889.9626 | 5111.143 | -11611898.6515 | 33856756.0128 | -88873339.8877
L7 | W1W | RSAx | Max |  | Top | 39615421.7213 | 126.8131 | 176971.3531 | 11336.0048 | 350567285.7651 | 465529.99
L7 | W1W | RSAx | Max |  | Bottom | 39615421.7213 | 126.8131 | 176971.3531 | 11336.0048 | 461727909.8146 | 537587.5534
L7 | W1W | RSAy | Max |  | Top | 155.4304 | 6809026.0299 | 0.64563 | 366838819.0817 | 1026.5189 | 66667999777.9458
L7 | W1W | RSAy | Max |  | Bottom | 155.4304 | 6809026.0299 | 0.64563 | 366838819.0816 | 1124.8666 | 79605792366.1903
L7 | W1W | RSAy-pT | Max |  | Top | 185.2565 | 8745157.3859 | 0.91052 | 589676373.1978 | 1630.2102 | 69005374903.41
L7 | W1W | RSAy-pT | Max |  | Bottom | 185.2565 | 8745157.3859 | 0.91052 | 589676373.1978 | 1257.5743 | 82650862410.4032
L7 | W1W | RSAy-nT | Max |  | Top | 185.2565 | 8745157.3859 | 0.91052 | 589676373.1978 | 1630.2102 | 69005374903.41
L7 | W1W | RSAy-nT | Max |  | Bottom | 185.2565 | 8745157.3859 | 0.91052 | 589676373.1978 | 1257.5743 | 82650862410.4032
L7 | W1W | RSAx-nT | Max |  | Top | 39615442.2716 | 1343213.8989 | 176971.5356 | 153651295.7379 | 350567701.7413 | 1467088636.7095
L7 | W1W | RSAx-nT | Max |  | Bottom | 39615442.2716 | 1343213.8989 | 176971.5356 | 153651295.738 | 461728001.2568 | 2267696579.4391
L7 | W1W | AutoWind | Step By Step | 1 | Top | 11935755.0299 | -12.7122 | -41734.4055 | -1313.7155 | -9684472.6958 | -91033.5238
L7 | W1W | AutoWind | Step By Step | 1 | Bottom | 11935755.0299 | -12.7122 | -41734.4055 | -1313.7155 | -125706119.9857 | -126373.5704
L7 | W1W | AutoWind | Step By Step | 2 | Top | -4.5861 | 1031116.0081 | 0.039828 | -36684326.9343 | -92.2368 | 11047646957.0517
L7 | W1W | AutoWind | Step By Step | 2 | Bottom | -4.5861 | 1031116.0081 | 0.039828 | -36684326.9343 | 18.4859 | 13914149459.6066
L7 | W2W | RSAx | Max |  | Top | 7420691.9373 | 46.4201 | 165911.0458 | 5626.7281 | 233807422.4041 | 73420.6363
L7 | W2W | RSAx | Max |  | Bottom | 7420691.9373 | 46.4201 | 165911.0458 | 5626.7281 | 299248979.756 | 142870.2074
L7 | W2W | RSAy | Max |  | Top | 79.7538 | 7965964.5769 | 0.39206 | 167509333.3123 | 538.1354 | 48402070826.3664
L7 | W2W | RSAy | Max |  | Bottom | 79.7538 | 7965964.5769 | 0.39206 | 167509333.3123 | 653.3395 | 60330095063.722
L7 | W2W | RSAy-pT | Max |  | Top | 116.9707 | 8185070.5747 | 0.60862 | 276768950.2502 | 762.32 | 48648529946.8646
L7 | W2W | RSAy-pT | Max |  | Bottom | 116.9707 | 8185070.5747 | 0.60862 | 276768950.2502 | 1031.1747 | 60692750617.0767
L7 | W2W | RSAy-nT | Max |  | Top | 116.9707 | 8185070.5747 | 0.60862 | 276768950.2502 | 762.32 | 48648529946.8646
L7 | W2W | RSAy-nT | Max |  | Bottom | 116.9707 | 8185070.5747 | 0.60862 | 276768950.2502 | 1031.1747 | 60692750617.0767
L7 | W2W | RSAx-nT | Max |  | Top | 7420717.581 | 153178.9025 | 165911.195 | 75336889.2913 | 233807576.8783 | 204611885.0501
L7 | W2W | RSAx-nT | Max |  | Bottom | 7420717.581 | 153178.9025 | 165911.195 | 75336889.2913 | 299249240.1127 | 221312706.8282
L7 | W2W | AutoWind | Step By Step | 1 | Top | -1632721.2141 | 12.3798 | -37972.3411 | -741.221 | 23477368.3795 | -8900.3327
L7 | W2W | AutoWind | Step By Step | 1 | Bottom | -1632721.2141 | 12.3798 | -37972.3411 | -741.221 | -82085739.8843 | 25515.3771
L7 | W2W | AutoWind | Step By Step | 2 | Top | 5.6582 | 1152659.1032 | -0.032718 | -7804444.8549 | 33.7177 | 7718758153.8554
L7 | W2W | AutoWind | Step By Step | 2 | Bottom | 5.6582 | 1152659.1032 | -0.032718 | -7804444.8549 | -57.2373 | 10923150460.6162
L7 | W2F1 | RSAx | Max |  | Top | 3872596.4947 | 3710502.1581 | 13.2045 | 192235.0796 | 170919.8088 | 5376368600.749
L7 | W2F1 | RSAx | Max |  | Bottom | 3872596.4947 | 3710502.1581 | 13.2045 | 192235.0796 | 192414.9971 | 7019456975.8212
L7 | W2F1 | RSAy | Max |  | Top | 27076998.3884 | 1305831.9585 | 118088.7151 | 374253450.1471 | 415923234.3994 | 2006595242.0998
L7 | W2F1 | RSAy | Max |  | Bottom | 27076998.3884 | 1305831.9585 | 118088.7151 | 374253450.1471 | 565157563.6793 | 1640987185.1396
L7 | W2F1 | RSAy-pT | Max |  | Top | 27078011.1328 | 2019821.1143 | 128992.9153 | 615755290.2029 | 431046727.3136 | 3010686051.1272
L7 | W2F1 | RSAy-pT | Max |  | Bottom | 27078011.1328 | 2019821.1143 | 128992.9153 | 615755290.2029 | 580347747.3655 | 2621786229.2173
L7 | W2F1 | RSAy-nT | Max |  | Top | 27078011.1328 | 2019821.1143 | 128992.9153 | 615755290.2029 | 431046727.3136 | 3010686051.1272
L7 | W2F1 | RSAy-nT | Max |  | Bottom | 27078011.1328 | 2019821.1143 | 128992.9153 | 615755290.2029 | 580347747.3655 | 2621786229.2173
L7 | W2F1 | RSAx-nT | Max |  | Top | 3887916.2085 | 4203554.2497 | 7530.2247 | 166641125.2704 | 11186377.9981 | 6057525770.1816
L7 | W2F1 | RSAx-nT | Max |  | Bottom | 3887916.2085 | 4203554.2497 | 7530.2247 | 166641125.2704 | 10074272.9817 | 7708984621.0001
L7 | W2F1 | AutoWind | Step By Step | 1 | Top | 779600.688 | 839689.0387 | 2.722 | -61196.8422 | 55289.5481 | -416872870.1943
L7 | W2F1 | AutoWind | Step By Step | 1 | Bottom | 779600.688 | 839689.0387 | 2.722 | -61196.8422 | 62856.601 | 1917462657.3214
L7 | W2F1 | AutoWind | Step By Step | 2 | Top | -4722158.0808 | -43036.9107 | 16289.8636 | -12584365.4737 | 57280013.7792 | 61983019.0289
L7 | W2F1 | AutoWind | Step By Step | 2 | Bottom | -4722158.0808 | -43036.9107 | 16289.8636 | -12584365.4737 | 102565834.6373 | -57659592.6526
L7 | W2F2 | RSAx | Max |  | Top | 3872676.6586 | 3710484.3742 | 12.7388 | 176888.9056 | 172185.5073 | 5376362429.0975
L7 | W2F2 | RSAx | Max |  | Bottom | 3872676.6586 | 3710484.3742 | 12.7388 | 176888.9056 | 192913.974 | 7019440023.0532
L7 | W2F2 | RSAy | Max |  | Top | 27077045.0022 | 1305835.6222 | 118088.7133 | 374253429.6727 | 415923229.1156 | 2006603333.0961
L7 | W2F2 | RSAy | Max |  | Bottom | 27077045.0022 | 1305835.6222 | 118088.7133 | 374253429.6727 | 565157579.103 | 1640989001.975
L7 | W2F2 | RSAy-pT | Max |  | Top | 27077998.1013 | 2019827.3806 | 128992.9033 | 615755258.2953 | 431046716.1167 | 3010701037.7072
L7 | W2F2 | RSAy-pT | Max |  | Bottom | 27077998.1013 | 2019827.3806 | 128992.9033 | 615755258.2953 | 580347740.3293 | 2621788385.6341
L7 | W2F2 | RSAy-nT | Max |  | Top | 27077998.1013 | 2019827.3806 | 128992.9033 | 615755258.2953 | 431046716.1167 | 3010701037.7072
L7 | W2F2 | RSAy-nT | Max |  | Bottom | 27077998.1013 | 2019827.3806 | 128992.9033 | 615755258.2953 | 580347740.3293 | 2621788385.6341
L7 | W2F2 | RSAx-nT | Max |  | Top | 3887955.2739 | 4203538.2588 | 7529.7522 | 166625771.5057 | 11187639.738 | 6057524349.8238
L7 | W2F2 | RSAx-nT | Max |  | Bottom | 3887955.2739 | 4203538.2588 | 7529.7522 | 166625771.5057 | 10074757.1937 | 7708967901.5952
L7 | W2F2 | AutoWind | Step By Step | 1 | Top | 779625.8019 | 839681.3899 | -2.5389 | 57992.6001 | -55974.9973 | -416855790.731
L7 | W2F2 | AutoWind | Step By Step | 1 | Bottom | 779625.8019 | 839681.3899 | -2.5389 | 57992.6001 | -63033.0721 | 1917458473.325
L7 | W2F2 | AutoWind | Step By Step | 2 | Top | 4722167.1598 | 43036.5063 | 16289.865 | -12584363.9554 | 57280012.9698 | -61981954.4019
L7 | W2F2 | AutoWind | Step By Step | 2 | Bottom | 4722167.1598 | 43036.5063 | 16289.865 | -12584363.9554 | 102565837.6223 | 57659533.2208
L7 | W3F2 | RSAx | Max |  | Top | 9209331.4747 | 1795120.1787 | 1727.9716 | 444724.6145 | 1062560.8228 | 2409975942.4094
L7 | W3F2 | RSAx | Max |  | Bottom | 9209331.4747 | 1795120.1787 | 1727.9716 | 444724.6145 | 5866318.7136 | 2826735421.0861
L7 | W3F2 | RSAy | Max |  | Top | 16613800.7659 | 714463.4455 | 85418.2337 | 239315852.7045 | 288916236.5082 | 1037415981.1098
L7 | W3F2 | RSAy | Max |  | Bottom | 16613800.7659 | 714463.4455 | 85418.2337 | 239315852.7045 | 328337575.4087 | 950388696.825
L7 | W3F2 | RSAy-pT | Max |  | Top | 16643388.4017 | 1099268.6715 | 112075.9312 | 393670372.3572 | 326699396.2642 | 1574636673.3498
L7 | W3F2 | RSAy-pT | Max |  | Bottom | 16643388.4017 | 1099268.6715 | 112075.9312 | 393670372.3572 | 364662814.6654 | 1482926532.7785
L7 | W3F2 | RSAy-nT | Max |  | Top | 16643388.4017 | 1099268.6715 | 112075.9312 | 393670372.3572 | 326699396.2642 | 1574636673.3498
L7 | W3F2 | RSAy-nT | Max |  | Bottom | 16643388.4017 | 1099268.6715 | 112075.9312 | 393670372.3572 | 364662814.6654 | 1482926532.7785
L7 | W3F2 | RSAx-nT | Max |  | Top | 9254687.5892 | 2060925.8323 | 20186.8827 | 106830705.2294 | 26677105.4852 | 2778242673.3172
L7 | W3F2 | RSAx-nT | Max |  | Bottom | 9254687.5892 | 2060925.8323 | 20186.8827 | 106830705.2294 | 31567546.7877 | 3197408407.0758
L7 | W3F2 | AutoWind | Step By Step | 1 | Top | -2865307.6672 | 410346.2955 | 558.2733 | 144226.2722 | 343094.2257 | -397733881.8532
L7 | W3F2 | AutoWind | Step By Step | 1 | Bottom | -2865307.6672 | 410346.2955 | 558.2733 | 144226.2722 | 1895093.8885 | 743028819.6299
L7 | W3F2 | AutoWind | Step By Step | 2 | Top | 2883320.5706 | 19081.2848 | 8147.9496 | -15586149.3928 | 37541005.1444 | -27075297.4612
L7 | W3F2 | AutoWind | Step By Step | 2 | Bottom | 2883320.5706 | 19081.2848 | 8147.9496 | -15586149.3927 | 60192304.9506 | 25970674.3252
L7 | W3F1 | RSAx | Max |  | Top | 9209419.801 | 1795129.1592 | 1729.1264 | 455090.394 | 1060284.5466 | 2409985747.8321
L7 | W3F1 | RSAx | Max |  | Bottom | 9209419.801 | 1795129.1592 | 1729.1264 | 455090.394 | 5867253.9672 | 2826747424.8617
L7 | W3F1 | RSAy | Max |  | Top | 16613786.9522 | 714473.0969 | 85418.245 | 239315858.3236 | 288916224.9512 | 1037428791.8862
L7 | W3F1 | RSAy | Max |  | Bottom | 16613786.9522 | 714473.0969 | 85418.245 | 239315858.3236 | 328337533.9445 | 950402687.2606
L7 | W3F1 | RSAy-pT | Max |  | Top | 16643353.3427 | 1099285.5606 | 112075.9649 | 393670382.1566 | 326699373.1584 | 1574658685.4629
L7 | W3F1 | RSAy-pT | Max |  | Bottom | 16643353.3427 | 1099285.5606 | 112075.9649 | 393670382.1567 | 364662847.0074 | 1482951442.8127
L7 | W3F1 | RSAy-nT | Max |  | Top | 16643353.3427 | 1099285.5606 | 112075.9649 | 393670382.1566 | 326699373.1584 | 1574658685.4629
L7 | W3F1 | RSAy-nT | Max |  | Bottom | 16643353.3427 | 1099285.5606 | 112075.9649 | 393670382.1567 | 364662847.0074 | 1482951442.8127
L7 | W3F1 | RSAx-nT | Max |  | Top | 9254761.276 | 2060939.8 | 20188.0532 | 106841074.0249 | 26674820.9889 | 2778258818.9627
L7 | W3F1 | RSAx-nT | Max |  | Bottom | 9254761.276 | 2060939.8 | 20188.0532 | 106841074.0249 | 31568534.0234 | 3197427935.1707
L7 | W3F1 | AutoWind | Step By Step | 1 | Top | -2865330.9494 | 410350.3218 | -558.4378 | -146444.8243 | -342707.6311 | -397740869.0579
L7 | W3F1 | AutoWind | Step By Step | 1 | Bottom | -2865330.9494 | 410350.3218 | -558.4378 | -146444.8243 | -1895164.6449 | 743033025.6075
L7 | W3F1 | AutoWind | Step By Step | 2 | Top | -2883323.7723 | -19080.1911 | 8147.9454 | -15586150.2734 | 37541002.8613 | 27073908.1801
L7 | W3F1 | AutoWind | Step By Step | 2 | Bottom | -2883323.7723 | -19080.1911 | 8147.9454 | -15586150.2734 | 60192291.0813 | -25969023.1021
L7 | W3W | RSAx | Max |  | Top | 33287193.3092 | 93.1515 | 54005.9222 | 6393.877 | 215560350.6276 | 210300.9181
L7 | W3W | RSAx | Max |  | Bottom | 33287193.3092 | 93.1515 | 54005.9222 | 6393.877 | 251854071.5444 | 243735.7405
L7 | W3W | RSAy | Max |  | Top | 49.8136 | 7005962.5673 | 0.15197 | 190736285.3014 | 438.8933 | 60144405337.4682
L7 | W3W | RSAy | Max |  | Bottom | 49.8136 | 7005962.5673 | 0.15197 | 190736285.3014 | 476.0946 | 65559417296.0638
L7 | W3W | RSAy-pT | Max |  | Top | 83.8986 | 8674728.3981 | 0.23155 | 312702711.6747 | 449.198 | 62322581737.7956
L7 | W3W | RSAy-pT | Max |  | Bottom | 83.8986 | 8674728.3981 | 0.23155 | 312702711.6747 | 687.0127 | 68020409905.2965
L7 | W3W | RSAy-nT | Max |  | Top | 83.8986 | 8674728.3981 | 0.23155 | 312702711.6747 | 449.198 | 62322581737.7956
L7 | W3W | RSAy-nT | Max |  | Bottom | 83.8986 | 8674728.3981 | 0.23155 | 312702711.6747 | 687.0127 | 68020409905.2965
L7 | W3W | RSAx-nT | Max |  | Top | 33287216.7964 | 1156700.3728 | 54005.9771 | 84134030.8297 | 215560357.7236 | 1458964539.1232
L7 | W3W | RSAx-nT | Max |  | Bottom | 33287216.7964 | 1156700.3728 | 54005.9771 | 84134030.8296 | 251854216.8908 | 1756857572.8007
L7 | W3W | AutoWind | Step By Step | 1 | Top | -9845074.6706 | 0.43862 | -11273.324 | -840.1614 | -30251069.7011 | 31922.611
L7 | W3W | AutoWind | Step By Step | 1 | Bottom | -9845074.6706 | 0.43862 | -11273.324 | -840.1614 | -61590910.4081 | 33141.9615
L7 | W3W | AutoWind | Step By Step | 2 | Top | -5.1452 | 761161.7053 | -0.011918 | -9269677.031 | 1.2764 | 9720850602.0149
L7 | W3W | AutoWind | Step By Step | 2 | Bottom | -5.1452 | 761161.7053 | -0.011918 | -9269677.031 | -31.8553 | 11836880142.7837
L6 | W1F1 | RSAx | Max |  | Top | 6288678.5154 | 1130128.5257 | 2394.5288 | 174954.4174 | 2231496.4049 | 1527605581.9066
L6 | W1F1 | RSAx | Max |  | Bottom | 6288678.5154 | 1130128.5257 | 2394.5288 | 174954.4174 | 8888285.3333 | 1624626116.5119
L6 | W1F1 | RSAy | Max |  | Top | 9857422.703 | 557873.412 | 40577.7845 | 138931368.1789 | 137904552.9261 | 775488162.3768
L6 | W1F1 | RSAy | Max |  | Bottom | 9857422.703 | 557873.412 | 40577.7845 | 138931368.1791 | 207955869.8448 | 775446877.2538
L6 | W1F1 | RSAy-pT | Max |  | Top | 9992369.8746 | 850677.3869 | 58108.3272 | 221953407.4959 | 161443592.8196 | 1181018722.6311
L6 | W1F1 | RSAy-pT | Max |  | Bottom | 9992369.8746 | 850677.3869 | 58108.3272 | 221953407.4961 | 233151738.5937 | 1183911367.1499
L6 | W1F1 | RSAy-nT | Max |  | Top | 9992369.8746 | 850677.3869 | 58108.3272 | 221953407.4959 | 161443592.8196 | 1181018722.6311
L6 | W1F1 | RSAy-nT | Max |  | Bottom | 9992369.8746 | 850677.3869 | 58108.3272 | 221953407.4961 | 233151738.5937 | 1183911367.1499
L6 | W1F1 | RSAx-nT | Max |  | Top | 6401668.8844 | 1328664.8333 | 14088.7676 | 56599544.5971 | 17403372.9922 | 1802176050.3763
L6 | W1F1 | RSAx-nT | Max |  | Bottom | 6401668.8844 | 1328664.8333 | 14088.7676 | 56599544.5971 | 26226392.8077 | 1901986582.9702
L6 | W1F1 | AutoWind | Step By Step | 1 | Top | 1976771.6671 | 268916.5956 | -777.7888 | 57112.6003 | -724694.3206 | -342020134.8042
L6 | W1F1 | AutoWind | Step By Step | 1 | Bottom | 1976771.6671 | 268916.5956 | -777.7888 | 57112.6003 | -2886947.117 | 405568000.9032
L6 | W1F1 | AutoWind | Step By Step | 2 | Top | -1729258.9225 | 66094.3452 | 5283.3961 | -11414312.3715 | 21744448.651 | -91448978.2743
L6 | W1F1 | AutoWind | Step By Step | 2 | Bottom | -1729258.9225 | 66094.3452 | 5283.3961 | -11414312.3716 | 36432289.8958 | 92293301.3548
L6 | W1F2 | RSAx | Max |  | Top | 6288555.5651 | 1130113.5987 | 2394.7124 | 181642.5502 | 2229732.2629 | 1527586771.065
L6 | W1F2 | RSAx | Max |  | Bottom | 6288555.5651 | 1130113.5987 | 2394.7124 | 181642.5502 | 8887031.8436 | 1624603551.3915
L6 | W1F2 | RSAy | Max |  | Top | 9857389.7593 | 557888.1399 | 40577.8844 | 138931376.8699 | 137904564.9198 | 775508210.045
L6 | W1F2 | RSAy | Max |  | Bottom | 9857389.7593 | 557888.1399 | 40577.8844 | 138931376.8701 | 207956102.5126 | 775467773.8618
L6 | W1F2 | RSAy-pT | Max |  | Top | 9992323.5589 | 850699.2165 | 58108.4963 | 221953421.2711 | 161443540.5129 | 1181048600.2776
L6 | W1F2 | RSAy-pT | Max |  | Bottom | 9992323.5589 | 850699.2165 | 58108.4963 | 221953421.2713 | 233152228.0534 | 1183942176.3219
L6 | W1F2 | RSAy-nT | Max |  | Top | 9992323.5589 | 850699.2165 | 58108.4963 | 221953421.2711 | 161443540.5129 | 1181048600.2776
L6 | W1F2 | RSAy-nT | Max |  | Bottom | 9992323.5589 | 850699.2165 | 58108.4963 | 221953421.2713 | 233152228.0534 | 1183942176.3219
L6 | W1F2 | RSAx-nT | Max |  | Top | 6401536.7205 | 1328654.7993 | 14088.9976 | 56606236.1354 | 17401565.7914 | 1802164012.5838
L6 | W1F2 | RSAx-nT | Max |  | Bottom | 6401536.7205 | 1328654.7993 | 14088.9976 | 56606236.1354 | 26225311.2609 | 1901970847.7379
L6 | W1F2 | AutoWind | Step By Step | 1 | Top | 1976730.9144 | 268908.7435 | 777.6822 | -58689.4906 | 724252.7399 | -342009337.9838
L6 | W1F2 | AutoWind | Step By Step | 1 | Bottom | 1976730.9144 | 268908.7435 | 777.6822 | -58689.4906 | 2886209.1417 | 405556968.8156
L6 | W1F2 | AutoWind | Step By Step | 2 | Top | 1729256.8746 | -66095.4427 | 5283.4054 | -11414313.0535 | 21744457.2694 | 91450496.2685
L6 | W1F2 | AutoWind | Step By Step | 2 | Bottom | 1729256.8746 | -66095.4427 | 5283.4054 | -11414313.0535 | 36432324.2946 | -92294834.5294
L6 | W1W | RSAx | Max |  | Top | 41516889.6971 | 141.226 | 185669.3562 | 14048.4967 | 351883273.0396 | 580844.9837
L6 | W1W | RSAx | Max |  | Bottom | 41516889.6971 | 141.226 | 185669.3562 | 14048.4967 | 496648226.3141 | 690664.8697
L6 | W1W | RSAy | Max |  | Top | 176.2539 | 7261797.6997 | 1.3408 | 394636724.4727 | 1503.8367 | 70716952926.636
L6 | W1W | RSAy | Max |  | Bottom | 176.2539 | 7261797.6997 | 1.3408 | 394636724.4727 | 2407.5881 | 84472859104.9444
L6 | W1W | RSAy-pT | Max |  | Top | 215.788 | 9408059.7741 | 1.968 | 624103015.5503 | 2348.8634 | 72737012988.5106
L6 | W1W | RSAy-pT | Max |  | Bottom | 215.788 | 9408059.7741 | 1.968 | 624103015.5503 | 3306.1234 | 88419407609.9959
L6 | W1W | RSAy-nT | Max |  | Top | 215.788 | 9408059.7741 | 1.968 | 624103015.5503 | 2348.8634 | 72737012988.5106
L6 | W1W | RSAy-nT | Max |  | Bottom | 215.788 | 9408059.7741 | 1.968 | 624103015.5503 | 3306.1234 | 88419407609.9959
L6 | W1W | RSAx-nT | Max |  | Top | 41516916.9362 | 1425224.2497 | 185669.7884 | 155814234.7918 | 351883855.3072 | 1181806433.5869
L6 | W1W | RSAx-nT | Max |  | Bottom | 41516916.9362 | 1425224.2497 | 185669.7884 | 155814234.7918 | 496648845.3699 | 2781195882.2708
L6 | W1W | AutoWind | Step By Step | 1 | Top | 12831893.279 | -19.5735 | -43733.4779 | -2645.733 | -18349278.3217 | -136224.341
L6 | W1W | AutoWind | Step By Step | 1 | Bottom | 12831893.279 | -19.5735 | -43733.4779 | -2645.733 | -139928346.9548 | -190638.5438
L6 | W1W | AutoWind | Step By Step | 2 | Top | -6.0827 | 1076900.0584 | 0.097449 | -37078718.2728 | -129.8273 | 12059750233.6195
L6 | W1W | AutoWind | Step By Step | 2 | Bottom | -6.0827 | 1076900.0584 | 0.097449 | -37078718.2728 | 141.0813 | 15053532395.8884
L6 | W2W | RSAx | Max |  | Top | 7772592.7821 | 72.1989 | 170620.3416 | 5962.651 | 233429647.1696 | 77187.0882
L6 | W2W | RSAx | Max |  | Bottom | 7772592.7821 | 72.1989 | 170620.3416 | 5962.651 | 315724187.2535 | 193176.1029
L6 | W2W | RSAy | Max |  | Top | 94.2779 | 8428838.7368 | 0.46002 | 180593959.2632 | 578.4795 | 50859596976.5748
L6 | W2W | RSAy | Max |  | Bottom | 94.2779 | 8428838.7368 | 0.46002 | 180593959.2632 | 787.7244 | 63672611297.3175
L6 | W2W | RSAy-pT | Max |  | Top | 139.5709 | 8703168.3717 | 0.73941 | 290156805.2179 | 853.6983 | 51180035790.9992
L6 | W2W | RSAy-pT | Max |  | Bottom | 139.5709 | 8703168.3717 | 0.73941 | 290156805.2179 | 1289.2165 | 64114808867.8662
L6 | W2W | RSAy-nT | Max |  | Top | 139.5709 | 8703168.3717 | 0.73941 | 290156805.2179 | 853.6983 | 51180035790.9992
L6 | W2W | RSAy-nT | Max |  | Bottom | 139.5709 | 8703168.3717 | 0.73941 | 290156805.2179 | 1289.2165 | 64114808867.8662
L6 | W2W | RSAx-nT | Max |  | Top | 7772623.9904 | 178248.6651 | 170620.5341 | 74410967.6559 | 233429836.8048 | 233869075.5103
L6 | W2W | RSAx-nT | Max |  | Bottom | 7772623.9904 | 178248.6651 | 170620.5341 | 74410967.6559 | 315724532.8161 | 261731863.6466
L6 | W2W | AutoWind | Step By Step | 1 | Top | -1835915.4211 | 20.1953 | -39094.0915 | -948.4858 | 20807276.5962 | -13472.8446
L6 | W2W | AutoWind | Step By Step | 1 | Bottom | -1835915.4211 | 20.1953 | -39094.0915 | -948.4858 | -87874297.7225 | 42670.1814
L6 | W2W | AutoWind | Step By Step | 2 | Top | 6.8758 | 1177720.3251 | -0.04236 | -7299629.7766 | 41.4238 | 8404875250.0799
L6 | W2W | AutoWind | Step By Step | 2 | Bottom | 6.8758 | 1177720.3251 | -0.04236 | -7299629.7766 | -76.3379 | 11678937753.9708
L6 | W2F1 | RSAx | Max |  | Top | 4069174.4199 | 3816045.66 | 81.5776 | 342366.2101 | 257149.3838 | 5364461524.7818
L6 | W2F1 | RSAx | Max |  | Bottom | 4069174.4199 | 3816045.66 | 81.5776 | 342366.2101 | 76193.098 | 7414712577.6361
L6 | W2F1 | RSAy | Max |  | Top | 28459757.9194 | 1441827.5547 | 126200.8088 | 407020003.0029 | 436411436.7437 | 2136072158.476
L6 | W2F1 | RSAy | Max |  | Bottom | 28459757.9194 | 1441827.5547 | 126200.8088 | 407020003.0029 | 598975958.3537 | 1884320261.3228
L6 | W2F1 | RSAy-pT | Max |  | Top | 28505116.4408 | 2160314.1469 | 137804.6201 | 650016498.1206 | 453719176.8095 | 3129777834.6251
L6 | W2F1 | RSAy-pT | Max |  | Bottom | 28505116.4408 | 2160314.1469 | 137804.6201 | 650016498.1206 | 613926813.9443 | 2888007311.5199
L6 | W2F1 | RSAy-nT | Max |  | Top | 28505116.4408 | 2160314.1469 | 137804.6201 | 650016498.1206 | 453719176.8095 | 3129777834.6251
L6 | W2F1 | RSAy-nT | Max |  | Bottom | 28505116.4408 | 2160314.1469 | 137804.6201 | 650016498.1206 | 613926813.9443 | 2888007311.5199
L6 | W2F1 | RSAx-nT | Max |  | Top | 4113118.8698 | 4301966.8621 | 7923.8083 | 165453912.9813 | 12485545.7981 | 6025743937.2014
L6 | W2F1 | RSAx-nT | Max |  | Bottom | 4113118.8698 | 4301966.8621 | 7923.8083 | 165453912.9813 | 9649197.9901 | 8104291106.8182
L6 | W2F1 | AutoWind | Step By Step | 1 | Top | 918751.6675 | 869342.4449 | 24.39 | 111416.4672 | -83488.5907 | -348286400.7911
L6 | W2F1 | AutoWind | Step By Step | 1 | Bottom | 918751.6675 | 869342.4449 | 24.39 | 111416.4672 | -15684.3544 | 2068485595.9914
L6 | W2F1 | AutoWind | Step By Step | 2 | Top | -5079433.6663 | -48715.9748 | 16726.0183 | -11381119.2791 | 63254457.9166 | 73014106.6398
L6 | W2F1 | AutoWind | Step By Step | 2 | Bottom | -5079433.6663 | -48715.9748 | 16726.0183 | -11381119.2791 | 109752788.7226 | -62416303.3485
L6 | W2F2 | RSAx | Max |  | Top | 4069304.1303 | 3816024.5331 | 81.0552 | 360384.3655 | 254855.7784 | 5364449909.5248
L6 | W2F2 | RSAx | Max |  | Bottom | 4069304.1303 | 3816024.5331 | 81.0552 | 360384.3655 | 76079.4405 | 7414705057.2108
L6 | W2F2 | RSAy | Max |  | Top | 28459815.5846 | 1441832.1987 | 126200.8141 | 407020044.1138 | 436411445.8984 | 2136084709.0022
L6 | W2F2 | RSAy | Max |  | Bottom | 28459815.5846 | 1441832.1987 | 126200.8141 | 407020044.1138 | 598975921.0792 | 1884320958.782
L6 | W2F2 | RSAy-pT | Max |  | Top | 28505098.6667 | 2160321.0793 | 137804.6502 | 650016562.0906 | 453719195.8667 | 3129798678.4181
L6 | W2F2 | RSAy-pT | Max |  | Bottom | 28505098.6667 | 2160321.0793 | 137804.6502 | 650016562.0906 | 613926835.4813 | 2888006077.2988
L6 | W2F2 | RSAy-nT | Max |  | Top | 28505098.6667 | 2160321.0793 | 137804.6502 | 650016562.0906 | 453719195.8667 | 3129798678.4181
L6 | W2F2 | RSAy-nT | Max |  | Bottom | 28505098.6667 | 2160321.0793 | 137804.6502 | 650016562.0906 | 613926835.4813 | 2888006077.2988
L6 | W2F2 | RSAx-nT | Max |  | Top | 4113196.5988 | 4301947.3117 | 7923.3022 | 165471946.3032 | 12483258.8245 | 6025738036.4726
L6 | W2F2 | RSAx-nT | Max |  | Bottom | 4113196.5988 | 4301947.3117 | 7923.3022 | 165471946.3032 | 9649123.1676 | 8104282254.7141
L6 | W2F2 | AutoWind | Step By Step | 1 | Top | 918790.6429 | 869333.8964 | -24.0438 | -115598.6393 | 82407.9991 | -348265164.538
L6 | W2F2 | AutoWind | Step By Step | 1 | Bottom | 918790.6429 | 869333.8964 | -24.0438 | -115598.6393 | 15566.3576 | 2068483067.4006
L6 | W2F2 | AutoWind | Step By Step | 2 | Top | 5079445.1593 | 48715.6264 | 16726.0149 | -11381122.3074 | 63254459.2909 | -73012830.2145
L6 | W2F2 | AutoWind | Step By Step | 2 | Bottom | 5079445.1593 | 48715.6264 | 16726.0149 | -11381122.3074 | 109752780.8133 | 62416611.1421
L6 | W3F2 | RSAx | Max |  | Top | 9663212.2766 | 1843344.3355 | 2790.411 | 719043.5389 | 1678421.6958 | 2427439197.7375
L6 | W3F2 | RSAx | Max |  | Bottom | 9663212.2766 | 1843344.3355 | 2790.411 | 719043.5389 | 9435762.2332 | 2953134431.6552
L6 | W3F2 | RSAy | Max |  | Top | 17375132.689 | 796102.3507 | 94355.4363 | 256731796.1618 | 299289391.1222 | 1136355690.6442
L6 | W3F2 | RSAy | Max |  | Bottom | 17375132.689 | 796102.3507 | 94355.4363 | 256731796.1618 | 352275955.7388 | 1077933200.9964
L6 | W3F2 | RSAy-pT | Max |  | Top | 17495655.8774 | 1189894.1752 | 122096.3698 | 412236860.5168 | 338159218.0459 | 1681822391.2822
L6 | W3F2 | RSAy-pT | Max |  | Bottom | 17495655.8774 | 1189894.1752 | 122096.3698 | 412236860.5168 | 390525923.9754 | 1627207772.2852
L6 | W3F2 | RSAy-nT | Max |  | Top | 17495655.8774 | 1189894.1752 | 122096.3698 | 412236860.5168 | 338159218.0459 | 1681822391.2822
L6 | W3F2 | RSAy-nT | Max |  | Bottom | 17495655.8774 | 1189894.1752 | 122096.3698 | 412236860.5168 | 390525923.9754 | 1627207772.2852
L6 | W3F2 | RSAx-nT | Max |  | Top | 9767914.4098 | 2109055.5848 | 21353.1182 | 106361998.6674 | 27214901.6658 | 2793002869.5843
L6 | W3F2 | RSAx-nT | Max |  | Bottom | 9767914.4098 | 2109055.5848 | 21353.1182 | 106361998.6674 | 35503608.5234 | 3326248032.9682
L6 | W3F2 | AutoWind | Step By Step | 1 | Top | -3060733.036 | 421503.2309 | -901.2142 | -231772.5383 | -542405.9129 | -388446178.9188
L6 | W3F2 | AutoWind | Step By Step | 1 | Bottom | -3060733.036 | 421503.2309 | -901.2142 | -231772.5383 | -3047781.481 | 783332803.0004
L6 | W3F2 | AutoWind | Step By Step | 2 | Top | 3097359.5326 | 21628.9562 | 8545.1617 | -15003905.3281 | 40845955.6155 | -31397965.6952
L6 | W3F2 | AutoWind | Step By Step | 2 | Bottom | 3097359.5326 | 21628.9562 | 8545.1617 | -15003905.328 | 64601505.261 | 28730532.4879
L6 | W3F1 | RSAx | Max |  | Top | 9663320.6075 | 1843355.2539 | 2789.5476 | 706542.7916 | 1680816.4669 | 2427454833.9594
L6 | W3F1 | RSAx | Max |  | Bottom | 9663320.6075 | 1843355.2539 | 2789.5476 | 706542.7916 | 9435754.9567 | 2953143855.7281
L6 | W3F1 | RSAy | Max |  | Top | 17375119.581 | 796115.4747 | 94355.4154 | 256731788.183 | 299289409.3491 | 1136372103.8907
L6 | W3F1 | RSAy | Max |  | Bottom | 17375119.581 | 796115.4747 | 94355.4154 | 256731788.183 | 352276018.5448 | 1077953202.8941
L6 | W3F1 | RSAy-pT | Max |  | Top | 17495617.9789 | 1189917.6153 | 122096.3111 | 412236846.3787 | 338159254.264 | 1681851565.957
L6 | W3F1 | RSAy-pT | Max |  | Bottom | 17495617.9789 | 1189917.6153 | 122096.3111 | 412236846.3787 | 390525863.6027 | 1627243691.6878
L6 | W3F1 | RSAy-nT | Max |  | Top | 17495617.9789 | 1189917.6153 | 122096.3111 | 412236846.3787 | 338159254.264 | 1681851565.957
L6 | W3F1 | RSAy-nT | Max |  | Bottom | 17495617.9789 | 1189917.6153 | 122096.3111 | 412236846.3787 | 390525863.6027 | 1627243691.6878
L6 | W3F1 | RSAx-nT | Max |  | Top | 9768005.6584 | 2109073.6115 | 21352.2284 | 106349493.4465 | 27217309.2572 | 2793027298.8886
L6 | W3F1 | RSAx-nT | Max |  | Bottom | 9768005.6584 | 2109073.6115 | 21352.2284 | 106349493.4465 | 35503514.7036 | 3326268424.924
L6 | W3F1 | AutoWind | Step By Step | 1 | Top | -3060762.8147 | 421507.0718 | 901.1666 | 228783.3048 | 542827.4442 | -388453885.2003
L6 | W3F1 | AutoWind | Step By Step | 1 | Bottom | -3060762.8147 | 421507.0718 | 901.1666 | 228783.3048 | 3048070.7282 | 783335774.4029
L6 | W3F1 | AutoWind | Step By Step | 2 | Top | -3097363.2579 | -21627.3821 | 8545.1687 | -15003903.9912 | 40845959.1922 | 31396022.9948
L6 | W3F1 | AutoWind | Step By Step | 2 | Bottom | -3097363.2579 | -21627.3821 | 8545.1687 | -15003903.9912 | 64601528.1294 | -28728099.3587
L6 | W3W | RSAx | Max |  | Top | 34956177.2258 | 97.2896 | 54992.0101 | 6720.2028 | 222454296.6664 | 242391.7913
L6 | W3W | RSAx | Max |  | Bottom | 34956177.2258 | 97.2896 | 54992.0101 | 6720.2028 | 266223946.6052 | 241246.8524
L6 | W3W | RSAy | Max |  | Top | 53.0904 | 7718822.2349 | 0.32334 | 206680269.5628 | 485.0859 | 62661853570.1853
L6 | W3W | RSAy | Max |  | Bottom | 53.0904 | 7718822.2349 | 0.32334 | 206680269.5628 | 744.5468 | 69170576438.2477
L6 | W3W | RSAy-pT | Max |  | Top | 96.1261 | 9540562.6318 | 0.50805 | 329909978.1549 | 539.7949 | 64781477302.7865
L6 | W3W | RSAy-pT | Max |  | Bottom | 96.1261 | 9540562.6318 | 0.50805 | 329909978.1549 | 1203.3187 | 72115391009.0017
L6 | W3W | RSAy-nT | Max |  | Top | 96.1261 | 9540562.6318 | 0.50805 | 329909978.1549 | 539.7949 | 64781477302.7865
L6 | W3W | RSAy-nT | Max |  | Bottom | 96.1261 | 9540562.6318 | 0.50805 | 329909978.1549 | 1203.3187 | 72115391009.0017
L6 | W3W | RSAx-nT | Max |  | Top | 34956206.8805 | 1213013.2187 | 54992.1374 | 83543112.0617 | 222454334.3496 | 1357517728.0549
L6 | W3W | RSAx-nT | Max |  | Bottom | 34956206.8805 | 1213013.2187 | 54992.1374 | 83543112.0617 | 266224262.7212 | 2014872193.5835
L6 | W3W | AutoWind | Step By Step | 1 | Top | -10665526.8991 | -0.69023 | -11826.8902 | -1021.1766 | -36161085.4277 | 38738.1306
L6 | W3W | AutoWind | Step By Step | 1 | Bottom | -10665526.8991 | -0.69023 | -11826.8902 | -1021.1766 | -69039840.0767 | 36819.2915
L6 | W3W | AutoWind | Step By Step | 2 | Top | -6.5129 | 784991.6189 | -0.028678 | -8752027.4916 | 8.3612 | 10500152147.9618
L6 | W3W | AutoWind | Step By Step | 2 | Bottom | -6.5129 | 784991.6189 | -0.028678 | -8752027.4916 | -71.3637 | 12682428848.3917
L5 | W1F1 | RSAx | Max |  | Top | 6579249.7412 | 1092461.9416 | 3604.3479 | 269626.0761 | 3327669.5619 | 1466596203.2263
L5 | W1F1 | RSAx | Max |  | Bottom | 6579249.7412 | 1092461.9416 | 3604.3479 | 269626.0761 | 13347756.0333 | 1581669709.8867
L5 | W1F1 | RSAy | Max |  | Top | 10492007.5143 | 527785.6842 | 43919.2407 | 142944929.7051 | 146753762.16 | 737616949.5925
L5 | W1F1 | RSAy | Max |  | Bottom | 10492007.5143 | 527785.6842 | 43919.2407 | 142944929.7052 | 220653021.6806 | 729680832.1414
L5 | W1F1 | RSAy-pT | Max |  | Top | 10751404.964 | 795024.4771 | 63122.7745 | 225255925.6324 | 170486584.3789 | 1110383432.197
L5 | W1F1 | RSAy-pT | Max |  | Bottom | 10751404.964 | 795024.4771 | 63122.7745 | 225255925.6325 | 250306023.3593 | 1099838193.6569
L5 | W1F1 | RSAy-nT | Max |  | Top | 10751404.964 | 795024.4771 | 63122.7745 | 225255925.6324 | 170486584.3789 | 1110383432.197
L5 | W1F1 | RSAy-nT | Max |  | Bottom | 10751404.964 | 795024.4771 | 63122.7745 | 225255925.6325 | 250306023.3593 | 1099838193.6569
L5 | W1F1 | RSAx-nT | Max |  | Top | 6767059.7273 | 1271523.1204 | 16178.1239 | 55704284.9721 | 18568662.6383 | 1716224365.9785
L5 | W1F1 | RSAx-nT | Max |  | Bottom | 6767059.7273 | 1271523.1204 | 16178.1239 | 55704284.9721 | 33061860.3789 | 1829831624.2753
L5 | W1F1 | AutoWind | Step By Step | 1 | Top | 2098871.0165 | 254800.7058 | 1170.5682 | -87301.4904 | 1080813.6546 | -318456164.8261
L5 | W1F1 | AutoWind | Step By Step | 1 | Bottom | 2098871.0165 | 254800.7058 | 1170.5682 | -87301.4904 | 4334993.367 | 389889797.2064
L5 | W1F1 | AutoWind | Step By Step | 2 | Top | -1876610.9706 | 61987.048 | 5480.5173 | -11007179.0717 | 23871375.2854 | -86125774.5886
L5 | W1F1 | AutoWind | Step By Step | 2 | Bottom | -1876610.9706 | 61987.048 | 5480.5173 | -11007179.0717 | 39107213.3154 | 86198218.7376
L5 | W1F2 | RSAx | Max |  | Top | 6579058.4855 | 1092450.5995 | 3603.7458 | 261349.4508 | 3330118.436 | 1466578523.9529
L5 | W1F2 | RSAx | Max |  | Bottom | 6579058.4855 | 1092450.5995 | 3603.7458 | 261349.4508 | 13348531.0944 | 1581656657.8411
L5 | W1F2 | RSAy | Max |  | Top | 10491964.8747 | 527794.1692 | 43919.0866 | 142944916.6128 | 146753743.8411 | 737629661.1179
L5 | W1F2 | RSAy | Max |  | Bottom | 10491964.8747 | 527794.1692 | 43919.0866 | 142944916.613 | 220652657.1886 | 729691717.5967
L5 | W1F2 | RSAy-pT | Max |  | Top | 10751340.9399 | 795036.5339 | 63122.5162 | 225255904.9718 | 170486662.1603 | 1110401833.7405
L5 | W1F2 | RSAy-pT | Max |  | Bottom | 10751340.9399 | 795036.5339 | 63122.5162 | 225255904.972 | 250305273.1834 | 1099853318.9531
L5 | W1F2 | RSAy-nT | Max |  | Top | 10751340.9399 | 795036.5339 | 63122.5162 | 225255904.9718 | 170486662.1603 | 1110401833.7405
L5 | W1F2 | RSAy-nT | Max |  | Bottom | 10751340.9399 | 795036.5339 | 63122.5162 | 225255904.972 | 250305273.1834 | 1099853318.9531
L5 | W1F2 | RSAx-nT | Max |  | Top | 6766853.7376 | 1271514.2399 | 16177.4521 | 55696003.2762 | 18571175.87 | 1716210607.785
L5 | W1F2 | RSAx-nT | Max |  | Bottom | 6766853.7376 | 1271514.2399 | 16177.4521 | 55696003.2762 | 33062377.2105 | 1829821494.1238
L5 | W1F2 | AutoWind | Step By Step | 1 | Top | 2098808.7394 | 254799.5743 | -1170.5295 | 85140.9802 | -1081522.2925 | -318453276.1183
L5 | W1F2 | AutoWind | Step By Step | 1 | Bottom | 2098808.7394 | 254799.5743 | -1170.5295 | 85140.9802 | -4335594.3169 | 389889540.518
L5 | W1F2 | AutoWind | Step By Step | 2 | Top | 1876607.6631 | -61987.5647 | 5480.5033 | -11007178.0543 | 23871362.3955 | 86126608.5553
L5 | W1F2 | AutoWind | Step By Step | 2 | Bottom | 1876607.6631 | -61987.5647 | 5480.5033 | -11007178.0544 | 39107161.6792 | -86198821.4417
L5 | W1W | RSAx | Max |  | Top | 43498263.018 | 153.7654 | 176646.9541 | 11848.4531 | 345153735.186 | 649721.3275
L5 | W1W | RSAx | Max |  | Bottom | 43498263.018 | 153.7654 | 176646.9541 | 11848.4531 | 508251561.7888 | 796060.0804
L5 | W1W | RSAy | Max |  | Top | 191.038 | 7831229.3589 | 0.32303 | 388103407.4913 | 1770.2995 | 75249314025.7146
L5 | W1W | RSAy | Max |  | Bottom | 191.038 | 7831229.3589 | 0.32303 | 388103407.4913 | 1308.9635 | 90187716239.1916
L5 | W1W | RSAy-pT | Max |  | Top | 236.6957 | 10246923.0677 | 0.37346 | 606467333.9945 | 2755.6069 | 76499883157.8447
L5 | W1W | RSAy-pT | Max |  | Bottom | 236.6957 | 10246923.0677 | 0.37346 | 606467333.9945 | 2154.0885 | 95652775617.5879
L5 | W1W | RSAy-nT | Max |  | Top | 236.6957 | 10246923.0677 | 0.37346 | 606467333.9945 | 2755.6069 | 76499883157.8447
L5 | W1W | RSAy-nT | Max |  | Bottom | 236.6957 | 10246923.0677 | 0.37346 | 606467333.9945 | 2154.0885 | 95652775617.5879
L5 | W1W | RSAx-nT | Max |  | Top | 43498294.4768 | 1572741.2156 | 176646.9889 | 146760049.6829 | 345154414.1369 | 672693161.1656
L5 | W1W | RSAx-nT | Max |  | Bottom | 43498294.4768 | 1572741.2156 | 176646.9889 | 146760049.6829 | 508252144.0272 | 3700545731.6117
L5 | W1W | AutoWind | Step By Step | 1 | Top | 13712484.4322 | -25.6038 | -40747.7824 | -1778.3999 | -32631990.5594 | -168482.9477
L5 | W1W | AutoWind | Step By Step | 1 | Bottom | 13712484.4322 | -25.6038 | -40747.7824 | -1778.3999 | -145910825.6613 | -239661.4689
L5 | W1W | AutoWind | Step By Step | 2 | Top | -6.9843 | 1131394.0978 | 0.0035997 | -34785832.4632 | -150.7888 | 13163035065.1716
L5 | W1W | AutoWind | Step By Step | 2 | Bottom | -6.9843 | 1131394.0978 | 0.0035997 | -34785832.4632 | -140.7815 | 16308310657.1202
L5 | W2W | RSAx | Max |  | Top | 8142296.6158 | 111.2262 | 179027.8712 | 6598.8443 | 232769300.1605 | 82698.9783
L5 | W2W | RSAx | Max |  | Bottom | 8142296.6158 | 111.2262 | 179027.8712 | 6598.8443 | 340487160.8574 | 282798.265
L5 | W2W | RSAy | Max |  | Top | 112.3603 | 8860721.4853 | 0.50019 | 189225432.1979 | 550.4905 | 53482077062.2328
L5 | W2W | RSAy | Max |  | Bottom | 112.3603 | 8860721.4853 | 0.50019 | 189225432.1979 | 923.2895 | 67271212708.4133
L5 | W2W | RSAy-pT | Max |  | Top | 167.0973 | 9211651.7259 | 0.82753 | 298065763.6022 | 831.0852 | 53931357252.6269
L5 | W2W | RSAy-pT | Max |  | Bottom | 167.0973 | 9211651.7259 | 0.82753 | 298065763.6022 | 1552.707 | 67797518586.8319
L5 | W2W | RSAy-nT | Max |  | Top | 167.0973 | 9211651.7259 | 0.82753 | 298065763.6022 | 831.0852 | 53931357252.6269
L5 | W2W | RSAy-nT | Max |  | Bottom | 167.0973 | 9211651.7259 | 0.82753 | 298065763.6022 | 1552.707 | 67797518586.8319
L5 | W2W | RSAx-nT | Max |  | Top | 8142334.3313 | 223171.4419 | 179028.0967 | 73203971.5851 | 232769493.496 | 293137722.9152
L5 | W2W | RSAx-nT | Max |  | Bottom | 8142334.3313 | 223171.4419 | 179028.0967 | 73203971.5851 | 340487594.5675 | 327335173.903
L5 | W2W | AutoWind | Step By Step | 1 | Top | -2137211.0241 | 32.1729 | -40508.0404 | -1266.8229 | 16664899.0794 | -17885.9194
L5 | W2W | AutoWind | Step By Step | 1 | Bottom | -2137211.0241 | 32.1729 | -40508.0404 | -1266.8229 | -95947453.1204 | 71554.6479
L5 | W2W | AutoWind | Step By Step | 2 | Top | 8.2935 | 1194575.3686 | -0.049611 | -6683381.221 | 41.7667 | 9121371654.094
L5 | W2W | AutoWind | Step By Step | 2 | Bottom | 8.2935 | 1194575.3686 | -0.049611 | -6683381.221 | -96.152 | 12442291178.8834
L5 | W2F1 | RSAx | Max |  | Top | 4326566.1874 | 4055345.2714 | 260.8759 | 720401.8617 | 347172.2875 | 5398892845.5022
L5 | W2F1 | RSAx | Max |  | Bottom | 4326566.1874 | 4055345.2714 | 260.8759 | 720401.8617 | 389393.7191 | 8057979626.7155
L5 | W2F1 | RSAy | Max |  | Top | 29940610.4288 | 1554548.5933 | 133166.4265 | 428181212.7986 | 456781241.1221 | 2213492006.7425
L5 | W2F1 | RSAy | Max |  | Bottom | 29940610.4288 | 1554548.5933 | 133166.4265 | 428181212.7986 | 634725536.5173 | 2117265342.1147
L5 | W2F1 | RSAy-pT | Max |  | Top | 30061896.2132 | 2280553.5118 | 145205.908 | 669495510.1595 | 476978145.1245 | 3183397069.3135
L5 | W2F1 | RSAy-pT | Max |  | Bottom | 30061896.2132 | 2280553.5118 | 145205.908 | 669495510.1595 | 647998390.8921 | 3165653953.1506
L5 | W2F1 | RSAy-nT | Max |  | Top | 30061896.2132 | 2280553.5118 | 145205.908 | 669495510.1595 | 476978145.1245 | 3183397069.3135
L5 | W2F1 | RSAy-nT | Max |  | Bottom | 30061896.2132 | 2280553.5118 | 145205.908 | 669495510.1595 | 647998390.8921 | 3165653953.1506
L5 | W2F1 | RSAx-nT | Max |  | Top | 4415264.9645 | 4540210.0963 | 8302.3248 | 163178145.306 | 14112325.2965 | 6041865531.6825
L5 | W2F1 | RSAx-nT | Max |  | Bottom | 4415264.9645 | 4540210.0963 | 8302.3248 | 163178145.306 | 8979468.7578 | 8762931153.9061
L5 | W2F1 | AutoWind | Step By Step | 1 | Top | 1116079.4551 | 914585.0208 | -80.3685 | -232058.7267 | 111996.1757 | -251871654.27
L5 | W2F1 | AutoWind | Step By Step | 1 | Bottom | 1116079.4551 | 914585.0208 | -80.3685 | -232058.7267 | -111428.1867 | 2290674703.5466
L5 | W2F1 | AutoWind | Step By Step | 2 | Top | -5440899.4603 | -53127.7192 | 17025.3281 | -9866789.5233 | 69528132.9779 | 84719173.6709
L5 | W2F1 | AutoWind | Step By Step | 2 | Bottom | -5440899.4603 | -53127.7192 | 17025.3281 | -9866789.5233 | 116858545.0565 | -62975885.6485
L5 | W2F2 | RSAx | Max |  | Top | 4326767.3965 | 4055313.9381 | 262.1862 | 698579.0075 | 350982.4233 | 5398887712.9638
L5 | W2F2 | RSAx | Max |  | Bottom | 4326767.3965 | 4055313.9381 | 262.1862 | 698579.0075 | 389737.1516 | 8057960470.2885
L5 | W2F2 | RSAy | Max |  | Top | 29940680.8794 | 1554557.4016 | 133166.4131 | 428181129.3157 | 456781224.4872 | 2213513323.1959
L5 | W2F2 | RSAy | Max |  | Bottom | 29940680.8794 | 1554557.4016 | 133166.4131 | 428181129.3157 | 634725623.068 | 2117269131.872
L5 | W2F2 | RSAy-pT | Max |  | Top | 30061871.6578 | 2280566.2576 | 145205.8373 | 669495380.1828 | 476978111.4225 | 3183431555.6771
L5 | W2F2 | RSAy-pT | Max |  | Bottom | 30061871.6578 | 2280566.2576 | 145205.8373 | 669495380.1828 | 647998335.5878 | 3165655519.1309
L5 | W2F2 | RSAy-nT | Max |  | Top | 30061871.6578 | 2280566.2576 | 145205.8373 | 669495380.1828 | 476978111.4225 | 3183431555.6771
L5 | W2F2 | RSAy-nT | Max |  | Bottom | 30061871.6578 | 2280566.2576 | 145205.8373 | 669495380.1828 | 647998335.5878 | 3165655519.1309
L5 | W2F2 | RSAx-nT | Max |  | Top | 4415400.7097 | 4540181.4759 | 8303.5973 | 163156291.6345 | 14116123.9758 | 6041869473.9744
L5 | W2F2 | RSAx-nT | Max |  | Bottom | 4415400.7097 | 4540181.4759 | 8303.5973 | 163156291.6345 | 8979718.2391 | 8762910464.1841
L5 | W2F2 | AutoWind | Step By Step | 1 | Top | 1116139.2811 | 914573.693 | 80.9832 | 226432.4036 | -113655.6918 | -251843387.7775
L5 | W2F2 | AutoWind | Step By Step | 1 | Bottom | 1116139.2811 | 914573.693 | 80.9832 | 226432.4036 | 111477.5345 | 2290671478.8195
L5 | W2F2 | AutoWind | Step By Step | 2 | Top | 5440913.9444 | 53127.1143 | 17025.3359 | -9866783.4102 | 69528130.5224 | -84717131.5046
L5 | W2F2 | AutoWind | Step By Step | 2 | Bottom | 5440913.9444 | 53127.1143 | 17025.3359 | -9866783.4102 | 116858564.4118 | 62976246.2152
L5 | W3F2 | RSAx | Max |  | Top | 10077322.6736 | 1941276.9689 | 4530.0187 | 1112185.2142 | 2653314.2881 | 2479760302.1348
L5 | W3F2 | RSAx | Max |  | Bottom | 10077322.6736 | 1941276.9689 | 4530.0187 | 1112185.2142 | 15246760.1399 | 3171335073.7027
L5 | W3F2 | RSAy | Max |  | Top | 18218436.3969 | 862738.899 | 102964.6053 | 267082959.6133 | 309363221.2156 | 1211425013.6344
L5 | W3F2 | RSAy | Max |  | Bottom | 18218436.3969 | 862738.899 | 102964.6053 | 267082959.6133 | 375542554.2202 | 1187816304.975
L5 | W3F2 | RSAy-pT | Max |  | Top | 18477867.66 | 1266018.2034 | 133197.8389 | 421598379.1905 | 350060407.7901 | 1762841750.6652
L5 | W3F2 | RSAy-pT | Max |  | Bottom | 18477867.66 | 1266018.2034 | 133197.8389 | 421598379.1905 | 418893757.1076 | 1757516034.2215
L5 | W3F2 | RSAy-nT | Max |  | Top | 18477867.66 | 1266018.2034 | 133197.8389 | 421598379.1905 | 350060407.7901 | 1762841750.6652
L5 | W3F2 | RSAy-nT | Max |  | Bottom | 18477867.66 | 1266018.2034 | 133197.8389 | 421598379.1905 | 418893757.1076 | 1757516034.2215
L5 | W3F2 | RSAx-nT | Max |  | Top | 10265716.6854 | 2209719.3706 | 24418.8752 | 105104678.728 | 29215855.1602 | 2845678350.9849
L5 | W3F2 | RSAx-nT | Max |  | Bottom | 10265716.6854 | 2209719.3706 | 24418.8752 | 105104678.728 | 43975240.29 | 3551686901.6369
L5 | W3F2 | AutoWind | Step By Step | 1 | Top | -3229275.4672 | 438597.0383 | 1463.2654 | 359774.2988 | 857040.8586 | -375641144.3246
L5 | W3F2 | AutoWind | Step By Step | 1 | Bottom | -3229275.4672 | 438597.0383 | 1463.2654 | 359774.2988 | 4924918.6842 | 843658622.2799
L5 | W3F2 | AutoWind | Step By Step | 2 | Top | 3315039.8705 | 24458.4208 | 8619.2734 | -14052834.2937 | 44358371.478 | -36365234.0654
L5 | W3F2 | AutoWind | Step By Step | 2 | Bottom | 3315039.8705 | 24458.4208 | 8619.2734 | -14052834.2937 | 68319951.6487 | 31629175.8623
L5 | W3F1 | RSAx | Max |  | Top | 10077444.2587 | 1941294.5159 | 4532.2996 | 1127874.3519 | 2649700.188 | 2479775230.8418
L5 | W3F1 | RSAx | Max |  | Bottom | 10077444.2587 | 1941294.5159 | 4532.2996 | 1127874.3519 | 15249490.0711 | 3171361779.2194
L5 | W3F1 | RSAy | Max |  | Top | 18218427.4216 | 862747.729 | 102964.6463 | 267082969.8033 | 309363193.209 | 1211435956.3649
L5 | W3F1 | RSAy | Max |  | Bottom | 18218427.4216 | 862747.729 | 102964.6463 | 267082969.8034 | 375542462.3166 | 1187829829.7704
L5 | W3F1 | RSAy-pT | Max |  | Top | 18477826.649 | 1266035.0663 | 133197.9454 | 421598397.9053 | 350060352.3581 | 1762862703.6086
L5 | W3F1 | RSAy-pT | Max |  | Bottom | 18477826.649 | 1266035.0663 | 133197.9454 | 421598397.9053 | 418893874.702 | 1757541880.3618
L5 | W3F1 | RSAy-nT | Max |  | Top | 18477826.649 | 1266035.0663 | 133197.9454 | 421598397.9053 | 350060352.3581 | 1762862703.6086
L5 | W3F1 | RSAy-nT | Max |  | Bottom | 18477826.649 | 1266035.0663 | 133197.9454 | 421598397.9053 | 418893874.702 | 1757541880.3618
L5 | W3F1 | RSAx-nT | Max |  | Top | 10265816.1964 | 2209742.4531 | 24421.2018 | 105120374.1356 | 29212221.4693 | 2845700177.5406
L5 | W3F1 | RSAx-nT | Max |  | Bottom | 10265816.1964 | 2209742.4531 | 24421.2018 | 105120374.1356 | 43978116.9466 | 3551722097.9423
L5 | W3F1 | AutoWind | Step By Step | 1 | Top | -3229310.3291 | 438606.458 | -1463.8313 | -363957.279 | -856162.1313 | -375656209.1081
L5 | W3F1 | AutoWind | Step By Step | 1 | Bottom | -3229310.3291 | 438606.458 | -1463.8313 | -363957.279 | -4925613.1115 | 843669743.9965
L5 | W3F1 | AutoWind | Step By Step | 2 | Top | -3315044.7074 | -24457.2365 | 8619.2617 | -14052836.2476 | 44358365.9611 | 36363762.0678
L5 | W3F1 | AutoWind | Step By Step | 2 | Bottom | -3315044.7074 | -24457.2365 | 8619.2617 | -14052836.2476 | 68319913.3692 | -31627355.4789
L5 | W3W | RSAx | Max |  | Top | 36866218.3379 | 105.8623 | 62563.8724 | 8302.4908 | 229558383.2332 | 297975.7062
L5 | W3W | RSAx | Max |  | Bottom | 36866218.3379 | 105.8623 | 62563.8724 | 8302.4908 | 287477649.7228 | 245302.5533
L5 | W3W | RSAy | Max |  | Top | 58.8342 | 8410894.8468 | 0.15985 | 217509608.8566 | 418.4003 | 65295967823.7287
L5 | W3W | RSAy | Max |  | Bottom | 58.8342 | 8410894.8468 | 0.15985 | 217509608.8566 | 552.9163 | 73205831281.0926
L5 | W3W | RSAy-pT | Max |  | Top | 109.4996 | 10422790.1113 | 0.19646 | 340966730.3224 | 583.0967 | 67270252825.4936
L5 | W3W | RSAy-pT | Max |  | Bottom | 109.4996 | 10422790.1113 | 0.19646 | 340966730.3224 | 615.837 | 76824615114.5716
L5 | W3W | RSAy-nT | Max |  | Top | 109.4996 | 10422790.1113 | 0.19646 | 340966730.3224 | 583.0967 | 67270252825.4936
L5 | W3W | RSAy-nT | Max |  | Bottom | 109.4996 | 10422790.1113 | 0.19646 | 340966730.3224 | 615.837 | 76824615114.5716
L5 | W3W | RSAx-nT | Max |  | Top | 36866253.2502 | 1314237.6198 | 62563.8976 | 82799226.4564 | 229558496.7159 | 1238136920.2449
L5 | W3W | RSAx-nT | Max |  | Bottom | 36866253.2502 | 1314237.6198 | 62563.8976 | 82799226.4564 | 287477693.1472 | 2415692643.863
L5 | W3W | AutoWind | Step By Step | 1 | Top | -11546586.1038 | -6.5227 | -13591.5919 | -1726.2074 | -43676217.497 | 57998.1301
L5 | W3W | AutoWind | Step By Step | 1 | Bottom | -11546586.1038 | -6.5227 | -13591.5919 | -1726.2073 | -81460843.0474 | 39865.0039
L5 | W3W | AutoWind | Step By Step | 2 | Top | -7.6489 | 806894.9031 | 0.0073745 | -7993196.3979 | -27.1526 | 11297458036.8781
L5 | W3W | AutoWind | Step By Step | 2 | Bottom | -7.6489 | 806894.9031 | 0.0073745 | -7993196.3979 | -6.6516 | 13540625867.3622
L4 | W1F1 | RSAx | Max |  | Top | 6754865.6098 | 1208072.9867 | 5451.4966 | 385510.4593 | 4958311.2157 | 1581661657.5796
L4 | W1F1 | RSAx | Max |  | Bottom | 6754865.6098 | 1208072.9866 | 5451.4966 | 385510.4593 | 20113469.3019 | 1786449126.2879
L4 | W1F1 | RSAy | Max |  | Top | 11252575.8326 | 617499.525 | 44833.2401 | 141274536.7498 | 156574111.2432 | 844674084.1596
L4 | W1F1 | RSAy | Max |  | Bottom | 11252575.8326 | 617499.525 | 44833.2401 | 141274536.7499 | 234596940.7082 | 871984381.7994
L4 | W1F1 | RSAy-pT | Max |  | Top | 11739726.956 | 931388.0277 | 63725.5009 | 220539016.691 | 178161549.7195 | 1272390656.9942
L4 | W1F1 | RSAy-pT | Max |  | Bottom | 11739726.956 | 931388.0277 | 63725.5009 | 220539016.6911 | 265529987.1806 | 1316877846.4203
L4 | W1F1 | RSAy-nT | Max |  | Top | 11739726.956 | 931388.0277 | 63725.5009 | 220539016.691 | 178161549.7195 | 1272390656.9942
L4 | W1F1 | RSAy-nT | Max |  | Bottom | 11739726.956 | 931388.0277 | 63725.5009 | 220539016.6911 | 265529987.1806 | 1316877846.4203
L4 | W1F1 | RSAx-nT | Max |  | Top | 7086004.9773 | 1419004.1903 | 17871.011 | 53734750.4335 | 19168844.319 | 1869130400.8483
L4 | W1F1 | RSAx-nT | Max |  | Bottom | 7086004.9773 | 1419004.1903 | 17871.011 | 53734750.4335 | 40429186.3799 | 2085369129.0636
L4 | W1F1 | AutoWind | Step By Step | 1 | Top | 2166655.1348 | 275268.9204 | -1770.7515 | 125407.7402 | -1610274.9242 | -334359297.3166
L4 | W1F1 | AutoWind | Step By Step | 1 | Bottom | 2166655.1348 | 275268.9204 | -1770.7515 | 125407.7402 | -6532963.9716 | 430888301.4622
L4 | W1F1 | AutoWind | Step By Step | 2 | Top | -2042255.1834 | 68050.2874 | 5663.0498 | -10289390.6991 | 26374080.1064 | -93149980.7873
L4 | W1F1 | AutoWind | Step By Step | 2 | Bottom | -2042255.1834 | 68050.2874 | 5663.0498 | -10289390.6991 | 42117358.4581 | 96029818.0628
L4 | W1F2 | RSAx | Max |  | Top | 6754636.0082 | 1208047.0289 | 5450.2341 | 395758.0735 | 4956208.3278 | 1581633198.8078
L4 | W1F2 | RSAx | Max |  | Bottom | 6754636.0082 | 1208047.0289 | 5450.2341 | 395758.0735 | 20107857.326 | 1786405714.0208
L4 | W1F2 | RSAy | Max |  | Top | 11252534.2161 | 617534.806 | 44833.4684 | 141274556.3203 | 156574146.5243 | 844721229.8208
L4 | W1F2 | RSAy | Max |  | Bottom | 11252534.2161 | 617534.806 | 44833.4684 | 141274556.3203 | 234597482.5218 | 872035318.0062
L4 | W1F2 | RSAy-pT | Max |  | Top | 11739667.5202 | 931441.3414 | 63725.8859 | 220539047.4968 | 178161441.1054 | 1272462113.3558
L4 | W1F2 | RSAy-pT | Max |  | Bottom | 11739667.5202 | 931441.3414 | 63725.8859 | 220539047.4969 | 265531108.6713 | 1316954602.8465
L4 | W1F2 | RSAy-nT | Max |  | Top | 11739667.5202 | 931441.3414 | 63725.8859 | 220539047.4968 | 178161441.1054 | 1272462113.3558
L4 | W1F2 | RSAy-nT | Max |  | Bottom | 11739667.5202 | 931441.3414 | 63725.8859 | 220539047.4969 | 265531108.6713 | 1316954602.8465
L4 | W1F2 | RSAx-nT | Max |  | Top | 7085763.0971 | 1418990.6569 | 17869.8535 | 53745005.581 | 19166645.0413 | 1869118692.1553
L4 | W1F2 | RSAx-nT | Max |  | Bottom | 7085763.0971 | 1418990.6569 | 17869.8535 | 53745005.581 | 40423962.4409 | 2085343506.7074
L4 | W1F2 | AutoWind | Step By Step | 1 | Top | 2166578.7672 | 275246.8367 | 1770.1589 | -128305.9389 | 1609651.9507 | -334329898.2477
L4 | W1F2 | AutoWind | Step By Step | 1 | Bottom | 2166578.7672 | 275246.8367 | 1770.1589 | -128305.9389 | 6530693.5934 | 430856307.7318
L4 | W1F2 | AutoWind | Step By Step | 2 | Top | 2042252.4893 | -68053.1183 | 5663.0707 | -10289392.2208 | 26374099.46 | 93153792.7555
L4 | W1F2 | AutoWind | Step By Step | 2 | Bottom | 2042252.4893 | -68053.1183 | 5663.0707 | -10289392.2209 | 42117435.9131 | -96033876.0636
L4 | W1W | RSAx | Max |  | Top | 45750210.2915 | 205.3527 | 214635.7697 | 25320.8531 | 327963567.0602 | 985432.9044
L4 | W1W | RSAx | Max |  | Bottom | 45750210.2915 | 205.3527 | 214635.7697 | 25320.853 | 637563389.1429 | 1321738.0928
L4 | W1W | RSAy | Max |  | Top | 236.5137 | 8386093.9906 | 3.8282 | 419395992.2115 | 3145.7602 | 80127091659.1835
L4 | W1W | RSAy | Max |  | Bottom | 236.5137 | 8386093.9906 | 3.8282 | 419395992.2115 | 7583.0137 | 96357620227.3807
L4 | W1W | RSAy-pT | Max |  | Top | 304.7305 | 11051067.4884 | 5.7259 | 650613043.9608 | 4907.3519 | 80537724163.7151
L4 | W1W | RSAy-pT | Max |  | Bottom | 304.7305 | 11051067.4884 | 5.7259 | 650613043.9608 | 11096.8253 | 103355614046.722
L4 | W1W | RSAy-nT | Max |  | Top | 304.7305 | 11051067.4884 | 5.7259 | 650613043.9608 | 4907.3519 | 80537724163.7151
L4 | W1W | RSAy-nT | Max |  | Bottom | 304.7305 | 11051067.4884 | 5.7259 | 650613043.9608 | 11096.8253 | 103355614046.722
L4 | W1W | RSAx-nT | Max |  | Top | 45750257.2935 | 1750784.197 | 214637.0771 | 155548016.9143 | 327964780.8861 | 189768451.4977
L4 | W1W | RSAx-nT | Max |  | Bottom | 45750257.2935 | 1750784.197 | 214637.0771 | 155548016.9143 | 637565809.964 | 4679147906.7528
L4 | W1W | AutoWind | Step By Step | 1 | Top | 14661426.0357 | -43.0328 | -48488.2707 | -6293.4212 | -53263352.6466 | -280264.6834
L4 | W1W | AutoWind | Step By Step | 1 | Bottom | 14661426.0357 | -43.0328 | -48488.2707 | -6293.4212 | -188060745.1589 | -399895.8913
L4 | W1W | AutoWind | Step By Step | 2 | Top | -10.5112 | 1185349.3521 | 0.3 | -35863488.3609 | -273.84 | 14307786749.7076
L4 | W1W | AutoWind | Step By Step | 2 | Bottom | -10.5112 | 1185349.3521 | 0.3 | -35863488.3609 | 560.1711 | 17603057948.6828
L4 | W2W | RSAx | Max |  | Top | 8810539.2379 | 187.3313 | 184942.0798 | 7557.2227 | 216339019.8732 | 95890.4318
L4 | W2W | RSAx | Max |  | Bottom | 8810539.2379 | 187.3313 | 184942.0798 | 7557.2227 | 374818018.851 | 464893.8321
L4 | W2W | RSAy | Max |  | Top | 137.132 | 9214435.036 | 0.45411 | 187738626.6386 | 474.8247 | 56270063167.1689
L4 | W2W | RSAy | Max |  | Bottom | 137.132 | 9214435.036 | 0.45411 | 187738626.6386 | 885.4014 | 71039966840.4256
L4 | W2W | RSAy-pT | Max |  | Top | 203.9831 | 9655082.535 | 0.77702 | 291495301.8274 | 717.8946 | 56830676810.9037
L4 | W2W | RSAy-pT | Max |  | Bottom | 203.9831 | 9655082.535 | 0.77702 | 291495301.8274 | 1540.047 | 71704353243.9737
L4 | W2W | RSAy-nT | Max |  | Top | 203.9831 | 9655082.535 | 0.77702 | 291495301.8274 | 717.8946 | 56830676810.9037
L4 | W2W | RSAy-nT | Max |  | Bottom | 203.9831 | 9655082.535 | 0.77702 | 291495301.8274 | 1540.047 | 71704353243.9737
L4 | W2W | RSAx-nT | Max |  | Top | 8810585.2998 | 286348.781 | 184942.3024 | 69763849.7127 | 216339187.3566 | 351234047.8496
L4 | W2W | RSAx-nT | Max |  | Bottom | 8810585.2998 | 286348.781 | 184942.3024 | 69763849.7127 | 374818469.9876 | 444855566.7525
L4 | W2W | AutoWind | Step By Step | 1 | Top | -2595954.2248 | 54.8464 | -40557.0859 | -1643.1752 | 7861095.4424 | -25958.6044
L4 | W2W | AutoWind | Step By Step | 1 | Bottom | -2595954.2248 | 54.8464 | -40557.0859 | -1643.1752 | -104887603.3073 | 126514.4353
L4 | W2W | AutoWind | Step By Step | 2 | Top | 10.1239 | 1200523.6706 | -0.047631 | -5434423.6121 | 34.5423 | 9859131909.4321
L4 | W2W | AutoWind | Step By Step | 2 | Bottom | 10.1239 | 1200523.6706 | -0.047631 | -5434423.6121 | -97.8718 | 13196587713.7734
L4 | W2F1 | RSAx | Max |  | Top | 4825925.4046 | 4327426.5425 | 474.816 | 1543137.4527 | 300528.3036 | 5137523329.0409
L4 | W2F1 | RSAx | Max |  | Bottom | 4825925.4046 | 4327426.5425 | 474.816 | 1543137.4527 | 1026164.6488 | 9089771859.3083
L4 | W2F1 | RSAy | Max |  | Top | 31529458.1154 | 1587934.7562 | 141229.7767 | 430214632.6894 | 480208415.8198 | 2184758389.4908
L4 | W2F1 | RSAy | Max |  | Bottom | 31529458.1154 | 1587934.7562 | 141229.7767 | 430214632.6894 | 677312093.4182 | 2239434724.5053
L4 | W2F1 | RSAy-pT | Max |  | Top | 31753633.414 | 2278730.2858 | 155481.4939 | 662136666.4073 | 505099310.7445 | 3068202566.1352
L4 | W2F1 | RSAy-pT | Max |  | Bottom | 31753633.414 | 2278730.2858 | 155481.4939 | 662136666.4073 | 692040972.3542 | 3276402120.1494
L4 | W2F1 | RSAy-nT | Max |  | Top | 31753633.414 | 2278730.2858 | 155481.4939 | 662136666.4073 | 505099310.7445 | 3068202566.1352
L4 | W2F1 | RSAy-nT | Max |  | Bottom | 31753633.414 | 2278730.2858 | 155481.4939 | 662136666.4073 | 692040972.3542 | 3276402120.1494
L4 | W2F1 | RSAx-nT | Max |  | Top | 4976582.2849 | 4789193.925 | 10026.8611 | 157587583.5486 | 16923844.017 | 5730215025.8753
L4 | W2F1 | RSAx-nT | Max |  | Bottom | 4976582.2849 | 4789193.925 | 10026.8611 | 157587583.5486 | 10957534.3252 | 9780793485.8154
L4 | W2F1 | AutoWind | Step By Step | 1 | Top | 1396789.8369 | 944389.7002 | 141.9144 | 499688.201 | -95701.2721 | -58882374.5007
L4 | W2F1 | AutoWind | Step By Step | 1 | Bottom | 1396789.8369 | 944389.7002 | 141.9144 | 499688.201 | 298820.7081 | 2566520991.9217
L4 | W2F1 | AutoWind | Step By Step | 2 | Top | -5804378.0596 | -63435.7824 | 17381.121 | -6915381.0218 | 76474033.3739 | 104058575.667
L4 | W2F1 | AutoWind | Step By Step | 2 | Bottom | -5804378.0596 | -63435.7824 | 17381.121 | -6915381.0218 | 124793549.753 | -72292899.3668
L4 | W2F2 | RSAx | Max |  | Top | 4826229.4533 | 4327393.7969 | 473.1078 | 1568607.0212 | 294636.1948 | 5137539185.8589
L4 | W2F2 | RSAx | Max |  | Bottom | 4826229.4533 | 4327393.7969 | 473.1078 | 1568607.0212 | 1026415.5755 | 9089751423.2729
L4 | W2F2 | RSAy | Max |  | Top | 31529543.9102 | 1587948.7291 | 141229.8116 | 430214802.9865 | 480208448.4947 | 2184788572.9065
L4 | W2F2 | RSAy | Max |  | Bottom | 31529543.9102 | 1587948.7291 | 141229.8116 | 430214802.9865 | 677311900.5624 | 2239443794.9095
L4 | W2F2 | RSAy-pT | Max |  | Top | 31753599.2336 | 2278750.7975 | 155481.6573 | 662136932.5077 | 505099373.6242 | 3068252652.5429
L4 | W2F2 | RSAy-pT | Max |  | Bottom | 31753599.2336 | 2278750.7975 | 155481.6573 | 662136932.5077 | 692041106.5509 | 3276409465.4887
L4 | W2F2 | RSAy-nT | Max |  | Top | 31753599.2336 | 2278750.7975 | 155481.6573 | 662136932.5077 | 505099373.6242 | 3068252652.5429
L4 | W2F2 | RSAy-nT | Max |  | Bottom | 31753599.2336 | 2278750.7975 | 155481.6573 | 662136932.5077 | 692041106.5509 | 3276409465.4887
L4 | W2F2 | RSAx-nT | Max |  | Top | 4976803.6642 | 4789165.684 | 10025.2384 | 157613116.5029 | 16917972.3289 | 5730244596.841
L4 | W2F2 | RSAx-nT | Max |  | Bottom | 4976803.6642 | 4789165.684 | 10025.2384 | 157613116.5029 | 10958002.5393 | 9780771858.6805
L4 | W2F2 | AutoWind | Step By Step | 1 | Top | 1396885.3745 | 944376.841 | -140.989 | -506745.0007 | 93069.3576 | -58847469.9467
L4 | W2F2 | AutoWind | Step By Step | 1 | Bottom | 1396885.3745 | 944376.841 | -140.989 | -506745.0007 | -298880.1263 | 2566520148.1434
L4 | W2F2 | AutoWind | Step By Step | 2 | Top | 5804396.3593 | 63434.7565 | 17381.1028 | -6915393.3852 | 76474038.1142 | -104055462.0152
L4 | W2F2 | AutoWind | Step By Step | 2 | Bottom | 5804396.3593 | 63434.7565 | 17381.1028 | -6915393.3852 | 124793504.0174 | 72293160.9796
L4 | W3F2 | RSAx | Max |  | Top | 10404186.9179 | 1976950.1548 | 7503.729 | 1728113.8525 | 4094344.5311 | 2367582532.0798
L4 | W3F2 | RSAx | Max |  | Bottom | 10404186.9179 | 1976950.1548 | 7503.729 | 1728113.8525 | 24954699.5609 | 3381532444.0354
L4 | W3F2 | RSAy | Max |  | Top | 19155269.6855 | 908739.8449 | 110214.3151 | 265940613.0529 | 315040911.8147 | 1250728840.6861
L4 | W3F2 | RSAy | Max |  | Bottom | 19155269.6855 | 908739.8449 | 110214.3151 | 265940613.0529 | 411489208.9136 | 1276673050.6532
L4 | W3F2 | RSAy-pT | Max |  | Top | 19613967.3264 | 1311133.9982 | 139650.2564 | 414947942.5717 | 354228885.4159 | 1788819019.418
L4 | W3F2 | RSAy-pT | Max |  | Bottom | 19613967.3264 | 1311133.9982 | 139650.2564 | 414947942.5717 | 454133152.0907 | 1857238617.9774
L4 | W3F2 | RSAy-nT | Max |  | Top | 19613967.3264 | 1311133.9982 | 139650.2564 | 414947942.5717 | 354228885.4159 | 1788819019.418
L4 | W3F2 | RSAy-nT | Max |  | Bottom | 19613967.3264 | 1311133.9982 | 139650.2564 | 414947942.5717 | 454133152.0907 | 1857238617.9774
L4 | W3F2 | RSAx-nT | Max |  | Top | 10715380.9834 | 2245259.985 | 26929.3369 | 101958560.5956 | 30082653.6068 | 2726808731.8707
L4 | W3F2 | RSAx-nT | Max |  | Bottom | 10715380.9834 | 2245259.985 | 26929.3369 | 101958560.5956 | 52969580.5379 | 3768207572.2705
L4 | W3F2 | AutoWind | Step By Step | 1 | Top | -3354920.9348 | 432200.2967 | -2423.4104 | -558042.6258 | -1322912.1248 | -315127346.5837
L4 | W3F2 | AutoWind | Step By Step | 1 | Bottom | -3354920.9348 | 432200.2967 | -2423.4104 | -558042.6258 | -8059993.0716 | 886389478.1503
L4 | W3F2 | AutoWind | Step By Step | 2 | Top | 3534715.9884 | 27607.824 | 9755.3054 | -12427631.3585 | 47382425.1569 | -42718759.1698
L4 | W3F2 | AutoWind | Step By Step | 2 | Bottom | 3534715.9884 | 27607.824 | 9755.3054 | -12427631.3585 | 74502174.0426 | 34030991.4174
L4 | W3F1 | RSAx | Max |  | Top | 10404336.5503 | 1976974.3342 | 7503.9357 | 1708584.4381 | 4097074.7401 | 2367615507.2752
L4 | W3F1 | RSAx | Max |  | Bottom | 10404336.5503 | 1976974.3342 | 7503.9357 | 1708584.4381 | 24958002.1105 | 3381552103.8728
L4 | W3F1 | RSAy | Max |  | Top | 19155253.5278 | 908771.7788 | 110214.2436 | 265940604.4399 | 315040949.1483 | 1250764274.8991
L4 | W3F1 | RSAy | Max |  | Bottom | 19155253.5278 | 908771.7788 | 110214.2436 | 265940604.4399 | 411489363.2755 | 1276726493.6042
L4 | W3F1 | RSAy-pT | Max |  | Top | 19613924.1876 | 1311191.8825 | 139650.065 | 414947924.392 | 354228960.5002 | 1788884036.9076
L4 | W3F1 | RSAy-pT | Max |  | Bottom | 19613924.1876 | 1311191.8825 | 139650.065 | 414947924.392 | 454132935.5327 | 1857334619.7545
L4 | W3F1 | RSAy-nT | Max |  | Top | 19613924.1876 | 1311191.8825 | 139650.065 | 414947924.392 | 354228960.5002 | 1788884036.9076
L4 | W3F1 | RSAy-nT | Max |  | Bottom | 19613924.1876 | 1311191.8825 | 139650.065 | 414947924.392 | 454132935.5327 | 1857334619.7545
L4 | W3F1 | RSAx-nT | Max |  | Top | 10715512.0235 | 2245302.044 | 26929.4604 | 101939023.8853 | 30085410.9983 | 2726862089.5397
L4 | W3F1 | RSAx-nT | Max |  | Bottom | 10715512.0235 | 2245302.044 | 26929.4604 | 101939023.8853 | 52972624.4108 | 3768256554.9713
L4 | W3F1 | AutoWind | Step By Step | 1 | Top | -3354964.8761 | 432201.8261 | 2423.7295 | 552400.1829 | 1323493.7644 | -315135809.7366
L4 | W3F1 | AutoWind | Step By Step | 1 | Bottom | -3354964.8761 | 432201.8261 | 2423.7295 | 552400.1829 | 8061461.7314 | 886385266.718
L4 | W3F1 | AutoWind | Step By Step | 2 | Top | -3534719.9344 | -27603.7675 | 9755.3264 | -12427628.8196 | 47382433.046 | 42714154.0359
L4 | W3F1 | AutoWind | Step By Step | 2 | Bottom | -3534719.9344 | -27603.7675 | 9755.3264 | -12427628.8196 | 74502240.3404 | -34024319.6099
L4 | W3W | RSAx | Max |  | Top | 39049317.7252 | 128.8706 | 66576.3169 | 7857.9162 | 236260967.999 | 284883.0046
L4 | W3W | RSAx | Max |  | Bottom | 39049317.7252 | 128.8706 | 66576.3169 | 7857.9161 | 319728584.9536 | 220311.4543
L4 | W3W | RSAy | Max |  | Top | 81.6473 | 9031288.238 | 1.727 | 220065291.8935 | 1034.3627 | 68134501700.4546
L4 | W3W | RSAy | Max |  | Bottom | 81.6473 | 9031288.238 | 1.727 | 220065291.8935 | 3881.7064 | 77830968138.5724
L4 | W3W | RSAy-pT | Max |  | Top | 155.4565 | 11199152.7753 | 2.6814 | 340069106.0583 | 1412.8982 | 69777798227.6686
L4 | W3W | RSAy-pT | Max |  | Bottom | 155.4565 | 11199152.7753 | 2.6814 | 340069106.0583 | 6156.466 | 82214335024.9681
L4 | W3W | RSAy-nT | Max |  | Top | 155.4565 | 11199152.7753 | 2.6814 | 340069106.0583 | 1412.8982 | 69777798227.6686
L4 | W3W | RSAy-nT | Max |  | Bottom | 155.4565 | 11199152.7753 | 2.6814 | 340069106.0583 | 6156.466 | 82214335024.9681
L4 | W3W | RSAx-nT | Max |  | Top | 39049368.5836 | 1426651.5473 | 66576.9744 | 80490660.7794 | 236261228.7458 | 1044060404.1921
L4 | W3W | RSAx-nT | Max |  | Bottom | 39049368.5836 | 1426651.5473 | 66576.9744 | 80490660.7794 | 319730152.2145 | 2922177831.5854
L4 | W3W | AutoWind | Step By Step | 1 | Top | -12482495.1134 | -12.3207 | -13823.8158 | -1508.2409 | -57293052.7478 | 53075.7629
L4 | W3W | AutoWind | Step By Step | 1 | Bottom | -12482495.1134 | -12.3207 | -13823.8158 | -1508.2409 | -95723260.7666 | 18824.1722
L4 | W3W | AutoWind | Step By Step | 2 | Top | -11.2725 | 837511.6666 | -0.15272 | -6870224.9184 | 60.752 | 12109789531.6616
L4 | W3W | AutoWind | Step By Step | 2 | Bottom | -11.2725 | 837511.6666 | -0.15272 | -6870224.9184 | -363.8127 | 14438071964.848
L3 | W1F1 | RSAx | Max |  | Top | 7029101.6868 | 817997.9066 | 8385.2251 | 559195.497 | 7288076.301 | 1028674624.2312
L3 | W1F1 | RSAx | Max |  | Bottom | 7029101.6868 | 817997.9066 | 8385.2251 | 559195.497 | 30598925.0586 | 1258794689.1305
L3 | W1F1 | RSAy | Max |  | Top | 12073062.9502 | 404042.7083 | 54441.4171 | 133603214.2206 | 164800486.5184 | 573919104.4626
L3 | W1F1 | RSAy | Max |  | Bottom | 12073062.9502 | 404042.7083 | 54441.4171 | 133603214.2206 | 256310836.0118 | 549395431.0662
L3 | W1F1 | RSAy-pT | Max |  | Top | 12778989.5207 | 588932.8891 | 79566.6426 | 207426533.6016 | 188163341.914 | 838051339.9523
L3 | W1F1 | RSAy-pT | Max |  | Bottom | 12778989.5207 | 588932.8891 | 79566.6426 | 207426533.6016 | 302796107.6179 | 799257898.205
L3 | W1F1 | RSAy-nT | Max |  | Top | 12778989.5207 | 588932.8891 | 79566.6426 | 207426533.6016 | 188163341.914 | 838051339.9523
L3 | W1F1 | RSAy-nT | Max |  | Bottom | 12778989.5207 | 588932.8891 | 79566.6426 | 207426533.6016 | 302796107.6179 | 799257898.205
L3 | W1F1 | RSAx-nT | Max |  | Top | 7502087.1113 | 942922.8192 | 25358.0777 | 50594328.276 | 23317944.3096 | 1207444082.1056
L3 | W1F1 | RSAx-nT | Max |  | Bottom | 7502087.1113 | 942922.8192 | 25358.0777 | 50594328.276 | 61753587.5099 | 1427316488.2481
L3 | W1F1 | AutoWind | Step By Step | 1 | Top | 2272399.063 | 175902.8428 | 2724.1505 | -181353.3397 | 2366376.8886 | -192898500.1828
L3 | W1F1 | AutoWind | Step By Step | 1 | Bottom | 2272399.063 | 175902.8428 | 2724.1505 | -181353.3397 | 9939515.3463 | 296111402.7149
L3 | W1F1 | AutoWind | Step By Step | 2 | Top | -2213117.7464 | 49647.0548 | 6192.4839 | -9163106.3731 | 28222124.9586 | -69784781.0354
L3 | W1F1 | AutoWind | Step By Step | 2 | Bottom | -2213117.7464 | 49647.0548 | 6192.4839 | -9163106.3731 | 45437230.1033 | 68234031.4315
L3 | W1F2 | RSAx | Max |  | Top | 7028695.668 | 817982.6088 | 8380.7055 | 545982.9692 | 7294642.5735 | 1028643719.5455
L3 | W1F2 | RSAx | Max |  | Bottom | 7028695.668 | 817982.6088 | 8380.7055 | 545982.9692 | 30592945.9854 | 1258785238.2383
L3 | W1F2 | RSAy | Max |  | Top | 12072989.8083 | 404028.165 | 54441.0617 | 133603184.6858 | 164800435.9927 | 573904052.4043
L3 | W1F2 | RSAy | Max |  | Bottom | 12072989.8083 | 404028.165 | 54441.0617 | 133603184.6858 | 256309939.7668 | 549370105.4548
L3 | W1F2 | RSAy-pT | Max |  | Top | 12778869.4789 | 588909.0403 | 79566.0526 | 207426487.2431 | 188163508.3029 | 838026679.5615
L3 | W1F2 | RSAy-pT | Max |  | Bottom | 12778869.4789 | 588909.0403 | 79566.0526 | 207426487.2432 | 302794341.9524 | 799216311.6445
L3 | W1F2 | RSAy-nT | Max |  | Top | 12778869.4789 | 588909.0403 | 79566.0526 | 207426487.2431 | 188163508.3029 | 838026679.5615
L3 | W1F2 | RSAy-nT | Max |  | Bottom | 12778869.4789 | 588909.0403 | 79566.0526 | 207426487.2432 | 302794341.9524 | 799216311.6445
L3 | W1F2 | RSAx-nT | Max |  | Top | 7501648.7779 | 942901.1115 | 25353.4014 | 50581104.4266 | 23324656.0895 | 1207406559.5328
L3 | W1F2 | RSAx-nT | Max |  | Bottom | 7501648.7779 | 942901.1115 | 25353.4014 | 50581104.4266 | 61747026.9878 | 1427295835.8844
L3 | W1F2 | AutoWind | Step By Step | 1 | Top | 2272267.9552 | 175915.3443 | -2722.7733 | 177347.795 | -2368554.3836 | -192911087.9323
L3 | W1F2 | AutoWind | Step By Step | 1 | Bottom | 2272267.9552 | 175915.3443 | -2722.7733 | 177347.795 | -9937864.1144 | 296133569.1963
L3 | W1F2 | AutoWind | Step By Step | 2 | Top | 2213110.4218 | -49645.4649 | 6192.4531 | -9163104.0111 | 28222095.3617 | 69783104.3059
L3 | W1F2 | AutoWind | Step By Step | 2 | Bottom | 2213110.4218 | -49645.4649 | 6192.4531 | -9163104.0112 | 45437115.0335 | -68231288.1657
L3 | W1W | RSAx | Max |  | Top | 47663296.8635 | 240.3882 | 128220.8336 | 11770.1345 | 338097584.1848 | 971320.1706
L3 | W1W | RSAx | Max |  | Bottom | 47663296.8635 | 240.3882 | 128220.8336 | 11770.1345 | 561433050.0047 | 1381101.7684
L3 | W1W | RSAy | Max |  | Top | 228.6878 | 9237224.6477 | 3.7633 | 325035825.2855 | 2048.6444 | 86190765852.7947
L3 | W1W | RSAy | Max |  | Bottom | 228.6878 | 9237224.6477 | 3.7633 | 325035825.2855 | 12430.8788 | 104741401177.328
L3 | W1W | RSAy-pT | Max |  | Top | 290.2863 | 12357637.9337 | 5.8214 | 499846396.2435 | 3328.2944 | 87824539310.0923
L3 | W1W | RSAy-pT | Max |  | Bottom | 290.2863 | 12357637.9337 | 5.8214 | 499846396.2435 | 19431.8519 | 115049923569.891
L3 | W1W | RSAy-nT | Max |  | Top | 290.2863 | 12357637.9337 | 5.8214 | 499846396.2435 | 3328.2944 | 87824539310.0923
L3 | W1W | RSAy-nT | Max |  | Bottom | 290.2863 | 12357637.9337 | 5.8214 | 499846396.2435 | 19431.8519 | 115049923569.891
L3 | W1W | RSAx-nT | Max |  | Top | 47663339.3073 | 2103727.1637 | 128222.2514 | 118357288.1032 | 338098466.0897 | 1096925277.634
L3 | W1W | RSAx-nT | Max |  | Bottom | 47663339.3073 | 2103727.1637 | 128222.2514 | 118357288.1032 | 561437873.3724 | 6945028295.2306
L3 | W1W | AutoWind | Step By Step | 1 | Top | 15421046.3929 | -46.6085 | -26541.5976 | -591.69 | -93613885.3557 | -300131.4813
L3 | W1W | AutoWind | Step By Step | 1 | Bottom | 15421046.3929 | -46.6085 | -26541.5976 | -591.69 | -167399526.634 | -429703.211
L3 | W1W | AutoWind | Step By Step | 2 | Top | -9.3145 | 1278212.6867 | -0.33871 | -27323072.9417 | -192.8318 | 15643485919.4806
L3 | W1W | AutoWind | Step By Step | 2 | Bottom | -9.3145 | 1278212.6867 | -0.33871 | -27323072.9417 | -1134.441 | 19196917188.6333
L3 | W2W | RSAx | Max |  | Top | 11058246.5584 | 280.1089 | 202718.5485 | 7406.8548 | 185585636.1921 | 183330.2688
L3 | W2W | RSAx | Max |  | Bottom | 11058246.5584 | 280.1089 | 202718.5485 | 7406.8548 | 460752504.7313 | 620813.8785
L3 | W2W | RSAy | Max |  | Top | 129.6411 | 9414293.2065 | 1.6716 | 178488235.1362 | 1280.0353 | 59379310262.7248
L3 | W2W | RSAy | Max |  | Bottom | 129.6411 | 9414293.2065 | 1.6716 | 178488235.1362 | 3399.3592 | 74857002924.0175
L3 | W2W | RSAy-pT | Max |  | Top | 189.6 | 10017263.0464 | 2.6959 | 274250980.8567 | 1973.255 | 60150562149.6455
L3 | W2W | RSAy-pT | Max |  | Bottom | 189.6 | 10017263.0464 | 2.6959 | 274250980.8567 | 5553.6685 | 75762007192.0277
L3 | W2W | RSAy-nT | Max |  | Top | 189.6 | 10017263.0464 | 2.6959 | 274250980.8567 | 1973.255 | 60150562149.6455
L3 | W2W | RSAy-nT | Max |  | Bottom | 189.6 | 10017263.0464 | 2.6959 | 274250980.8567 | 5553.6685 | 75762007192.0277
L3 | W2W | RSAx-nT | Max |  | Top | 11058287.8726 | 406360.9501 | 202719.2541 | 64879952.7724 | 185586113.739 | 496088711.7377
L3 | W2W | RSAx-nT | Max |  | Bottom | 11058287.8726 | 406360.9501 | 202719.2541 | 64879952.7724 | 460753988.9926 | 633620170.8653
L3 | W2W | AutoWind | Step By Step | 1 | Top | -3433440.64 | 83.4532 | -42979.452 | -1617.0064 | -4486119.1829 | -54383.6826
L3 | W2W | AutoWind | Step By Step | 1 | Bottom | -3433440.64 | 83.4532 | -42979.452 | -1617.0064 | -123968995.8713 | 177616.3423
L3 | W2W | AutoWind | Step By Step | 2 | Top | 8.8375 | 1182290.5041 | -0.16301 | -4338469.6251 | 108.8919 | 10634131774.1302
L3 | W2W | AutoWind | Step By Step | 2 | Bottom | 8.8375 | 1182290.5041 | -0.16301 | -4338469.6251 | -344.2813 | 13920899375.5622
L3 | W2F1 | RSAx | Max |  | Top | 6258512.8305 | 5076128.2652 | 447.2837 | 3856378.2274 | 765501.2253 | 4656974093.8098
L3 | W2F1 | RSAx | Max |  | Bottom | 6258512.8305 | 5076128.2652 | 447.2837 | 3856378.2274 | 950247.043 | 11717723658.4228
L3 | W2F1 | RSAy | Max |  | Top | 33192072.6493 | 1600687.347 | 139159.8533 | 422073297.9118 | 501422377.4429 | 2117884702.5122
L3 | W2F1 | RSAy | Max |  | Bottom | 33192072.6493 | 1600687.347 | 139159.8533 | 422073297.9118 | 709902356.1669 | 2353464263.4951
L3 | W2F1 | RSAy-pT | Max |  | Top | 33580556.5392 | 2265347.2951 | 148356.3858 | 641937552.5119 | 528434810.5509 | 2906367916.3298
L3 | W2F1 | RSAy-pT | Max |  | Bottom | 33580556.5392 | 2265347.2951 | 148356.3858 | 641937552.5119 | 711348429.1485 | 3412735705.2557
L3 | W2F1 | RSAy-nT | Max |  | Top | 33580556.5392 | 2265347.2951 | 148356.3858 | 641937552.5119 | 528434810.5509 | 2906367916.3298
L3 | W2F1 | RSAy-nT | Max |  | Bottom | 33580556.5392 | 2265347.2951 | 148356.3858 | 641937552.5119 | 711348429.1485 | 3412735705.2557
L3 | W2F1 | RSAx-nT | Max |  | Top | 6516207.5754 | 5525671.5415 | 6641.1569 | 152875539.1245 | 18765166.8302 | 5197046321.7666
L3 | W2F1 | RSAx-nT | Max |  | Bottom | 6516207.5754 | 5525671.5415 | 6641.1569 | 152875539.1245 | 1730945.2136 | 12427381738.7233
L3 | W2F1 | AutoWind | Step By Step | 1 | Top | 1874687.9124 | 1069613.8286 | 87.7155 | -1249403.9076 | -250127.4488 | 181452606.382
L3 | W2F1 | AutoWind | Step By Step | 1 | Bottom | 1874687.9124 | 1069613.8286 | 87.7155 | -1249403.9076 | -6278.4494 | 3154979049.8358
L3 | W2F1 | AutoWind | Step By Step | 2 | Top | -6161039.1774 | -66911.7678 | 17057.2131 | -5274686.6339 | 83410878.9599 | 119873240.0699
L3 | W2F1 | AutoWind | Step By Step | 2 | Bottom | -6161039.1774 | -66911.7678 | 17057.2131 | -5274686.6339 | 130829931.4459 | -66141474.4963
L3 | W2F2 | RSAx | Max |  | Top | 6258927.2621 | 5076096.9918 | 440.5515 | 3821933.9224 | 752225.3922 | 4656989882.5407
L3 | W2F2 | RSAx | Max |  | Bottom | 6258927.2621 | 5076096.9918 | 440.5515 | 3821933.9224 | 948456.2003 | 11717752059.4479
L3 | W2F2 | RSAy | Max |  | Top | 33192190.4731 | 1600666.3476 | 139159.814 | 422072947.2365 | 501422306.2179 | 2117892858.0156
L3 | W2F2 | RSAy | Max |  | Bottom | 33192190.4731 | 1600666.3476 | 139159.814 | 422072947.2365 | 709902856.2246 | 2353393395.2327
L3 | W2F2 | RSAy-pT | Max |  | Top | 33580505.6942 | 2265302.1802 | 148356.0633 | 641937002.8187 | 528434684.9447 | 2906376969.7734
L3 | W2F2 | RSAy-pT | Max |  | Bottom | 33580505.6942 | 2265302.1802 | 148356.0633 | 641937002.8187 | 711349661.8687 | 3412596898.2181
L3 | W2F2 | RSAy-nT | Max |  | Top | 33580505.6942 | 2265302.1802 | 148356.0633 | 641937002.8187 | 528434684.9447 | 2906376969.7734
L3 | W2F2 | RSAy-nT | Max |  | Bottom | 33580505.6942 | 2265302.1802 | 148356.0633 | 641937002.8187 | 711349661.8687 | 3412596898.2181
L3 | W2F2 | RSAx-nT | Max |  | Top | 6516505.7869 | 5525623.655 | 6634.2352 | 152840963.6331 | 18751853.5288 | 5197062733.9587
L3 | W2F2 | RSAx-nT | Max |  | Bottom | 6516505.7869 | 5525623.655 | 6634.2352 | 152840963.6331 | 1729643.4615 | 12427363331.6988
L3 | W2F2 | AutoWind | Step By Step | 1 | Top | 1874842.4745 | 1069617.0212 | -85.119 | 1239080.8409 | 245576.1385 | 181484293.4302
L3 | W2F2 | AutoWind | Step By Step | 1 | Bottom | 1874842.4745 | 1069617.0212 | -85.119 | 1239080.8409 | 8945.4149 | 3155019612.4222
L3 | W2F2 | AutoWind | Step By Step | 2 | Top | 6161065.0905 | 66915.7439 | 17057.2555 | -5274662.0485 | 83410868.6464 | -119873270.9514
L3 | W2F2 | AutoWind | Step By Step | 2 | Bottom | 6161065.0905 | 66915.7439 | 17057.2555 | -5274662.0485 | 130830038.8038 | 66152497.1496
L3 | W3F2 | RSAx | Max |  | Top | 10446596.9927 | 2161822.6337 | 13248.8384 | 2386462.975 | 5726115.4956 | 2232568007.1469
L3 | W3F2 | RSAx | Max |  | Bottom | 10446596.9927 | 2161822.6337 | 13248.8384 | 2386462.975 | 42557807.0832 | 4018501424.2225
L3 | W3F2 | RSAy | Max |  | Top | 20233269.9332 | 900340.8547 | 111663.9229 | 256446706.1838 | 328890137.8875 | 1232643307.0434
L3 | W3F2 | RSAy | Max |  | Bottom | 20233269.9332 | 900340.8547 | 111663.9229 | 256446706.1838 | 412745757.9714 | 1271426913.2807
L3 | W3F2 | RSAy-pT | Max |  | Top | 20957860.5275 | 1281524.2617 | 146831.4364 | 396507455.9093 | 371676674.3864 | 1736207614.2113
L3 | W3F2 | RSAy-pT | Max |  | Bottom | 20957860.5275 | 1281524.2617 | 146831.4364 | 396507455.9093 | 467724909.188 | 1827552477.5008
L3 | W3F2 | RSAy-nT | Max |  | Top | 20957860.5275 | 1281524.2617 | 146831.4364 | 396507455.9093 | 371676674.3864 | 1736207614.2113
L3 | W3F2 | RSAy-nT | Max |  | Bottom | 20957860.5275 | 1281524.2617 | 146831.4364 | 396507455.9093 | 467724909.188 | 1827552477.5008
L3 | W3F2 | RSAx-nT | Max |  | Top | 10931181.8811 | 2419676.0258 | 36981.0575 | 97308216.6841 | 34911009.3306 | 2574674703.6497
L3 | W3F2 | RSAx-nT | Max |  | Bottom | 10931181.8811 | 2419676.0258 | 36981.0575 | 97308216.6841 | 79348482.3218 | 4393227157.7493
L3 | W3F2 | AutoWind | Step By Step | 1 | Top | -3359205.3769 | 460063.6235 | 4278.6164 | 771425.8246 | 1850131.592 | -260427898.6386
L3 | W3F2 | AutoWind | Step By Step | 1 | Bottom | -3359205.3769 | 460063.6235 | 4278.6164 | 771425.8246 | 13744685.1093 | 1018548974.6955
L3 | W3F2 | AutoWind | Step By Step | 2 | Top | 3761276.9125 | 37910.5057 | 7525.9503 | -10022999.062 | 52191875.9182 | -56683160.308
L3 | W3F2 | AutoWind | Step By Step | 2 | Bottom | 3761276.9125 | 37910.5057 | 7525.9503 | -10022999.062 | 73114017.8063 | 48708045.4281
L3 | W3F1 | RSAx | Max |  | Top | 10446708.2994 | 2161830.6593 | 13257.99 | 2412475.0317 | 5716597.4758 | 2232528803.542
L3 | W3F1 | RSAx | Max |  | Bottom | 10446708.2994 | 2161830.6593 | 13257.99 | 2412475.0317 | 42573753.9121 | 4018540946.9424
L3 | W3F1 | RSAy | Max |  | Top | 20233289.9413 | 900294.4563 | 111664.1361 | 256446689.6474 | 328890119.3498 | 1232593754.4871
L3 | W3F1 | RSAy | Max |  | Bottom | 20233289.9413 | 900294.4563 | 111664.1361 | 256446689.6475 | 412745546.1744 | 1271346609.3419
L3 | W3F1 | RSAy-pT | Max |  | Top | 20957807.4793 | 1281444.9355 | 146831.9025 | 396507437.9946 | 371676630.3353 | 1736121830.8002
L3 | W3F1 | RSAy-pT | Max |  | Bottom | 20957807.4793 | 1281444.9355 | 146831.9025 | 396507437.9946 | 467725425.9545 | 1827416865.2977
L3 | W3F1 | RSAy-nT | Max |  | Top | 20957807.4793 | 1281444.9355 | 146831.9025 | 396507437.9946 | 371676630.3353 | 1736121830.8002
L3 | W3F1 | RSAy-nT | Max |  | Bottom | 20957807.4793 | 1281444.9355 | 146831.9025 | 396507437.9946 | 467725425.9545 | 1827416865.2977
L3 | W3F1 | RSAx-nT | Max |  | Top | 10931242.8532 | 2419661.3686 | 36990.3837 | 97334229.127 | 34901471.5667 | 2574610541.4239
L3 | W3F1 | RSAx-nT | Max |  | Bottom | 10931242.8532 | 2419661.3686 | 36990.3837 | 97334229.127 | 79364934.1983 | 4393228581.0197
L3 | W3F1 | AutoWind | Step By Step | 1 | Top | -3359240.0344 | 460097.7596 | -4281.6462 | -779485.4216 | -1847130.242 | -260473871.32
L3 | W3F1 | AutoWind | Step By Step | 1 | Bottom | -3359240.0344 | 460097.7596 | -4281.6462 | -779485.4216 | -13750106.7179 | 1018597900.3727
L3 | W3F1 | AutoWind | Step By Step | 2 | Top | -3761288.237 | -37916.0142 | 7525.9076 | -10023000.6217 | 52191868.7073 | 56689247.8283
L3 | W3F1 | AutoWind | Step By Step | 2 | Bottom | -3761288.237 | -37916.0142 | 7525.9076 | -10023000.6217 | 73113891.7433 | -48717271.6494
L3 | W3W | RSAx | Max |  | Top | 41840448.1153 | 200.7987 | 99849.0803 | 18408.8842 | 255421700.494 | 517614.4437
L3 | W3W | RSAx | Max |  | Bottom | 41840448.1153 | 200.7987 | 99849.0803 | 18408.8842 | 447641940.2229 | 337233.6636
L3 | W3W | RSAy | Max |  | Top | 63.9504 | 9737665.5095 | 5.516 | 210633147.0177 | 3861.2408 | 71098480826.241
L3 | W3W | RSAy | Max |  | Bottom | 63.9504 | 9737665.5095 | 5.516 | 210633147.0177 | 11512.0254 | 82747796681.3232
L3 | W3W | RSAy-pT | Max |  | Top | 111.0234 | 12209648.1807 | 8.3456 | 323271357.8992 | 6056.979 | 72237711629.5306
L3 | W3W | RSAy-pT | Max |  | Bottom | 111.0234 | 12209648.1807 | 8.3456 | 323271357.8992 | 17182.4311 | 88480677704.1515
L3 | W3W | RSAy-nT | Max |  | Top | 111.0234 | 12209648.1807 | 8.3456 | 323271357.8992 | 6056.979 | 72237711629.5306
L3 | W3W | RSAy-nT | Max |  | Bottom | 111.0234 | 12209648.1807 | 8.3456 | 323271357.8992 | 17182.4311 | 88480677704.1515
L3 | W3W | RSAx-nT | Max |  | Top | 41840480.5568 | 1666844.8825 | 99851.0296 | 76323506.6834 | 255423213.2678 | 762915249.998
L3 | W3W | RSAx-nT | Max |  | Bottom | 41840480.5568 | 1666844.8825 | 99851.0296 | 76323506.6833 | 447645846.4965 | 3871210150.9431
L3 | W3W | AutoWind | Step By Step | 1 | Top | -13563357.7467 | -37.6328 | -20765.3864 | -4599.3175 | -73847805.5818 | 123397.304
L3 | W3W | AutoWind | Step By Step | 1 | Bottom | -13563357.7467 | -37.6328 | -20765.3864 | -4599.3175 | -131575579.9094 | 18778.1877
L3 | W3W | AutoWind | Step By Step | 2 | Top | -6.7869 | 860426.8023 | 0.46163 | -4410681.7476 | -356.7022 | 12909117547.6624
L3 | W3W | AutoWind | Step By Step | 2 | Bottom | -6.7869 | 860426.8023 | 0.46163 | -4410681.7476 | 926.6249 | 15301104058.1011
L2 | W1F1 | RSAx | Max |  | Top | 6617071.0444 | 1483534.7107 | 13801.6931 | 635292.151 | 10042509.373 | 1715350341.3615
L2 | W1F1 | RSAx | Max |  | Bottom | 6617071.0444 | 1483534.7107 | 13801.6931 | 635292.151 | 48406139.3907 | 2415689107.4648
L2 | W1F1 | RSAy | Max |  | Top | 13164060.6926 | 755214.7808 | 46081.9833 | 101941448.4496 | 189249043.4077 | 978121364.0304
L2 | W1F1 | RSAy | Max |  | Bottom | 13164060.6926 | 755214.7808 | 46081.9833 | 101941448.4496 | 276401927.8178 | 1121601341.8025
L2 | W1F1 | RSAy-pT | Max |  | Top | 14326479.5625 | 1146395.7527 | 66042.3916 | 157413043.4867 | 196996372.2615 | 1480497461.8782
L2 | W1F1 | RSAy-pT | Max |  | Bottom | 14326479.5625 | 1146395.7527 | 66042.3916 | 157413043.4867 | 324144534.0178 | 1706708345.9221
L2 | W1F1 | RSAy-nT | Max |  | Top | 14326479.5625 | 1146395.7527 | 66042.3916 | 157413043.4867 | 196996372.2615 | 1480497461.8782
L2 | W1F1 | RSAy-nT | Max |  | Bottom | 14326479.5625 | 1146395.7527 | 66042.3916 | 157413043.4867 | 324144534.0178 | 1706708345.9221
L2 | W1F1 | RSAx-nT | Max |  | Top | 7401671.1631 | 1751097.9177 | 27671.2779 | 38652774.2293 | 15964051.6414 | 2059340976.2666
L2 | W1F1 | RSAx-nT | Max |  | Bottom | 7401671.1631 | 1751097.9177 | 27671.2779 | 38652774.2293 | 81042042.892 | 2815524188.1243
L2 | W1F1 | AutoWind | Step By Step | 1 | Top | 2080050.716 | 326293.7649 | -4490.7405 | 204834.1507 | -3253869.1396 | -350449572.7078
L2 | W1F1 | AutoWind | Step By Step | 1 | Bottom | 2080050.716 | 326293.7649 | -4490.7405 | 204834.1507 | -15738127.8488 | 556647093.5868
L2 | W1F1 | AutoWind | Step By Step | 2 | Top | -2420862.9159 | 75989.9221 | 5592.6428 | -6776307.8946 | 33982077.3796 | -99831618.0179
L2 | W1F1 | AutoWind | Step By Step | 2 | Bottom | -2420862.9159 | 75989.9221 | 5592.6428 | -6776307.8946 | 49529624.3221 | 111420365.3231
L2 | W1F2 | RSAx | Max |  | Top | 6616589.0841 | 1483493.2317 | 13788.4008 | 645831.8789 | 10053035.0798 | 1715318743.5048
L2 | W1F2 | RSAx | Max |  | Bottom | 6616589.0841 | 1483493.2317 | 13788.4008 | 645831.8789 | 48380089.4559 | 2415608555.3087
L2 | W1F2 | RSAy | Max |  | Top | 13164018.3797 | 755332.2989 | 46082.4513 | 101941500.793 | 189249248.9216 | 978276074.5805
L2 | W1F2 | RSAy | Max |  | Bottom | 13164018.3797 | 755332.2989 | 46082.4513 | 101941500.793 | 276403137.3204 | 1121773267.1486
L2 | W1F2 | RSAy-pT | Max |  | Top | 14326420.7566 | 1146575.7656 | 66043.1845 | 157413124.9168 | 196996226.9712 | 1480735329.1312
L2 | W1F2 | RSAy-pT | Max |  | Bottom | 14326420.7566 | 1146575.7656 | 66043.1845 | 157413124.9168 | 324146997.668 | 1706970850.1001
L2 | W1F2 | RSAy-nT | Max |  | Top | 14326420.7566 | 1146575.7656 | 66043.1845 | 157413124.9168 | 196996226.9712 | 1480735329.1312
L2 | W1F2 | RSAy-nT | Max |  | Bottom | 14326420.7566 | 1146575.7656 | 66043.1845 | 157413124.9168 | 324146997.668 | 1706970850.1001
L2 | W1F2 | RSAx-nT | Max |  | Top | 7401177.836 | 1751099.4964 | 27658.1995 | 38663333.9915 | 15974339.431 | 2059366671.8903
L2 | W1F2 | RSAx-nT | Max |  | Bottom | 7401177.836 | 1751099.4964 | 27658.1995 | 38663333.9915 | 81016825.528 | 2815506042.6095
L2 | W1F2 | AutoWind | Step By Step | 1 | Top | 2079894.43 | 326221.542 | 4486.0112 | -208133.494 | 3257570.945 | -350358733.9747
L2 | W1F2 | AutoWind | Step By Step | 1 | Bottom | 2079894.43 | 326221.542 | 4486.0112 | -208133.494 | 15728682.1754 | 556537152.8768
L2 | W1F2 | AutoWind | Step By Step | 2 | Top | 2420860.5411 | -75999.858 | 5592.6791 | -6776312.8792 | 33982130.3073 | 99844830.9257
L2 | W1F2 | AutoWind | Step By Step | 2 | Bottom | 2420860.5411 | -75999.858 | 5592.6791 | -6776312.8792 | 49529778.203 | -111434774.4191
L2 | W1W | RSAx | Max |  | Top | 50821778.6987 | 881.2312 | 313467.2595 | 62078.2267 | 519086227.72 | 1826220.7624
L2 | W1W | RSAx | Max |  | Bottom | 50821778.6987 | 881.2312 | 313467.2595 | 62078.2267 | 1336489661.1579 | 4237402.6859
L2 | W1W | RSAy | Max |  | Top | 358.5103 | 8485362.2546 | 14.9033 | 404139157.3399 | 10574.5814 | 92773160590.8784
L2 | W1W | RSAy | Max |  | Bottom | 358.5103 | 8485362.2546 | 14.9033 | 404139157.3399 | 30918.1307 | 110321599339.322
L2 | W1W | RSAy-pT | Max |  | Top | 486.7845 | 10833724.8827 | 22.5392 | 623757400.6164 | 16637.7254 | 96203466136.6601
L2 | W1W | RSAy-pT | Max |  | Bottom | 486.7845 | 10833724.8827 | 22.5392 | 623757400.6164 | 46082.8184 | 120280352991.036
L2 | W1W | RSAy-nT | Max |  | Top | 486.7845 | 10833724.8827 | 22.5392 | 623757400.6164 | 16637.7254 | 96203466136.6601
L2 | W1W | RSAy-nT | Max |  | Bottom | 486.7845 | 10833724.8827 | 22.5392 | 623757400.6164 | 46082.8184 | 120280352991.036
L2 | W1W | RSAx-nT | Max |  | Top | 50821867.0809 | 1628902.1526 | 313472.5203 | 150354759.0028 | 519090405.2556 | 2255917600.4653
L2 | W1W | RSAx-nT | Max |  | Bottom | 50821867.0809 | 1628902.1526 | 313472.5203 | 150354759.0028 | 1336500108.7578 | 6784226943.9589
L2 | W1W | AutoWind | Step By Step | 1 | Top | 16581573.7155 | -259.1927 | -70061.2238 | -16022.5166 | -158375410.5282 | -538453.933
L2 | W1W | AutoWind | Step By Step | 1 | Bottom | 16581573.7155 | -259.1927 | -70061.2238 | -16022.5166 | -353145612.7123 | -1259009.6215
L2 | W1W | AutoWind | Step By Step | 2 | Top | -19.8732 | 1207893.5064 | 1.2258 | -33134753.5294 | -967.4019 | 17019469264.3152
L2 | W1W | AutoWind | Step By Step | 2 | Bottom | -19.8732 | 1207893.5064 | 1.2258 | -33134753.5294 | 2440.3773 | 20377413212.0548
L2 | W2W | RSAx | Max |  | Top | 16121478.5809 | 754.9239 | 214521.0138 | 24305.892 | 146269631.2301 | 1060590.6204
L2 | W2W | RSAx | Max |  | Bottom | 16121478.5809 | 754.9239 | 214521.0138 | 24305.892 | 603763719.7816 | 3149279.6065
L2 | W2W | RSAy | Max |  | Top | 352.7758 | 9379845.7715 | 3.1868 | 207631739.0696 | 3549.2662 | 64132092702.9453
L2 | W2W | RSAy | Max |  | Bottom | 352.7758 | 9379845.7715 | 3.1868 | 207631739.0696 | 5345.8023 | 80261092849.474
L2 | W2W | RSAy-pT | Max |  | Top | 525.4292 | 9765569.489 | 4.6382 | 317530703.7688 | 5432.1302 | 66720445531.155
L2 | W2W | RSAy-pT | Max |  | Bottom | 525.4292 | 9765569.489 | 4.6382 | 317530703.7688 | 7497.8011 | 81777133742.9768
L2 | W2W | RSAy-nT | Max |  | Top | 525.4292 | 9765569.489 | 4.6382 | 317530703.7688 | 5432.1302 | 66720445531.155
L2 | W2W | RSAy-nT | Max |  | Bottom | 525.4292 | 9765569.489 | 4.6382 | 317530703.7688 | 7497.8011 | 81777133742.9768
L2 | W2W | RSAx-nT | Max |  | Top | 16121597.531 | 269332.5919 | 214522.0135 | 75349343.5198 | 146270928.3221 | 1755228080.3723
L2 | W2W | RSAx-nT | Max |  | Bottom | 16121597.531 | 269332.5919 | 214522.0135 | 75349343.5198 | 603765201.8378 | 1010670852.4634
L2 | W2W | AutoWind | Step By Step | 1 | Top | -4731560.7765 | 220.9289 | -43235.622 | -6641.3772 | -32158020.2195 | 283843.2763
L2 | W2W | AutoWind | Step By Step | 1 | Bottom | -4731560.7765 | 220.9289 | -43235.622 | -6641.3772 | -152353049.301 | 898025.7434
L2 | W2W | AutoWind | Step By Step | 2 | Top | 26.9391 | 1182213.0718 | 0.25567 | -3981474.0755 | -322.1886 | 11649066012.7496
L2 | W2W | AutoWind | Step By Step | 2 | Bottom | 26.9391 | 1182213.0718 | 0.25567 | -3981474.0755 | 388.5709 | 14935618352.2706
L2 | W2F1 | RSAx | Max |  | Top | 9046077.3716 | 4972553.7444 | 7116.672 | 10990115.0983 | 6858774.0206 | 3759590295.1353
L2 | W2F1 | RSAx | Max |  | Bottom | 9046077.3716 | 4972553.7444 | 7116.672 | 10990115.0983 | 12970106.256 | 14442155895.1931
L2 | W2F1 | RSAy | Max |  | Top | 34762805.109 | 2314536.5325 | 159517.1169 | 334618894.0677 | 542064540.3771 | 2216361834.0185
L2 | W2F1 | RSAy | Max |  | Bottom | 34762805.109 | 2314536.5325 | 159517.1169 | 334618894.0677 | 802953805.2895 | 4390554346.2907
L2 | W2F1 | RSAy-pT | Max |  | Top | 35567908.2714 | 3474083.3715 | 178715.9859 | 493734013.2202 | 583993502.8625 | 3088617904.3208
L2 | W2F1 | RSAy-pT | Max |  | Bottom | 35567908.2714 | 3474083.3715 | 178715.9859 | 493734013.2202 | 814397698.5788 | 6741838488.2678
L2 | W2F1 | RSAy-nT | Max |  | Top | 35567908.2714 | 3474083.3715 | 178715.9859 | 493734013.2202 | 583993502.8625 | 3088617904.3208
L2 | W2F1 | RSAy-nT | Max |  | Bottom | 35567908.2714 | 3474083.3715 | 178715.9859 | 493734013.2202 | 814397698.5788 | 6741838488.2678
L2 | W2F1 | RSAx-nT | Max |  | Top | 9588535.6937 | 5767364.4638 | 20294.3483 | 120091438.2747 | 35251131.779 | 4366433071.0259
L2 | W2F1 | RSAx-nT | Max |  | Bottom | 9588535.6937 | 5767364.4638 | 20294.3483 | 120091438.2747 | 21211688.4313 | 16044886919.4055
L2 | W2F1 | AutoWind | Step By Step | 1 | Top | 2560442.0918 | 1012390.1656 | -2325.7472 | 3571514.6504 | 2241670.035 | 894667146.4841
L2 | W2F1 | AutoWind | Step By Step | 1 | Bottom | 2560442.0918 | 1012390.1656 | -2325.7472 | 3571514.6504 | -4223907.2246 | 3709111806.8184
L2 | W2F1 | AutoWind | Step By Step | 2 | Top | -6476742.5179 | -10951.0104 | 19661.0147 | 6709042.4703 | 92866004.5399 | 114700275.4587
L2 | W2F1 | AutoWind | Step By Step | 2 | Bottom | -6476742.5179 | -10951.0104 | 19661.0147 | 6709042.4703 | 147523625.3513 | 84256466.4742
L2 | W2F2 | RSAx | Max |  | Top | 9046435.5891 | 4972383.6276 | 7133.7024 | 11003325.2595 | 6880020.1825 | 3760215425.0381
L2 | W2F2 | RSAx | Max |  | Bottom | 9046435.5891 | 4972383.6276 | 7133.7024 | 11003325.2595 | 12995844.4453 | 14441374057.9345
L2 | W2F2 | RSAy | Max |  | Top | 34762867.1626 | 2314857.5813 | 159517.2333 | 334619566.2833 | 542064729.0297 | 2216624982.6422
L2 | W2F2 | RSAy | Max |  | Bottom | 34762867.1626 | 2314857.5813 | 159517.2333 | 334619566.2833 | 802952683.7002 | 4391146179.6876
L2 | W2F2 | RSAy-pT | Max |  | Top | 35567850.045 | 3474598.551 | 178716.7131 | 493735099.3816 | 583993787.1845 | 3089103524.9856
L2 | W2F2 | RSAy-pT | Max |  | Bottom | 35567850.045 | 3474598.551 | 178716.7131 | 493735099.3816 | 814398179.2723 | 6742747533.1741
L2 | W2F2 | RSAy-nT | Max |  | Top | 35567850.045 | 3474598.551 | 178716.7131 | 493735099.3816 | 583993787.1845 | 3089103524.9856
L2 | W2F2 | RSAy-nT | Max |  | Bottom | 35567850.045 | 3474598.551 | 178716.7131 | 493735099.3816 | 814398179.2723 | 6742747533.1741
L2 | W2F2 | RSAx-nT | Max |  | Top | 9588811.0185 | 5767328.0859 | 20311.7916 | 120104919.1673 | 35272447.0401 | 4367211472.1792
L2 | W2F2 | RSAx-nT | Max |  | Bottom | 9588811.0185 | 5767328.0859 | 20311.7916 | 120104919.1673 | 21238505.532 | 16044323604.8861
L2 | W2F2 | AutoWind | Step By Step | 1 | Top | 2560607.2877 | 1012123.0713 | 2331.2581 | -3574846.8254 | -2249205.323 | 894863803.7316
L2 | W2F2 | AutoWind | Step By Step | 1 | Bottom | 2560607.2877 | 1012123.0713 | 2331.2581 | -3574846.8254 | 4231692.1753 | 3708565942.0302
L2 | W2F2 | AutoWind | Step By Step | 2 | Top | 6476760.186 | 10919.5557 | 19660.913 | 6708996.3013 | 92866030.6439 | -114664382.554
L2 | W2F2 | AutoWind | Step By Step | 2 | Bottom | 6476760.186 | 10919.5557 | 19660.913 | 6708996.3013 | 147523368.741 | -84308017.7311
L2 | W3F2 | RSAx | Max |  | Top | 10139098.3718 | 2001402.4277 | 28382.4249 | 1859535.4723 | 3983542.2809 | 1461222849.7899
L2 | W3F2 | RSAx | Max |  | Bottom | 10139098.3718 | 2001402.4277 | 28382.4249 | 1859535.4723 | 82885607.1691 | 4493498912.7051
L2 | W3F2 | RSAy | Max |  | Top | 21368683.5509 | 1090121.5595 | 169278.1453 | 192007117.3672 | 308886051.9508 | 1323072610.668
L2 | W3F2 | RSAy | Max |  | Bottom | 21368683.5509 | 1090121.5595 | 169278.1453 | 192007117.3672 | 580950027.8907 | 1726292717.9738
L2 | W3F2 | RSAy-pT | Max |  | Top | 22496695.1799 | 1568306.2392 | 203040.2786 | 295196469.0711 | 337724550.5823 | 1849173029.8151
L2 | W3F2 | RSAy-pT | Max |  | Bottom | 22496695.1799 | 1568306.2392 | 203040.2786 | 295196469.0711 | 645970259.9681 | 2529545708.4122
L2 | W3F2 | RSAy-nT | Max |  | Top | 22496695.1799 | 1568306.2392 | 203040.2786 | 295196469.0711 | 337724550.5823 | 1849173029.8151
L2 | W3F2 | RSAy-nT | Max |  | Bottom | 22496695.1799 | 1568306.2392 | 203040.2786 | 295196469.0711 | 645970259.9681 | 2529545708.4122
L2 | W3F2 | RSAx-nT | Max |  | Top | 10898966.9876 | 2328992.0119 | 51799.4049 | 72589041.8425 | 24438664.2829 | 1823877854.4016
L2 | W3F2 | RSAx-nT | Max |  | Bottom | 10898966.9876 | 2328992.0119 | 51799.4049 | 72589041.8425 | 127529689.6061 | 5041542952.1353
L2 | W3F2 | AutoWind | Step By Step | 1 | Top | -3177492.4503 | 394318.2328 | -9163.7942 | -601703.824 | -1289139.7794 | -16705984.0104
L2 | W3F2 | AutoWind | Step By Step | 1 | Bottom | -3177492.4503 | 394318.2328 | -9163.7942 | -601703.824 | -26764487.7349 | 1079498703.1239
L2 | W3F2 | AutoWind | Step By Step | 2 | Top | 3975121.8209 | 15512.9134 | 18896.8918 | -5988269.715 | 48176389.3576 | -44635621.1005
L2 | W3F2 | AutoWind | Step By Step | 2 | Bottom | 3975121.8209 | 15512.9134 | 18896.8918 | -5988269.715 | 100709748.5869 | -1509721.7541
L2 | W3F1 | RSAx | Max |  | Top | 10139312.1847 | 2001516.5695 | 28397.356 | 1836333.8738 | 3970958.4284 | 1461429835.9716
L2 | W3F1 | RSAx | Max |  | Bottom | 10139312.1847 | 2001516.5695 | 28397.356 | 1836333.8738 | 82914650.1343 | 4493631809.9182
L2 | W3F1 | RSAy | Max |  | Top | 21368549.914 | 1090481.7788 | 169277.8325 | 192007296.7273 | 308885831.2813 | 1323415034.1759
L2 | W3F1 | RSAy | Max |  | Bottom | 21368549.914 | 1090481.7788 | 169277.8325 | 192007296.7273 | 580950479.0746 | 1726954054.5047
L2 | W3F1 | RSAy-pT | Max |  | Top | 22496695.9713 | 1568919.8249 | 203039.2424 | 295196738.2324 | 337724153.7044 | 1849786277.994
L2 | W3F1 | RSAy-pT | Max |  | Bottom | 22496695.9713 | 1568919.8249 | 203039.2424 | 295196738.2324 | 645968876.0946 | 2530640578.6926
L2 | W3F1 | RSAy-nT | Max |  | Top | 22496695.9713 | 1568919.8249 | 203039.2424 | 295196738.2324 | 337724153.7044 | 1849786277.994
L2 | W3F1 | RSAy-nT | Max |  | Bottom | 22496695.9713 | 1568919.8249 | 203039.2424 | 295196738.2324 | 645968876.0946 | 2530640578.6926
L2 | W3F1 | RSAx-nT | Max |  | Top | 10899273.4069 | 2329280.7054 | 51813.84 | 72565899.1627 | 24425964.117 | 1824271418.9997
L2 | W3F1 | RSAx-nT | Max |  | Bottom | 10899273.4069 | 2329280.7054 | 51813.84 | 72565899.1627 | 127557470.1049 | 5041974524.6911
L2 | W3F1 | AutoWind | Step By Step | 1 | Top | -3177551.0304 | 394288.3891 | 9169.4208 | 594345.0105 | 1284362.8086 | -16674787.8811
L2 | W3F1 | AutoWind | Step By Step | 1 | Bottom | -3177551.0304 | 394288.3891 | 9169.4208 | 594345.0105 | 26775352.5774 | 1079446933.7611
L2 | W3F1 | AutoWind | Step By Step | 2 | Top | -3975099.3992 | -15472.0703 | 18897.0092 | -5988280.7096 | 48176366.9818 | 44592005.0658
L2 | W3F1 | AutoWind | Step By Step | 2 | Bottom | -3975099.3992 | -15472.0703 | 18897.0092 | -5988280.7096 | 100710052.6753 | 1579649.5756
L2 | W3W | RSAx | Max |  | Top | 45360000.8847 | 160.663 | 89480.1213 | 15001.3439 | 395733343.4773 | 331904.9723
L2 | W3W | RSAx | Max |  | Bottom | 45360000.8847 | 160.663 | 89480.1213 | 15001.3439 | 601779436.7915 | 392746.163
L2 | W3W | RSAy | Max |  | Top | 439.0045 | 9782048.4018 | 24.6333 | 204928774.1278 | 12648.1936 | 75081857642.8006
L2 | W3W | RSAy | Max |  | Bottom | 439.0045 | 9782048.4018 | 24.6333 | 204928774.1278 | 55850.3614 | 89819231660.1907
L2 | W3W | RSAy-pT | Max |  | Top | 721.5992 | 11671623.1928 | 37.7044 | 307872719.595 | 18963.8353 | 75586627255.2745
L2 | W3W | RSAy-pT | Max |  | Bottom | 721.5992 | 11671623.1928 | 37.7044 | 307872719.595 | 85872.1765 | 94567479966.8342
L2 | W3W | RSAy-nT | Max |  | Top | 721.5992 | 11671623.1928 | 37.7044 | 307872719.595 | 18963.8353 | 75586627255.2745
L2 | W3W | RSAy-nT | Max |  | Bottom | 721.5992 | 11671623.1928 | 37.7044 | 307872719.595 | 85872.1765 | 94567479966.8342
L2 | W3W | RSAx-nT | Max |  | Top | 45360195.5848 | 1309243.5592 | 89489.1262 | 70521838.5643 | 395737694.2929 | 381524190.8547
L2 | W3W | RSAx-nT | Max |  | Bottom | 45360195.5848 | 1309243.5592 | 89489.1262 | 70521838.5643 | 601800119.687 | 3258450911.7698
L2 | W3W | AutoWind | Step By Step | 1 | Top | -14775963.9839 | 32.0223 | -16644.8464 | 511.726 | -118803243.1063 | -9781.7146
L2 | W3W | AutoWind | Step By Step | 1 | Bottom | -14775963.9839 | 32.0223 | -16644.8464 | 511.726 | -165075916.1817 | 79240.1743
L2 | W3W | AutoWind | Step By Step | 2 | Top | -44.7808 | 997178.3928 | -2.123 | -3892039.7322 | 1029.2891 | 13831326162.6319
L2 | W3W | AutoWind | Step By Step | 2 | Bottom | -44.7808 | 997178.3928 | -2.123 | -3892039.7322 | -4872.5332 | 16603482094.6889
L1 | W1F1 | RSAx | Max |  | Top | 8222588.9322 | 1948398.7959 | 13332.7073 | 19605233.2686 | 21189686.2568 | 4228410478.7223
L1 | W1F1 | RSAx | Max |  | Bottom | 8222588.9322 | 1948398.7959 | 13332.7073 | 19605233.2686 | 38292694.4183 | 4465116310.193
L1 | W1F1 | RSAy | Max |  | Top | 13682853.9776 | 1126385.2657 | 47490.9222 | 81075518.9889 | 161425169.9451 | 2522152256.3363
L1 | W1F1 | RSAy | Max |  | Bottom | 13682853.9776 | 1126385.2657 | 47490.9222 | 81075518.9889 | 358090790.6534 | 2501603219.5229
L1 | W1F1 | RSAy-pT | Max |  | Top | 14315182.5181 | 1720015.5319 | 57449.521 | 121182039.8101 | 171963968.4922 | 3848324901.5599
L1 | W1F1 | RSAy-pT | Max |  | Bottom | 14315182.5181 | 1720015.5319 | 57449.521 | 121182039.81 | 391967342.788 | 3823021561.3631
L1 | W1F1 | RSAy-nT | Max |  | Top | 14315182.5181 | 1720015.5319 | 57449.521 | 121182039.8101 | 171963968.4922 | 3848324901.5599
L1 | W1F1 | RSAy-nT | Max |  | Bottom | 14315182.5181 | 1720015.5319 | 57449.521 | 121182039.81 | 391967342.788 | 3823021561.3631
L1 | W1F1 | RSAx-nT | Max |  | Top | 8651466.7535 | 2360232.954 | 20446.4994 | 47308790.8766 | 28991424.2926 | 5148360531.8232
L1 | W1F1 | RSAx-nT | Max |  | Bottom | 8651466.7535 | 2360232.954 | 20446.4994 | 47308790.8766 | 62218468.81 | 5381946602.3224
L1 | W1F1 | AutoWind | Step By Step | 1 | Top | 2687799.7266 | 352191.9318 | 4351.2485 | -6162421.417 | -6897892.4294 | -729665328.1993
L1 | W1F1 | AutoWind | Step By Step | 1 | Bottom | 2687799.7266 | 352191.9318 | 4351.2485 | -6162421.417 | 12508675.8519 | 841110687.7155
L1 | W1F1 | AutoWind | Step By Step | 2 | Top | -2546148.3867 | 103201.2053 | 8256.0712 | -7616945.738 | 29405786.9868 | -233219852.7975
L1 | W1F1 | AutoWind | Step By Step | 2 | Bottom | -2546148.3867 | 103201.2053 | 8256.0712 | -7616945.738 | 66227864.592 | 227057522.9788
L1 | W1F2 | RSAx | Max |  | Top | 8220085.1122 | 1948200.6457 | 13326.3951 | 19580670.6369 | 21177027.6073 | 4227979714.8552
L1 | W1F2 | RSAx | Max |  | Bottom | 8220085.1122 | 1948200.6457 | 13326.3951 | 19580670.6369 | 38277223.7388 | 4464663499.4423
L1 | W1F2 | RSAy | Max |  | Top | 13681857.8053 | 1126213.8399 | 47490.5748 | 81074165.8594 | 161425219.0587 | 2521776345.918
L1 | W1F2 | RSAy | Max |  | Bottom | 13681857.8053 | 1126213.8399 | 47490.5748 | 81074165.8595 | 358090094.6989 | 2501214575.1053
L1 | W1F2 | RSAy-pT | Max |  | Top | 14313154.283 | 1719750.4573 | 57448.6536 | 121179933.7378 | 171963535.0112 | 3847743937.4986
L1 | W1F2 | RSAy-pT | Max |  | Bottom | 14313154.283 | 1719750.4573 | 57448.6536 | 121179933.7379 | 391964809.938 | 3822420297.4048
L1 | W1F2 | RSAy-nT | Max |  | Top | 14313154.283 | 1719750.4573 | 57448.6536 | 121179933.7378 | 171963535.0112 | 3847743937.4986
L1 | W1F2 | RSAy-nT | Max |  | Bottom | 14313154.283 | 1719750.4573 | 57448.6536 | 121179933.7379 | 391964809.938 | 3822420297.4048
L1 | W1F2 | RSAx-nT | Max |  | Top | 8648251.7923 | 2359970.2917 | 20439.8685 | 47283668.6145 | 28978454.5713 | 5147788511.144
L1 | W1F2 | RSAx-nT | Max |  | Bottom | 8648251.7923 | 2359970.2917 | 20439.8685 | 47283668.6145 | 62201888.2839 | 5381347324.1945
L1 | W1F2 | AutoWind | Step By Step | 1 | Top | 2686964.4054 | 352168.1274 | -4349.1564 | 6153153.2087 | 6893520.4622 | -729615029.5667
L1 | W1F2 | AutoWind | Step By Step | 1 | Bottom | 2686964.4054 | 352168.1274 | -4349.1564 | 6153153.2087 | -12503716.9177 | 841054818.7231
L1 | W1F2 | AutoWind | Step By Step | 2 | Top | 2545984.0467 | -103184.9503 | 8256.0386 | -7616754.4969 | 29405829.1696 | 233184226.0572
L1 | W1F2 | AutoWind | Step By Step | 2 | Bottom | 2545984.0467 | -103184.9503 | 8256.0386 | -7616754.4969 | 66227761.542 | -227020652.345
L1 | W1W | RSAx | Max |  | Top | 54811084.0873 | 325.3269 | 182811.9323 | 148084.1865 | 339544951.8185 | 1383665.0469
L1 | W1W | RSAx | Max |  | Bottom | 54811084.0873 | 325.3269 | 182811.9323 | 148084.1865 | 776791541.7392 | 2290203.1802
L1 | W1W | RSAy | Max |  | Top | 1066.0548 | 8958580.1156 | 54.3017 | 289557186.1867 | 128926.5806 | 94327903592.4106
L1 | W1W | RSAy | Max |  | Bottom | 1066.0548 | 8958580.1156 | 54.3017 | 289557186.1867 | 113262.1285 | 126014684902.554
L1 | W1W | RSAy-pT | Max |  | Top | 1690.2019 | 10795747.517 | 83.106 | 434383954.8534 | 197786.4285 | 95419677728.6992
L1 | W1W | RSAy-pT | Max |  | Bottom | 1690.2019 | 10795747.517 | 83.106 | 434383954.8534 | 172869.4116 | 135300225648.94
L1 | W1W | RSAy-nT | Max |  | Top | 1690.2019 | 10795747.517 | 83.106 | 434383954.8534 | 197786.4285 | 95419677728.6992
L1 | W1W | RSAy-nT | Max |  | Bottom | 1690.2019 | 10795747.517 | 83.106 | 434383954.8534 | 172869.4116 | 135300225648.94
L1 | W1W | RSAx-nT | Max |  | Top | 54811514.1392 | 1306521.0905 | 182831.7837 | 101003471.3529 | 339592396.9869 | 607131271.4744
L1 | W1W | RSAx-nT | Max |  | Bottom | 54811514.1392 | 1306521.0905 | 182831.7837 | 101003471.3529 | 776832633.7947 | 6433670915.1464
L1 | W1W | AutoWind | Step By Step | 1 | Top | 17902129.1699 | -62.9298 | -32041.2513 | -43178.9834 | -69601747.4322 | 195157.9533
L1 | W1W | AutoWind | Step By Step | 1 | Bottom | 17902129.1699 | -62.9298 | -32041.2513 | -43178.9834 | -212505728.0493 | -85508.7623
L1 | W1W | AutoWind | Step By Step | 2 | Top | 102.3014 | 1323838.7114 | 4.5452 | -28655092.1794 | -10886.9837 | 17420089657.4441
L1 | W1W | AutoWind | Step By Step | 2 | Bottom | 102.3014 | 1323838.7114 | 4.5452 | -28655092.1794 | 9384.4748 | 23324410310.352
L1 | W2W | RSAx | Max |  | Top | 11751918.2154 | 828.3467 | 82638.4789 | 51108.6531 | 145263185.6148 | 1892794.3283
L1 | W2W | RSAx | Max |  | Bottom | 11751918.2154 | 828.3467 | 82638.4789 | 51108.6531 | 371582783.7395 | 2158547.0604
L1 | W2W | RSAy | Max |  | Top | 660.1017 | 7959881.901 | 20.7704 | 111860286.2628 | 48002.1668 | 66402149384.2222
L1 | W2W | RSAy | Max |  | Bottom | 660.1017 | 7959881.901 | 20.7704 | 111860286.2628 | 44636.1018 | 87114838997.3221
L1 | W2W | RSAy-pT | Max |  | Top | 1018.3622 | 8184322.2603 | 31.7302 | 169440264.5151 | 73577.2918 | 66796415839.0493
L1 | W2W | RSAy-pT | Max |  | Bottom | 1018.3622 | 8184322.2603 | 31.7302 | 169440264.5151 | 67941.4212 | 87721576544.7534
L1 | W2W | RSAy-nT | Max |  | Top | 1018.3622 | 8184322.2603 | 31.7302 | 169440264.5151 | 73577.2918 | 66796415839.0493
L1 | W2W | RSAy-nT | Max |  | Bottom | 1018.3622 | 8184322.2603 | 31.7302 | 169440264.5151 | 67941.4212 | 87721576544.7534
L1 | W2W | RSAx-nT | Max |  | Top | 11752165.1219 | 163967.9699 | 82646.0331 | 40222756.917 | 145280807.2256 | 296654662.153
L1 | W2W | RSAx-nT | Max |  | Bottom | 11752165.1219 | 163967.9699 | 82646.0331 | 40222756.917 | 371598853.6235 | 434999398.661
L1 | W2W | AutoWind | Step By Step | 1 | Top | -3764376.9527 | 268.3804 | -16481.6249 | -14624.624 | -31396954.4179 | -524711.8199
L1 | W2W | AutoWind | Step By Step | 1 | Bottom | -3764376.9527 | 268.3804 | -16481.6249 | -14624.624 | -104905001.5668 | 672264.8332
L1 | W2W | AutoWind | Step By Step | 2 | Top | -60.1972 | 850749.3341 | 1.7472 | 2206406.6218 | -4072.6041 | 12170913680.235
L1 | W2W | AutoWind | Step By Step | 2 | Bottom | -60.1972 | 850749.3341 | 1.7472 | 2206406.6218 | 3719.7933 | 15965255710.4782
L1 | W2F1 | RSAx | Max |  | Top | 6143530.3361 | 4753106.1213 | 2716.2589 | 105034711.4537 | 4086537.3582 | 7266160024.3797
L1 | W2F1 | RSAx | Max |  | Bottom | 6143530.3361 | 4753106.1213 | 2716.2589 | 105034711.4537 | 8714035.0752 | 15341232843.8261
L1 | W2F1 | RSAy | Max |  | Top | 37588093.946 | 2711039.3753 | 112820.1738 | 195865677.7183 | 557991355.0293 | 5897107487.1222
L1 | W2F1 | RSAy | Max |  | Bottom | 37588093.946 | 2711039.3753 | 112820.1738 | 195865677.7183 | 961036553.512 | 6195947127.4259
L1 | W2F1 | RSAy-pT | Max |  | Top | 37864395.0268 | 4093792.8536 | 121537.5298 | 296051123.2799 | 591800868.4799 | 8900869123.8116
L1 | W2F1 | RSAy-pT | Max |  | Bottom | 37864395.0268 | 4093792.8536 | 121537.5298 | 296051123.2799 | 966106447.8581 | 9359266003.9482
L1 | W2F1 | RSAy-nT | Max |  | Top | 37864395.0268 | 4093792.8536 | 121537.5298 | 296051123.2799 | 591800868.4799 | 8900869123.8116
L1 | W2F1 | RSAy-nT | Max |  | Bottom | 37864395.0268 | 4093792.8536 | 121537.5298 | 296051123.2799 | 966106447.8581 | 9359266003.9482
L1 | W2F1 | RSAx-nT | Max |  | Top | 6331107.0697 | 5716061.3211 | 8868.4579 | 174642992.4496 | 27366395.7702 | 9358825468.4767
L1 | W2F1 | RSAx-nT | Max |  | Bottom | 6331107.0697 | 5716061.3211 | 8868.4579 | 174642992.4496 | 12872984.2922 | 17543347590.9758
L1 | W2F1 | AutoWind | Step By Step | 1 | Top | 1926323.9634 | 971701.7112 | 875.1014 | -34119528.7864 | -1102727.0633 | -376230068.0117
L1 | W2F1 | AutoWind | Step By Step | 1 | Bottom | 1926323.9634 | 971701.7112 | 875.1014 | -34119528.7864 | 2800224.9618 | 3957559564.1301
L1 | W2F1 | AutoWind | Step By Step | 2 | Top | -7010621.9656 | 56158.4074 | 16850.1978 | -3357247.4481 | 101275705.8618 | -103672111.7209
L1 | W2F1 | AutoWind | Step By Step | 2 | Bottom | -7010621.9656 | 56158.4074 | 16850.1978 | -3357247.4482 | 176427588.1315 | 146794385.2673
L1 | W2F2 | RSAx | Max |  | Top | 6145796.942 | 4752894.8575 | 2703.7621 | 104965200.1939 | 4064470.6812 | 7264969906.3479
L1 | W2F2 | RSAx | Max |  | Bottom | 6145796.942 | 4752894.8575 | 2703.7621 | 104965200.1939 | 8684068.0918 | 15341032443.137
L1 | W2F2 | RSAy | Max |  | Top | 37588782.2794 | 2710499.4781 | 112819.866 | 195859417.8783 | 557989666.7275 | 5896034819.2725
L1 | W2F2 | RSAy | Max |  | Bottom | 37588782.2794 | 2710499.4781 | 112819.866 | 195859417.8783 | 961037425.3264 | 6194610985.8848
L1 | W2F2 | RSAy-pT | Max |  | Top | 37864173.4264 | 4092930.3906 | 121536.0305 | 296041417.2076 | 591797669.0268 | 8899159882.383
L1 | W2F2 | RSAy-pT | Max |  | Bottom | 37864173.4264 | 4092930.3906 | 121536.0305 | 296041417.2076 | 966103516.5491 | 9357127792.7445
L1 | W2F2 | RSAy-nT | Max |  | Top | 37864173.4264 | 4092930.3906 | 121536.0305 | 296041417.2076 | 591797669.0268 | 8899159882.383
L1 | W2F2 | RSAy-nT | Max |  | Bottom | 37864173.4264 | 4092930.3906 | 121536.0305 | 296041417.2076 | 966103516.5491 | 9357127792.7445
L1 | W2F2 | RSAx-nT | Max |  | Top | 6332746.6134 | 5715627.8325 | 8855.2007 | 174571280.6219 | 27343305.8845 | 9357196772.3195
L1 | W2F2 | RSAx-nT | Max |  | Bottom | 6332746.6134 | 5715627.8325 | 8855.2007 | 174571280.6219 | 12840649.1672 | 17542594645.3554
L1 | W2F2 | AutoWind | Step By Step | 1 | Top | 1927178.1443 | 971889.7659 | -870.9249 | 34096157.4552 | 1094090.757 | -376690002.7053
L1 | W2F2 | AutoWind | Step By Step | 1 | Bottom | 1927178.1443 | 971889.7659 | -870.9249 | 34096157.4552 | -2790234.3552 | 3957938353.1951
L1 | W2F2 | AutoWind | Step By Step | 2 | Top | 7010763.6847 | -56104.8114 | 16850.3273 | -3356962.7191 | 101275458.2828 | 103566026.7484
L1 | W2F2 | AutoWind | Step By Step | 2 | Bottom | 7010763.6847 | -56104.8114 | 16850.3273 | -3356962.7191 | 176427918.0551 | -146661432.2017
L1 | W3F2 | RSAx | Max |  | Top | 12003830.3634 | 2320426.3562 | 26305.1003 | 25179706.6118 | 43534077.6354 | 4248428124.9779
L1 | W3F2 | RSAx | Max |  | Bottom | 12003830.3634 | 2320426.3562 | 26305.1003 | 25179706.6118 | 73825030.145 | 6249021676.9999
L1 | W3F2 | RSAy | Max |  | Top | 23498672.394 | 1469818.8739 | 131124.3111 | 143803301.5812 | 274695423.7241 | 3256113801.9319
L1 | W3F2 | RSAy | Max |  | Bottom | 23498672.394 | 1469818.8739 | 131124.3111 | 143803301.5812 | 681390121.3632 | 3301703004.5734
L1 | W3F2 | RSAy-pT | Max |  | Top | 24177693.2752 | 2090914.443 | 150105.5916 | 214925997.4527 | 309473980.3062 | 4607246198.2111
L1 | W3F2 | RSAy-pT | Max |  | Bottom | 24177693.2752 | 2090914.443 | 150105.5916 | 214925997.4527 | 731268075.8332 | 4720656846.6277
L1 | W3F2 | RSAy-nT | Max |  | Top | 24177693.2752 | 2090914.443 | 150105.5916 | 214925997.4527 | 309473980.3062 | 4607246198.2111
L1 | W3F2 | RSAy-nT | Max |  | Bottom | 24177693.2752 | 2090914.443 | 150105.5916 | 214925997.4527 | 731268075.8332 | 4720656846.6277
L1 | W3F2 | RSAx-nT | Max |  | Top | 12463983.6142 | 2754509.5178 | 39711.177 | 74698991.1006 | 68111022.8326 | 5193156659.2186
L1 | W3F2 | RSAx-nT | Max |  | Bottom | 12463983.6142 | 2754509.5178 | 39711.177 | 74698991.1006 | 109039186.8998 | 7240304043.8494
L1 | W3F2 | AutoWind | Step By Step | 1 | Top | -3924156.8545 | 466973.2637 | 8537.6343 | 8137574.9506 | -14074177.1438 | -618434204.6853
L1 | W3F2 | AutoWind | Step By Step | 1 | Bottom | -3924156.8545 | 466973.2637 | 8537.6343 | 8137574.9506 | 24003671.8853 | 1464266551.3446
L1 | W3F2 | AutoWind | Step By Step | 2 | Top | 4375107.6597 | 78361.5977 | 17610.7062 | 7188539.0038 | 40640545.9285 | -188451809.2242
L1 | W3F2 | AutoWind | Step By Step | 2 | Bottom | 4375107.6597 | 78361.5977 | 17610.7062 | 7188539.0038 | 119184295.4528 | 161040916.3755
L1 | W3F1 | RSAx | Max |  | Top | 12003780.7171 | 2320280.092 | 26312.9434 | 25219285.1804 | 43553161.1102 | 4247995223.3175
L1 | W3F1 | RSAx | Max |  | Bottom | 12003780.7171 | 2320280.092 | 26312.9434 | 25219285.1804 | 73840661.5361 | 6248757718.6471
L1 | W3F1 | RSAy | Max |  | Top | 23498722.5147 | 1469358.5032 | 131123.9809 | 143802593.1967 | 274695674.8885 | 3255149367.6543
L1 | W3F1 | RSAy | Max |  | Bottom | 23498722.5147 | 1469358.5032 | 131123.9809 | 143802593.1967 | 681389007.3577 | 3300613357.4399
L1 | W3F1 | RSAy-pT | Max |  | Top | 24177625.0965 | 2090084.8411 | 150105.4469 | 214924438.6317 | 309474473.5811 | 4605478644.7729
L1 | W3F1 | RSAy-pT | Max |  | Bottom | 24177625.0965 | 2090084.8411 | 150105.4469 | 214924438.6318 | 731267547.1067 | 4718723547.2954
L1 | W3F1 | RSAy-nT | Max |  | Top | 24177625.0965 | 2090084.8411 | 150105.4469 | 214924438.6317 | 309474473.5811 | 4605478644.7729
L1 | W3F1 | RSAy-nT | Max |  | Bottom | 24177625.0965 | 2090084.8411 | 150105.4469 | 214924438.6318 | 731267547.1067 | 4718723547.2954
L1 | W3F1 | RSAx-nT | Max |  | Top | 12463852.4637 | 2754108.895 | 39719.1868 | 74737917.303 | 68130334.9306 | 5192170489.2327
L1 | W3F1 | RSAx-nT | Max |  | Bottom | 12463852.4637 | 2754108.895 | 39719.1868 | 74737917.303 | 109055333.1039 | 7239458914.1632
L1 | W3F1 | AutoWind | Step By Step | 1 | Top | -3924138.7494 | 467038.2806 | -8540.3853 | -8150936.6726 | 14080970.6939 | -618590496.2793
L1 | W3F1 | AutoWind | Step By Step | 1 | Bottom | -3924138.7494 | 467038.2806 | -8540.3853 | -8150936.6726 | -24009147.9332 | 1464400235.0313
L1 | W3F1 | AutoWind | Step By Step | 2 | Top | -4375127.1168 | -78423.9671 | 17610.6244 | 7188761.8524 | 40640663.1153 | 188586879.5189
L1 | W3F1 | AutoWind | Step By Step | 2 | Bottom | -4375127.1168 | -78423.9671 | 17610.6244 | 7188761.8524 | 119184047.8796 | -161184013.6322
L1 | W3W | RSAx | Max |  | Top | 47643898.6676 | 739.3423 | 64627.3058 | 29043.8214 | 273260149.0228 | 1420685.0432
L1 | W3W | RSAx | Max |  | Bottom | 47643898.6676 | 739.3423 | 64627.3058 | 29043.8214 | 487365686.524 | 1948125.5862
L1 | W3W | RSAy | Max |  | Top | 111.405 | 10763517.6826 | 12.6771 | 153840359.4998 | 21405.0067 | 75275057953.7248
L1 | W3W | RSAy | Max |  | Bottom | 111.405 | 10763517.6826 | 12.6771 | 153840359.4998 | 35166.9584 | 107322593034.393
L1 | W3W | RSAy-pT | Max |  | Top | 136.8632 | 12333643.0294 | 19.2047 | 224370612.2317 | 32992.3095 | 76657322387.2347
L1 | W3W | RSAy-pT | Max |  | Bottom | 136.8632 | 12333643.0294 | 19.2047 | 224370612.2317 | 52692.9865 | 112943087647.403
L1 | W3W | RSAy-nT | Max |  | Top | 136.8632 | 12333643.0294 | 19.2047 | 224370612.2317 | 32992.3095 | 76657322387.2347
L1 | W3W | RSAy-nT | Max |  | Bottom | 136.8632 | 12333643.0294 | 19.2047 | 224370612.2317 | 52692.9865 | 112943087647.403
L1 | W3W | RSAx-nT | Max |  | Top | 47643916.2298 | 1113955.6987 | 64631.8017 | 49374205.4789 | 273268132.8816 | 1049941434.2575
L1 | W3W | RSAx-nT | Max |  | Bottom | 47643916.2298 | 1113955.6987 | 64631.8017 | 49374205.4789 | 487377754.2807 | 3918372326.0008
L1 | W3W | AutoWind | Step By Step | 1 | Top | -15517722.853 | -208.791 | -12938.8112 | -7217.0029 | -87382974.8004 | 337845.1774
L1 | W3W | AutoWind | Step By Step | 1 | Bottom | -15517722.853 | -208.791 | -12938.8112 | -7217.0029 | -145090072.6246 | -593362.4767
L1 | W3W | AutoWind | Step By Step | 2 | Top | -0.02614 | 1262813.4077 | 1.1008 | 10322197.6518 | -1873.5335 | 13861565483.1642
L1 | W3W | AutoWind | Step By Step | 2 | Bottom | -0.02614 | 1262813.4077 | 1.1008 | 10322197.6518 | 3035.8466 | 19493713281.3022
P1 | W1F1 | RSAx | Max |  | Top | 7901078.6016 | 756857.8171 | 1146.9465 | 12723593.9169 | 17463445.4609 | 1943754195.029
P1 | W1F1 | RSAx | Max |  | Bottom | 7901078.6016 | 756857.8171 | 1146.9465 | 12723593.9169 | 13674421.4742 | 1480619785.3863
P1 | W1F1 | RSAy | Max |  | Top | 13190316.0775 | 267654.6193 | 42828.0295 | 26114954.9911 | 353974790.8886 | 623497574.3986
P1 | W1F1 | RSAy | Max |  | Bottom | 13190316.0775 | 267654.6193 | 42828.0295 | 26114954.9911 | 163764432.3128 | 586576754.6854
P1 | W1F1 | RSAy-pT | Max |  | Top | 13575155.8715 | 274693.4033 | 43704.8094 | 30605002.2341 | 362912613.4936 | 633871479.9069
P1 | W1F1 | RSAy-pT | Max |  | Bottom | 13575155.8715 | 274693.4033 | 43704.8094 | 30605002.2341 | 168739209.7453 | 608018152.7339
P1 | W1F1 | RSAy-nT | Max |  | Top | 13575155.8715 | 274693.4033 | 43704.8094 | 30605002.2341 | 362912613.4936 | 633871479.9069
P1 | W1F1 | RSAy-nT | Max |  | Bottom | 13575155.8715 | 274693.4033 | 43704.8094 | 30605002.2341 | 168739209.7453 | 608018152.7339
P1 | W1F1 | RSAx-nT | Max |  | Top | 8165200.6946 | 762348.4057 | 1744.2521 | 16061998.1434 | 23751542.8423 | 1952319425.9406
P1 | W1F1 | RSAx-nT | Max |  | Bottom | 8165200.6946 | 762348.4057 | 1744.2521 | 16061998.1434 | 17262697.6492 | 1496872015.0706
P1 | W1F1 | AutoWind | Step By Step | 1 | Top | 2565916.5883 | -242437.2107 | -284.3008 | 4012105.7428 | 5695249.4978 | 626520608.8069
P1 | W1F1 | AutoWind | Step By Step | 1 | Bottom | 2565916.5883 | -242437.2107 | -284.3008 | 4012105.7428 | 4410209.8702 | -469295583.6058
P1 | W1F1 | AutoWind | Step By Step | 2 | Top | -2449383.3838 | -40989.0428 | -8001.1068 | 4547330.9742 | 65991254.4341 | 96379473.0376
P1 | W1F1 | AutoWind | Step By Step | 2 | Bottom | -2449383.3838 | -40989.0428 | -8001.1068 | 4547330.9742 | 29826251.7908 | -88891000.2707
P1 | W1F2 | RSAx | Max |  | Top | 7896509.2711 | 756733.1937 | 1144.6478 | 12727432.3324 | 17440683.9064 | 1943486907.7318
P1 | W1F2 | RSAx | Max |  | Bottom | 7896509.2711 | 756733.1937 | 1144.6478 | 12727432.3324 | 13666990.2544 | 1480333499.5532
P1 | W1F2 | RSAy | Max |  | Top | 13189388.1807 | 267475.8673 | 42827.8487 | 26114396.2939 | 353974532.4298 | 623080363.9817
P1 | W1F2 | RSAy | Max |  | Bottom | 13189388.1807 | 267475.8673 | 42827.8487 | 26114396.2939 | 163764823.8621 | 586186894.4431
P1 | W1F2 | RSAy-pT | Max |  | Top | 13573096.3235 | 274709.7072 | 43704.2119 | 30605263.6057 | 362910798.3049 | 633897447.4498
P1 | W1F2 | RSAy-pT | Max |  | Bottom | 13573096.3235 | 274709.7072 | 43704.2119 | 30605263.6057 | 168739927.9614 | 608066767.584
P1 | W1F2 | RSAy-nT | Max |  | Top | 13573096.3235 | 274709.7072 | 43704.2119 | 30605263.6057 | 362910798.3049 | 633897447.4498
P1 | W1F2 | RSAy-nT | Max |  | Bottom | 13573096.3235 | 274709.7072 | 43704.2119 | 30605263.6057 | 168739927.9614 | 608066767.584
P1 | W1F2 | RSAx-nT | Max |  | Top | 8159851.3029 | 762358.1213 | 1741.7031 | 16066434.4023 | 23727860.5084 | 1952357365.775
P1 | W1F2 | RSAx-nT | Max |  | Bottom | 8159851.3029 | 762358.1213 | 1741.7031 | 16066434.4023 | 17255476.789 | 1496887714.2109
P1 | W1F2 | AutoWind | Step By Step | 1 | Top | 2564371.05 | -242382.1275 | 283.2708 | -4013164.5993 | -5688001.8357 | 626410075.44
P1 | W1F2 | AutoWind | Step By Step | 1 | Bottom | 2564371.05 | -242382.1275 | 283.2708 | -4013164.5993 | -4407617.7142 | -469157140.7604
P1 | W1F2 | AutoWind | Step By Step | 2 | Top | 2449218.3469 | 40955.4513 | -8001.0729 | 4547132.7476 | 65991173.1157 | -96303288.0137
P1 | W1F2 | AutoWind | Step By Step | 2 | Bottom | 2449218.3469 | 40955.4513 | -8001.0729 | 4547132.7476 | 29826323.5334 | 88815351.9599
P1 | W1W | RSAx | Max |  | Top | 56065257.9241 | 406.2671 | 80305.1467 | 61152.155 | 781136365.9652 | 6318084.3613
P1 | W1W | RSAx | Max |  | Bottom | 56065257.9241 | 406.2671 | 80305.1467 | 61152.155 | 432543362.4992 | 5035560.6951
P1 | W1W | RSAy | Max |  | Top | 853.7839 | 9730794.0003 | 40.8898 | 53971449.9909 | 88874.7779 | 125488997900.279
P1 | W1W | RSAy | Max |  | Bottom | 853.7839 | 9730794.0003 | 40.8898 | 53971449.9909 | 95981.795 | 85274674786.8107
P1 | W1W | RSAy-pT | Max |  | Top | 1387.8415 | 9975773.2724 | 61.6152 | 72094092.2657 | 132739.6693 | 128864931054.108
P1 | W1W | RSAy-pT | Max |  | Bottom | 1387.8415 | 9975773.2724 | 61.6152 | 72094092.2657 | 145795.7653 | 87543301630.8594
P1 | W1W | RSAy-nT | Max |  | Top | 1387.8415 | 9975773.2724 | 61.6152 | 72094092.2657 | 132739.6693 | 128864931054.108
P1 | W1W | RSAy-nT | Max |  | Bottom | 1387.8415 | 9975773.2724 | 61.6152 | 72094092.2657 | 145795.7653 | 87543301630.8594
P1 | W1W | RSAx-nT | Max |  | Top | 56065626.1755 | 151874.506 | 80319.4232 | 12736444.5762 | 781166590.5065 | 2284094321.0731
P1 | W1W | RSAx-nT | Max |  | Bottom | 56065626.1755 | 151874.506 | 80319.4232 | 12736444.5762 | 432577667.6563 | 1598175357.8507
P1 | W1W | AutoWind | Step By Step | 1 | Top | 18194850.1437 | -110.7081 | 25891.114 | -7231.7848 | -253492163.6348 | 2019079.3081
P1 | W1W | AutoWind | Step By Step | 1 | Bottom | 18194850.1437 | -110.7081 | 25891.114 | -7231.7848 | -136464328.2317 | 1518678.5715
P1 | W1W | AutoWind | Step By Step | 2 | Top | 76.0295 | -1731269.104 | -3.6901 | 7624803.49 | 8009.2822 | 23407935351.3687
P1 | W1W | AutoWind | Step By Step | 2 | Bottom | 76.0295 | -1731269.104 | -3.6901 | 7624803.49 | -8669.8422 | 15582599001.3901
P1 | W2W | RSAx | Max |  | Top | 11533113.1003 | 264.5881 | 54082.0311 | 24127.137 | 324999735.5029 | 3482614.2538
P1 | W2W | RSAx | Max |  | Bottom | 11533113.1003 | 264.5881 | 54082.0311 | 24127.137 | 108906937.1138 | 2995912.3655
P1 | W2W | RSAy | Max |  | Top | 628.0514 | 7096137.3547 | 17.2427 | 27825658.1651 | 36637.6808 | 90270744414.9563
P1 | W2W | RSAy | Max |  | Bottom | 628.0514 | 7096137.3547 | 17.2427 | 27825658.1651 | 41309.3768 | 64986633989.8796
P1 | W2W | RSAy-pT | Max |  | Top | 986.2215 | 7178848.8535 | 25.9993 | 38771530.3626 | 54840.3261 | 90692822535.5682
P1 | W2W | RSAy-pT | Max |  | Bottom | 986.2215 | 7178848.8535 | 25.9993 | 38771530.3626 | 62686.4539 | 65034856136.1513
P1 | W2W | RSAy-nT | Max |  | Top | 986.2215 | 7178848.8535 | 25.9993 | 38771530.3626 | 54840.3261 | 90692822535.5682
P1 | W2W | RSAy-nT | Max |  | Bottom | 986.2215 | 7178848.8535 | 25.9993 | 38771530.3626 | 62686.4539 | 65034856136.1513
P1 | W2W | RSAx-nT | Max |  | Top | 11533360.1195 | 60852.8119 | 54088.0644 | 7619636.8635 | 325012282.6964 | 308681850.2126
P1 | W2W | RSAx-nT | Max |  | Bottom | 11533360.1195 | 60852.8119 | 54088.0644 | 7619636.8635 | 108921660.4854 | 34336377.0076
P1 | W2W | AutoWind | Step By Step | 1 | Top | -3716556.8657 | 53.2713 | 17085.0704 | -2452.0483 | -105928630.1495 | -1148380.4185
P1 | W2W | AutoWind | Step By Step | 1 | Bottom | -3716556.8657 | 53.2713 | 17085.0704 | -2452.0483 | -28704112.1395 | -907594.2788
P1 | W2W | AutoWind | Step By Step | 2 | Top | -51.8625 | -1131124.7407 | -1.5431 | -2711216.5824 | 3277.3393 | 16865351825.2646
P1 | W2W | AutoWind | Step By Step | 2 | Bottom | -51.8625 | -1131124.7407 | -1.5431 | -2711216.5824 | -3697.3841 | 11752667997.2059
P1 | W2F1 | RSAx | Max |  | Top | 5447101.7406 | 3585510.6723 | 3935.0057 | 21871383.7726 | 2798089.103 | 13267509515.6392
P1 | W2F1 | RSAx | Max |  | Bottom | 5447101.7406 | 3585510.6723 | 3935.0057 | 21871383.7726 | 19301213.8789 | 3669260138.0109
P1 | W2F1 | RSAy | Max |  | Top | 37596351.5427 | 668362.144 | 90710.9644 | 73413054.4928 | 961024751.933 | 1242879920.823
P1 | W2F1 | RSAy | Max |  | Bottom | 37596351.5427 | 668362.144 | 90710.9644 | 73413054.4928 | 582771266.8092 | 1795975015.321
P1 | W2F1 | RSAy-pT | Max |  | Top | 37758601.6796 | 763729.84 | 94130.6761 | 103468064.5601 | 978478843.1665 | 1349834754.3324
P1 | W2F1 | RSAy-pT | Max |  | Bottom | 37758601.6796 | 763729.84 | 94130.6761 | 103468064.5601 | 584768260.979 | 2120082167.8664
P1 | W2F1 | RSAy-nT | Max |  | Top | 37758601.6796 | 763729.84 | 94130.6761 | 103468064.5601 | 978478843.1665 | 1349834754.3324
P1 | W2F1 | RSAy-nT | Max |  | Bottom | 37758601.6796 | 763729.84 | 94130.6761 | 103468064.5601 | 584768260.979 | 2120082167.8664
P1 | W2F1 | RSAx-nT | Max |  | Top | 5559867.6832 | 3651275.4277 | 6252.3308 | 43060216.4225 | 14502591.8345 | 13339706425.6516
P1 | W2F1 | RSAx-nT | Max |  | Bottom | 5559867.6832 | 3651275.4277 | 6252.3308 | 43060216.4225 | 20531407.0464 | 3894319922.4361
P1 | W2F1 | AutoWind | Step By Step | 1 | Top | 1742012.4001 | -1144115.0921 | 1253.8689 | 7124815.4089 | 581486.2176 | 4318700729.0665
P1 | W2F1 | AutoWind | Step By Step | 1 | Bottom | 1742012.4001 | -1144115.0921 | 1253.8689 | 7124815.4089 | 6248973.4222 | -852699487.0067
P1 | W2F1 | AutoWind | Step By Step | 2 | Top | -6977718.1261 | 92093.7615 | -16435.6819 | -4044827.5654 | 179704793.0488 | -160595494.8022
P1 | W2F1 | AutoWind | Step By Step | 2 | Bottom | -6977718.1261 | 92093.7615 | -16435.6819 | -4044827.5654 | 105415510.7421 | 255668307.3345
P1 | W2F2 | RSAx | Max |  | Top | 5451463.6608 | 3585306.3549 | 3933.5075 | 21884902.8919 | 2804596.6176 | 13267568102.754
P1 | W2F2 | RSAx | Max |  | Bottom | 5451463.6608 | 3585306.3549 | 3933.5075 | 21884902.8919 | 19298201.0108 | 3669303164.4886
P1 | W2F2 | RSAy | Max |  | Top | 37597053.3251 | 669050.3994 | 90712.0496 | 73419204.6211 | 961026612.1656 | 1244300660.9609
P1 | W2F2 | RSAy | Max |  | Bottom | 37597053.3251 | 669050.3994 | 90712.0496 | 73419204.6211 | 582769864.0659 | 1797570595.0001
P1 | W2F2 | RSAy-pT | Max |  | Top | 37758276.9542 | 764931.3579 | 94133.0462 | 103477499.3693 | 978484811.8554 | 1352499521.5954
P1 | W2F2 | RSAy-pT | Max |  | Bottom | 37758276.9542 | 764931.3579 | 94133.0462 | 103477499.3693 | 584765158.7941 | 2122753666.6757
P1 | W2F2 | RSAy-nT | Max |  | Top | 37758276.9542 | 764931.3579 | 94133.0462 | 103477499.3693 | 978484811.8554 | 1352499521.5954
P1 | W2F2 | RSAy-nT | Max |  | Bottom | 37758276.9542 | 764931.3579 | 94133.0462 | 103477499.3693 | 584765158.7941 | 2122753666.6757
P1 | W2F2 | RSAx-nT | Max |  | Top | 5563521.9838 | 3651424.582 | 6251.6569 | 43075840.3026 | 14511669.1635 | 13340621789.4445
P1 | W2F2 | RSAx-nT | Max |  | Bottom | 5563521.9838 | 3651424.582 | 6251.6569 | 43075840.3026 | 20527238.289 | 3895103864.3828
P1 | W2F2 | AutoWind | Step By Step | 1 | Top | 1743529.3937 | -1143997.5752 | -1253.3761 | -7129064.0274 | -583121.0023 | 4318705849.3694
P1 | W2F2 | AutoWind | Step By Step | 1 | Bottom | 1743529.3937 | -1143997.5752 | -1253.3761 | -7129064.0274 | -6248381.1555 | -852163190.7123
P1 | W2F2 | AutoWind | Step By Step | 2 | Top | 6977866.6065 | -92182.0924 | -16435.8353 | -4045180.1682 | 179705161.5289 | 160806480.2546
P1 | W2F2 | AutoWind | Step By Step | 2 | Bottom | 6977866.6065 | -92182.0924 | -16435.8353 | -4045180.1682 | 105415186.0569 | -255856577.4272
P1 | W3F2 | RSAx | Max |  | Top | 11836078.6795 | 1700262.8798 | 5644.2587 | 8801979.0854 | 41633151.8635 | 5138439272.0421
P1 | W3F2 | RSAx | Max |  | Bottom | 11836078.6795 | 1700262.8798 | 5644.2587 | 8801979.0854 | 16571643.5143 | 2599743992.9013
P1 | W3F2 | RSAy | Max |  | Top | 23551635.732 | 448233.6636 | 83493.3798 | 48898192.8722 | 633232040.4634 | 1037765754.8841
P1 | W3F2 | RSAy | Max |  | Bottom | 23551635.732 | 448233.6636 | 83493.3798 | 48898192.8722 | 301207488.1949 | 995045004.1369
P1 | W3F2 | RSAy-pT | Max |  | Top | 24010005.6933 | 449541.7952 | 84356.9056 | 59801593.9019 | 635506605.8699 | 1072397162.4065
P1 | W3F2 | RSAy-pT | Max |  | Bottom | 24010005.6933 | 449541.7952 | 84356.9056 | 59801593.9019 | 307385190.4904 | 1035589166.7197
P1 | W3F2 | RSAy-nT | Max |  | Top | 24010005.6933 | 449541.7952 | 84356.9056 | 59801593.9019 | 635506605.8699 | 1072397162.4065
P1 | W3F2 | RSAy-nT | Max |  | Bottom | 24010005.6933 | 449541.7952 | 84356.9056 | 59801593.9019 | 307385190.4904 | 1035589166.7197
P1 | W3F2 | RSAx-nT | Max |  | Top | 12150774.2914 | 1701641.9262 | 6307.6681 | 16514869.7886 | 43230774.6945 | 5161716667.4828
P1 | W3F2 | RSAx-nT | Max |  | Bottom | 12150774.2914 | 1701641.9262 | 6307.6681 | 16514869.7886 | 21167876.8638 | 2629254678.4814
P1 | W3F2 | AutoWind | Step By Step | 1 | Top | -3845501.8122 | -547697.4967 | -1824.9348 | -2781545.2247 | 13565007.5276 | 1669971594.6512
P1 | W3F2 | AutoWind | Step By Step | 1 | Bottom | -3845501.8122 | -547697.4967 | -1824.9348 | -2781545.2247 | 5316302.2305 | -805621090.4462
P1 | W3F2 | AutoWind | Step By Step | 2 | Top | 4359538.0517 | -65537.3041 | -14760.1053 | -8538240.8849 | 118453660.3622 | 156852325.5387
P1 | W3F2 | AutoWind | Step By Step | 2 | Bottom | 4359538.0517 | -65537.3041 | -14760.1053 | -8538240.8849 | 51737984.2013 | -139376289.0392
P1 | W3F1 | RSAx | Max |  | Top | 11835572.9309 | 1700059.8013 | 5646.8666 | 8793767.6467 | 41644258.1878 | 5138052525.6114
P1 | W3F1 | RSAx | Max |  | Bottom | 11835572.9309 | 1700059.8013 | 5646.8666 | 8793767.6467 | 16570524.3914 | 2599272920.0705
P1 | W3F1 | RSAy | Max |  | Top | 23551676.0249 | 448541.5981 | 83492.8828 | 48899629.3347 | 633230761.7991 | 1038432605.0681
P1 | W3F1 | RSAy | Max |  | Bottom | 23551676.0249 | 448541.5981 | 83492.8828 | 48899629.3347 | 301208251.7287 | 995760213.3236
P1 | W3F1 | RSAy-pT | Max |  | Top | 24009920.9976 | 450118.6265 | 84356.0893 | 59803800.5367 | 635506099.7779 | 1072417169.9392
P1 | W3F1 | RSAy-pT | Max |  | Bottom | 24009920.9976 | 450118.6265 | 84356.0893 | 59803800.5367 | 307385282.8074 | 1036872946.6389
P1 | W3F1 | RSAy-nT | Max |  | Top | 24009920.9976 | 450118.6265 | 84356.0893 | 59803800.5367 | 635506099.7779 | 1072417169.9392
P1 | W3F1 | RSAy-nT | Max |  | Bottom | 24009920.9976 | 450118.6265 | 84356.0893 | 59803800.5367 | 307385282.8074 | 1036872946.6389
P1 | W3F1 | RSAx-nT | Max |  | Top | 12150182.3436 | 1701624.0363 | 6310.0237 | 16507247.9359 | 43242512.1096 | 5160884414.1895
P1 | W3F1 | RSAx-nT | Max |  | Bottom | 12150182.3436 | 1701624.0363 | 6310.0237 | 16507247.9359 | 21166248.469 | 2629175150.652
P1 | W3F1 | AutoWind | Step By Step | 1 | Top | -3845328.9786 | -547621.8654 | 1825.8275 | 2778393.2312 | -13568806.8925 | 1669840575.9081
P1 | W3F1 | AutoWind | Step By Step | 1 | Bottom | -3845328.9786 | -547621.8654 | 1825.8275 | 2778393.2312 | -5316066.4154 | -805410255.7653
P1 | W3F1 | AutoWind | Step By Step | 2 | Top | -4359555.196 | 65586.3745 | -14760.0097 | -8538438.8368 | 118453399.6976 | -156968997.6627
P1 | W3F1 | AutoWind | Step By Step | 2 | Bottom | -4359555.196 | 65586.3745 | -14760.0097 | -8538438.8368 | 51738156.0187 | 139481414.9433
P1 | W3W | RSAx | Max |  | Top | 47535622.4533 | 72.8892 | 64339.9226 | 15671.9823 | 504064391.7329 | 237355.1884
P1 | W3W | RSAx | Max |  | Bottom | 47535622.4533 | 72.8892 | 64339.9226 | 15671.9823 | 223753376.5469 | 207744.7396
P1 | W3W | RSAy | Max |  | Top | 221.9186 | 8313997.6753 | 9.6698 | 36096994.8039 | 32384.3356 | 105513929252.56
P1 | W3W | RSAy | Max |  | Bottom | 221.9186 | 8313997.6753 | 9.6698 | 36096994.8039 | 11464.0367 | 73312357652.761
P1 | W3W | RSAy-pT | Max |  | Top | 276.1631 | 8435107.7938 | 14.4653 | 46164029.311 | 48529.901 | 107061871005.447
P1 | W3W | RSAy-pT | Max |  | Bottom | 276.1631 | 8435107.7938 | 14.4653 | 46164029.311 | 16994.124 | 74312881670.2905
P1 | W3W | RSAy-nT | Max |  | Top | 276.1631 | 8435107.7938 | 14.4653 | 46164029.311 | 48529.901 | 107061871005.447
P1 | W3W | RSAy-nT | Max |  | Bottom | 276.1631 | 8435107.7938 | 14.4653 | 46164029.311 | 16994.124 | 74312881670.2905
P1 | W3W | RSAx-nT | Max |  | Top | 47535659.8619 | 68416.2761 | 64343.2244 | 7044224.9266 | 504075510.8159 | 1021718801.6432
P1 | W3W | RSAx-nT | Max |  | Bottom | 47535659.8619 | 68416.2761 | 64343.2244 | 7044224.9266 | 223757181.7209 | 712777082.4384
P1 | W3W | AutoWind | Step By Step | 1 | Top | -15403291.9193 | 19.8531 | 20883.2928 | -3689.749 | -163166007.1814 | -37868.6439
P1 | W3W | AutoWind | Step By Step | 1 | Bottom | -15403291.9193 | 19.8531 | 20883.2928 | -3689.749 | -68773523.8128 | 51867.1773
P1 | W3W | AutoWind | Step By Step | 2 | Top | 9.5338 | -1429907.1909 | -0.86999 | -4351373.5348 | 2745.3081 | 19700769167.5091
P1 | W3W | AutoWind | Step By Step | 2 | Bottom | 9.5338 | -1429907.1909 | -0.86999 | -4351373.5348 | -1187.0404 | 13237588664.5293
P2 | W1F1 | RSAx | Max |  | Top | 9168387.4282 | 138395.1325 | 8174.7765 | 11135033.4912 | 32907071.5918 | 181483168.7983
P2 | W1F1 | RSAx | Max |  | Bottom | 9168387.4282 | 138395.1325 | 8174.7765 | 11135033.4912 | 8386217.5957 | 244544090.4987
P2 | W1F1 | RSAy | Max |  | Top | 11148489.7069 | 359783.9343 | 103222.5936 | 24159154.3071 | 295819961.6695 | 527408354.6162
P2 | W1F1 | RSAy | Max |  | Bottom | 11148489.7069 | 359783.9343 | 103222.5936 | 24159154.3071 | 20378617.1781 | 551974256.3259
P2 | W1F1 | RSAy-pT | Max |  | Top | 11445337.741 | 364412.4113 | 105509.1726 | 24354310.2181 | 302014818.7961 | 536173741.1259
P2 | W1F1 | RSAy-pT | Max |  | Bottom | 11445337.741 | 364412.4113 | 105509.1726 | 24354310.2181 | 21043496.9728 | 557094300.8118
P2 | W1F1 | RSAy-nT | Max |  | Top | 11445337.741 | 364412.4113 | 105509.1726 | 24354310.2181 | 302014818.7961 | 536173741.1259
P2 | W1F1 | RSAy-nT | Max |  | Bottom | 11445337.741 | 364412.4113 | 105509.1726 | 24354310.2181 | 21043496.9728 | 557094300.8118
P2 | W1F1 | RSAx-nT | Max |  | Top | 9375056.9215 | 141466.2608 | 9758.9945 | 11425028.1205 | 37229877.9162 | 187365386.7174
P2 | W1F1 | RSAx-nT | Max |  | Bottom | 9375056.9215 | 141466.2608 | 9758.9945 | 11425028.1205 | 8816065.2759 | 247875257.5549
P2 | W1F1 | AutoWind | Step By Step | 1 | Top | 2983927.9009 | -42338.9604 | -2645.9625 | 3488567.705 | 10638638.3506 | 58040203.8772
P2 | W1F1 | AutoWind | Step By Step | 1 | Bottom | 2983927.9009 | -42338.9604 | -2645.9625 | 3488567.705 | 2700750.7286 | -68976677.2763
P2 | W1F1 | AutoWind | Step By Step | 2 | Top | -2047359.3312 | -67071.5318 | -19265.5785 | 4495505.6793 | 54975475.7555 | 98381987.7142
P2 | W1F1 | AutoWind | Step By Step | 2 | Bottom | -2047359.3312 | -67071.5318 | -19265.5785 | 4495505.6793 | -2821259.7936 | -102832607.7504
P2 | W1F2 | RSAx | Max |  | Top | 9165133.3731 | 139240.5252 | 8174.8265 | 11127654.6934 | 32906443.3759 | 182840045.1671
P2 | W1F2 | RSAx | Max |  | Bottom | 9165133.3731 | 139240.5252 | 8174.8265 | 11127654.6934 | 8385513.7425 | 245699585.0568
P2 | W1F2 | RSAy | Max |  | Top | 11148365.6258 | 359791.6775 | 103222.6663 | 24159240.0397 | 295820535.1399 | 527423506.027
P2 | W1F2 | RSAy | Max |  | Bottom | 11148365.6258 | 359791.6775 | 103222.6663 | 24159240.0397 | 20378101.567 | 551982441.2787
P2 | W1F2 | RSAy-pT | Max |  | Top | 11445026.5036 | 364399.6295 | 105509.2901 | 24354304.3738 | 302015921.9255 | 536162992.6643
P2 | W1F2 | RSAy-pT | Max |  | Bottom | 11445026.5036 | 364399.6295 | 105509.2901 | 24354304.3738 | 21042586.0808 | 557066810.577
P2 | W1F2 | RSAy-nT | Max |  | Top | 11445026.5036 | 364399.6295 | 105509.2901 | 24354304.3738 | 302015921.9255 | 536162992.6643
P2 | W1F2 | RSAy-nT | Max |  | Bottom | 11445026.5036 | 364399.6295 | 105509.2901 | 24354304.3738 | 21042586.0808 | 557066810.577
P2 | W1F2 | RSAx-nT | Max |  | Top | 9371673.6078 | 142297.4045 | 9759.0733 | 11417596.4715 | 37229598.176 | 188704256.0276
P2 | W1F2 | RSAx-nT | Max |  | Bottom | 9371673.6078 | 142297.4045 | 9759.0733 | 11417596.4715 | 8815099.1788 | 249006012.2135
P2 | W1F2 | AutoWind | Step By Step | 1 | Top | 2982852.3854 | -42646.2823 | 2646.1413 | -3486245.6866 | -10638868.7796 | 58487963.6267
P2 | W1F2 | AutoWind | Step By Step | 1 | Bottom | 2982852.3854 | -42646.2823 | 2646.1413 | -3486245.6866 | -2700444.9194 | -69450883.3832
P2 | W1F2 | AutoWind | Step By Step | 2 | Top | 2047344.4907 | 67073.3916 | -19265.587 | 4495520.6437 | 54975568.1366 | -98385492.0724
P2 | W1F2 | AutoWind | Step By Step | 2 | Bottom | 2047344.4907 | 67073.3916 | -19265.587 | 4495520.6437 | -2821192.8236 | 102834682.8329
P2 | W1W | RSAx | Max |  | Top | 52443324.1876 | 293.4966 | 55880.1851 | 532234.2536 | 189658703.7398 | 2675825.9394
P2 | W1W | RSAx | Max |  | Bottom | 52443324.1876 | 293.4966 | 55880.1851 | 532234.2536 | 24689385.2801 | 2131086.2027
P2 | W1W | RSAy | Max |  | Top | 947.7521 | 9681713.5788 | 13.4837 | 156878625.1561 | 27787.233 | 102392690605.11
P2 | W1W | RSAy | Max |  | Bottom | 947.7521 | 9681713.5788 | 13.4837 | 156878625.1561 | 14785.9574 | 76382372196.7323
P2 | W1W | RSAy-pT | Max |  | Top | 1368.4482 | 10007185.0435 | 20.8994 | 158261613.5161 | 44053.7451 | 105100386769.37
P2 | W1W | RSAy-pT | Max |  | Bottom | 1368.4482 | 10007185.0435 | 20.8994 | 158261613.5161 | 20766.662 | 78113653966.945
P2 | W1W | RSAy-nT | Max |  | Top | 1368.4482 | 10007185.0435 | 20.8994 | 158261613.5161 | 44053.7451 | 105100386769.37
P2 | W1W | RSAy-nT | Max |  | Bottom | 1368.4482 | 10007185.0435 | 20.8994 | 158261613.5161 | 20766.662 | 78113653966.945
P2 | W1W | RSAx-nT | Max |  | Top | 52443613.8091 | 215542.2434 | 55885.3167 | 1499081.9987 | 189669944.2229 | 1870255809.1071
P2 | W1W | RSAx-nT | Max |  | Bottom | 52443613.8091 | 215542.2434 | 55885.3167 | 1499081.9987 | 24693539.6393 | 1223964828.7891
P2 | W1W | AutoWind | Step By Step | 1 | Top | 16982454.8954 | -5.8715 | -6098.6041 | 173669.1527 | 17039391.2035 | -571076.3638
P2 | W1W | AutoWind | Step By Step | 1 | Bottom | 16982454.8954 | -5.8715 | -6098.6041 | 173669.1527 | -1256421.1192 | -588690.8821
P2 | W1W | AutoWind | Step By Step | 2 | Top | -75.2994 | -1742752.9205 | -0.08294 | 29123489.9368 | 883.3116 | 18988355430.1274
P2 | W1W | AutoWind | Step By Step | 2 | Bottom | -75.2994 | -1742752.9205 | -0.08294 | 29123489.9368 | 634.4919 | 13760096668.5463
P2 | W2W | RSAx | Max |  | Top | 3640372.1767 | 368.6468 | 79781.2304 | 26302.5894 | 179013939.483 | 3143309.5394
P2 | W2W | RSAx | Max |  | Bottom | 3640372.1767 | 368.6468 | 79781.2304 | 26302.5894 | 81473839.8414 | 2069388.2538
P2 | W2W | RSAy | Max |  | Top | 762.789 | 7117749.2212 | 3.2186 | 38632497.2936 | 11731.8512 | 78567630045.7931
P2 | W2W | RSAy | Max |  | Bottom | 762.789 | 7117749.2212 | 3.2186 | 38632497.2936 | 2091.6725 | 60487553799.5354
P2 | W2W | RSAy-pT | Max |  | Top | 1161.8293 | 7154806.129 | 4.9592 | 39895316.8658 | 18262.2586 | 78660873246.1072
P2 | W2W | RSAy-pT | Max |  | Bottom | 1161.8293 | 7154806.129 | 4.9592 | 39895316.8658 | 3400.1767 | 60505481322.881
P2 | W2W | RSAy-nT | Max |  | Top | 1161.8293 | 7154806.129 | 4.9592 | 39895316.8658 | 18262.2586 | 78660873246.1072
P2 | W2W | RSAy-nT | Max |  | Bottom | 1161.8293 | 7154806.129 | 4.9592 | 39895316.8658 | 3400.1767 | 60505481322.881
P2 | W2W | RSAx-nT | Max |  | Top | 3640646.9839 | 27998.4717 | 79782.4317 | 911626.869 | 179018445.1124 | 70172358.8912
P2 | W2W | RSAx-nT | Max |  | Bottom | 3640646.9839 | 27998.4717 | 79782.4317 | 911626.869 | 81474741.3832 | 17929813.6347
P2 | W2W | AutoWind | Step By Step | 1 | Top | -741311.3561 | -89.3395 | 25874.9427 | 8597.444 | -55652917.1451 | 876219.6265
P2 | W2W | AutoWind | Step By Step | 1 | Bottom | -741311.3561 | -89.3395 | 25874.9427 | 8597.444 | 21971911.1041 | 608201.1567
P2 | W2W | AutoWind | Step By Step | 2 | Top | 65.4678 | -1227873.6001 | -0.18894 | -7130741.3572 | 720.2729 | 14623936454.642
P2 | W2W | AutoWind | Step By Step | 2 | Bottom | 65.4678 | -1227873.6001 | -0.18894 | -7130741.3572 | 153.4487 | 10940315654.3511
P2 | W2F1 | RSAx | Max |  | Top | 1608421.3329 | 3409269.3829 | 6667.482 | 119620806.9796 | 20002999.5078 | 6017668750.1462
P2 | W2F1 | RSAx | Max |  | Bottom | 1608421.3329 | 3409269.3829 | 6667.482 | 119620806.9796 | 1257327.996 | 4623915724.7218
P2 | W2F1 | RSAy | Max |  | Top | 35702941.393 | 448069.8864 | 299608.6999 | 91769080.5021 | 837153736.1036 | 994475541.7481
P2 | W2F1 | RSAy | Max |  | Bottom | 35702941.393 | 448069.8864 | 299608.6999 | 91769080.5021 | 80882362.5769 | 400789967.8035
P2 | W2F1 | RSAy-pT | Max |  | Top | 35881076.1227 | 510541.2393 | 302048.6966 | 94336296.2401 | 843677367.7984 | 1165819539.9592
P2 | W2F1 | RSAy-pT | Max |  | Bottom | 35881076.1227 | 510541.2393 | 302048.6966 | 94336296.2401 | 81678720.988 | 416860028.2348
P2 | W2F1 | RSAy-nT | Max |  | Top | 35881076.1227 | 510541.2393 | 302048.6966 | 94336296.2401 | 843677367.7984 | 1165819539.9592
P2 | W2F1 | RSAy-nT | Max |  | Bottom | 35881076.1227 | 510541.2393 | 302048.6966 | 94336296.2401 | 81678720.988 | 416860028.2348
P2 | W2F1 | RSAx-nT | Max |  | Top | 1732690.7014 | 3452047.6111 | 8343.5079 | 121703086.5802 | 24472889.0983 | 6135862831.1494
P2 | W2F1 | RSAx-nT | Max |  | Bottom | 1732690.7014 | 3452047.6111 | 8343.5079 | 121703086.5802 | 1815516.1541 | 4634056328.202
P2 | W2F1 | AutoWind | Step By Step | 1 | Top | 100492.6226 | -1102755.3422 | -2161.4172 | 38660838.7778 | 6461946.7216 | 1924728732.4415
P2 | W2F1 | AutoWind | Step By Step | 1 | Bottom | 100492.6226 | -1102755.3422 | -2161.4172 | 38660838.7778 | -22304.8071 | -1383537294.047
P2 | W2F1 | AutoWind | Step By Step | 2 | Top | -6590762.8896 | 64656.4223 | -55996.7414 | -14348797.4453 | 155966116.3443 | -156719361.1878
P2 | W2F1 | AutoWind | Step By Step | 2 | Bottom | -6590762.8896 | 64656.4223 | -55996.7414 | -14348797.4453 | -12024107.9833 | 37249905.6513
P2 | W2F2 | RSAx | Max |  | Top | 1608834.2516 | 3412323.6461 | 6656.1003 | 119608288.5693 | 19975390.9133 | 6021606320.7388
P2 | W2F2 | RSAx | Max |  | Bottom | 1608834.2516 | 3412323.6461 | 6656.1003 | 119608288.5693 | 1261287.7741 | 4628789760.5148
P2 | W2F2 | RSAy | Max |  | Top | 35703090.4781 | 447957.2286 | 299608.0932 | 91768039.9513 | 837151273.7178 | 994255896.7042
P2 | W2F2 | RSAy | Max |  | Bottom | 35703090.4781 | 447957.2286 | 299608.0932 | 91768039.9513 | 80883386.0594 | 400718965.3979
P2 | W2F2 | RSAy-pT | Max |  | Top | 35880955.6002 | 510375.6913 | 302047.5414 | 94335327.4703 | 843672256.728 | 1165676027.8564
P2 | W2F2 | RSAy-pT | Max |  | Bottom | 35880955.6002 | 510375.6913 | 302047.5414 | 94335327.4703 | 81680747.5431 | 416554222.4234
P2 | W2F2 | RSAy-nT | Max |  | Top | 35880955.6002 | 510375.6913 | 302047.5414 | 94335327.4703 | 843672256.728 | 1165676027.8564
P2 | W2F2 | RSAy-nT | Max |  | Bottom | 35880955.6002 | 510375.6913 | 302047.5414 | 94335327.4703 | 81680747.5431 | 416554222.4234
P2 | W2F2 | RSAx-nT | Max |  | Top | 1732917.5868 | 3455065.1374 | 8331.7525 | 121690603.2839 | 24443496.1461 | 6139852372.3631
P2 | W2F2 | RSAx-nT | Max |  | Bottom | 1732917.5868 | 3455065.1374 | 8331.7525 | 121690603.2839 | 1820139.3665 | 4638768182.5929
P2 | W2F2 | AutoWind | Step By Step | 1 | Top | 101564.7695 | -1103765.5289 | 2157.6151 | -38657027.8641 | -6452963.4574 | 1925977272.1551
P2 | W2F2 | AutoWind | Step By Step | 1 | Bottom | 101564.7695 | -1103765.5289 | 2157.6151 | -38657027.8641 | 19881.8653 | -1385319314.5542
P2 | W2F2 | AutoWind | Step By Step | 2 | Top | 6590793.5465 | -64649.7515 | -55996.6222 | -14348685.7706 | 155965616.2501 | 156685408.8378
P2 | W2F2 | AutoWind | Step By Step | 2 | Bottom | 6590793.5465 | -64649.7515 | -55996.6222 | -14348685.7706 | -12024250.4045 | -37263845.7973
P2 | W3F2 | RSAx | Max |  | Top | 14358681.3913 | 1145733.827 | 12509.8943 | 28094195.2345 | 42498550.7171 | 1756110375.8713
P2 | W3F2 | RSAx | Max |  | Bottom | 14358681.3913 | 1145733.827 | 12509.8943 | 28094195.2345 | 4978701.6315 | 1740800186.3887
P2 | W3F2 | RSAy | Max |  | Top | 21256382.2142 | 768634.9399 | 209492.7739 | 46834463.9624 | 582801471.9106 | 1138723040.7243
P2 | W3F2 | RSAy | Max |  | Bottom | 21256382.2142 | 768634.9399 | 209492.7739 | 46834463.9624 | 55406966.8197 | 1167721882.4173
P2 | W3F2 | RSAy-pT | Max |  | Top | 21618365.2938 | 776598.2357 | 211365.9228 | 47447350.0809 | 587472014.507 | 1160635615.6679
P2 | W3F2 | RSAy-pT | Max |  | Bottom | 21618365.2938 | 776598.2357 | 211365.9228 | 47447350.0809 | 56355870.9388 | 1169699194.9944
P2 | W3F2 | RSAy-nT | Max |  | Top | 21618365.2938 | 776598.2357 | 211365.9228 | 47447350.0809 | 587472014.507 | 1160635615.6679
P2 | W3F2 | RSAy-nT | Max |  | Bottom | 21618365.2938 | 776598.2357 | 211365.9228 | 47447350.0809 | 56355870.9388 | 1169699194.9944
P2 | W3F2 | RSAx-nT | Max |  | Top | 14610196.2857 | 1150420.8685 | 13788.3095 | 28381932.5525 | 45735796.5966 | 1769995720.8029
P2 | W3F2 | RSAx-nT | Max |  | Bottom | 14610196.2857 | 1150420.8685 | 13788.3095 | 28381932.5525 | 5576701.2697 | 1740975965.9956
P2 | W3F2 | AutoWind | Step By Step | 1 | Top | -4674308.6669 | -366853.0564 | -4022.4017 | -9130795.3008 | 13649439.107 | 569808760.3019
P2 | W3F2 | AutoWind | Step By Step | 1 | Bottom | -4674308.6669 | -366853.0564 | -4022.4017 | -9130795.3008 | 1582234.0186 | -530750408.9688
P2 | W3F2 | AutoWind | Step By Step | 2 | Top | 3899333.4754 | -143624.2682 | -39139.7982 | -8757110.1739 | 108575741.7443 | 212504713.9791
P2 | W3F2 | AutoWind | Step By Step | 2 | Bottom | 3899333.4754 | -143624.2682 | -39139.7982 | -8757110.1739 | -8843652.7175 | -218368090.683
P2 | W3F1 | RSAx | Max |  | Top | 14358575.6699 | 1146193.6457 | 12511.3772 | 28092024.1513 | 42500790.2452 | 1756846851.0689
P2 | W3F1 | RSAx | Max |  | Bottom | 14358575.6699 | 1146193.6457 | 12511.3772 | 28092024.1513 | 4976493.9065 | 1741423133.301
P2 | W3F1 | RSAy | Max |  | Top | 21256282.0855 | 768369.128 | 209493.2286 | 46834615.4312 | 582803149.3667 | 1138299228.8445
P2 | W3F1 | RSAy | Max |  | Bottom | 21256282.0855 | 768369.128 | 209493.2286 | 46834615.4312 | 55406562.3484 | 1167350104.627
P2 | W3F1 | RSAy-pT | Max |  | Top | 21618336.7501 | 776586.6672 | 211365.9108 | 47447480.1543 | 587471983.2412 | 1160631831.9066
P2 | W3F1 | RSAy-pT | Max |  | Bottom | 21618336.7501 | 776586.6672 | 211365.9108 | 47447480.1543 | 56355774.8419 | 1169670119.0607
P2 | W3F1 | RSAy-nT | Max |  | Top | 21618336.7501 | 776586.6672 | 211365.9108 | 47447480.1543 | 587471983.2412 | 1160631831.9066
P2 | W3F1 | RSAy-nT | Max |  | Bottom | 21618336.7501 | 776586.6672 | 211365.9108 | 47447480.1543 | 56355774.8419 | 1169670119.0607
P2 | W3F1 | RSAx-nT | Max |  | Top | 14610139.8921 | 1151055.6386 | 13789.47 | 28379739.1485 | 45736851.1438 | 1771021277.66
P2 | W3F1 | RSAx-nT | Max |  | Bottom | 14610139.8921 | 1151055.6386 | 13789.47 | 28379739.1485 | 5574711.4637 | 1741834685.3271
P2 | W3F1 | AutoWind | Step By Step | 1 | Top | -4674271.3776 | -367015.9832 | 4022.8559 | 9130090.2172 | -13650089.0219 | 570033916.5151
P2 | W3F1 | AutoWind | Step By Step | 1 | Bottom | -4674271.3776 | -367015.9832 | 4022.8559 | 9130090.2172 | -1581521.2227 | -531014032.9544
P2 | W3F1 | AutoWind | Step By Step | 2 | Top | -3899320.5159 | 143573.4213 | -39139.8809 | -8757124.6849 | 108576058.7358 | -212422338.4371
P2 | W3F1 | AutoWind | Step By Step | 2 | Bottom | -3899320.5159 | 143573.4213 | -39139.8809 | -8757124.6849 | -8843583.9159 | 218297925.6055
P2 | W3W | RSAx | Max |  | Top | 40541650.9264 | 241.6037 | 42771.0464 | 30538.3211 | 126045406.4133 | 953860.0934
P2 | W3W | RSAx | Max |  | Bottom | 40541650.9264 | 241.6037 | 42771.0464 | 30538.3211 | 64797479.2393 | 301939.9549
P2 | W3W | RSAy | Max |  | Top | 166.776 | 8528165.1595 | 13.6433 | 129268704.5002 | 34436.596 | 91587121104.3802
P2 | W3W | RSAy | Max |  | Bottom | 166.776 | 8528165.1595 | 13.6433 | 129268704.5002 | 6634.7788 | 69179803420.4169
P2 | W3W | RSAy-pT | Max |  | Top | 299.1564 | 8687733.6096 | 20.385 | 129742401.1347 | 51765.4688 | 93024568246.748
P2 | W3W | RSAy-pT | Max |  | Bottom | 299.1564 | 8687733.6096 | 20.385 | 129742401.1347 | 9530.8561 | 70138545212.5054
P2 | W3W | RSAy-nT | Max |  | Top | 299.1564 | 8687733.6096 | 20.385 | 129742401.1347 | 51765.4688 | 93024568246.748
P2 | W3W | RSAy-nT | Max |  | Bottom | 299.1564 | 8687733.6096 | 20.385 | 129742401.1347 | 9530.8561 | 70138545212.5054
P2 | W3W | RSAx-nT | Max |  | Top | 40541742.2146 | 101767.8189 | 42775.6871 | 318050.6757 | 126057339.1959 | 986761828.4943
P2 | W3W | RSAx-nT | Max |  | Bottom | 40541742.2146 | 101767.8189 | 42775.6871 | 318050.6757 | 64799468.4862 | 681531262.6814
P2 | W3W | AutoWind | Step By Step | 1 | Top | -13061401.1732 | 79.3634 | 13428.2384 | 8257.4477 | -29663164.8589 | -308238.8573
P2 | W3W | AutoWind | Step By Step | 1 | Bottom | -13061401.1732 | 79.3634 | 13428.2384 | 8257.4477 | 10621550.4402 | -70148.5758
P2 | W3W | AutoWind | Step By Step | 2 | Top | -18.9442 | -1518366.93 | 1.2989 | -24148097.2476 | -3199.8645 | 16976262488.4072
P2 | W3W | AutoWind | Step By Step | 2 | Bottom | -18.9442 | -1518366.93 | 1.2989 | -24148097.2476 | 696.813 | 12421161698.28

## Story Drifts
TABLE: Story Drifts
Story | Load Case/Combo | Step Type | Step | Label | Item | Drift | X | Y | Z
[7 empty] | mm | mm | mm
PH | RSAx | Max |  | 35 | Max Drift X | 0.011063 | 2184.5 | -4115 | 90150
PH | RSAx | Max |  | 28 | Max Drift Y | 1.7491e-08 | -3658 | -4115 | 90150
PH | RSAy | Max |  | 37 | Max Drift X | 0.00010392 | 3682 | 4115 | 90150
PH | RSAy | Max |  | 29 | Max Drift Y | 0.013042 | -3658 | 4115 | 90150
PH | RSAy-pT | Max |  | 30 | Max Drift X | 0.00014676 | -2845.5 | 4115 | 90150
PH | RSAy-pT | Max |  | 29 | Max Drift Y | 0.013097 | -3658 | 4115 | 90150
PH | RSAy-nT | Max |  | 30 | Max Drift X | 0.00014676 | -2845.5 | 4115 | 90150
PH | RSAy-nT | Max |  | 29 | Max Drift Y | 0.013097 | -3658 | 4115 | 90150
PH | RSAx-nT | Max |  | 38 | Max Drift X | 0.011096 | 2184.5 | 4115 | 90150
PH | RSAx-nT | Max |  | 29 | Max Drift Y | 4.2474e-05 | -3658 | 4115 | 90150
PH | AutoWind | Step By Step | 1 | 38 | Max Drift X | 0.0032635 | 2184.5 | 4115 | 90150
PH | AutoWind | Step By Step | 1 | 37 | Max Drift Y | 1.734e-10 | 3682 | 4115 | 90150
PH | AutoWind | Step By Step | 2 | 38 | Max Drift X | 3.2986e-06 | 2184.5 | 4115 | 90150
PH | AutoWind | Step By Step | 2 | 29 | Max Drift Y | 0.0022624 | -3658 | 4115 | 90150
L30 | RSAx | Max |  | 9 | Max Drift X | 0.011315 | 12955 | -12955 | 85080
L30 | RSAx | Max |  | 23 | Max Drift Y | 3.5922e-08 | -12955 | 4115 | 85080
L30 | RSAy | Max |  | 12 | Max Drift X | 0.00066599 | 12955 | 12955 | 85080
L30 | RSAy | Max |  | 24 | Max Drift Y | 0.013181 | -12955 | -4115 | 85080
L30 | RSAy-pT | Max |  | 12 | Max Drift X | 0.00094144 | 12955 | 12955 | 85080
L30 | RSAy-pT | Max |  | 24 | Max Drift Y | 0.013483 | -12955 | -4115 | 85080
L30 | RSAy-nT | Max |  | 12 | Max Drift X | 0.00094144 | 12955 | 12955 | 85080
L30 | RSAy-nT | Max |  | 24 | Max Drift Y | 0.013483 | -12955 | -4115 | 85080
L30 | RSAx-nT | Max |  | 12 | Max Drift X | 0.011531 | 12955 | 12955 | 85080
L30 | RSAx-nT | Max |  | 24 | Max Drift Y | 0.0002368 | -12955 | -4115 | 85080
L30 | AutoWind | Step By Step | 1 | 12 | Max Drift X | 0.0032988 | 12955 | 12955 | 85080
L30 | AutoWind | Step By Step | 1 | 12 | Max Drift Y | 1.9502e-10 | 12955 | 12955 | 85080
L30 | AutoWind | Step By Step | 2 | 12 | Max Drift X | 1.889e-05 | 12955 | 12955 | 85080
L30 | AutoWind | Step By Step | 2 | 24 | Max Drift Y | 0.0022807 | -12955 | -4115 | 85080
L29 | RSAx | Max |  | 9 | Max Drift X | 0.011501 | 12955 | -12955 | 82300
L29 | RSAx | Max |  | 24 | Max Drift Y | 4.3977e-08 | -12955 | -4115 | 82300
L29 | RSAy | Max |  | 12 | Max Drift X | 0.00087232 | 12955 | 12955 | 82300
L29 | RSAy | Max |  | 24 | Max Drift Y | 0.013223 | -12955 | -4115 | 82300
L29 | RSAy-pT | Max |  | 12 | Max Drift X | 0.0012217 | 12955 | 12955 | 82300
L29 | RSAy-pT | Max |  | 2 | Max Drift Y | 0.013606 | -12955 | 12955 | 82300
L29 | RSAy-nT | Max |  | 12 | Max Drift X | 0.0012217 | 12955 | 12955 | 82300
L29 | RSAy-nT | Max |  | 2 | Max Drift Y | 0.013606 | -12955 | 12955 | 82300
L29 | RSAx-nT | Max |  | 12 | Max Drift X | 0.01177 | 12955 | 12955 | 82300
L29 | RSAx-nT | Max |  | 24 | Max Drift Y | 0.0002942 | -12955 | -4115 | 82300
L29 | AutoWind | Step By Step | 1 | 12 | Max Drift X | 0.0033259 | 12955 | 12955 | 82300
L29 | AutoWind | Step By Step | 1 | 26 | Max Drift Y | 2.0207e-10 | 12955 | 4115 | 82300
L29 | AutoWind | Step By Step | 2 | 12 | Max Drift X | 2.2887e-05 | 12955 | 12955 | 82300
L29 | AutoWind | Step By Step | 2 | 24 | Max Drift Y | 0.0022857 | -12955 | -4115 | 82300
L28 | RSAx | Max |  | 9 | Max Drift X | 0.011662 | 12955 | -12955 | 79520
L28 | RSAx | Max |  | 23 | Max Drift Y | 4.9857e-08 | -12955 | 4115 | 79520
L28 | RSAy | Max |  | 12 | Max Drift X | 0.001114 | 12955 | 12955 | 79520
L28 | RSAy | Max |  | 24 | Max Drift Y | 0.013271 | -12955 | -4115 | 79520
L28 | RSAy-pT | Max |  | 12 | Max Drift X | 0.0015413 | 12955 | 12955 | 79520
L28 | RSAy-pT | Max |  | 24 | Max Drift Y | 0.013737 | -12955 | -4115 | 79520
L28 | RSAy-nT | Max |  | 12 | Max Drift X | 0.0015413 | 12955 | 12955 | 79520
L28 | RSAy-nT | Max |  | 24 | Max Drift Y | 0.013737 | -12955 | -4115 | 79520
L28 | RSAx-nT | Max |  | 12 | Max Drift X | 0.011981 | 12955 | 12955 | 79520
L28 | RSAx-nT | Max |  | 24 | Max Drift Y | 0.00034687 | -12955 | -4115 | 79520
L28 | AutoWind | Step By Step | 1 | 12 | Max Drift X | 0.0033528 | 12955 | 12955 | 79520
L28 | AutoWind | Step By Step | 1 | 26 | Max Drift Y | 2.1212e-10 | 12955 | 4115 | 79520
L28 | AutoWind | Step By Step | 2 | 12 | Max Drift X | 2.8473e-05 | 12955 | 12955 | 79520
L28 | AutoWind | Step By Step | 2 | 24 | Max Drift Y | 0.0022911 | -12955 | -4115 | 79520
L27 | RSAx | Max |  | 9 | Max Drift X | 0.011779 | 12955 | -12955 | 76740
L27 | RSAx | Max |  | 24 | Max Drift Y | 5.1218e-08 | -12955 | -4115 | 76740
L27 | RSAy | Max |  | 12 | Max Drift X | 0.0013343 | 12955 | 12955 | 76740
L27 | RSAy | Max |  | 24 | Max Drift Y | 0.013307 | -12955 | -4115 | 76740
L27 | RSAy-pT | Max |  | 12 | Max Drift X | 0.0018239 | 12955 | 12955 | 76740
L27 | RSAy-pT | Max |  | 24 | Max Drift Y | 0.013841 | -12955 | -4115 | 76740
L27 | RSAy-nT | Max |  | 12 | Max Drift X | 0.0018239 | 12955 | 12955 | 76740
L27 | RSAy-nT | Max |  | 24 | Max Drift Y | 0.013841 | -12955 | -4115 | 76740
L27 | RSAx-nT | Max |  | 12 | Max Drift X | 0.012131 | 12955 | 12955 | 76740
L27 | RSAx-nT | Max |  | 24 | Max Drift Y | 0.00038342 | -12955 | -4115 | 76740
L27 | AutoWind | Step By Step | 1 | 12 | Max Drift X | 0.0033778 | 12955 | 12955 | 76740
L27 | AutoWind | Step By Step | 1 | 26 | Max Drift Y | 2.2348e-10 | 12955 | 4115 | 76740
L27 | AutoWind | Step By Step | 2 | 12 | Max Drift X | 3.4155e-05 | 12955 | 12955 | 76740
L27 | AutoWind | Step By Step | 2 | 24 | Max Drift Y | 0.0022952 | -12955 | -4115 | 76740
L26 | RSAx | Max |  | 9 | Max Drift X | 0.011852 | 12955 | -12955 | 73960
L26 | RSAx | Max |  | 4 | Max Drift Y | 4.828e-08 | -12955 | -12955 | 73960
L26 | RSAy | Max |  | 12 | Max Drift X | 0.0015283 | 12955 | 12955 | 73960
L26 | RSAy | Max |  | 24 | Max Drift Y | 0.013328 | -12955 | -4115 | 73960
L26 | RSAy-pT | Max |  | 12 | Max Drift X | 0.0020665 | 12955 | 12955 | 73960
L26 | RSAy-pT | Max |  | 24 | Max Drift Y | 0.013915 | -12955 | -4115 | 73960
L26 | RSAy-nT | Max |  | 12 | Max Drift X | 0.0020665 | 12955 | 12955 | 73960
L26 | RSAy-nT | Max |  | 24 | Max Drift Y | 0.013915 | -12955 | -4115 | 73960
L26 | RSAx-nT | Max |  | 12 | Max Drift X | 0.012229 | 12955 | 12955 | 73960
L26 | RSAx-nT | Max |  | 24 | Max Drift Y | 0.00041166 | -12955 | -4115 | 73960
L26 | AutoWind | Step By Step | 1 | 12 | Max Drift X | 0.0034003 | 12955 | 12955 | 73960
L26 | AutoWind | Step By Step | 1 | 26 | Max Drift Y | 2.3668e-10 | 12955 | 4115 | 73960
L26 | AutoWind | Step By Step | 2 | 12 | Max Drift X | 4.0065e-05 | 12955 | 12955 | 73960
L26 | AutoWind | Step By Step | 2 | 24 | Max Drift Y | 0.0022975 | -12955 | -4115 | 73960
L25 | RSAx | Max |  | 9 | Max Drift X | 0.011885 | 12955 | -12955 | 71180
L25 | RSAx | Max |  | 24 | Max Drift Y | 4.2894e-08 | -12955 | -4115 | 71180
L25 | RSAy | Max |  | 12 | Max Drift X | 0.001686 | 12955 | 12955 | 71180
L25 | RSAy | Max |  | 24 | Max Drift Y | 0.013328 | -12955 | -4115 | 71180
L25 | RSAy-pT | Max |  | 12 | Max Drift X | 0.0022591 | 12955 | 12955 | 71180
L25 | RSAy-pT | Max |  | 24 | Max Drift Y | 0.013953 | -12955 | -4115 | 71180
L25 | RSAy-nT | Max |  | 12 | Max Drift X | 0.0022591 | 12955 | 12955 | 71180
L25 | RSAy-nT | Max |  | 24 | Max Drift Y | 0.013953 | -12955 | -4115 | 71180
L25 | RSAx-nT | Max |  | 12 | Max Drift X | 0.012286 | 12955 | 12955 | 71180
L25 | RSAx-nT | Max |  | 24 | Max Drift Y | 0.00043782 | -12955 | -4115 | 71180
L25 | AutoWind | Step By Step | 1 | 12 | Max Drift X | 0.0034192 | 12955 | 12955 | 71180
L25 | AutoWind | Step By Step | 1 | 25 | Max Drift Y | 2.5192e-10 | 12955 | -4115 | 71180
L25 | AutoWind | Step By Step | 2 | 12 | Max Drift X | 4.6025e-05 | 12955 | 12955 | 71180
L25 | AutoWind | Step By Step | 2 | 24 | Max Drift Y | 0.0022976 | -12955 | -4115 | 71180
L24 | RSAx | Max |  | 12 | Max Drift X | 0.011881 | 12955 | 12955 | 68400
L24 | RSAx | Max |  | 24 | Max Drift Y | 3.7537e-08 | -12955 | -4115 | 68400
L24 | RSAy | Max |  | 12 | Max Drift X | 0.0018041 | 12955 | 12955 | 68400
L24 | RSAy | Max |  | 24 | Max Drift Y | 0.013304 | -12955 | -4115 | 68400
L24 | RSAy-pT | Max |  | 12 | Max Drift X | 0.0024024 | 12955 | 12955 | 68400
L24 | RSAy-pT | Max |  | 24 | Max Drift Y | 0.013957 | -12955 | -4115 | 68400
L24 | RSAy-nT | Max |  | 12 | Max Drift X | 0.0024024 | 12955 | 12955 | 68400
L24 | RSAy-nT | Max |  | 24 | Max Drift Y | 0.013957 | -12955 | -4115 | 68400
L24 | RSAx-nT | Max |  | 12 | Max Drift X | 0.012307 | 12955 | 12955 | 68400
L24 | RSAx-nT | Max |  | 24 | Max Drift Y | 0.00046505 | -12955 | -4115 | 68400
L24 | AutoWind | Step By Step | 1 | 12 | Max Drift X | 0.0034337 | 12955 | 12955 | 68400
L24 | AutoWind | Step By Step | 1 | 26 | Max Drift Y | 2.6982e-10 | 12955 | 4115 | 68400
L24 | AutoWind | Step By Step | 2 | 12 | Max Drift X | 5.2011e-05 | 12955 | 12955 | 68400
L24 | AutoWind | Step By Step | 2 | 24 | Max Drift Y | 0.0022949 | -12955 | -4115 | 68400
L23 | RSAx | Max |  | 12 | Max Drift X | 0.01184 | 12955 | 12955 | 65620
L23 | RSAx | Max |  | 2 | Max Drift Y | 3.5519e-08 | -12955 | 12955 | 65620
L23 | RSAy | Max |  | 12 | Max Drift X | 0.0018798 | 12955 | 12955 | 65620
L23 | RSAy | Max |  | 24 | Max Drift Y | 0.013251 | -12955 | -4115 | 65620
L23 | RSAy-pT | Max |  | 12 | Max Drift X | 0.0024992 | 12955 | 12955 | 65620
L23 | RSAy-pT | Max |  | 24 | Max Drift Y | 0.013927 | -12955 | -4115 | 65620
L23 | RSAy-nT | Max |  | 12 | Max Drift X | 0.0024992 | 12955 | 12955 | 65620
L23 | RSAy-nT | Max |  | 24 | Max Drift Y | 0.013927 | -12955 | -4115 | 65620
L23 | RSAx-nT | Max |  | 12 | Max Drift X | 0.01229 | 12955 | 12955 | 65620
L23 | RSAx-nT | Max |  | 24 | Max Drift Y | 0.00049063 | -12955 | -4115 | 65620
L23 | AutoWind | Step By Step | 1 | 12 | Max Drift X | 0.0034431 | 12955 | 12955 | 65620
L23 | AutoWind | Step By Step | 1 | 25 | Max Drift Y | 2.9106e-10 | 12955 | -4115 | 65620
L23 | AutoWind | Step By Step | 2 | 12 | Max Drift X | 5.7932e-05 | 12955 | 12955 | 65620
L23 | AutoWind | Step By Step | 2 | 24 | Max Drift Y | 0.0022891 | -12955 | -4115 | 65620
L22 | RSAx | Max |  | 12 | Max Drift X | 0.011756 | 12955 | 12955 | 62840
L22 | RSAx | Max |  | 24 | Max Drift Y | 3.8073e-08 | -12955 | -4115 | 62840
L22 | RSAy | Max |  | 12 | Max Drift X | 0.0019138 | 12955 | 12955 | 62840
L22 | RSAy | Max |  | 24 | Max Drift Y | 0.013167 | -12955 | -4115 | 62840
L22 | RSAy-pT | Max |  | 12 | Max Drift X | 0.0025516 | 12955 | 12955 | 62840
L22 | RSAy-pT | Max |  | 24 | Max Drift Y | 0.013863 | -12955 | -4115 | 62840
L22 | RSAy-nT | Max |  | 12 | Max Drift X | 0.0025516 | 12955 | 12955 | 62840
L22 | RSAy-nT | Max |  | 24 | Max Drift Y | 0.013863 | -12955 | -4115 | 62840
L22 | RSAx-nT | Max |  | 12 | Max Drift X | 0.012225 | 12955 | 12955 | 62840
L22 | RSAx-nT | Max |  | 24 | Max Drift Y | 0.0005108 | -12955 | -4115 | 62840
L22 | AutoWind | Step By Step | 1 | 12 | Max Drift X | 0.0034461 | 12955 | 12955 | 62840
L22 | AutoWind | Step By Step | 1 | 26 | Max Drift Y | 3.1677e-10 | 12955 | 4115 | 62840
L22 | AutoWind | Step By Step | 2 | 12 | Max Drift X | 6.3755e-05 | 12955 | 12955 | 62840
L22 | AutoWind | Step By Step | 2 | 24 | Max Drift Y | 0.0022796 | -12955 | -4115 | 62840
L21 | RSAx | Max |  | 12 | Max Drift X | 0.011624 | 12955 | 12955 | 60060
L21 | RSAx | Max |  | 23 | Max Drift Y | 4.2448e-08 | -12955 | 4115 | 60060
L21 | RSAy | Max |  | 12 | Max Drift X | 0.0018992 | 12955 | 12955 | 60060
L21 | RSAy | Max |  | 24 | Max Drift Y | 0.013047 | -12955 | -4115 | 60060
L21 | RSAy-pT | Max |  | 12 | Max Drift X | 0.0025502 | 12955 | 12955 | 60060
L21 | RSAy-pT | Max |  | 24 | Max Drift Y | 0.013758 | -12955 | -4115 | 60060
L21 | RSAy-nT | Max |  | 12 | Max Drift X | 0.0025502 | 12955 | 12955 | 60060
L21 | RSAy-nT | Max |  | 24 | Max Drift Y | 0.013758 | -12955 | -4115 | 60060
L21 | RSAx-nT | Max |  | 12 | Max Drift X | 0.012104 | 12955 | 12955 | 60060
L21 | RSAx-nT | Max |  | 24 | Max Drift Y | 0.00052374 | -12955 | -4115 | 60060
L21 | AutoWind | Step By Step | 1 | 12 | Max Drift X | 0.0034411 | 12955 | 12955 | 60060
L21 | AutoWind | Step By Step | 1 | 26 | Max Drift Y | 3.4781e-10 | 12955 | 4115 | 60060
L21 | AutoWind | Step By Step | 2 | 12 | Max Drift X | 6.9208e-05 | 12955 | 12955 | 60060
L21 | AutoWind | Step By Step | 2 | 24 | Max Drift Y | 0.0022657 | -12955 | -4115 | 60060
L20 | RSAx | Max |  | 12 | Max Drift X | 0.011459 | 12955 | 12955 | 57280
L20 | RSAx | Max |  | 24 | Max Drift Y | 4.5203e-08 | -12955 | -4115 | 57280
L20 | RSAy | Max |  | 9 | Max Drift X | 0.0018319 | 12955 | -12955 | 57280
L20 | RSAy | Max |  | 24 | Max Drift Y | 0.012892 | -12955 | -4115 | 57280
L20 | RSAy-pT | Max |  | 12 | Max Drift X | 0.0024926 | 12955 | 12955 | 57280
L20 | RSAy-pT | Max |  | 24 | Max Drift Y | 0.013613 | -12955 | -4115 | 57280
L20 | RSAy-nT | Max |  | 12 | Max Drift X | 0.0024926 | 12955 | 12955 | 57280
L20 | RSAy-nT | Max |  | 24 | Max Drift Y | 0.013613 | -12955 | -4115 | 57280
L20 | RSAx-nT | Max |  | 12 | Max Drift X | 0.011948 | 12955 | 12955 | 57280
L20 | RSAx-nT | Max |  | 24 | Max Drift Y | 0.00053338 | -12955 | -4115 | 57280
L20 | AutoWind | Step By Step | 1 | 12 | Max Drift X | 0.0034289 | 12955 | 12955 | 57280
L20 | AutoWind | Step By Step | 1 | 25 | Max Drift Y | 3.8522e-10 | 12955 | -4115 | 57280
L20 | AutoWind | Step By Step | 2 | 12 | Max Drift X | 7.4407e-05 | 12955 | 12955 | 57280
L20 | AutoWind | Step By Step | 2 | 24 | Max Drift Y | 0.0022472 | -12955 | -4115 | 57280
L19 | RSAx | Max |  | 12 | Max Drift X | 0.011288 | 12955 | 12955 | 54500
L19 | RSAx | Max |  | 2 | Max Drift Y | 4.6737e-08 | -12955 | 12955 | 54500
L19 | RSAy | Max |  | 9 | Max Drift X | 0.0017563 | 12955 | -12955 | 54500
L19 | RSAy | Max |  | 24 | Max Drift Y | 0.01272 | -12955 | -4115 | 54500
L19 | RSAy-pT | Max |  | 12 | Max Drift X | 0.0024375 | 12955 | 12955 | 54500
L19 | RSAy-pT | Max |  | 24 | Max Drift Y | 0.013463 | -12955 | -4115 | 54500
L19 | RSAy-nT | Max |  | 12 | Max Drift X | 0.0024375 | 12955 | 12955 | 54500
L19 | RSAy-nT | Max |  | 24 | Max Drift Y | 0.013463 | -12955 | -4115 | 54500
L19 | RSAx-nT | Max |  | 12 | Max Drift X | 0.011789 | 12955 | 12955 | 54500
L19 | RSAx-nT | Max |  | 24 | Max Drift Y | 0.00054731 | -12955 | -4115 | 54500
L19 | AutoWind | Step By Step | 1 | 12 | Max Drift X | 0.0034135 | 12955 | 12955 | 54500
L19 | AutoWind | Step By Step | 1 | 9 | Max Drift Y | 4.3375e-10 | 12955 | -12955 | 54500
L19 | AutoWind | Step By Step | 2 | 12 | Max Drift X | 7.9697e-05 | 12955 | 12955 | 54500
L19 | AutoWind | Step By Step | 2 | 24 | Max Drift Y | 0.0022258 | -12955 | -4115 | 54500
L18 | RSAx | Max |  | 12 | Max Drift X | 0.011104 | 12955 | 12955 | 51720
L18 | RSAx | Max |  | 24 | Max Drift Y | 4.6346e-08 | -12955 | -4115 | 51720
L18 | RSAy | Max |  | 9 | Max Drift X | 0.0016527 | 12955 | -12955 | 51720
L18 | RSAy | Max |  | 24 | Max Drift Y | 0.012517 | -12955 | -4115 | 51720
L18 | RSAy-pT | Max |  | 12 | Max Drift X | 0.0023584 | 12955 | 12955 | 51720
L18 | RSAy-pT | Max |  | 24 | Max Drift Y | 0.013288 | -12955 | -4115 | 51720
L18 | RSAy-nT | Max |  | 12 | Max Drift X | 0.0023584 | 12955 | 12955 | 51720
L18 | RSAy-nT | Max |  | 24 | Max Drift Y | 0.013288 | -12955 | -4115 | 51720
L18 | RSAx-nT | Max |  | 12 | Max Drift X | 0.011617 | 12955 | 12955 | 51720
L18 | RSAx-nT | Max |  | 24 | Max Drift Y | 0.00056024 | -12955 | -4115 | 51720
L18 | AutoWind | Step By Step | 1 | 12 | Max Drift X | 0.0033919 | 12955 | 12955 | 51720
L18 | AutoWind | Step By Step | 1 | 26 | Max Drift Y | 4.9654e-10 | 12955 | 4115 | 51720
L18 | AutoWind | Step By Step | 2 | 12 | Max Drift X | 8.4902e-05 | 12955 | 12955 | 51720
L18 | AutoWind | Step By Step | 2 | 24 | Max Drift Y | 0.0021996 | -12955 | -4115 | 51720
L17 | RSAx | Max |  | 12 | Max Drift X | 0.010907 | 12955 | 12955 | 48940
L17 | RSAx | Max |  | 23 | Max Drift Y | 4.5125e-08 | -12955 | 4115 | 48940
L17 | RSAy | Max |  | 9 | Max Drift X | 0.0015248 | 12955 | -12955 | 48940
L17 | RSAy | Max |  | 24 | Max Drift Y | 0.012284 | -12955 | -4115 | 48940
L17 | RSAy-pT | Max |  | 12 | Max Drift X | 0.0022572 | 12955 | 12955 | 48940
L17 | RSAy-pT | Max |  | 24 | Max Drift Y | 0.013083 | -12955 | -4115 | 48940
L17 | RSAy-nT | Max |  | 12 | Max Drift X | 0.0022572 | 12955 | 12955 | 48940
L17 | RSAy-nT | Max |  | 24 | Max Drift Y | 0.013083 | -12955 | -4115 | 48940
L17 | RSAx-nT | Max |  | 12 | Max Drift X | 0.011436 | 12955 | 12955 | 48940
L17 | RSAx-nT | Max |  | 24 | Max Drift Y | 0.00057656 | -12955 | -4115 | 48940
L17 | AutoWind | Step By Step | 1 | 12 | Max Drift X | 0.003363 | 12955 | 12955 | 48940
L17 | AutoWind | Step By Step | 1 | 25 | Max Drift Y | 5.7878e-10 | 12955 | -4115 | 48940
L17 | AutoWind | Step By Step | 2 | 12 | Max Drift X | 9.0021e-05 | 12955 | 12955 | 48940
L17 | AutoWind | Step By Step | 2 | 24 | Max Drift Y | 0.0021682 | -12955 | -4115 | 48940
L16 | RSAx | Max |  | 12 | Max Drift X | 0.010694 | 12955 | 12955 | 46160
L16 | RSAx | Max |  | 24 | Max Drift Y | 4.45e-08 | -12955 | -4115 | 46160
L16 | RSAy | Max |  | 9 | Max Drift X | 0.0013797 | 12955 | -12955 | 46160
L16 | RSAy | Max |  | 24 | Max Drift Y | 0.01202 | -12955 | -4115 | 46160
L16 | RSAy-pT | Max |  | 12 | Max Drift X | 0.0021391 | 12955 | 12955 | 46160
L16 | RSAy-pT | Max |  | 24 | Max Drift Y | 0.012849 | -12955 | -4115 | 46160
L16 | RSAy-nT | Max |  | 12 | Max Drift X | 0.0021391 | 12955 | 12955 | 46160
L16 | RSAy-nT | Max |  | 24 | Max Drift Y | 0.012849 | -12955 | -4115 | 46160
L16 | RSAx-nT | Max |  | 12 | Max Drift X | 0.011238 | 12955 | 12955 | 46160
L16 | RSAx-nT | Max |  | 24 | Max Drift Y | 0.00059372 | -12955 | -4115 | 46160
L16 | AutoWind | Step By Step | 1 | 12 | Max Drift X | 0.003326 | 12955 | 12955 | 46160
L16 | AutoWind | Step By Step | 1 | 26 | Max Drift Y | 6.8719e-10 | 12955 | 4115 | 46160
L16 | AutoWind | Step By Step | 2 | 12 | Max Drift X | 9.4955e-05 | 12955 | 12955 | 46160
L16 | AutoWind | Step By Step | 2 | 24 | Max Drift Y | 0.0021311 | -12955 | -4115 | 46160
L15 | RSAx | Max |  | 12 | Max Drift X | 0.010458 | 12955 | 12955 | 43380
L15 | RSAx | Max |  | 24 | Max Drift Y | 4.5775e-08 | -12955 | -4115 | 43380
L15 | RSAy | Max |  | 9 | Max Drift X | 0.0012294 | 12955 | -12955 | 43380
L15 | RSAy | Max |  | 24 | Max Drift Y | 0.011725 | -12955 | -4115 | 43380
L15 | RSAy-pT | Max |  | 12 | Max Drift X | 0.0020143 | 12955 | 12955 | 43380
L15 | RSAy-pT | Max |  | 24 | Max Drift Y | 0.012581 | -12955 | -4115 | 43380
L15 | RSAy-nT | Max |  | 12 | Max Drift X | 0.0020143 | 12955 | 12955 | 43380
L15 | RSAy-nT | Max |  | 24 | Max Drift Y | 0.012581 | -12955 | -4115 | 43380
L15 | RSAx-nT | Max |  | 12 | Max Drift X | 0.011015 | 12955 | 12955 | 43380
L15 | RSAx-nT | Max |  | 24 | Max Drift Y | 0.00060793 | -12955 | -4115 | 43380
L15 | AutoWind | Step By Step | 1 | 12 | Max Drift X | 0.00328 | 12955 | 12955 | 43380
L15 | AutoWind | Step By Step | 1 | 26 | Max Drift Y | 8.3121e-10 | 12955 | 4115 | 43380
L15 | AutoWind | Step By Step | 2 | 12 | Max Drift X | 9.9632e-05 | 12955 | 12955 | 43380
L15 | AutoWind | Step By Step | 2 | 24 | Max Drift Y | 0.0020879 | -12955 | -4115 | 43380
L14 | RSAx | Max |  | 12 | Max Drift X | 0.010197 | 12955 | 12955 | 40600
L14 | RSAx | Max |  | 23 | Max Drift Y | 4.8602e-08 | -12955 | 4115 | 40600
L14 | RSAy | Max |  | 9 | Max Drift X | 0.0010918 | 12955 | -12955 | 40600
L14 | RSAy | Max |  | 24 | Max Drift Y | 0.011397 | -12955 | -4115 | 40600
L14 | RSAy-pT | Max |  | 12 | Max Drift X | 0.0018997 | 12955 | 12955 | 40600
L14 | RSAy-pT | Max |  | 24 | Max Drift Y | 0.012278 | -12955 | -4115 | 40600
L14 | RSAy-nT | Max |  | 12 | Max Drift X | 0.0018997 | 12955 | 12955 | 40600
L14 | RSAy-nT | Max |  | 24 | Max Drift Y | 0.012278 | -12955 | -4115 | 40600
L14 | RSAx-nT | Max |  | 12 | Max Drift X | 0.010764 | 12955 | 12955 | 40600
L14 | RSAx-nT | Max |  | 24 | Max Drift Y | 0.00061815 | -12955 | -4115 | 40600
L14 | AutoWind | Step By Step | 1 | 12 | Max Drift X | 0.0032241 | 12955 | 12955 | 40600
L14 | AutoWind | Step By Step | 1 | 26 | Max Drift Y | 1.0235e-09 | 12955 | 4115 | 40600
L14 | AutoWind | Step By Step | 2 | 12 | Max Drift X | 0.00010396 | 12955 | 12955 | 40600
L14 | AutoWind | Step By Step | 2 | 24 | Max Drift Y | 0.0020382 | -12955 | -4115 | 40600
L13 | RSAx | Max |  | 12 | Max Drift X | 0.0099119 | 12955 | 12955 | 37820
L13 | RSAx | Max |  | 24 | Max Drift Y | 5.1477e-08 | -12955 | -4115 | 37820
L13 | RSAy | Max |  | 9 | Max Drift X | 0.00099057 | 12955 | -12955 | 37820
L13 | RSAy | Max |  | 24 | Max Drift Y | 0.011036 | -12955 | -4115 | 37820
L13 | RSAy-pT | Max |  | 12 | Max Drift X | 0.0018184 | 12955 | 12955 | 37820
L13 | RSAy-pT | Max |  | 24 | Max Drift Y | 0.011938 | -12955 | -4115 | 37820
L13 | RSAy-nT | Max |  | 12 | Max Drift X | 0.0018184 | 12955 | 12955 | 37820
L13 | RSAy-nT | Max |  | 24 | Max Drift Y | 0.011938 | -12955 | -4115 | 37820
L13 | RSAx-nT | Max |  | 12 | Max Drift X | 0.010486 | 12955 | 12955 | 37820
L13 | RSAx-nT | Max |  | 24 | Max Drift Y | 0.00062639 | -12955 | -4115 | 37820
L13 | AutoWind | Step By Step | 1 | 12 | Max Drift X | 0.0031568 | 12955 | 12955 | 37820
L13 | AutoWind | Step By Step | 1 | 12 | Max Drift Y | 1.2817e-09 | 12955 | 12955 | 37820
L13 | AutoWind | Step By Step | 2 | 12 | Max Drift X | 0.00010778 | 12955 | 12955 | 37820
L13 | AutoWind | Step By Step | 2 | 24 | Max Drift Y | 0.0019814 | -12955 | -4115 | 37820
L12 | RSAx | Max |  | 12 | Max Drift X | 0.0096059 | 12955 | 12955 | 35040
L12 | RSAx | Max |  | 4 | Max Drift Y | 5.3724e-08 | -12955 | -12955 | 35040
L12 | RSAy | Max |  | 9 | Max Drift X | 0.00095021 | 12955 | -12955 | 35040
L12 | RSAy | Max |  | 24 | Max Drift Y | 0.010639 | -12955 | -4115 | 35040
L12 | RSAy-pT | Max |  | 12 | Max Drift X | 0.0017957 | 12955 | 12955 | 35040
L12 | RSAy-pT | Max |  | 24 | Max Drift Y | 0.011561 | -12955 | -4115 | 35040
L12 | RSAy-nT | Max |  | 12 | Max Drift X | 0.0017957 | 12955 | 12955 | 35040
L12 | RSAy-nT | Max |  | 24 | Max Drift Y | 0.011561 | -12955 | -4115 | 35040
L12 | RSAx-nT | Max |  | 12 | Max Drift X | 0.01019 | 12955 | 12955 | 35040
L12 | RSAx-nT | Max |  | 24 | Max Drift Y | 0.00063661 | -12955 | -4115 | 35040
L12 | AutoWind | Step By Step | 1 | 12 | Max Drift X | 0.0030765 | 12955 | 12955 | 35040
L12 | AutoWind | Step By Step | 1 | 26 | Max Drift Y | 1.6298e-09 | 12955 | 4115 | 35040
L12 | AutoWind | Step By Step | 2 | 12 | Max Drift X | 0.000111 | 12955 | 12955 | 35040
L12 | AutoWind | Step By Step | 2 | 24 | Max Drift Y | 0.0019173 | -12955 | -4115 | 35040
L11 | RSAx | Max |  | 12 | Max Drift X | 0.0092715 | 12955 | 12955 | 32260
L11 | RSAx | Max |  | 4 | Max Drift Y | 5.4413e-08 | -12955 | -12955 | 32260
L11 | RSAy | Max |  | 9 | Max Drift X | 0.00097551 | 12955 | -12955 | 32260
L11 | RSAy | Max |  | 24 | Max Drift Y | 0.010201 | -12955 | -4115 | 32260
L11 | RSAy-pT | Max |  | 12 | Max Drift X | 0.0018314 | 12955 | 12955 | 32260
L11 | RSAy-pT | Max |  | 24 | Max Drift Y | 0.011133 | -12955 | -4115 | 32260
L11 | RSAy-nT | Max |  | 12 | Max Drift X | 0.0018314 | 12955 | 12955 | 32260
L11 | RSAy-nT | Max |  | 24 | Max Drift Y | 0.011133 | -12955 | -4115 | 32260
L11 | RSAx-nT | Max |  | 12 | Max Drift X | 0.0098648 | 12955 | 12955 | 32260
L11 | RSAx-nT | Max |  | 24 | Max Drift Y | 0.00064641 | -12955 | -4115 | 32260
L11 | AutoWind | Step By Step | 1 | 12 | Max Drift X | 0.002979 | 12955 | 12955 | 32260
L11 | AutoWind | Step By Step | 1 | 2 | Max Drift Y | 2.1862e-09 | -12955 | 12955 | 32260
L11 | AutoWind | Step By Step | 2 | 12 | Max Drift X | 0.00011284 | 12955 | 12955 | 32260
L11 | AutoWind | Step By Step | 2 | 24 | Max Drift Y | 0.0018443 | -12955 | -4115 | 32260
L10 | RSAx | Max |  | 12 | Max Drift X | 0.0089315 | 12955 | 12955 | 29480
L10 | RSAx | Max |  | 23 | Max Drift Y | 5.2929e-08 | -12955 | 4115 | 29480
L10 | RSAy | Max |  | 9 | Max Drift X | 0.0010479 | 12955 | -12955 | 29480
L10 | RSAy | Max |  | 24 | Max Drift Y | 0.0097315 | -12955 | -4115 | 29480
L10 | RSAy-pT | Max |  | 12 | Max Drift X | 0.0019026 | 12955 | 12955 | 29480
L10 | RSAy-pT | Max |  | 24 | Max Drift Y | 0.010663 | -12955 | -4115 | 29480
L10 | RSAy-nT | Max |  | 12 | Max Drift X | 0.0019026 | 12955 | 12955 | 29480
L10 | RSAy-nT | Max |  | 24 | Max Drift Y | 0.010663 | -12955 | -4115 | 29480
L10 | RSAx-nT | Max |  | 12 | Max Drift X | 0.009528 | 12955 | 12955 | 29480
L10 | RSAx-nT | Max |  | 24 | Max Drift Y | 0.00065005 | -12955 | -4115 | 29480
L10 | AutoWind | Step By Step | 1 | 12 | Max Drift X | 0.002872 | 12955 | 12955 | 29480
L10 | AutoWind | Step By Step | 1 | 24 | Max Drift Y | 2.9418e-09 | -12955 | -4115 | 29480
L10 | AutoWind | Step By Step | 2 | 12 | Max Drift X | 0.00011387 | 12955 | 12955 | 29480
L10 | AutoWind | Step By Step | 2 | 24 | Max Drift Y | 0.0017648 | -12955 | -4115 | 29480
L9 | RSAx | Max |  | 12 | Max Drift X | 0.0086162 | 12955 | 12955 | 26700
L9 | RSAx | Max |  | 24 | Max Drift Y | 5.1957e-08 | -12955 | -4115 | 26700
L9 | RSAy | Max |  | 12 | Max Drift X | 0.0011624 | 12955 | 12955 | 26700
L9 | RSAy | Max |  | 24 | Max Drift Y | 0.0092686 | -12955 | -4115 | 26700
L9 | RSAy-pT | Max |  | 12 | Max Drift X | 0.0020323 | 12955 | 12955 | 26700
L9 | RSAy-pT | Max |  | 24 | Max Drift Y | 0.010216 | -12955 | -4115 | 26700
L9 | RSAy-nT | Max |  | 12 | Max Drift X | 0.0020323 | 12955 | 12955 | 26700
L9 | RSAy-nT | Max |  | 24 | Max Drift Y | 0.010216 | -12955 | -4115 | 26700
L9 | RSAx-nT | Max |  | 12 | Max Drift X | 0.0092251 | 12955 | 12955 | 26700
L9 | RSAx-nT | Max |  | 24 | Max Drift Y | 0.00066304 | -12955 | -4115 | 26700
L9 | AutoWind | Step By Step | 1 | 12 | Max Drift X | 0.0027666 | 12955 | 12955 | 26700
L9 | AutoWind | Step By Step | 1 | 24 | Max Drift Y | 3.9726e-09 | -12955 | -4115 | 26700
L9 | AutoWind | Step By Step | 2 | 12 | Max Drift X | 0.00011495 | 12955 | 12955 | 26700
L9 | AutoWind | Step By Step | 2 | 24 | Max Drift Y | 0.0016839 | -12955 | -4115 | 26700
L8 | RSAx | Max |  | 12 | Max Drift X | 0.0082808 | 12955 | 12955 | 23920
L8 | RSAx | Max |  | 24 | Max Drift Y | 5.1663e-08 | -12955 | -4115 | 23920
L8 | RSAy | Max |  | 12 | Max Drift X | 0.0012859 | 12955 | 12955 | 23920
L8 | RSAy | Max |  | 24 | Max Drift Y | 0.0087688 | -12955 | -4115 | 23920
L8 | RSAy-pT | Max |  | 12 | Max Drift X | 0.0021709 | 12955 | 12955 | 23920
L8 | RSAy-pT | Max |  | 4 | Max Drift Y | 0.009732 | -12955 | -12955 | 23920
L8 | RSAy-nT | Max |  | 12 | Max Drift X | 0.0021709 | 12955 | 12955 | 23920
L8 | RSAy-nT | Max |  | 4 | Max Drift Y | 0.009732 | -12955 | -12955 | 23920
L8 | RSAx-nT | Max |  | 12 | Max Drift X | 0.0088975 | 12955 | 12955 | 23920
L8 | RSAx-nT | Max |  | 24 | Max Drift Y | 0.00067106 | -12955 | -4115 | 23920
L8 | AutoWind | Step By Step | 1 | 12 | Max Drift X | 0.0026508 | 12955 | 12955 | 23920
L8 | AutoWind | Step By Step | 1 | 24 | Max Drift Y | 5.3709e-09 | -12955 | -4115 | 23920
L8 | AutoWind | Step By Step | 2 | 12 | Max Drift X | 0.00011507 | 12955 | 12955 | 23920
L8 | AutoWind | Step By Step | 2 | 24 | Max Drift Y | 0.0015949 | -12955 | -4115 | 23920
L7 | RSAx | Max |  | 12 | Max Drift X | 0.0079131 | 12955 | 12955 | 21140
L7 | RSAx | Max |  | 4 | Max Drift Y | 5.3347e-08 | -12955 | -12955 | 21140
L7 | RSAy | Max |  | 12 | Max Drift X | 0.0013987 | 12955 | 12955 | 21140
L7 | RSAy | Max |  | 24 | Max Drift Y | 0.0082279 | -12955 | -4115 | 21140
L7 | RSAy-pT | Max |  | 12 | Max Drift X | 0.0022956 | 12955 | 12955 | 21140
L7 | RSAy-pT | Max |  | 24 | Max Drift Y | 0.009203 | -12955 | -4115 | 21140
L7 | RSAy-nT | Max |  | 12 | Max Drift X | 0.0022956 | 12955 | 12955 | 21140
L7 | RSAy-nT | Max |  | 24 | Max Drift Y | 0.009203 | -12955 | -4115 | 21140
L7 | RSAx-nT | Max |  | 12 | Max Drift X | 0.0085311 | 12955 | 12955 | 21140
L7 | RSAx-nT | Max |  | 24 | Max Drift Y | 0.00067188 | -12955 | -4115 | 21140
L7 | AutoWind | Step By Step | 1 | 12 | Max Drift X | 0.0025215 | 12955 | 12955 | 21140
L7 | AutoWind | Step By Step | 1 | 24 | Max Drift Y | 7.3351e-09 | -12955 | -4115 | 21140
L7 | AutoWind | Step By Step | 2 | 12 | Max Drift X | 0.00011403 | 12955 | 12955 | 21140
L7 | AutoWind | Step By Step | 2 | 24 | Max Drift Y | 0.0014969 | -12955 | -4115 | 21140
L6 | RSAx | Max |  | 12 | Max Drift X | 0.0075003 | 12955 | 12955 | 18360
L6 | RSAx | Max |  | 24 | Max Drift Y | 5.812e-08 | -12955 | -4115 | 18360
L6 | RSAy | Max |  | 12 | Max Drift X | 0.0014822 | 12955 | 12955 | 18360
L6 | RSAy | Max |  | 24 | Max Drift Y | 0.007639 | -12955 | -4115 | 18360
L6 | RSAy-pT | Max |  | 12 | Max Drift X | 0.0023817 | 12955 | 12955 | 18360
L6 | RSAy-pT | Max |  | 24 | Max Drift Y | 0.0086157 | -12955 | -4115 | 18360
L6 | RSAy-nT | Max |  | 12 | Max Drift X | 0.0023817 | 12955 | 12955 | 18360
L6 | RSAy-nT | Max |  | 24 | Max Drift Y | 0.0086157 | -12955 | -4115 | 18360
L6 | RSAx-nT | Max |  | 12 | Max Drift X | 0.0081121 | 12955 | 12955 | 18360
L6 | RSAx-nT | Max |  | 4 | Max Drift Y | 0.0006645 | -12955 | -12955 | 18360
L6 | AutoWind | Step By Step | 1 | 12 | Max Drift X | 0.0023744 | 12955 | 12955 | 18360
L6 | AutoWind | Step By Step | 1 | 2 | Max Drift Y | 9.9711e-09 | -12955 | 12955 | 18360
L6 | AutoWind | Step By Step | 2 | 12 | Max Drift X | 0.00011109 | 12955 | 12955 | 18360
L6 | AutoWind | Step By Step | 2 | 24 | Max Drift Y | 0.0013889 | -12955 | -4115 | 18360
L5 | RSAx | Max |  | 12 | Max Drift X | 0.0070232 | 12955 | 12955 | 15580
L5 | RSAx | Max |  | 2 | Max Drift Y | 6.6928e-08 | -12955 | 12955 | 15580
L5 | RSAy | Max |  | 12 | Max Drift X | 0.0015234 | 12955 | 12955 | 15580
L5 | RSAy | Max |  | 24 | Max Drift Y | 0.0069958 | -12955 | -4115 | 15580
L5 | RSAy-pT | Max |  | 12 | Max Drift X | 0.0024113 | 12955 | 12955 | 15580
L5 | RSAy-pT | Max |  | 24 | Max Drift Y | 0.007958 | -12955 | -4115 | 15580
L5 | RSAy-nT | Max |  | 12 | Max Drift X | 0.0024113 | 12955 | 12955 | 15580
L5 | RSAy-nT | Max |  | 24 | Max Drift Y | 0.007958 | -12955 | -4115 | 15580
L5 | RSAx-nT | Max |  | 12 | Max Drift X | 0.0076218 | 12955 | 12955 | 15580
L5 | RSAx-nT | Max |  | 2 | Max Drift Y | 0.00064914 | -12955 | 12955 | 15580
L5 | AutoWind | Step By Step | 1 | 12 | Max Drift X | 0.0022031 | 12955 | 12955 | 15580
L5 | AutoWind | Step By Step | 1 | 24 | Max Drift Y | 1.3722e-08 | -12955 | -4115 | 15580
L5 | AutoWind | Step By Step | 2 | 12 | Max Drift X | 0.0001058 | 12955 | 12955 | 15580
L5 | AutoWind | Step By Step | 2 | 24 | Max Drift Y | 0.0012703 | -12955 | -4115 | 15580
L4 | RSAx | Max |  | 12 | Max Drift X | 0.0064299 | 12955 | 12955 | 12800
L4 | RSAx | Max |  | 2 | Max Drift Y | 8.043e-08 | -12955 | 12955 | 12800
L4 | RSAy | Max |  | 12 | Max Drift X | 0.0014994 | 12955 | 12955 | 12800
L4 | RSAy | Max |  | 24 | Max Drift Y | 0.0062823 | -12955 | -4115 | 12800
L4 | RSAy-pT | Max |  | 12 | Max Drift X | 0.002349 | 12955 | 12955 | 12800
L4 | RSAy-pT | Max |  | 24 | Max Drift Y | 0.0072011 | -12955 | -4115 | 12800
L4 | RSAy-nT | Max |  | 12 | Max Drift X | 0.002349 | 12955 | 12955 | 12800
L4 | RSAy-nT | Max |  | 24 | Max Drift Y | 0.0072011 | -12955 | -4115 | 12800
L4 | RSAx-nT | Max |  | 12 | Max Drift X | 0.0070023 | 12955 | 12955 | 12800
L4 | RSAx-nT | Max |  | 24 | Max Drift Y | 0.00061931 | -12955 | -4115 | 12800
L4 | AutoWind | Step By Step | 1 | 12 | Max Drift X | 0.001995 | 12955 | 12955 | 12800
L4 | AutoWind | Step By Step | 1 | 4 | Max Drift Y | 1.8698e-08 | -12955 | -12955 | 12800
L4 | AutoWind | Step By Step | 2 | 12 | Max Drift X | 9.6659e-05 | 12955 | 12955 | 12800
L4 | AutoWind | Step By Step | 2 | 24 | Max Drift Y | 0.0011389 | -12955 | -4115 | 12800
L3 | RSAx | Max |  | 12 | Max Drift X | 0.0056325 | 12955 | 12955 | 10020
L3 | RSAx | Max |  | 24 | Max Drift Y | 1.0205e-07 | -12955 | -4115 | 10020
L3 | RSAy | Max |  | 12 | Max Drift X | 0.0014121 | 12955 | 12955 | 10020
L3 | RSAy | Max |  | 24 | Max Drift Y | 0.0054972 | -12955 | -4115 | 10020
L3 | RSAy-pT | Max |  | 12 | Max Drift X | 0.0021975 | 12955 | 12955 | 10020
L3 | RSAy-pT | Max |  | 24 | Max Drift Y | 0.0063427 | -12955 | -4115 | 10020
L3 | RSAy-nT | Max |  | 12 | Max Drift X | 0.0021975 | 12955 | 12955 | 10020
L3 | RSAy-nT | Max |  | 24 | Max Drift Y | 0.0063427 | -12955 | -4115 | 10020
L3 | RSAx-nT | Max |  | 12 | Max Drift X | 0.006165 | 12955 | 12955 | 10020
L3 | RSAx-nT | Max |  | 24 | Max Drift Y | 0.00057334 | -12955 | -4115 | 10020
L3 | AutoWind | Step By Step | 1 | 12 | Max Drift X | 0.0017314 | 12955 | 12955 | 10020
L3 | AutoWind | Step By Step | 1 | 24 | Max Drift Y | 2.6189e-08 | -12955 | -4115 | 10020
L3 | AutoWind | Step By Step | 2 | 12 | Max Drift X | 8.3907e-05 | 12955 | 12955 | 10020
L3 | AutoWind | Step By Step | 2 | 24 | Max Drift Y | 0.00099505 | -12955 | -4115 | 10020
L2 | RSAx | Max |  | 12 | Max Drift X | 0.004408 | 12955 | 12955 | 7240
L2 | RSAx | Max |  | 24 | Max Drift Y | 9.4555e-08 | -12955 | -4115 | 7240
L2 | RSAy | Max |  | 9 | Max Drift X | 0.0010881 | 12955 | -12955 | 7240
L2 | RSAy | Max |  | 24 | Max Drift Y | 0.0045229 | -12955 | -4115 | 7240
L2 | RSAy-pT | Max |  | 9 | Max Drift X | 0.0016851 | 12955 | -12955 | 7240
L2 | RSAy-pT | Max |  | 24 | Max Drift Y | 0.0051629 | -12955 | -4115 | 7240
L2 | RSAy-nT | Max |  | 9 | Max Drift X | 0.0016851 | 12955 | -12955 | 7240
L2 | RSAy-nT | Max |  | 24 | Max Drift Y | 0.0051629 | -12955 | -4115 | 7240
L2 | RSAx-nT | Max |  | 12 | Max Drift X | 0.0048171 | 12955 | 12955 | 7240
L2 | RSAx-nT | Max |  | 24 | Max Drift Y | 0.00043853 | -12955 | -4115 | 7240
L2 | AutoWind | Step By Step | 1 | 12 | Max Drift X | 0.0013621 | 12955 | 12955 | 7240
L2 | AutoWind | Step By Step | 1 | 24 | Max Drift Y | 2.5177e-08 | -12955 | -4115 | 7240
L2 | AutoWind | Step By Step | 2 | 12 | Max Drift X | 5.476e-05 | 12955 | 12955 | 7240
L2 | AutoWind | Step By Step | 2 | 24 | Max Drift Y | 0.00082367 | -12955 | -4115 | 7240
L1 | RSAx | Max |  | 12 | Max Drift X | 0.0031463 | 12955 | 12955 | 4460
L1 | RSAx | Max |  | 29 | Max Drift Y | 8.1042e-05 | -3658 | 4115 | 4460
L1 | RSAy | Max |  | 9 | Max Drift X | 0.00090573 | 12955 | -12955 | 4460
L1 | RSAy | Max |  | 2 | Max Drift Y | 0.0037171 | -12955 | 12955 | 4460
L1 | RSAy-pT | Max |  | 9 | Max Drift X | 0.001393 | 12955 | -12955 | 4460
L1 | RSAy-pT | Max |  | 2 | Max Drift Y | 0.0042334 | -12955 | 12955 | 4460
L1 | RSAy-nT | Max |  | 9 | Max Drift X | 0.001393 | 12955 | -12955 | 4460
L1 | RSAy-nT | Max |  | 2 | Max Drift Y | 0.0042334 | -12955 | 12955 | 4460
L1 | RSAx-nT | Max |  | 12 | Max Drift X | 0.0034862 | 12955 | 12955 | 4460
L1 | RSAx-nT | Max |  | 2 | Max Drift Y | 0.00040289 | -12955 | 12955 | 4460
L1 | AutoWind | Step By Step | 1 | 12 | Max Drift X | 0.00096914 | 12955 | 12955 | 4460
L1 | AutoWind | Step By Step | 1 | 29 | Max Drift Y | 2.6306e-05 | -3658 | 4115 | 4460
L1 | AutoWind | Step By Step | 2 | 4 | Max Drift X | 3.0103e-05 | -12955 | -12955 | 4460
L1 | AutoWind | Step By Step | 2 | 2 | Max Drift Y | 0.00067777 | -12955 | 12955 | 4460
P1 | RSAx | Max |  | 33 | Max Drift X | 0.00092175 | 912 | 4115 | 0
P1 | RSAx | Max |  | 111 | Max Drift Y | 4.571e-05 | -72000 | 72000 | 0
P1 | RSAy | Max |  | 131 | Max Drift X | 6.7983e-05 | -72000 | -72000 | 0
P1 | RSAy | Max |  | 33 | Max Drift Y | 0.0013404 | 912 | 4115 | 0
P1 | RSAy-pT | Max |  | 33 | Max Drift X | 0.00010274 | 912 | 4115 | 0
P1 | RSAy-pT | Max |  | 34 | Max Drift Y | 0.0013496 | -1525.5 | 4115 | 0
P1 | RSAy-nT | Max |  | 33 | Max Drift X | 0.00010274 | 912 | 4115 | 0
P1 | RSAy-nT | Max |  | 34 | Max Drift Y | 0.0013496 | -1525.5 | 4115 | 0
P1 | RSAx-nT | Max |  | 33 | Max Drift X | 0.00094704 | 912 | 4115 | 0
P1 | RSAx-nT | Max |  | 4 | Max Drift Y | 4.8355e-05 | -12955 | -12955 | 0
P1 | AutoWind | Step By Step | 1 | 34 | Max Drift X | 0.00026289 | -1525.5 | 4115 | 0
P1 | AutoWind | Step By Step | 1 | 4 | Max Drift Y | 1.1876e-05 | -12955 | -12955 | 0
P1 | AutoWind | Step By Step | 2 | 131 | Max Drift X | 1.2005e-05 | -72000 | -72000 | 0
P1 | AutoWind | Step By Step | 2 | 33 | Max Drift Y | 0.00024308 | 912 | 4115 | 0
P2 | RSAx | Max |  | 33 | Max Drift X | 0.00017355 | 912 | 4115 | -4520
P2 | RSAx | Max |  | 29 | Max Drift Y | 9.2001e-05 | -3658 | 4115 | -4520
P2 | RSAy | Max |  | 29 | Max Drift X | 0.00010297 | -3658 | 4115 | -4520
P2 | RSAy | Max |  | 32 | Max Drift Y | 0.00025865 | 912 | -4115 | -4520
P2 | RSAy-pT | Max |  | 29 | Max Drift X | 0.000107 | -3658 | 4115 | -4520
P2 | RSAy-pT | Max |  | 33 | Max Drift Y | 0.00025965 | 912 | 4115 | -4520
P2 | RSAy-nT | Max |  | 29 | Max Drift X | 0.000107 | -3658 | 4115 | -4520
P2 | RSAy-nT | Max |  | 33 | Max Drift Y | 0.00025965 | 912 | 4115 | -4520
P2 | RSAx-nT | Max |  | 33 | Max Drift X | 0.00017695 | 912 | 4115 | -4520
P2 | RSAx-nT | Max |  | 29 | Max Drift Y | 9.381e-05 | -3658 | 4115 | -4520
P2 | AutoWind | Step By Step | 1 | 33 | Max Drift X | 2.7546e-05 | 912 | 4115 | -4520
P2 | AutoWind | Step By Step | 1 | 29 | Max Drift Y | 2.9797e-05 | -3658 | 4115 | -4520
P2 | AutoWind | Step By Step | 2 | 29 | Max Drift X | 1.888e-05 | -3658 | 4115 | -4520
P2 | AutoWind | Step By Step | 2 | 32 | Max Drift Y | 3.8048e-05 | 912 | -4115 | -4520

## Story Max Avg Displacements
TABLE: Story Max/Avg Displacements
Story | Load Case/Combo | Step Type | Step | Direction | Maximum | Average | Ratio
[5 empty] | mm | mm
PH | RSAx | Max |  | X | 829.4567 | 829.456 | 1
L30 | RSAx | Max |  | X | 774.8488 | 774.8466 | 1
L29 | RSAx | Max |  | X | 744.5644 | 744.5622 | 1
L28 | RSAx | Max |  | X | 714.0493 | 714.0471 | 1
L27 | RSAx | Max |  | X | 683.3468 | 683.3446 | 1
L26 | RSAx | Max |  | X | 652.5237 | 652.5215 | 1
L25 | RSAx | Max |  | X | 621.6492 | 621.647 | 1
L24 | RSAx | Max |  | X | 590.7949 | 590.7927 | 1
L23 | RSAx | Max |  | X | 560.0334 | 560.0312 | 1
L22 | RSAx | Max |  | X | 529.4389 | 529.4367 | 1
L21 | RSAx | Max |  | X | 499.0849 | 499.0828 | 1
L20 | RSAx | Max |  | X | 469.0465 | 469.0444 | 1
L19 | RSAx | Max |  | X | 439.375 | 439.3728 | 1
L18 | RSAx | Max |  | X | 410.0783 | 410.0762 | 1
L17 | RSAx | Max |  | X | 381.1856 | 381.1836 | 1
L16 | RSAx | Max |  | X | 352.733 | 352.7309 | 1
L15 | RSAx | Max |  | X | 324.7617 | 324.7597 | 1
L14 | RSAx | Max |  | X | 297.3149 | 297.313 | 1
L13 | RSAx | Max |  | X | 270.4342 | 270.4323 | 1
L12 | RSAx | Max |  | X | 244.1622 | 244.1604 | 1
L11 | RSAx | Max |  | X | 218.5515 | 218.5498 | 1
L10 | RSAx | Max |  | X | 193.6923 | 193.6906 | 1
L9 | RSAx | Max |  | X | 169.6335 | 169.6319 | 1
L8 | RSAx | Max |  | X | 146.3336 | 146.332 | 1
L7 | RSAx | Max |  | X | 123.8486 | 123.8472 | 1
L6 | RSAx | Max |  | X | 102.2613 | 102.2599 | 1
L5 | RSAx | Max |  | X | 81.6939 | 81.6926 | 1
L4 | RSAx | Max |  | X | 62.3387 | 62.3376 | 1
L3 | RSAx | Max |  | X | 44.5514 | 44.5505 | 1
L2 | RSAx | Max |  | X | 28.9389 | 28.9382 | 1
L1 | RSAx | Max |  | X | 16.7255 | 16.7249 | 1
P1 | RSAx | Max |  | X | 4.2345 | 2.1912 | 1.9325
P2 | RSAx | Max |  | X | 0.52064 | 0.29546 | 1.7621
Base | RSAx | Max |  | Y | 0 | 0
PH | RSAy | Max |  | Y | 916.7761 | 903.0233 | 1.0152
L30 | RSAy | Max |  | Y | 887.1046 | 838.8707 | 1.0575
L29 | RSAy | Max |  | Y | 851.0636 | 803.164 | 1.0596
L28 | RSAy | Max |  | Y | 814.9339 | 767.4666 | 1.0618
L27 | RSAy | Max |  | Y | 778.7025 | 731.8086 | 1.0641
L26 | RSAy | Max |  | Y | 742.4052 | 696.235 | 1.0663
L25 | RSAy | Max |  | Y | 706.0856 | 660.8 | 1.0685
L24 | RSAy | Max |  | Y | 669.7995 | 625.5647 | 1.0707
L23 | RSAy | Max |  | Y | 633.6096 | 590.5955 | 1.0728
L22 | RSAy | Max |  | Y | 597.586 | 555.9616 | 1.0749
L21 | RSAy | Max |  | Y | 561.8028 | 521.7339 | 1.0768
L20 | RSAy | Max |  | Y | 526.3441 | 487.9846 | 1.0786
L19 | RSAy | Max |  | Y | 491.2951 | 454.7847 | 1.0803
L18 | RSAy | Max |  | Y | 456.6979 | 422.1774 | 1.0818
L17 | RSAy | Max |  | Y | 422.6268 | 390.2281 | 1.083
L16 | RSAy | Max |  | Y | 389.1581 | 359.0014 | 1.084
L15 | RSAy | Max |  | Y | 356.3712 | 328.5599 | 1.0846
L14 | RSAy | Max |  | Y | 324.3487 | 298.9642 | 1.0849
L13 | RSAy | Max |  | Y | 293.1766 | 270.2739 | 1.0847
L12 | RSAy | Max |  | Y | 262.9467 | 242.5487 | 1.0841
L11 | RSAy | Max |  | Y | 233.7542 | 215.8492 | 1.083
L10 | RSAy | Max |  | Y | 205.717 | 190.2444 | 1.0813
L9 | RSAy | Max |  | Y | 178.9261 | 165.7949 | 1.0792
L8 | RSAy | Max |  | Y | 153.3705 | 142.4891 | 1.0764
L7 | RSAy | Max |  | Y | 129.156 | 120.4091 | 1.0726
L6 | RSAy | Max |  | Y | 106.402 | 99.6533 | 1.0677
L5 | RSAy | Max |  | Y | 85.2502 | 80.3368 | 1.0612
L4 | RSAy | Max |  | Y | 65.8618 | 62.5938 | 1.0522
L3 | RSAy | Max |  | Y | 48.4447 | 46.5886 | 1.0398
L2 | RSAy | Max |  | Y | 33.2125 | 32.3932 | 1.0253
L1 | RSAy | Max |  | Y | 20.6763 | 20.446 | 1.0113
P1 | RSAy | Max |  | Y | 6.7747 | 3.489 | 1.9417
P2 | RSAy | Max |  | Y | 0.77596 | 0.43679 | 1.7765
Base | RSAy | Max |  | Y | 0 | 0
PH | RSAy-pT | Max |  | Y | 938.7969 | 919.2141 | 1.0213
L30 | RSAy-pT | Max |  | Y | 951.0365 | 892.7965 | 1.0652
L29 | RSAy-pT | Max |  | Y | 914.1556 | 856.521 | 1.0673
L28 | RSAy-pT | Max |  | Y | 876.9634 | 820.1044 | 1.0693
L27 | RSAy-pT | Max |  | Y | 839.4358 | 783.5528 | 1.0713
L26 | RSAy-pT | Max |  | Y | 801.6542 | 746.9293 | 1.0733
L25 | RSAy-pT | Max |  | Y | 763.7035 | 710.3015 | 1.0752
L24 | RSAy-pT | Max |  | Y | 725.6797 | 673.7447 | 1.0771
L23 | RSAy-pT | Max |  | Y | 687.675 | 637.3335 | 1.079
L22 | RSAy-pT | Max |  | Y | 649.7723 | 601.1383 | 1.0809
L21 | RSAy-pT | Max |  | Y | 612.0539 | 565.23 | 1.0828
L20 | RSAy-pT | Max |  | Y | 574.6196 | 529.6905 | 1.0848
L19 | RSAy-pT | Max |  | Y | 537.5644 | 494.5998 | 1.0869
L18 | RSAy-pT | Max |  | Y | 500.8992 | 459.9822 | 1.089
L17 | RSAy-pT | Max |  | Y | 464.6864 | 425.9009 | 1.0911
L16 | RSAy-pT | Max |  | Y | 428.9959 | 392.4248 | 1.0932
L15 | RSAy-pT | Max |  | Y | 393.9063 | 359.6286 | 1.0953
L14 | RSAy-pT | Max |  | Y | 359.5043 | 327.5922 | 1.0974
L13 | RSAy-pT | Max |  | Y | 325.8838 | 296.4003 | 1.0995
L12 | RSAy-pT | Max |  | Y | 293.1455 | 266.1177 | 1.1016
L11 | RSAy-pT | Max |  | Y | 261.3923 | 236.8319 | 1.1037
L10 | RSAy-pT | Max |  | Y | 230.7632 | 208.6895 | 1.1058
L9 | RSAy-pT | Max |  | Y | 201.3827 | 181.7869 | 1.1078
L8 | RSAy-pT | Max |  | Y | 173.1933 | 156.099 | 1.1095
L7 | RSAy-pT | Max |  | Y | 146.3013 | 131.7252 | 1.1107
L6 | RSAy-pT | Max |  | Y | 120.8367 | 108.7815 | 1.1108
L5 | RSAy-pT | Max |  | Y | 96.9696 | 87.4069 | 1.1094
L4 | RSAy-pT | Max |  | Y | 74.9062 | 67.763 | 1.1054
L3 | RSAy-pT | Max |  | Y | 54.9348 | 50.0607 | 1.0974
L2 | RSAy-pT | Max |  | Y | 37.3522 | 34.5202 | 1.082
L1 | RSAy-pT | Max |  | Y | 23.0369 | 21.6365 | 1.0647
P1 | RSAy-pT | Max |  | Y | 6.7902 | 3.4971 | 1.9417
P2 | RSAy-pT | Max |  | Y | 0.77896 | 0.43831 | 1.7772
Base | RSAy-pT | Max |  | Y | 0 | 0
PH | RSAy-nT | Max |  | Y | 938.7969 | 919.2141 | 1.0213
L30 | RSAy-nT | Max |  | Y | 951.0365 | 892.7965 | 1.0652
L29 | RSAy-nT | Max |  | Y | 914.1556 | 856.521 | 1.0673
L28 | RSAy-nT | Max |  | Y | 876.9634 | 820.1044 | 1.0693
L27 | RSAy-nT | Max |  | Y | 839.4358 | 783.5528 | 1.0713
L26 | RSAy-nT | Max |  | Y | 801.6542 | 746.9293 | 1.0733
L25 | RSAy-nT | Max |  | Y | 763.7035 | 710.3015 | 1.0752
L24 | RSAy-nT | Max |  | Y | 725.6797 | 673.7447 | 1.0771
L23 | RSAy-nT | Max |  | Y | 687.675 | 637.3335 | 1.079
L22 | RSAy-nT | Max |  | Y | 649.7723 | 601.1383 | 1.0809
L21 | RSAy-nT | Max |  | Y | 612.0539 | 565.23 | 1.0828
L20 | RSAy-nT | Max |  | Y | 574.6196 | 529.6905 | 1.0848
L19 | RSAy-nT | Max |  | Y | 537.5644 | 494.5998 | 1.0869
L18 | RSAy-nT | Max |  | Y | 500.8992 | 459.9822 | 1.089
L17 | RSAy-nT | Max |  | Y | 464.6864 | 425.9009 | 1.0911
L16 | RSAy-nT | Max |  | Y | 428.9959 | 392.4248 | 1.0932
L15 | RSAy-nT | Max |  | Y | 393.9063 | 359.6286 | 1.0953
L14 | RSAy-nT | Max |  | Y | 359.5043 | 327.5922 | 1.0974
L13 | RSAy-nT | Max |  | Y | 325.8838 | 296.4003 | 1.0995
L12 | RSAy-nT | Max |  | Y | 293.1455 | 266.1177 | 1.1016
L11 | RSAy-nT | Max |  | Y | 261.3923 | 236.8319 | 1.1037
L10 | RSAy-nT | Max |  | Y | 230.7632 | 208.6895 | 1.1058
L9 | RSAy-nT | Max |  | Y | 201.3827 | 181.7869 | 1.1078
L8 | RSAy-nT | Max |  | Y | 173.1933 | 156.099 | 1.1095
L7 | RSAy-nT | Max |  | Y | 146.3013 | 131.7252 | 1.1107
L6 | RSAy-nT | Max |  | Y | 120.8367 | 108.7815 | 1.1108
L5 | RSAy-nT | Max |  | Y | 96.9696 | 87.4069 | 1.1094
L4 | RSAy-nT | Max |  | Y | 74.9062 | 67.763 | 1.1054
L3 | RSAy-nT | Max |  | Y | 54.9348 | 50.0607 | 1.0974
L2 | RSAy-nT | Max |  | Y | 37.3522 | 34.5202 | 1.082
L1 | RSAy-nT | Max |  | Y | 23.0369 | 21.6365 | 1.0647
P1 | RSAy-nT | Max |  | Y | 6.7902 | 3.4971 | 1.9417
P2 | RSAy-nT | Max |  | Y | 0.77896 | 0.43831 | 1.7772
Base | RSAy-nT | Max |  | Y | 0 | 0
PH | RSAx-nT | Max |  | X | 842.8125 | 842.8112 | 1
L30 | RSAx-nT | Max |  | X | 816.3613 | 802.1962 | 1.0177
L29 | RSAx-nT | Max |  | X | 785.4753 | 771.5155 | 1.0181
L28 | RSAx-nT | Max |  | X | 754.2111 | 740.5069 | 1.0185
L27 | RSAx-nT | Max |  | X | 722.6242 | 709.2218 | 1.0189
L26 | RSAx-nT | Max |  | X | 690.8241 | 677.755 | 1.0193
L25 | RSAx-nT | Max |  | X | 658.9012 | 646.1898 | 1.0197
L24 | RSAx-nT | Max |  | X | 626.9322 | 614.6011 | 1.0201
L23 | RSAx-nT | Max |  | X | 594.9862 | 583.0593 | 1.0205
L22 | RSAx-nT | Max |  | X | 563.1416 | 551.6412 | 1.0208
L21 | RSAx-nT | Max |  | X | 531.486 | 520.4297 | 1.0212
L20 | RSAx-nT | Max |  | X | 500.1132 | 489.5122 | 1.0217
L19 | RSAx-nT | Max |  | X | 469.0835 | 458.9459 | 1.0221
L18 | RSAx-nT | Max |  | X | 438.3928 | 428.7309 | 1.0225
L17 | RSAx-nT | Max |  | X | 408.0734 | 398.8983 | 1.023
L16 | RSAx-nT | Max |  | X | 378.1518 | 369.4779 | 1.0235
L15 | RSAx-nT | Max |  | X | 348.6672 | 340.5096 | 1.024
L14 | RSAx-nT | Max |  | X | 319.6705 | 312.0418 | 1.0244
L13 | RSAx-nT | Max |  | X | 291.2137 | 284.1227 | 1.025
L12 | RSAx-nT | Max |  | X | 263.3447 | 256.7987 | 1.0255
L11 | RSAx-nT | Max |  | X | 236.1104 | 230.1184 | 1.026
L10 | RSAx-nT | Max |  | X | 209.6019 | 204.1727 | 1.0266
L9 | RSAx-nT | Max |  | X | 183.8849 | 179.0215 | 1.0272
L8 | RSAx-nT | Max |  | X | 158.892 | 154.6063 | 1.0277
L7 | RSAx-nT | Max |  | X | 134.6925 | 130.9918 | 1.0283
L6 | RSAx-nT | Max |  | X | 111.3871 | 108.2726 | 1.0288
L5 | RSAx-nT | Max |  | X | 89.119 | 86.5849 | 1.0293
L4 | RSAx-nT | Max |  | X | 68.0997 | 66.1334 | 1.0297
L3 | RSAx-nT | Max |  | X | 48.7213 | 47.298 | 1.0301
L2 | RSAx-nT | Max |  | X | 31.6286 | 30.7105 | 1.0299
L1 | RSAx-nT | Max |  | X | 18.2778 | 17.7479 | 1.0299
P1 | RSAx-nT | Max |  | X | 4.3559 | 2.2523 | 1.934
P2 | RSAx-nT | Max |  | X | 0.53084 | 0.30075 | 1.765
Base | RSAx-nT | Max |  | Y | 0 | 0
PH | AutoWind | Step By Step | 1 | X | 263.6048 | 263.6046 | 1
L30 | AutoWind | Step By Step | 1 | X | 247.059 | 247.0584 | 1
L29 | AutoWind | Step By Step | 1 | X | 237.8882 | 237.8877 | 1
L28 | AutoWind | Step By Step | 1 | X | 228.6423 | 228.6418 | 1
L27 | AutoWind | Step By Step | 1 | X | 219.3217 | 219.3211 | 1
L26 | AutoWind | Step By Step | 1 | X | 209.9313 | 209.9308 | 1
L25 | AutoWind | Step By Step | 1 | X | 200.4785 | 200.478 | 1
L24 | AutoWind | Step By Step | 1 | X | 190.9732 | 190.9727 | 1
L23 | AutoWind | Step By Step | 1 | X | 181.4274 | 181.4269 | 1
L22 | AutoWind | Step By Step | 1 | X | 171.8557 | 171.8552 | 1
L21 | AutoWind | Step By Step | 1 | X | 162.2756 | 162.275 | 1
L20 | AutoWind | Step By Step | 1 | X | 152.7094 | 152.7088 | 1
L19 | AutoWind | Step By Step | 1 | X | 143.1769 | 143.1764 | 1
L18 | AutoWind | Step By Step | 1 | X | 133.6873 | 133.6868 | 1
L17 | AutoWind | Step By Step | 1 | X | 124.2579 | 124.2574 | 1
L16 | AutoWind | Step By Step | 1 | X | 114.9088 | 114.9083 | 1
L15 | AutoWind | Step By Step | 1 | X | 105.6626 | 105.6621 | 1
L14 | AutoWind | Step By Step | 1 | X | 96.5443 | 96.5437 | 1
L13 | AutoWind | Step By Step | 1 | X | 87.5814 | 87.5808 | 1
L12 | AutoWind | Step By Step | 1 | X | 78.8054 | 78.8049 | 1
L11 | AutoWind | Step By Step | 1 | X | 70.2529 | 70.2524 | 1
L10 | AutoWind | Step By Step | 1 | X | 61.9711 | 61.9706 | 1
L9 | AutoWind | Step By Step | 1 | X | 53.987 | 53.9865 | 1
L8 | AutoWind | Step By Step | 1 | X | 46.296 | 46.2955 | 1
L7 | AutoWind | Step By Step | 1 | X | 38.9268 | 38.9263 | 1
L6 | AutoWind | Step By Step | 1 | X | 31.9169 | 31.9164 | 1
L5 | AutoWind | Step By Step | 1 | X | 25.3161 | 25.3157 | 1
L4 | AutoWind | Step By Step | 1 | X | 19.1915 | 19.1911 | 1
L3 | AutoWind | Step By Step | 1 | X | 13.6455 | 13.6452 | 1
L2 | AutoWind | Step By Step | 1 | X | 8.8323 | 8.832 | 1
L1 | AutoWind | Step By Step | 1 | X | 5.0457 | 5.0454 | 1
P1 | AutoWind | Step By Step | 1 | X | 1.1212 | 0.57534 | 1.9487
P2 | AutoWind | Step By Step | 1 | X | 0.082637 | 0.027758 | 2.977
Base | AutoWind | Step By Step | 1 | Y | 0 | 0
PH | AutoWind | Step By Step | 2 | Y | 165.9327 | 164.0825 | 1.0113
L30 | AutoWind | Step By Step | 2 | Y | 159.1114 | 152.6331 | 1.0424
L29 | AutoWind | Step By Step | 2 | Y | 152.771 | 146.3452 | 1.0439
L28 | AutoWind | Step By Step | 2 | Y | 146.4167 | 140.0546 | 1.0454
L27 | AutoWind | Step By Step | 2 | Y | 140.0473 | 133.7644 | 1.047
L26 | AutoWind | Step By Step | 2 | Y | 133.6667 | 127.4787 | 1.0485
L25 | AutoWind | Step By Step | 2 | Y | 127.2796 | 121.2029 | 1.0501
L24 | AutoWind | Step By Step | 2 | Y | 120.8923 | 114.9436 | 1.0518
L23 | AutoWind | Step By Step | 2 | Y | 114.5124 | 108.7082 | 1.0534
L22 | AutoWind | Step By Step | 2 | Y | 108.1488 | 102.5057 | 1.0551
L21 | AutoWind | Step By Step | 2 | Y | 101.8116 | 96.3458 | 1.0567
L20 | AutoWind | Step By Step | 2 | Y | 95.5129 | 90.2395 | 1.0584
L19 | AutoWind | Step By Step | 2 | Y | 89.2656 | 84.199 | 1.0602
L18 | AutoWind | Step By Step | 2 | Y | 83.0779 | 78.2328 | 1.0619
L17 | AutoWind | Step By Step | 2 | Y | 76.963 | 72.3539 | 1.0637
L16 | AutoWind | Step By Step | 2 | Y | 70.9355 | 66.5767 | 1.0655
L15 | AutoWind | Step By Step | 2 | Y | 65.0112 | 60.9164 | 1.0672
L14 | AutoWind | Step By Step | 2 | Y | 59.2069 | 55.3891 | 1.0689
L13 | AutoWind | Step By Step | 2 | Y | 53.5408 | 50.0119 | 1.0706
L12 | AutoWind | Step By Step | 2 | Y | 48.0324 | 44.8032 | 1.0721
L11 | AutoWind | Step By Step | 2 | Y | 42.7024 | 39.7818 | 1.0734
L10 | AutoWind | Step By Step | 2 | Y | 37.5752 | 34.9682 | 1.0746
L9 | AutoWind | Step By Step | 2 | Y | 32.669 | 30.3786 | 1.0754
L8 | AutoWind | Step By Step | 2 | Y | 27.9877 | 26.0168 | 1.0758
L7 | AutoWind | Step By Step | 2 | Y | 23.5539 | 21.9029 | 1.0754
L6 | AutoWind | Step By Step | 2 | Y | 19.3926 | 18.0586 | 1.0739
L5 | AutoWind | Step By Step | 2 | Y | 15.5314 | 14.5062 | 1.0707
L4 | AutoWind | Step By Step | 2 | Y | 12 | 11.269 | 1.0649
L3 | AutoWind | Step By Step | 2 | Y | 8.8338 | 8.3715 | 1.0552
L2 | AutoWind | Step By Step | 2 | Y | 6.0676 | 5.8386 | 1.0392
L1 | AutoWind | Step By Step | 2 | Y | 3.7778 | 3.701 | 1.0208
P1 | AutoWind | Step By Step | 2 | Y | 1.2129 | 0.62361 | 1.9449
P2 | AutoWind | Step By Step | 2 | Y | 0.11414 | 0.065373 | 1.746
Base | AutoWind | Step By Step | 2 | Y | 0 | 0