## Spandrel Forces
TABLE: Spandrel Forces
Story | Spandrel | Load Case/Combo | Step Type | Step | Location | P | V2 | V3 | T | M2 | M3
[6 empty] | N | N | N | N-mm | N-mm | N-mm
PH | CB-NE | RSAx | Max |  | Left | 1.6055e-11 | 684317.7697 | 8.9167e-13 | 49.9868 | 2.3795e-10 | 649654342.3582
PH | CB-NE | RSAx | Max |  | Right | 1.6055e-11 | 684317.7697 | 8.9167e-13 | 49.9868 | 4.3015e-10 | 224170152.2718
PH | CB-NE | RSAy | Max |  | Left | 8.813e-08 | 477250.9889 | 5.7876e-07 | 3360446.7363 | 0.00014199 | 391808598.2678
PH | CB-NE | RSAy | Max |  | Right | 8.813e-08 | 477250.9889 | 5.7876e-07 | 3360446.7363 | 0.00030148 | 217024465.7254
PH | CB-NE | RSAy-pT | Max |  | Left | 1.1678e-07 | 665372.1133 | 5.8621e-07 | 3722672.1215 | 0.00014771 | 544212515.5962
PH | CB-NE | RSAy-pT | Max |  | Right | 1.1678e-07 | 665372.1133 | 5.8621e-07 | 3722672.1215 | 0.00030529 | 304004679.1858
PH | CB-NE | RSAy-nT | Max |  | Left | 1.1678e-07 | 665372.1133 | 5.8621e-07 | 3722672.1215 | 0.00014771 | 544212515.5962
PH | CB-NE | RSAy-nT | Max |  | Right | 1.1678e-07 | 665372.1133 | 5.8621e-07 | 3722672.1215 | 0.00030529 | 304004679.1858
PH | CB-NE | RSAx-nT | Max |  | Left | 4.9705e-08 | 829146.1082 | 3.7262e-09 | 207431.469 | 4.2918e-06 | 767007576.3136
PH | CB-NE | RSAx-nT | Max |  | Right | 4.9705e-08 | 829146.1082 | 3.7262e-09 | 207431.469 | 3.8151e-06 | 291110979.0743
PH | CB-NE | AutoWind | Step By Step | 1 | Left | -2.3371e-12 | 13105.8339 | -2.8422e-14 | 3.9952 | -3.638e-11 | 6584199.8206
PH | CB-NE | AutoWind | Step By Step | 1 | Right | -2.3371e-12 | 13105.8339 | -2.8422e-14 | 3.9952 | 5.8208e-11 | -10092973.8545
PH | CB-NE | AutoWind | Step By Step | 2 | Left | -8.9417e-09 | 10822.6021 | -1.7323e-07 | -138493.375 | -5.9724e-05 | 7645516.3092
PH | CB-NE | AutoWind | Step By Step | 2 | Right | -8.9417e-09 | 10822.6021 | -1.7323e-07 | -138493.375 | -7.6294e-06 | -6126244.8352
PH | CB-SE | RSAx | Max |  | Left | 0 | 684331.7978 | 5.2039e-13 | 51.2109 | 9.0048e-10 | 649665776.1976
PH | CB-SE | RSAx | Max |  | Right | 0 | 684331.7978 | 5.2039e-13 | 51.2109 | 7.2373e-10 | 224176379.0895
PH | CB-SE | RSAy | Max |  | Left | 0 | 477249.0672 | 2.228e-07 | 3360446.7363 | 0.00068611 | 391806860.0608
PH | CB-SE | RSAy | Max |  | Right | 0 | 477249.0672 | 2.228e-07 | 3360446.7363 | 0.00054125 | 217023741.9495
PH | CB-SE | RSAy-pT | Max |  | Left | 0 | 665369.9279 | 2.3398e-07 | 3722672.1217 | 0.00069469 | 544210478.7668
PH | CB-SE | RSAy-pT | Max |  | Right | 0 | 665369.9279 | 2.3398e-07 | 3722672.1217 | 0.0005527 | 304003918.5661
PH | CB-SE | RSAy-nT | Max |  | Left | 0 | 665369.9279 | 2.3398e-07 | 3722672.1217 | 0.00069469 | 544210478.7668
PH | CB-SE | RSAy-nT | Max |  | Right | 0 | 665369.9279 | 2.3398e-07 | 3722672.1217 | 0.0005527 | 304003918.5661
PH | CB-SE | RSAx-nT | Max |  | Left | 0 | 829159.9546 | 3.7258e-09 | 207432.6931 | 5.7229e-06 | 767018804.3894
PH | CB-SE | RSAx-nT | Max |  | Right | 0 | 829159.9546 | 3.7258e-09 | 207432.6931 | 5.7228e-06 | 291117180.5033
PH | CB-SE | AutoWind | Step By Step | 1 | Left | 0 | 13105.7936 | -2.8422e-14 | -4.102 | -5.0932e-11 | 6584167.127
PH | CB-SE | AutoWind | Step By Step | 1 | Right | 0 | 13105.7936 | -2.8422e-14 | -4.102 | 5.8208e-11 | -10092955.2694
PH | CB-SE | AutoWind | Step By Step | 2 | Left | 0 | -10822.562 | -1.709e-07 | -138493.3751 | -0.00018376 | -7645470.8713
PH | CB-SE | AutoWind | Step By Step | 2 | Right | 0 | -10822.562 | -1.709e-07 | -138493.3751 | 0.00023556 | 6126239.2965
PH | CB-NW | RSAx | Max |  | Left | 1.2587e-05 | 1105075.2449 | 1.3614e-11 | 230.5666 | 3.7378e-09 | 144242789.4384
PH | CB-NW | RSAx | Max |  | Right | 6.2935e-06 | 1105075.2449 | 5.761e-12 | 230.5666 | 2.4651e-09 | 1314502685.5614
PH | CB-NW | RSAy | Max |  | Left | 2.853e-07 | 748442.832 | 1.0696e-06 | 3286239.2463 | 0.00028672 | 138119348.0039
PH | CB-NW | RSAy | Max |  | Right | 2.5513e-07 | 748442.832 | 2.1133e-06 | 3286239.2463 | 0.00011107 | 849952643.3269
PH | CB-NW | RSAy-pT | Max |  | Left | 5.3912e-07 | 1051973.5718 | 1.1143e-06 | 4742899.0306 | 0.00032105 | 193874201.1964
PH | CB-NW | RSAy-pT | Max |  | Right | 3.6524e-07 | 1051973.5718 | 2.1506e-06 | 4742899.0306 | 0.00013014 | 1194858366.7345
PH | CB-NW | RSAy-nT | Max |  | Left | 5.3912e-07 | 1051973.5718 | 1.1143e-06 | 4742899.0306 | 0.00032105 | 193874201.1964
PH | CB-NW | RSAy-nT | Max |  | Right | 3.6524e-07 | 1051973.5718 | 2.1506e-06 | 4742899.0306 | 0.00013014 | 1194858366.7345
PH | CB-NW | RSAx-nT | Max |  | Left | 1.2629e-05 | 1339067.1586 | 1.4915e-08 | 1224992.1433 | 1.5263e-05 | 187093845.3622
PH | CB-NW | RSAx-nT | Max |  | Right | 6.4625e-06 | 1339067.1586 | 1.1182e-08 | 1224992.1433 | 3.8172e-06 | 1580520955.7139
PH | CB-NW | AutoWind | Step By Step | 1 | Left | 2.391e-11 | 93864.7702 | 2.8422e-13 | 52.1137 | 3.2014e-10 | 11509508.38
PH | CB-NW | AutoWind | Step By Step | 1 | Right | 9.8374e-12 | 93864.7702 | -1.1369e-13 | 52.1137 | 5.8208e-11 | -112391988.3034
PH | CB-NW | AutoWind | Step By Step | 2 | Left | 1.0092e-08 | 27813.1215 | 1.1832e-06 | 166379.6121 | 0.00049472 | 4902219.1014
PH | CB-NW | AutoWind | Step By Step | 2 | Right | 1.4686e-08 | 27813.1215 | -6.1607e-07 | 166379.6121 | 0.00028658 | -31811101.2293
PH | CB-SW | RSAx | Max |  | Left | 4.3702e-11 | 1105094.0361 | 6.7613e-13 | 226.8969 | 5.3302e-10 | 144246348.0857
PH | CB-SW | RSAx | Max |  | Right | 4.3702e-11 | 1105094.0361 | 6.7613e-13 | 226.8969 | 3.9043e-10 | 1314523952.1074
PH | CB-SW | RSAy | Max |  | Left | 5.6071e-08 | 748438.8749 | 4.9674e-07 | 3286239.25 | 0.00042217 | 138118825.9608
PH | CB-SW | RSAy | Max |  | Right | 5.6071e-08 | 748438.8749 | 4.9674e-07 | 3286239.25 | 0.00023821 | 849947950.8002
PH | CB-SW | RSAy-pT | Max |  | Left | 1.0383e-07 | 1051969.7962 | 5.1164e-07 | 4742899.0297 | 0.00042598 | 193873697.2293
PH | CB-SW | RSAy-pT | Max |  | Right | 1.0383e-07 | 1051969.7962 | 5.1164e-07 | 4742899.0297 | 0.00023821 | 1194853895.7052
PH | CB-SW | RSAy-nT | Max |  | Left | 1.0383e-07 | 1051969.7962 | 5.1164e-07 | 4742899.0297 | 0.00042598 | 193873697.2293
PH | CB-SW | RSAy-nT | Max |  | Right | 1.0383e-07 | 1051969.7962 | 5.1164e-07 | 4742899.0297 | 0.00023821 | 1194853895.7052
PH | CB-SW | RSAx-nT | Max |  | Left | 4.632e-08 | 1339086.0749 | 3.726e-09 | 1224988.4705 | 1.0968e-05 | 187097416.4625
PH | CB-SW | RSAx-nT | Max |  | Right | 4.632e-08 | 1339086.0749 | 3.726e-09 | 1224988.4705 | 9.5371e-06 | 1580542374.8592
PH | CB-SW | AutoWind | Step By Step | 1 | Left | -4.7695e-12 | 93864.7059 | 6.5725e-27 | -51.8873 | 2.9104e-11 | 11509496.4587
PH | CB-SW | AutoWind | Step By Step | 1 | Right | -4.7695e-12 | 93864.7059 | 6.5725e-27 | -51.8873 | -8.7311e-11 | -112391915.3582
PH | CB-SW | AutoWind | Step By Step | 2 | Left | -6.2572e-09 | -27813.1498 | -1.993e-07 | 166379.6115 | -4.4227e-05 | -4902221.9386
PH | CB-SW | AutoWind | Step By Step | 2 | Right | -6.2572e-09 | -27813.1498 | -1.993e-07 | 166379.6115 | 2.4319e-05 | 31811135.7737
L30 | CB-NE | RSAx | Max |  | Left | 3.3076e-12 | 630644.7419 | 2.692e-13 | 607.9589 | 1.2785e-10 | 402395595.8767
L30 | CB-NE | RSAx | Max |  | Right | 3.3076e-12 | 630644.7419 | 2.692e-13 | 607.9589 | 1.0531e-10 | 400102109.736
L30 | CB-NE | RSAy | Max |  | Left | 1.4402e-08 | 308313.7761 | 4.2009e-08 | 17248347.5097 | 3.1276e-05 | 197113720.1167
L30 | CB-NE | RSAy | Max |  | Right | 1.4402e-08 | 308313.7761 | 4.2009e-08 | 17248347.5097 | 3.8727e-06 | 195217544.3717
L30 | CB-NE | RSAy-pT | Max |  | Left | 1.6549e-08 | 432392.3548 | 4.2009e-08 | 23114306.5371 | 3.1992e-05 | 276495689.0867
L30 | CB-NE | RSAy-pT | Max |  | Right | 1.6549e-08 | 432392.3548 | 4.2009e-08 | 23114306.5371 | 4.8263e-06 | 273725566.7085
L30 | CB-NE | RSAy-nT | Max |  | Left | 1.6549e-08 | 432392.3548 | 4.2009e-08 | 23114306.5371 | 3.1992e-05 | 276495689.0867
L30 | CB-NE | RSAy-nT | Max |  | Right | 1.6549e-08 | 432392.3548 | 4.2009e-08 | 23114306.5371 | 4.8263e-06 | 273725566.7085
L30 | CB-NE | RSAx-nT | Max |  | Left | 1.118e-09 | 726844.5795 | 2.692e-13 | 4744681.4256 | 2.3855e-07 | 463946945.5382
L30 | CB-NE | RSAx-nT | Max |  | Right | 1.118e-09 | 726844.5795 | 2.692e-13 | 4744681.4256 | 4.7694e-07 | 460965053.4718
L30 | CB-NE | AutoWind | Step By Step | 1 | Left | -5.3406e-13 | 35424.9587 | -7.6342e-28 | -0.23936 | -9.0949e-12 | 22743290.5312
L30 | CB-NE | AutoWind | Step By Step | 1 | Right | -5.3406e-13 | 35424.9587 | -7.6342e-28 | -0.23936 | 0 | -22334969.3554
L30 | CB-NE | AutoWind | Step By Step | 2 | Left | 1.9624e-09 | 7762.4195 | -3.8475e-08 | -48947.3511 | -5.8711e-06 | 4998105.3696
L30 | CB-NE | AutoWind | Step By Step | 2 | Right | 1.9624e-09 | 7762.4195 | -3.8475e-08 | -48947.3511 | 5.2452e-06 | -4879573.4421
L30 | CB-SE | RSAx | Max |  | Left | 0 | 630653.2444 | 6.7284e-14 | 608.0577 | 8.9128e-11 | 402401030.6984
L30 | CB-SE | RSAx | Max |  | Right | 0 | 630653.2444 | 6.7284e-14 | 608.0577 | 5.638e-11 | 400107494.3621
L30 | CB-SE | RSAy | Max |  | Left | 0 | 308311.5438 | 3.3581e-08 | 17248347.5097 | 3.218e-05 | 197112295.2149
L30 | CB-SE | RSAy | Max |  | Right | 0 | 308311.5438 | 3.3581e-08 | 17248347.5097 | 3.3553e-06 | 195216128.5913
L30 | CB-SE | RSAy-pT | Max |  | Left | 0 | 432390.0321 | 3.4512e-08 | 23114306.5371 | 3.2418e-05 | 276494207.5346
L30 | CB-SE | RSAy-pT | Max |  | Right | 0 | 432390.0321 | 3.4512e-08 | 23114306.5371 | 3.3553e-06 | 273724092.6961
L30 | CB-SE | RSAy-nT | Max |  | Left | 0 | 432390.0321 | 3.4512e-08 | 23114306.5371 | 3.2418e-05 | 276494207.5346
L30 | CB-SE | RSAy-nT | Max |  | Right | 0 | 432390.0321 | 3.4512e-08 | 23114306.5371 | 3.3553e-06 | 273724092.6961
L30 | CB-SE | RSAx-nT | Max |  | Left | 0 | 726853.0199 | 6.7284e-14 | 4744681.5244 | 2.3851e-07 | 463952341.3212
L30 | CB-SE | RSAx-nT | Max |  | Right | 0 | 726853.0199 | 6.7284e-14 | 4744681.5244 | 5.638e-11 | 460970397.9696
L30 | CB-SE | AutoWind | Step By Step | 1 | Left | 0 | 35424.9331 | 1.4211e-14 | 1.2591 | 0 | 22743274.189
L30 | CB-SE | AutoWind | Step By Step | 1 | Right | 0 | 35424.9331 | 1.4211e-14 | 1.2591 | -7.276e-12 | -22334953.1793
L30 | CB-SE | AutoWind | Step By Step | 2 | Left | 0 | -7762.406 | -7.6252e-09 | -48947.3511 | -5.9456e-06 | -4998096.9072
L30 | CB-SE | AutoWind | Step By Step | 2 | Right | 0 | -7762.406 | -7.6252e-09 | -48947.3511 | 3.5167e-05 | 4879564.7357
L30 | CB-NW | RSAx | Max |  | Left | 6.1765e-06 | 624712.3265 | 3.4346e-12 | 354.1408 | 5.2422e-10 | 414819506.6422
L30 | CB-NW | RSAx | Max |  | Right | 3.0883e-06 | 624712.3265 | 8.2719e-13 | 354.1408 | 5.1601e-10 | 409800889.6149
L30 | CB-NW | RSAy | Max |  | Left | 1.5126e-07 | 333465.3544 | 7.9375e-07 | 7870737.6744 | 3.5847e-05 | 221888175.3831
L30 | CB-NW | RSAy | Max |  | Right | 1.0669e-07 | 333465.3544 | 2.2206e-07 | 7870737.6744 | 0.00027068 | 218286381.8474
L30 | CB-NW | RSAy-pT | Max |  | Left | 2.1035e-07 | 469051.0765 | 7.9748e-07 | 11137428.2465 | 3.7277e-05 | 312099639.2308
L30 | CB-NW | RSAy-pT | Max |  | Right | 2.0759e-07 | 469051.0765 | 2.2299e-07 | 11137428.2465 | 0.00027163 | 307048071.2445
L30 | CB-NW | RSAy-nT | Max |  | Left | 2.1035e-07 | 469051.0765 | 7.9748e-07 | 11137428.2465 | 3.7277e-05 | 312099639.2308
L30 | CB-NW | RSAy-nT | Max |  | Right | 2.0759e-07 | 469051.0765 | 2.2299e-07 | 11137428.2465 | 0.00027163 | 307048071.2445
L30 | CB-NW | RSAx-nT | Max |  | Left | 6.2145e-06 | 729401.5591 | 1.4905e-08 | 2626842.2871 | 6.1994e-06 | 484471815.5693
L30 | CB-NW | RSAx-nT | Max |  | Right | 3.1543e-06 | 729401.5591 | 8.3827e-09 | 2626842.2871 | 1.9079e-06 | 478338367.6121
L30 | CB-NW | AutoWind | Step By Step | 1 | Left | 4.9602e-12 | 48887.5023 | 1.4211e-14 | -27.958 | 2.1828e-11 | 32483540.5612
L30 | CB-NW | AutoWind | Step By Step | 1 | Right | 2.0452e-12 | 48887.5023 | 4.2633e-14 | -27.958 | -3.638e-11 | -32047962.4495
L30 | CB-NW | AutoWind | Step By Step | 2 | Left | -1.0163e-08 | 11610.1494 | 2.4447e-08 | 148548.4465 | 1.1623e-05 | 7713503.1675
L30 | CB-NW | AutoWind | Step By Step | 2 | Right | 3.9601e-09 | 11610.1494 | -4.156e-08 | 148548.4465 | 1.5676e-05 | -7611894.064
L30 | CB-SW | RSAx | Max |  | Left | 8.6865e-12 | 624720.8779 | 1.0496e-13 | 357.9286 | 8.8207e-11 | 414825195.1012
L30 | CB-SW | RSAx | Max |  | Right | 8.6865e-12 | 624720.8779 | 1.0496e-13 | 357.9286 | 2.6896e-10 | 409806488.8907
L30 | CB-SW | RSAy | Max |  | Left | 2.7886e-08 | 333463.1002 | 4.6646e-08 | 7870737.6714 | 3.8312e-05 | 221886677.0586
L30 | CB-SW | RSAy | Max |  | Right | 2.7886e-08 | 333463.1002 | 4.6646e-08 | 7870737.6714 | 0.00013714 | 218284904.6724
L30 | CB-SW | RSAy-pT | Max |  | Left | 4.5201e-08 | 469048.8602 | 4.6646e-08 | 11137428.2461 | 3.867e-05 | 312098166.5953
L30 | CB-SW | RSAy-pT | Max |  | Right | 4.5201e-08 | 469048.8602 | 4.6646e-08 | 11137428.2461 | 0.00013857 | 307046618.2994
L30 | CB-SW | RSAy-nT | Max |  | Left | 4.5201e-08 | 469048.8602 | 4.6646e-08 | 11137428.2461 | 3.867e-05 | 312098166.5953
L30 | CB-SW | RSAy-nT | Max |  | Right | 4.5201e-08 | 469048.8602 | 4.6646e-08 | 11137428.2461 | 0.00013857 | 307046618.2994
L30 | CB-SW | RSAx-nT | Max |  | Left | 1.4045e-08 | 729410.1364 | 4.6577e-10 | 2626846.0766 | 1.9074e-06 | 484477521.7228
L30 | CB-SW | RSAx-nT | Max |  | Right | 1.4045e-08 | 729410.1364 | 4.6577e-10 | 2626846.0766 | 4.7711e-07 | 478343983.5771
L30 | CB-SW | AutoWind | Step By Step | 1 | Left | -9.9157e-13 | 48887.474 | 4.9738e-14 | 28.5397 | 9.0949e-12 | 32483521.7469
L30 | CB-SW | AutoWind | Step By Step | 1 | Right | -9.9157e-13 | 48887.474 | 4.9738e-14 | 28.5397 | -3.638e-11 | -32047943.949
L30 | CB-SW | AutoWind | Step By Step | 2 | Left | -1.1581e-09 | -11610.1555 | -2.6019e-08 | 148548.4468 | -1.7866e-05 | -7713507.316
L30 | CB-SW | AutoWind | Step By Step | 2 | Right | -1.1581e-09 | -11610.1555 | -2.6019e-08 | 148548.4468 | 9.7752e-06 | 7611897.9873
L29 | CB-NE | RSAx | Max |  | Left | 3.0668e-12 | 930365.6925 | 1.9048e-13 | 930.2503 | 7.5502e-11 | 594109510.4104
L29 | CB-NE | RSAx | Max |  | Right | 3.0668e-12 | 930365.6925 | 1.9048e-13 | 930.2503 | 6.7986e-11 | 589780952.9824
L29 | CB-NE | RSAy | Max |  | Left | 4.1218e-08 | 363475.5482 | 1.3367e-07 | 25550466.4831 | 5.9131e-05 | 232355758.2951
L29 | CB-NE | RSAy | Max |  | Right | 4.1218e-08 | 363475.5482 | 1.3367e-07 | 25550466.4831 | 5.127e-05 | 230166882.0485
L29 | CB-NE | RSAy-pT | Max |  | Left | 6.9595e-08 | 507495.5172 | 1.3553e-07 | 33927608.4501 | 5.925e-05 | 324427528.4018
L29 | CB-NE | RSAy-pT | Max |  | Right | 6.9595e-08 | 507495.5172 | 1.3553e-07 | 33927608.4501 | 5.127e-05 | 321360522.5632
L29 | CB-NE | RSAy-nT | Max |  | Left | 6.9595e-08 | 507495.5172 | 1.3553e-07 | 33927608.4501 | 5.925e-05 | 324427528.4018
L29 | CB-NE | RSAy-nT | Max |  | Right | 6.9595e-08 | 507495.5172 | 1.3553e-07 | 33927608.4501 | 5.127e-05 | 321360522.5632
L29 | CB-NE | RSAx-nT | Max |  | Left | 1.7039e-09 | 1041383.4976 | 2.3285e-09 | 6715810.131 | 5.9612e-07 | 665084755.5961
L29 | CB-NE | RSAx-nT | Max |  | Right | 1.7039e-09 | 1041383.4976 | 2.3285e-09 | 6715810.131 | 9.5374e-07 | 660075864.8381
L29 | CB-NE | AutoWind | Step By Step | 1 | Left | -5.2849e-13 | 60662.1836 | 2.8422e-14 | -0.7055 | 1.2733e-11 | 38727196.416
L29 | CB-NE | AutoWind | Step By Step | 1 | Right | -5.2849e-13 | 60662.1836 | 2.8422e-14 | -0.7055 | -1.4552e-11 | -38465432.1808
L29 | CB-NE | AutoWind | Step By Step | 2 | Left | 8.9958e-11 | 8327.8803 | 5.879e-09 | -141136.8994 | 1.2904e-05 | 5325559.6051
L29 | CB-NE | AutoWind | Step By Step | 2 | Right | 8.9958e-11 | 8327.8803 | 5.879e-09 | -141136.8994 | 2.8312e-05 | -5271668.0213
L29 | CB-SE | RSAx | Max |  | Left | 0 | 930375.2551 | 1.4514e-13 | 930.3848 | 1.2439e-10 | 594115623.3294
L29 | CB-SE | RSAx | Max |  | Right | 0 | 930375.2551 | 1.4514e-13 | 930.3848 | 9.3304e-11 | 589787008.4285
L29 | CB-SE | RSAy | Max |  | Left | 0 | 363472.0407 | 6.2102e-08 | 25550466.483 | 5.865e-05 | 232353518.8931
L29 | CB-SE | RSAy | Max |  | Right | 0 | 363472.0407 | 6.2102e-08 | 25550466.483 | 4.8122e-05 | 230164658.1998
L29 | CB-SE | RSAy-pT | Max |  | Left | 0 | 507491.9008 | 6.3034e-08 | 33927608.4501 | 5.8769e-05 | 324425218.8778
L29 | CB-SE | RSAy-pT | Max |  | Right | 0 | 507491.9008 | 6.3034e-08 | 33927608.4501 | 4.9076e-05 | 321358230.1463
L29 | CB-SE | RSAy-nT | Max |  | Left | 0 | 507491.9008 | 6.3034e-08 | 33927608.4501 | 5.8769e-05 | 324425218.8778
L29 | CB-SE | RSAy-nT | Max |  | Right | 0 | 507491.9008 | 6.3034e-08 | 33927608.4501 | 4.9076e-05 | 321358230.1463
L29 | CB-SE | RSAx-nT | Max |  | Left | 0 | 1041392.9851 | 1.3971e-09 | 6715810.2655 | 7.1538e-07 | 665090820.1908
L29 | CB-SE | RSAx-nT | Max |  | Right | 0 | 1041392.9851 | 1.3971e-09 | 6715810.2655 | 1.4306e-06 | 660081873.0306
L29 | CB-SE | AutoWind | Step By Step | 1 | Left | 0 | 60662.154 | 7.1054e-15 | 2.0989 | 1.0914e-11 | 38727177.5172
L29 | CB-SE | AutoWind | Step By Step | 1 | Right | 0 | 60662.154 | 7.1054e-15 | 2.0989 | -1.4552e-11 | -38465413.4472
L29 | CB-SE | AutoWind | Step By Step | 2 | Left | 0 | -8327.8641 | -2.2817e-08 | -141136.8994 | -1.7673e-05 | -5325549.2147
L29 | CB-SE | AutoWind | Step By Step | 2 | Right | 0 | -8327.8641 | -2.2817e-08 | -141136.8994 | -2.7418e-06 | 5271657.8654
L29 | CB-NW | RSAx | Max |  | Left | 3.0857e-06 | 850934.3765 | 2.5229e-12 | 637.8381 | 8.2347e-10 | 559646518.0342
L29 | CB-NW | RSAx | Max |  | Right | 1.5429e-06 | 850934.3765 | 1.2977e-12 | 637.8381 | 5.7156e-10 | 563587573.2639
L29 | CB-NW | RSAy | Max |  | Left | 2.0859e-07 | 386164.3358 | 2.0301e-06 | 13580744.9529 | 0.0006769 | 252739946.2468
L29 | CB-NW | RSAy | Max |  | Right | 1.1015e-07 | 386164.3358 | 1.0785e-06 | 13580744.9529 | 0.00047612 | 257000642.8925
L29 | CB-NW | RSAy-pT | Max |  | Left | 2.6148e-07 | 541079.4694 | 2.0664e-06 | 19208221.7038 | 0.00068548 | 354104645.7797
L29 | CB-NW | RSAy-pT | Max |  | Right | 1.4845e-07 | 541079.4694 | 1.0804e-06 | 19208221.7038 | 0.00047707 | 360123919.776
L29 | CB-NW | RSAy-nT | Max |  | Left | 2.6148e-07 | 541079.4694 | 2.0664e-06 | 19208221.7038 | 0.00068548 | 354104645.7797
L29 | CB-NW | RSAy-nT | Max |  | Right | 1.4845e-07 | 541079.4694 | 1.0804e-06 | 19208221.7038 | 0.00047707 | 360123919.776
L29 | CB-NW | RSAx-nT | Max |  | Left | 3.1017e-06 | 969573.1714 | 1.4904e-08 | 4490412.127 | 3.1003e-06 | 637274572.4572
L29 | CB-NW | RSAx-nT | Max |  | Right | 1.547e-06 | 969573.1714 | 2.3296e-09 | 4490412.127 | 9.5425e-07 | 642562728.0833
L29 | CB-NW | AutoWind | Step By Step | 1 | Left | 4.9759e-12 | 68730.3339 | -4.5475e-13 | 23.1571 | -8.7311e-11 | 45130954.768
L29 | CB-NW | AutoWind | Step By Step | 1 | Right | 2.054e-12 | 68730.3339 | 1.0658e-13 | 23.1571 | -1.4552e-11 | -45593085.9173
L29 | CB-NW | AutoWind | Step By Step | 2 | Left | 4.3057e-09 | 13054.5509 | -2.0815e-07 | 281042.4994 | -1.8418e-05 | 8496199.8188
L29 | CB-NW | AutoWind | Step By Step | 2 | Right | 2.5167e-09 | 13054.5509 | 4.0745e-09 | 281042.4994 | 2.563e-06 | -8735807.3753
L29 | CB-SW | RSAx | Max |  | Left | 8.496e-12 | 850943.9012 | 2.2032e-13 | 635.3502 | 1.1703e-10 | 559652757.1541
L29 | CB-SW | RSAx | Max |  | Right | 8.496e-12 | 850943.9012 | 2.2032e-13 | 635.3502 | 1.2501e-10 | 563593906.6348
L29 | CB-SW | RSAy | Max |  | Left | 2.0967e-08 | 386161.1649 | 1.6257e-07 | 13580744.9552 | 6.9234e-05 | 252737857.3952
L29 | CB-SW | RSAy | Max |  | Right | 2.0967e-08 | 386161.1649 | 1.6257e-07 | 13580744.9552 | 8.0666e-05 | 256998546.1853
L29 | CB-SW | RSAy-pT | Max |  | Left | 3.6825e-08 | 541076.3293 | 1.7048e-07 | 19208221.7041 | 7.3406e-05 | 354102576.7221
L29 | CB-SW | RSAy-pT | Max |  | Right | 3.6825e-08 | 541076.3293 | 1.7048e-07 | 19208221.7041 | 8.305e-05 | 360121843.7778
L29 | CB-SW | RSAy-nT | Max |  | Left | 3.6825e-08 | 541076.3293 | 1.7048e-07 | 19208221.7041 | 7.3406e-05 | 354102576.7221
L29 | CB-SW | RSAy-nT | Max |  | Right | 3.6825e-08 | 541076.3293 | 1.7048e-07 | 19208221.7041 | 8.305e-05 | 360121843.7778
L29 | CB-SW | RSAx-nT | Max |  | Left | 2.7216e-10 | 969582.7172 | 9.3154e-10 | 4490409.6377 | 1.073e-06 | 637280825.2072
L29 | CB-SW | RSAx-nT | Max |  | Right | 2.7216e-10 | 969582.7172 | 9.3154e-10 | 4490409.6377 | 9.538e-07 | 642569075.7147
L29 | CB-SW | AutoWind | Step By Step | 1 | Left | -9.9584e-13 | 68730.3012 | -2.8422e-14 | -22.1923 | -3.2742e-11 | 45130933.4027
L29 | CB-SW | AutoWind | Step By Step | 1 | Right | -9.9584e-13 | 68730.3012 | -2.8422e-14 | -22.1923 | 2.1828e-11 | -45593064.1833
L29 | CB-SW | AutoWind | Step By Step | 2 | Left | 1.343e-09 | -13054.5561 | 1.9907e-08 | 281042.4992 | -1.1101e-05 | -8496203.1676
L29 | CB-SW | AutoWind | Step By Step | 2 | Right | 1.343e-09 | -13054.5561 | 1.9907e-08 | 281042.4992 | 7.8678e-06 | 8735810.867
L28 | CB-NE | RSAx | Max |  | Left | 2.9419e-12 | 1158579.1721 | 1.7977e-13 | 1164.1138 | 7.8543e-11 | 740143833.3974
L28 | CB-NE | RSAx | Max |  | Right | 2.9419e-12 | 1158579.1721 | 1.7977e-13 | 1164.1138 | 1.9458e-10 | 734148519.525
L28 | CB-NE | RSAy | Max |  | Left | 1.5788e-08 | 468791.7568 | 1.3456e-07 | 34863352.4508 | 6.1236e-05 | 299589072.9287
L28 | CB-NE | RSAy | Max |  | Right | 1.5788e-08 | 468791.7568 | 1.3456e-07 | 34863352.4508 | 0.00016276 | 296948553.3307
L28 | CB-NE | RSAy-pT | Max |  | Left | 4.5112e-08 | 648277.3239 | 1.3735e-07 | 45289903.7152 | 6.219e-05 | 414319546.7442
L28 | CB-NE | RSAy-pT | Max |  | Right | 4.5112e-08 | 648277.3239 | 1.3735e-07 | 45289903.7152 | 0.00016371 | 410613463.676
L28 | CB-NE | RSAy-nT | Max |  | Left | 4.5112e-08 | 648277.3239 | 1.3735e-07 | 45289903.7152 | 6.219e-05 | 414319546.7442
L28 | CB-NE | RSAy-nT | Max |  | Right | 4.5112e-08 | 648277.3239 | 1.3735e-07 | 45289903.7152 | 0.00016371 | 410613463.676
L28 | CB-NE | RSAx-nT | Max |  | Left | 1.2454e-08 | 1293656.6333 | 1.8628e-09 | 8045195.793 | 1.073e-06 | 826490343.4354
L28 | CB-NE | RSAx-nT | Max |  | Right | 1.2454e-08 | 1293656.6333 | 1.8628e-09 | 8045195.793 | 9.5387e-07 | 819688078.7826
L28 | CB-NE | AutoWind | Step By Step | 1 | Left | -5.229e-13 | 85631.1471 | 2.1316e-14 | 3.3546 | 9.0949e-12 | 54744531.5006
L28 | CB-NE | AutoWind | Step By Step | 1 | Right | -5.229e-13 | 85631.1471 | 2.1316e-14 | 3.3546 | -2.1828e-11 | -54221103.2179
L28 | CB-NE | AutoWind | Step By Step | 2 | Left | 1.9341e-09 | 10229.8958 | 1.1642e-10 | -360603.212 | 2.4229e-05 | 6549972.6983
L28 | CB-NE | AutoWind | Step By Step | 2 | Right | 1.9341e-09 | 10229.8958 | 1.1642e-10 | -360603.212 | -3.5942e-05 | -6467569.7518
L28 | CB-SE | RSAx | Max |  | Left | 0 | 1158589.8803 | 2.2254e-13 | 1163.8597 | 1.9636e-10 | 740150675.5305
L28 | CB-SE | RSAx | Max |  | Right | 0 | 1158589.8803 | 2.2254e-13 | 1163.8597 | 1.1444e-10 | 734155303.5488
L28 | CB-SE | RSAy | Max |  | Left | 0 | 468787.2278 | 1.2646e-07 | 34863352.451 | 0.000165 | 299586179.6051
L28 | CB-SE | RSAy | Max |  | Right | 0 | 468787.2278 | 1.2646e-07 | 34863352.451 | 6.2663e-05 | 296945683.4806
L28 | CB-SE | RSAy-pT | Max |  | Left | 0 | 648272.6507 | 1.2832e-07 | 45289903.7152 | 0.00016595 | 414316561.0851
L28 | CB-SE | RSAy-pT | Max |  | Right | 0 | 648272.6507 | 1.2832e-07 | 45289903.7152 | 6.2663e-05 | 410610502.6878
L28 | CB-SE | RSAy-nT | Max |  | Left | 0 | 648272.6507 | 1.2832e-07 | 45289903.7152 | 0.00016595 | 414316561.0851
L28 | CB-SE | RSAy-nT | Max |  | Right | 0 | 648272.6507 | 1.2832e-07 | 45289903.7152 | 6.2663e-05 | 410610502.6878
L28 | CB-SE | RSAx-nT | Max |  | Left | 0 | 1293667.2421 | 4.6588e-10 | 8045195.5388 | 2.3861e-07 | 826497121.9347
L28 | CB-SE | RSAx-nT | Max |  | Right | 0 | 1293667.2421 | 4.6588e-10 | 8045195.5388 | 9.5379e-07 | 819694799.9978
L28 | CB-SE | AutoWind | Step By Step | 1 | Left | 0 | 85631.1081 | 1.4211e-14 | -1.5596 | 7.276e-12 | 54744506.5701
L28 | CB-SE | AutoWind | Step By Step | 1 | Right | 0 | 85631.1081 | 1.4211e-14 | -1.5596 | -2.1828e-11 | -54221078.4889
L28 | CB-SE | AutoWind | Step By Step | 2 | Left | 0 | -10229.8745 | 1.2224e-09 | -360603.212 | -6.3479e-06 | -6549959.0576
L28 | CB-SE | AutoWind | Step By Step | 2 | Right | 0 | -10229.8745 | 1.2224e-09 | -360603.212 | -5.9605e-06 | 6467556.2893
L28 | CB-NW | RSAx | Max |  | Left | 3.0728e-06 | 1062829.6161 | 1.5607e-12 | 761.5683 | 3.0841e-10 | 700964808.9678
L28 | CB-NW | RSAx | Max |  | Right | 1.5364e-06 | 1062829.6161 | 7.1274e-13 | 761.5683 | 2.7564e-10 | 701970925.4181
L28 | CB-NW | RSAy | Max |  | Left | 2.4236e-07 | 508647.417 | 4.122e-07 | 17203180.0719 | 0.00016602 | 335523908.2152
L28 | CB-NW | RSAy | Max |  | Right | 1.2234e-07 | 508647.417 | 9.3949e-08 | 17203180.0719 | 3.784e-05 | 335893577.136
L28 | CB-NW | RSAy-pT | Max |  | Left | 3.1777e-07 | 706730.0335 | 4.2523e-07 | 23911619.698 | 0.00016602 | 466168173.9279
L28 | CB-NW | RSAy-pT | Max |  | Right | 1.5688e-07 | 706730.0335 | 9.7674e-08 | 23911619.698 | 3.8794e-05 | 466718365.1284
L28 | CB-NW | RSAy-nT | Max |  | Left | 3.1777e-07 | 706730.0335 | 4.2523e-07 | 23911619.698 | 0.00016602 | 466168173.9279
L28 | CB-NW | RSAy-nT | Max |  | Right | 1.5688e-07 | 706730.0335 | 9.7674e-08 | 23911619.698 | 3.8794e-05 | 466718365.1284
L28 | CB-NW | RSAx-nT | Max |  | Left | 3.1234e-06 | 1211307.4804 | 5.5895e-09 | 5154885.9992 | 5.0071e-06 | 798899131.2273
L28 | CB-NW | RSAx-nT | Max |  | Right | 1.5973e-06 | 1211307.4804 | 2.7947e-09 | 5154885.9992 | 1.4308e-06 | 800027384.0006
L28 | CB-NW | AutoWind | Step By Step | 1 | Left | 4.9913e-12 | 93816.1711 | -9.9476e-14 | -30.0974 | -5.8208e-11 | 61815265.329
L28 | CB-NW | AutoWind | Step By Step | 1 | Right | 2.0628e-12 | 93816.1711 | -1.4211e-14 | -30.0974 | -1.4552e-11 | -62022080.5859
L28 | CB-NW | AutoWind | Step By Step | 2 | Left | -1.119e-08 | 17107.2617 | -6.3563e-08 | 295300.227 | -1.8299e-05 | 11231589.6138
L28 | CB-NW | AutoWind | Step By Step | 2 | Right | 8.4485e-09 | 17107.2617 | 2.8987e-08 | 295300.227 | -6.0797e-06 | -11349995.7776
L28 | CB-SW | RSAx | Max |  | Left | 8.3299e-12 | 1062840.5061 | 3.0122e-13 | 765.2494 | 1.9314e-10 | 700971998.3889
L28 | CB-SW | RSAx | Max |  | Right | 8.3299e-12 | 1062840.5061 | 3.0122e-13 | 765.2494 | 1.2752e-10 | 701978110.8326
L28 | CB-SW | RSAy | Max |  | Left | 1.6049e-08 | 508643.2982 | 5.8502e-08 | 17203180.0687 | 2.7341e-05 | 335521188.5105
L28 | CB-SW | RSAy | Max |  | Right | 1.6049e-08 | 508643.2982 | 5.8502e-08 | 17203180.0687 | 8.953e-06 | 335890860.0781
L28 | CB-SW | RSAy-pT | Max |  | Left | 3.0085e-08 | 706725.9525 | 5.9433e-08 | 23911619.6975 | 2.9249e-05 | 466165479.2456
L28 | CB-SW | RSAy-pT | Max |  | Right | 3.0085e-08 | 706725.9525 | 5.9433e-08 | 23911619.6975 | 1.0384e-05 | 466715672.9743
L28 | CB-SW | RSAy-nT | Max |  | Left | 3.0085e-08 | 706725.9525 | 5.9433e-08 | 23911619.6975 | 2.9249e-05 | 466165479.2456
L28 | CB-SW | RSAy-nT | Max |  | Right | 3.0085e-08 | 706725.9525 | 5.9433e-08 | 23911619.6975 | 1.0384e-05 | 466715672.9743
L28 | CB-SW | RSAx-nT | Max |  | Left | 1.6619e-09 | 1211318.3965 | 9.3162e-10 | 5154889.6821 | 1.4307e-06 | 798906337.8776
L28 | CB-SW | RSAx-nT | Max |  | Right | 1.6619e-09 | 1211318.3965 | 9.3162e-10 | 5154889.6821 | 4.7696e-07 | 800034586.5625
L28 | CB-SW | AutoWind | Step By Step | 1 | Left | -1.0001e-12 | 93816.1269 | -2.8422e-14 | 31.2935 | -2.9104e-11 | 61815236.1172
L28 | CB-SW | AutoWind | Step By Step | 1 | Right | -1.0001e-12 | 93816.1269 | -2.8422e-14 | 31.2935 | 7.276e-12 | -62022051.3406
L28 | CB-SW | AutoWind | Step By Step | 2 | Left | 1.5539e-10 | -17107.2681 | -2.1304e-08 | 295300.2273 | -1.3113e-05 | -11231593.8935
L28 | CB-SW | AutoWind | Step By Step | 2 | Right | 1.5539e-10 | -17107.2681 | -2.1304e-08 | 295300.2273 | 1.5497e-05 | 11350000.0409
L27 | CB-NE | RSAx | Max |  | Left | 2.8395e-12 | 1305319.4086 | 1.8196e-13 | 1303.7938 | 1.3914e-10 | 833866173.2908
L27 | CB-NE | RSAx | Max |  | Right | 2.8395e-12 | 1305319.4086 | 1.8196e-13 | 1303.7938 | 9.6085e-11 | 827153056.5745
L27 | CB-NE | RSAy | Max |  | Left | 1.9194e-08 | 569171.5446 | 2.3895e-08 | 43263686.2937 | 0.00011439 | 363872182.2717
L27 | CB-NE | RSAy | Max |  | Right | 1.9194e-08 | 569171.5446 | 2.3895e-08 | 43263686.2937 | 4.3162e-05 | 360398690.4613
L27 | CB-NE | RSAy-pT | Max |  | Left | 4.9716e-08 | 779179.8535 | 2.7621e-08 | 55828677.0109 | 0.0001163 | 498148329.0809
L27 | CB-NE | RSAy-pT | Max |  | Right | 4.9716e-08 | 779179.8535 | 2.7621e-08 | 55828677.0109 | 4.5069e-05 | 493358116.7261
L27 | CB-NE | RSAy-nT | Max |  | Left | 4.9716e-08 | 779179.8535 | 2.7621e-08 | 55828677.0109 | 0.0001163 | 498148329.0809
L27 | CB-NE | RSAy-nT | Max |  | Right | 4.9716e-08 | 779179.8535 | 2.7621e-08 | 55828677.0109 | 4.5069e-05 | 493358116.7261
L27 | CB-NE | RSAx-nT | Max |  | Left | 3.3543e-09 | 1458686.0977 | 2.3285e-09 | 9190320.3682 | 1.3114e-06 | 931925699.8201
L27 | CB-NE | RSAx-nT | Max |  | Right | 3.3543e-09 | 1458686.0977 | 2.3285e-09 | 9190320.3682 | 1.4306e-06 | 924252642.0344
L27 | CB-NE | AutoWind | Step By Step | 1 | Left | -5.1728e-13 | 111823.2643 | 2.1316e-14 | -2.5671 | 1.0914e-11 | 71468611.1348
L27 | CB-NE | AutoWind | Step By Step | 1 | Right | -5.1728e-13 | 111823.2643 | 2.1316e-14 | -2.5671 | -1.4552e-11 | -70826492.6875
L27 | CB-NE | AutoWind | Step By Step | 2 | Left | 8.9826e-11 | 12274.2344 | 2.5262e-08 | -479746.4714 | 8.7768e-06 | 7859288.1281
L27 | CB-NE | AutoWind | Step By Step | 2 | Right | 8.9826e-11 | 12274.2344 | 2.5262e-08 | -479746.4714 | -1.806e-05 | -7759675.1728
L27 | CB-SE | RSAx | Max |  | Left | 0 | 1305329.5854 | 1.0439e-13 | 1304.4149 | 1.3572e-10 | 833872678.1142
L27 | CB-SE | RSAx | Max |  | Right | 0 | 1305329.5854 | 1.0439e-13 | 1304.4149 | 6.0751e-11 | 827159501.7057
L27 | CB-SE | RSAy | Max |  | Left | 0 | 569166.2703 | 1.9248e-08 | 43263686.2934 | 0.00011394 | 363868812.9965
L27 | CB-SE | RSAy | Max |  | Right | 0 | 569166.2703 | 1.9248e-08 | 43263686.2934 | 3.9081e-05 | 360395348.2186
L27 | CB-SE | RSAy-pT | Max |  | Left | 0 | 779174.397 | 2.2042e-08 | 55828677.0109 | 0.00011489 | 498144843.0508
L27 | CB-SE | RSAy-pT | Max |  | Right | 0 | 779174.397 | 2.2042e-08 | 55828677.0109 | 4.0034e-05 | 493354659.416
L27 | CB-SE | RSAy-nT | Max |  | Left | 0 | 779174.397 | 2.2042e-08 | 55828677.0109 | 0.00011489 | 498144843.0508
L27 | CB-SE | RSAy-nT | Max |  | Right | 0 | 779174.397 | 2.2042e-08 | 55828677.0109 | 4.0034e-05 | 493354659.416
L27 | CB-SE | RSAx-nT | Max |  | Left | 0 | 1458696.149 | 1.3971e-09 | 9190320.9894 | 8.346e-07 | 931932124.1801
L27 | CB-SE | RSAx-nT | Max |  | Right | 0 | 1458696.149 | 1.3971e-09 | 9190320.9894 | 1.4306e-06 | 924259007.865
L27 | CB-SE | AutoWind | Step By Step | 1 | Left | 0 | 111823.2143 | 2.8422e-14 | 4.9646 | 1.6371e-11 | 71468579.1848
L27 | CB-SE | AutoWind | Step By Step | 1 | Right | 0 | 111823.2143 | 2.8422e-14 | 4.9646 | -1.4552e-11 | -70826461.0144
L27 | CB-SE | AutoWind | Step By Step | 2 | Left | 0 | -12274.2076 | 2.631e-08 | -479746.4714 | 8.7172e-06 | -7859270.9111
L27 | CB-SE | AutoWind | Step By Step | 2 | Right | 0 | -12274.2076 | 2.631e-08 | -479746.4714 | -1.8597e-05 | 7759658.2077
L27 | CB-NW | RSAx | Max |  | Left | 3.0709e-06 | 1194583.0586 | 5.5253e-12 | 871.1074 | 1.2468e-09 | 787037955.5071
L27 | CB-NW | RSAx | Max |  | Right | 1.5355e-06 | 1194583.0586 | 1.9319e-12 | 871.1074 | 9.0114e-10 | 789812179.8976
L27 | CB-NW | RSAy | Max |  | Left | 1.8021e-07 | 611397.8873 | 2.4205e-07 | 22009486.8493 | 0.00018857 | 402024694.0514
L27 | CB-NW | RSAy | Max |  | Right | 8.9084e-08 | 611397.8873 | 7.4323e-07 | 22009486.8493 | 0.00034509 | 405024826.6128
L27 | CB-NW | RSAy-pT | Max |  | Left | 2.1301e-07 | 841047.8382 | 2.5695e-07 | 30168633.0687 | 0.00019477 | 552990105.3373
L27 | CB-NW | RSAy-pT | Max |  | Right | 8.9288e-08 | 841047.8382 | 7.5534e-07 | 30168633.0687 | 0.00034509 | 557197350.6167
L27 | CB-NW | RSAy-nT | Max |  | Left | 2.1301e-07 | 841047.8382 | 2.5695e-07 | 30168633.0687 | 0.00019477 | 552990105.3373
L27 | CB-NW | RSAy-nT | Max |  | Right | 8.9288e-08 | 841047.8382 | 7.5534e-07 | 30168633.0687 | 0.00034509 | 557197350.6167
L27 | CB-NW | RSAx-nT | Max |  | Left | 3.1314e-06 | 1362180.7096 | 1.3975e-08 | 5967238.2136 | 6.677e-06 | 897207333.5552
L27 | CB-NW | RSAx-nT | Max |  | Right | 1.5376e-06 | 1362180.7096 | 1.8646e-09 | 5967238.2136 | 9.0114e-10 | 900871701.0699
L27 | CB-NW | AutoWind | Step By Step | 1 | Left | 5.0065e-12 | 118359.8066 | -3.6948e-13 | 44.8567 | -6.5484e-11 | 77911765.1163
L27 | CB-NW | AutoWind | Step By Step | 1 | Right | 2.0714e-12 | 118359.8066 | 2.8422e-14 | 44.8567 | 0 | -78323179.6125
L27 | CB-NW | AutoWind | Step By Step | 2 | Left | 3.0356e-09 | 20667.7961 | -4.1095e-08 | 378165.3152 | 9.7752e-06 | 13515275.0725
L27 | CB-NW | AutoWind | Step By Step | 2 | Right | 3.1803e-09 | 20667.7961 | 4.1327e-08 | 378165.3152 | -1.1981e-05 | -13766215.8192
L27 | CB-SW | RSAx | Max |  | Left | 8.1479e-12 | 1194593.3487 | 3.3338e-13 | 863.1861 | 1.2061e-10 | 787044724.6835
L27 | CB-SW | RSAx | Max |  | Right | 8.1479e-12 | 1194593.3487 | 3.3338e-13 | 863.1861 | 1.9424e-10 | 789818993.5562
L27 | CB-SW | RSAy | Max |  | Left | 1.5634e-08 | 611393.0734 | 1.8675e-07 | 22009486.8539 | 6.501e-05 | 402021518.9041
L27 | CB-SW | RSAy | Max |  | Right | 1.5634e-08 | 611393.0734 | 1.8675e-07 | 22009486.8539 | 0.00010984 | 405021647.4764
L27 | CB-SW | RSAy-pT | Max |  | Left | 3.3597e-08 | 841043.068 | 1.8861e-07 | 30168633.0694 | 6.5129e-05 | 552986958.7778
L27 | CB-SW | RSAy-pT | Max |  | Right | 3.3597e-08 | 841043.068 | 1.8861e-07 | 30168633.0694 | 0.00010984 | 557194200.4714
L27 | CB-SW | RSAy-nT | Max |  | Left | 3.3597e-08 | 841043.068 | 1.8861e-07 | 30168633.0694 | 6.5129e-05 | 552986958.7778
L27 | CB-SW | RSAy-nT | Max |  | Right | 3.3597e-08 | 841043.068 | 1.8861e-07 | 30168633.0694 | 0.00010984 | 557194200.4714
L27 | CB-SW | RSAx-nT | Max |  | Left | 1.1628e-08 | 1362191.0297 | 3.26e-09 | 5967230.2897 | 3.8148e-06 | 897214122.4139
L27 | CB-SW | RSAx-nT | Max |  | Right | 1.1628e-08 | 1362191.0297 | 3.26e-09 | 5967230.2897 | 9.5387e-07 | 900878534.6886
L27 | CB-SW | AutoWind | Step By Step | 1 | Left | -1.0042e-12 | 118359.7504 | -1.4211e-14 | -43.25 | -1.4552e-11 | 77911728.135
L27 | CB-SW | AutoWind | Step By Step | 1 | Right | -1.0042e-12 | 118359.7504 | -1.4211e-14 | -43.25 | 0 | -78323142.36
L27 | CB-SW | AutoWind | Step By Step | 2 | Left | -1.0205e-09 | -20667.8037 | -1.6706e-08 | 378165.3147 | -4.9323e-06 | -13515280.0291
L27 | CB-SW | AutoWind | Step By Step | 2 | Right | -1.0205e-09 | -20667.8037 | -1.6706e-08 | 378165.3147 | 6.0797e-06 | 13766220.8404
L26 | CB-NE | RSAx | Max |  | Left | 2.4626e-12 | 1386244.7346 | 1.8701e-13 | 1278.1125 | 1.8258e-10 | 885753835.2792
L26 | CB-NE | RSAx | Max |  | Right | 2.4626e-12 | 1386244.7346 | 1.8701e-13 | 1278.1125 | 1.8335e-10 | 878242754.4307
L26 | CB-NE | RSAy | Max |  | Left | 1.6362e-08 | 660183.572 | 1.0172e-07 | 49775392.205 | 4.0885e-05 | 422072129.1711
L26 | CB-NE | RSAy | Max |  | Right | 1.6362e-08 | 660183.572 | 1.0172e-07 | 49775392.205 | 0.00011311 | 418011566.5574
L26 | CB-NE | RSAy-pT | Max |  | Left | 1.8466e-08 | 895201.7164 | 1.0452e-07 | 63792752.6231 | 4.2435e-05 | 572337684.8146
L26 | CB-NE | RSAy-pT | Max |  | Right | 1.8466e-08 | 895201.7164 | 1.0452e-07 | 63792752.6231 | 0.00011502 | 566806599.7395
L26 | CB-NE | RSAy-nT | Max |  | Left | 1.8466e-08 | 895201.7164 | 1.0452e-07 | 63792752.6231 | 4.2435e-05 | 572337684.8146
L26 | CB-NE | RSAy-nT | Max |  | Right | 1.8466e-08 | 895201.7164 | 1.0452e-07 | 63792752.6231 | 0.00011502 | 566806599.7395
L26 | CB-NE | RSAx-nT | Max |  | Left | 1.9244e-08 | 1553591.5887 | 1.3972e-09 | 9785238.8459 | 4.7702e-07 | 992748494.2845
L26 | CB-NE | RSAx-nT | Max |  | Right | 1.9244e-08 | 1553591.5887 | 1.3972e-09 | 9785238.8459 | 4.7702e-07 | 984196967.2768
L26 | CB-NE | AutoWind | Step By Step | 1 | Left | -5.1162e-13 | 137959.1526 | 2.1316e-14 | 7.2801 | 1.0914e-11 | 88179648.5696
L26 | CB-NE | AutoWind | Step By Step | 1 | Right | -5.1162e-13 | 137959.1526 | 2.1316e-14 | 7.2801 | -7.276e-12 | -87373373.0611
L26 | CB-NE | AutoWind | Step By Step | 2 | Left | 2.0559e-09 | 14393.0417 | 1.9209e-08 | -623071.0087 | 7.0781e-06 | 9217449.6793
L26 | CB-NE | AutoWind | Step By Step | 2 | Right | 2.0559e-09 | 14393.0417 | 1.9209e-08 | -623071.0087 | -5.0068e-06 | -9097695.8391
L26 | CB-SE | RSAx | Max |  | Left | 0 | 1386253.3511 | 1.8137e-13 | 1276.5194 | 8.5473e-11 | 885759342.6191
L26 | CB-SE | RSAx | Max |  | Right | 0 | 1386253.3511 | 1.8137e-13 | 1276.5194 | 5.3748e-11 | 878248211.6258
L26 | CB-SE | RSAy | Max |  | Left | 0 | 660177.8352 | 9.3826e-08 | 49775392.2054 | 6.3163e-05 | 422068463.9052
L26 | CB-SE | RSAy | Max |  | Right | 0 | 660177.8352 | 9.3826e-08 | 49775392.2054 | 1.3227e-05 | 418007931.7442
L26 | CB-SE | RSAy-pT | Max |  | Left | 0 | 895195.7526 | 9.7551e-08 | 63792752.6232 | 6.4594e-05 | 572333874.0716
L26 | CB-SE | RSAy-pT | Max |  | Right | 0 | 895195.7526 | 9.7551e-08 | 63792752.6232 | 1.5134e-05 | 566802821.4999
L26 | CB-SE | RSAy-nT | Max |  | Left | 0 | 895195.7526 | 9.7551e-08 | 63792752.6232 | 6.4594e-05 | 572333874.0716
L26 | CB-SE | RSAy-nT | Max |  | Right | 0 | 895195.7526 | 9.7551e-08 | 63792752.6232 | 1.5134e-05 | 566802821.4999
L26 | CB-SE | RSAx-nT | Max |  | Left | 0 | 1553600.0487 | 4.6584e-10 | 9785237.2525 | 5.9613e-07 | 992753901.3664
L26 | CB-SE | RSAx-nT | Max |  | Right | 0 | 1553600.0487 | 4.6584e-10 | 9785237.2525 | 4.7689e-07 | 984202325.6271
L26 | CB-SE | AutoWind | Step By Step | 1 | Left | 0 | 137959.0898 | 7.1054e-15 | -4.2483 | 1.819e-12 | 88179608.4362
L26 | CB-SE | AutoWind | Step By Step | 1 | Right | 0 | 137959.0898 | 7.1054e-15 | -4.2483 | -1.4552e-11 | -87373333.2753
L26 | CB-SE | AutoWind | Step By Step | 2 | Left | 0 | -14393.0082 | 2.0198e-08 | -623071.0088 | 7.0184e-06 | -9217428.2339
L26 | CB-SE | AutoWind | Step By Step | 2 | Right | 0 | -14393.0082 | 2.0198e-08 | -623071.0088 | -5.5432e-06 | 9097674.6994
L26 | CB-NW | RSAx | Max |  | Left | 3.0717e-06 | 1279041.0508 | 3.2199e-12 | 850.5621 | 4.7595e-10 | 842790699.3763
L26 | CB-NW | RSAx | Max |  | Right | 1.5359e-06 | 1279041.0508 | 1.5439e-12 | 850.5621 | 7.0756e-10 | 845543839.2737
L26 | CB-NW | RSAy | Max |  | Left | 1.5487e-07 | 713801.5735 | 2.093e-06 | 25802226.7988 | 0.00031017 | 469902420.4042
L26 | CB-NW | RSAy | Max |  | Right | 8.9619e-08 | 713801.5735 | 8.5911e-07 | 25802226.7988 | 0.00033939 | 472319685.0104
L26 | CB-NW | RSAy-pT | Max |  | Left | 1.9425e-07 | 972531.0907 | 2.1098e-06 | 34876214.9209 | 0.00031494 | 640209172.4261
L26 | CB-NW | RSAy-pT | Max |  | Right | 9.4588e-08 | 972531.0907 | 8.6004e-07 | 34876214.9209 | 0.00034129 | 643535895.6465
L26 | CB-NW | RSAy-nT | Max |  | Left | 1.9425e-07 | 972531.0907 | 2.1098e-06 | 34876214.9209 | 0.00031494 | 640209172.4261
L26 | CB-NW | RSAy-nT | Max |  | Right | 9.4588e-08 | 972531.0907 | 8.6004e-07 | 34876214.9209 | 0.00034129 | 643535895.6465
L26 | CB-NW | RSAx-nT | Max |  | Left | 3.0799e-06 | 1463842.8994 | 1.0248e-08 | 6350195.4255 | 1.6694e-06 | 964439143.5164
L26 | CB-NW | RSAx-nT | Max |  | Right | 1.5417e-06 | 1463842.8994 | 4.6721e-10 | 6350195.4255 | 4.7754e-07 | 967833835.265
L26 | CB-NW | AutoWind | Step By Step | 1 | Left | 5.0213e-12 | 143685.7579 | -5.6843e-14 | -63.667 | -2.1828e-11 | 94616972.1474
L26 | CB-NW | AutoWind | Step By Step | 1 | Right | 2.0799e-12 | 143685.7579 | 4.2992e-27 | -63.667 | 7.276e-12 | -95048228.334
L26 | CB-NW | AutoWind | Step By Step | 2 | Left | 2.4193e-09 | 24675.4318 | 4.1095e-08 | 441736.4268 | 2.5034e-05 | 16155957.9914
L26 | CB-NW | AutoWind | Step By Step | 2 | Right | 1.6916e-09 | 24675.4318 | 1.6647e-08 | 441736.4268 | -7.8082e-06 | -16415611.9364
L26 | CB-SW | RSAx | Max |  | Left | 7.9228e-12 | 1279049.9071 | 5.0288e-13 | 869.0381 | 1.2838e-10 | 842796533.4464
L26 | CB-SW | RSAx | Max |  | Right | 7.9228e-12 | 1279049.9071 | 5.0288e-13 | 869.0381 | 2.4905e-10 | 845549695.5866
L26 | CB-SW | RSAy | Max |  | Left | 1.3805e-08 | 713796.2795 | 5.7655e-08 | 25802226.7918 | 2.4595e-06 | 469898928.3108
L26 | CB-SW | RSAy | Max |  | Right | 1.3805e-08 | 713796.2795 | 5.7655e-08 | 25802226.7918 | 2.9115e-06 | 472316189.0121
L26 | CB-SW | RSAy-pT | Max |  | Left | 2.3137e-08 | 972525.8525 | 6.3243e-08 | 34876214.9197 | 4.9629e-06 | 640205717.0877
L26 | CB-SW | RSAy-pT | Max |  | Right | 2.3137e-08 | 972525.8525 | 6.3243e-08 | 34876214.9197 | 3.8651e-06 | 643532436.6883
L26 | CB-SW | RSAy-nT | Max |  | Left | 2.3137e-08 | 972525.8525 | 6.3243e-08 | 34876214.9197 | 4.9629e-06 | 640205717.0877
L26 | CB-SW | RSAy-nT | Max |  | Right | 2.3137e-08 | 972525.8525 | 6.3243e-08 | 34876214.9197 | 3.8651e-06 | 643532436.6883
L26 | CB-SW | RSAx-nT | Max |  | Left | 2.4726e-08 | 1463851.7942 | 1.3975e-09 | 6350213.9054 | 1.2838e-10 | 964445002.8926
L26 | CB-SW | RSAx-nT | Max |  | Right | 2.4726e-08 | 1463851.7942 | 1.3975e-09 | 6350213.9054 | 4.7709e-07 | 967839717.0805
L26 | CB-SW | AutoWind | Step By Step | 1 | Left | -1.0083e-12 | 143685.687 | -2.1316e-14 | 65.692 | -4.1837e-11 | 94616925.4328
L26 | CB-SW | AutoWind | Step By Step | 1 | Right | -1.0083e-12 | 143685.687 | -2.1316e-14 | 65.692 | 2.9104e-11 | -95048181.3807
L26 | CB-SW | AutoWind | Step By Step | 2 | Left | -3.5995e-10 | -24675.4414 | 8.5565e-09 | 441736.4276 | 1.0237e-05 | -16155964.3325
L26 | CB-SW | AutoWind | Step By Step | 2 | Right | -3.5995e-10 | -24675.4414 | 8.5565e-09 | 441736.4276 | -1.7285e-05 | 16415618.3243
L25 | CB-NE | RSAx | Max |  | Left | 2.6069e-12 | 1445602.5264 | 2.2304e-13 | 1143.9246 | 9.9517e-11 | 923774867.7951
L25 | CB-NE | RSAx | Max |  | Right | 2.6069e-12 | 1445602.5264 | 2.2304e-13 | 1143.9246 | 9.4371e-11 | 915754411.4707
L25 | CB-NE | RSAy | Max |  | Left | 2.1362e-08 | 737534.2782 | 1.3035e-07 | 54539666.2323 | 7.3963e-06 | 471553078.9991
L25 | CB-NE | RSAy | Max |  | Right | 2.1362e-08 | 737534.2782 | 1.3035e-07 | 54539666.2323 | 2.3661e-05 | 466959390.7954
L25 | CB-NE | RSAy-pT | Max |  | Left | 2.499e-08 | 992115.0844 | 1.3408e-07 | 69591252.247 | 9.5421e-06 | 634323485.3745
L25 | CB-NE | RSAy-pT | Max |  | Right | 2.499e-08 | 992115.0844 | 1.3408e-07 | 69591252.247 | 2.6522e-05 | 628143060.3458
L25 | CB-NE | RSAy-nT | Max |  | Left | 2.499e-08 | 992115.0844 | 1.3408e-07 | 69591252.247 | 9.5421e-06 | 634323485.3745
L25 | CB-NE | RSAy-nT | Max |  | Right | 2.499e-08 | 992115.0844 | 1.3408e-07 | 69591252.247 | 2.6522e-05 | 628143060.3458
L25 | CB-NE | RSAx-nT | Max |  | Left | 5.3956e-09 | 1624938.2501 | 1.3972e-09 | 10305506.155 | 7.1536e-07 | 1038433308.7482
L25 | CB-NE | RSAx-nT | Max |  | Right | 5.3956e-09 | 1624938.2501 | 1.3972e-09 | 10305506.155 | 9.5377e-07 | 1029300678.9152
L25 | CB-NE | AutoWind | Step By Step | 1 | Left | -5.0592e-13 | 164036.1927 | 2.8422e-14 | -6.9982 | 1.4552e-11 | 104846804.4469
L25 | CB-NE | AutoWind | Step By Step | 1 | Right | -5.0592e-13 | 164036.1927 | 2.8422e-14 | -6.9982 | -1.4552e-11 | -103889250.7611
L25 | CB-NE | AutoWind | Step By Step | 2 | Left | 4.4543e-10 | 16592.2117 | 1.5832e-08 | -753082.2712 | 1.8284e-05 | 10626415.6676
L25 | CB-NE | AutoWind | Step By Step | 2 | Right | 4.4543e-10 | 16592.2117 | 1.5832e-08 | -753082.2712 | -8.0466e-06 | -10487173.7303
L25 | CB-SE | RSAx | Max |  | Left | 0 | 1445609.7335 | 1.801e-13 | 1147.9622 | 7.1701e-11 | 923779474.9617
L25 | CB-SE | RSAx | Max |  | Right | 0 | 1445609.7335 | 1.801e-13 | 1147.9622 | 6.2071e-11 | 915758975.4249
L25 | CB-SE | RSAy | Max |  | Left | 0 | 737528.306 | 1.2318e-07 | 54539666.2317 | 7.8207e-06 | 471549263.3921
L25 | CB-SE | RSAy | Max |  | Right | 0 | 737528.306 | 1.2318e-07 | 54539666.2317 | 2.7691e-05 | 466955606.8021
L25 | CB-SE | RSAy-pT | Max |  | Left | 0 | 992108.8334 | 1.2551e-07 | 69591252.2468 | 9.4896e-06 | 634319491.1124
L25 | CB-SE | RSAy-pT | Max |  | Right | 0 | 992108.8334 | 1.2551e-07 | 69591252.2468 | 2.9599e-05 | 628139100.2412
L25 | CB-SE | RSAy-nT | Max |  | Left | 0 | 992108.8334 | 1.2551e-07 | 69591252.2468 | 9.4896e-06 | 634319491.1124
L25 | CB-SE | RSAy-nT | Max |  | Right | 0 | 992108.8334 | 1.2551e-07 | 69591252.2468 | 2.9599e-05 | 628139100.2412
L25 | CB-SE | RSAx-nT | Max |  | Left | 0 | 1624945.2651 | 1.3972e-09 | 10305510.193 | 8.3454e-07 | 1038437792.792
L25 | CB-SE | RSAx-nT | Max |  | Right | 0 | 1624945.2651 | 1.3972e-09 | 10305510.193 | 9.5374e-07 | 1029305121.4995
L25 | CB-SE | AutoWind | Step By Step | 1 | Left | 0 | 164036.1149 | 1.4211e-14 | 10.7591 | 9.0949e-12 | 104846754.7338
L25 | CB-SE | AutoWind | Step By Step | 1 | Right | 0 | 164036.1149 | 1.4211e-14 | 10.7591 | -7.276e-12 | -103889201.4794
L25 | CB-SE | AutoWind | Step By Step | 2 | Left | 0 | -16592.1706 | 1.688e-08 | -753082.2711 | 1.8224e-05 | -10626389.3171
L25 | CB-SE | AutoWind | Step By Step | 2 | Right | 0 | -16592.1706 | 1.688e-08 | -753082.2711 | -8.5831e-06 | 10487147.7592
L25 | CB-NW | RSAx | Max |  | Left | 6.1335e-06 | 1341027.9657 | 3.8173e-12 | 827.9617 | 5.4643e-10 | 883418998.5562
L25 | CB-NW | RSAx | Max |  | Right | 3.0668e-06 | 1341027.9657 | 9.8435e-13 | 827.9617 | 4.4465e-10 | 886738063.1878
L25 | CB-NW | RSAy | Max |  | Left | 1.4663e-07 | 799242.1027 | 5.1193e-07 | 29067532.2286 | 0.00023195 | 525849022.342
L25 | CB-NW | RSAy | Max |  | Right | 7.0794e-08 | 799242.1027 | 9.6088e-08 | 29067532.2286 | 6.1494e-06 | 529154720.0938
L25 | CB-NW | RSAy-pT | Max |  | Left | 2.1266e-07 | 1079646.9885 | 5.5384e-07 | 38837445.493 | 0.00024149 | 710323205.2192
L25 | CB-NW | RSAy-pT | Max |  | Right | 8.9947e-08 | 1079646.9885 | 9.9813e-08 | 38837445.493 | 8.5336e-06 | 714814986.4737
L25 | CB-NW | RSAy-nT | Max |  | Left | 2.1266e-07 | 1079646.9885 | 5.5384e-07 | 38837445.493 | 0.00024149 | 710323205.2192
L25 | CB-NW | RSAy-nT | Max |  | Right | 8.9947e-08 | 1079646.9885 | 9.9813e-08 | 38837445.493 | 8.5336e-06 | 714814986.4737
L25 | CB-NW | RSAx-nT | Max |  | Left | 6.1515e-06 | 1539411.5894 | 1.863e-08 | 6716479.1382 | 4.2921e-06 | 1013927984.18
L25 | CB-NW | RSAx-nT | Max |  | Right | 3.0766e-06 | 1539411.5894 | 2.3293e-09 | 6716479.1382 | 1.431e-06 | 1018095460.8327
L25 | CB-NW | AutoWind | Step By Step | 1 | Left | 5.0358e-12 | 168835.0747 | -2.9843e-13 | 97.2984 | -6.5484e-11 | 111168080.4618
L25 | CB-NW | AutoWind | Step By Step | 1 | Right | 2.0882e-12 | 168835.0747 | 4.2633e-14 | 97.2984 | -2.1828e-11 | -111694218.1364
L25 | CB-NW | AutoWind | Step By Step | 2 | Left | 2.0437e-09 | 28613.4728 | 1.1851e-07 | 515034.6833 | 2.7239e-05 | 18721525.6909
L25 | CB-NW | AutoWind | Step By Step | 2 | Right | -3.3659e-09 | 28613.4728 | 6.9849e-10 | 515034.6833 | -5.3644e-06 | -19048258.3973
L25 | CB-SW | RSAx | Max |  | Left | 7.739e-12 | 1341035.4092 | 1.5297e-13 | 785.6103 | 1.4814e-10 | 883423898.0783
L25 | CB-SW | RSAx | Max |  | Right | 7.739e-12 | 1341035.4092 | 1.5297e-13 | 785.6103 | 2.1948e-10 | 886742989.1815
L25 | CB-SW | RSAy | Max |  | Left | 1.4285e-08 | 799236.5542 | 7.6325e-08 | 29067532.239 | 5.4649e-05 | 525845362.9653
L25 | CB-SW | RSAy | Max |  | Right | 1.4285e-08 | 799236.5542 | 7.6325e-08 | 29067532.239 | 0.00016069 | 529151055.5423
L25 | CB-SW | RSAy-pT | Max |  | Left | 3.751e-08 | 1079641.5138 | 7.9119e-08 | 38837445.4949 | 5.7033e-05 | 710319594.2789
L25 | CB-SW | RSAy-pT | Max |  | Right | 3.751e-08 | 1079641.5138 | 7.9119e-08 | 38837445.4949 | 0.00016403 | 714811370.8185
L25 | CB-SW | RSAy-nT | Max |  | Left | 3.751e-08 | 1079641.5138 | 7.9119e-08 | 38837445.4949 | 5.7033e-05 | 710319594.2789
L25 | CB-SW | RSAy-nT | Max |  | Right | 3.751e-08 | 1079641.5138 | 7.9119e-08 | 38837445.4949 | 0.00016403 | 714811370.8185
L25 | CB-SW | RSAx-nT | Max |  | Left | 2.1936e-08 | 1539419.0837 | 4.1911e-09 | 6716436.7811 | 2.9804e-06 | 1013932917.0537
L25 | CB-SW | RSAx-nT | Max |  | Right | 2.1936e-08 | 1539419.0837 | 4.1911e-09 | 6716436.7811 | 2.8612e-06 | 1018100420.4947
L25 | CB-SW | AutoWind | Step By Step | 1 | Left | -1.0124e-12 | 168834.9869 | -7.1054e-15 | -94.784 | -1.4552e-11 | 111168022.6619
L25 | CB-SW | AutoWind | Step By Step | 1 | Right | -1.0124e-12 | 168834.9869 | -7.1054e-15 | -94.784 | 1.4552e-11 | -111694159.9952
L25 | CB-SW | AutoWind | Step By Step | 2 | Left | 2.0876e-09 | -28613.4854 | -1.2806e-09 | 515034.6822 | -6.8247e-06 | -18721533.9515
L25 | CB-SW | AutoWind | Step By Step | 2 | Right | 2.0876e-09 | -28613.4854 | -1.2806e-09 | 515034.6822 | -6.3181e-06 | 19048266.7322
L24 | CB-NE | RSAx | Max |  | Left | 2.017e-12 | 1513051.6237 | 2.0152e-13 | 982.9798 | 1.4445e-10 | 966892131.4161
L24 | CB-NE | RSAx | Max |  | Right | 2.017e-12 | 1513051.6237 | 2.0152e-13 | 982.9798 | 1.1031e-10 | 958466135.5891
L24 | CB-NE | RSAy | Max |  | Left | 1.9271e-08 | 797779.5377 | 2.1932e-08 | 57567851.6905 | 6.9806e-05 | 510093719.6058
L24 | CB-NE | RSAy | Max |  | Right | 1.9271e-08 | 797779.5377 | 2.1932e-08 | 57567851.6905 | 3.6211e-05 | 505080845.376
L24 | CB-NE | RSAy-pT | Max |  | Left | 2.4516e-08 | 1066918.4392 | 2.3329e-08 | 73251195.6722 | 7.0879e-05 | 682170698.8153
L24 | CB-NE | RSAy-pT | Max |  | Right | 2.4516e-08 | 1066918.4392 | 2.3329e-08 | 73251195.6722 | 3.7165e-05 | 675483118.2425
L24 | CB-NE | RSAy-nT | Max |  | Left | 2.4516e-08 | 1066918.4392 | 2.3329e-08 | 73251195.6722 | 7.0879e-05 | 682170698.8153
L24 | CB-NE | RSAy-nT | Max |  | Right | 2.4516e-08 | 1066918.4392 | 2.3329e-08 | 73251195.6722 | 3.7165e-05 | 675483118.2425
L24 | CB-NE | RSAx-nT | Max |  | Left | 6.5102e-09 | 1703919.5502 | 3.2598e-09 | 10908394.1273 | 8.3461e-07 | 1088921609.8251
L24 | CB-NE | RSAx-nT | Max |  | Right | 6.5102e-09 | 1703919.5502 | 3.2598e-09 | 10908394.1273 | 9.5378e-07 | 1079316093.649
L24 | CB-NE | AutoWind | Step By Step | 1 | Left | -5.0017e-13 | 189754.638 | 2.1316e-14 | 16.0294 | 1.2733e-11 | 121286431.1785
L24 | CB-NE | AutoWind | Step By Step | 1 | Right | -5.0017e-13 | 189754.638 | 2.1316e-14 | 16.0294 | -7.276e-12 | -120176345.6547
L24 | CB-NE | AutoWind | Step By Step | 2 | Left | -9.4089e-10 | 18814.9717 | -7.3924e-09 | -883502.9525 | 4.1574e-06 | 12050694.8727
L24 | CB-NE | AutoWind | Step By Step | 2 | Right | -9.4089e-10 | 18814.9717 | -7.3924e-09 | -883502.9525 | -5.9605e-06 | -11891356.619
L24 | CB-SE | RSAx | Max |  | Left | 0 | 1513058.2723 | 2.2696e-13 | 973.243 | 9.2058e-11 | 966896382.7661
L24 | CB-SE | RSAx | Max |  | Right | 0 | 1513058.2723 | 2.2696e-13 | 973.243 | 8.1028e-11 | 958470344.6371
L24 | CB-SE | RSAy | Max |  | Left | 0 | 797773.5558 | 1.8915e-07 | 57567851.6916 | 3.398e-05 | 510089898.0276
L24 | CB-SE | RSAy | Max |  | Right | 0 | 797773.5558 | 1.8915e-07 | 57567851.6916 | 3.9872e-05 | 505077054.9324
L24 | CB-SE | RSAy-pT | Max |  | Left | 0 | 1066912.1179 | 1.9008e-07 | 73251195.6724 | 3.4457e-05 | 682166659.7611
L24 | CB-SE | RSAy-pT | Max |  | Right | 0 | 1066912.1179 | 1.9008e-07 | 73251195.6724 | 4.0349e-05 | 675479113.4389
L24 | CB-SE | RSAy-nT | Max |  | Left | 0 | 1066912.1179 | 1.9008e-07 | 73251195.6724 | 3.4457e-05 | 682166659.7611
L24 | CB-SE | RSAy-nT | Max |  | Right | 0 | 1066912.1179 | 1.9008e-07 | 73251195.6724 | 4.0349e-05 | 675479113.4389
L24 | CB-SE | RSAx-nT | Max |  | Left | 0 | 1703925.9649 | 1.3972e-09 | 10908384.3899 | 9.5377e-07 | 1088925711.2993
L24 | CB-SE | RSAx-nT | Max |  | Right | 0 | 1703925.9649 | 1.3972e-09 | 10908384.3899 | 9.5376e-07 | 1079320154.9684
L24 | CB-SE | AutoWind | Step By Step | 1 | Left | 0 | 189754.5426 | 1.4211e-14 | -11.4419 | 5.457e-12 | 121286370.2037
L24 | CB-SE | AutoWind | Step By Step | 1 | Right | 0 | 189754.5426 | 1.4211e-14 | -11.4419 | -1.4552e-11 | -120176285.2081
L24 | CB-SE | AutoWind | Step By Step | 2 | Left | 0 | -18814.9216 | 2.3341e-08 | -883502.9526 | 4.1127e-06 | -12050662.7579
L24 | CB-SE | AutoWind | Step By Step | 2 | Right | 0 | -18814.9216 | 2.3341e-08 | -883502.9526 | 8.7619e-06 | 11891324.9694
L24 | CB-NW | RSAx | Max |  | Left | 4.8459e-08 | 1405444.3383 | 1.9261e-12 | 730.5284 | 5.2925e-10 | 925865992.7979
L24 | CB-NW | RSAx | Max |  | Right | 2.4228e-08 | 1405444.3383 | 3.9013e-13 | 730.5284 | 1.1415e-10 | 929320709.0487
L24 | CB-NW | RSAy | Max |  | Left | 2.6622e-07 | 869414.3016 | 5.5909e-07 | 31491707.5047 | 9.606e-06 | 572071727.911
L24 | CB-NW | RSAy | Max |  | Right | 2.0081e-07 | 869414.3016 | 2.4323e-07 | 31491707.5047 | 1.7416e-05 | 575559012.5212
L24 | CB-NW | RSAy-pT | Max |  | Left | 3.1752e-07 | 1166883.823 | 5.7865e-07 | 41684426.9076 | 1.0083e-05 | 767813485.9037
L24 | CB-NW | RSAy-pT | Max |  | Right | 2.139e-07 | 1166883.823 | 2.5161e-07 | 41684426.9076 | 2.0754e-05 | 772477022.85
L24 | CB-NW | RSAy-nT | Max |  | Left | 3.1752e-07 | 1166883.823 | 5.7865e-07 | 41684426.9076 | 1.0083e-05 | 767813485.9037
L24 | CB-NW | RSAy-nT | Max |  | Right | 2.139e-07 | 1166883.823 | 2.5161e-07 | 41684426.9076 | 2.0754e-05 | 772477022.85
L24 | CB-NW | RSAx-nT | Max |  | Left | 7.9799e-08 | 1617018.1308 | 6.5212e-09 | 7106257.8044 | 5.7226e-06 | 1065087882.4199
L24 | CB-NW | RSAx-nT | Max |  | Right | 3.9928e-08 | 1617018.1308 | 5.5883e-09 | 7106257.8044 | 1.4306e-06 | 1069376225.5642
L24 | CB-NW | AutoWind | Step By Step | 1 | Left | 5.0498e-12 | 193833.4641 | -2.7001e-13 | -141.8322 | -8.7311e-11 | 127632233.922
L24 | CB-NW | AutoWind | Step By Step | 1 | Right | 2.0964e-12 | 193833.4641 | 7.1054e-14 | -141.8322 | -3.638e-11 | -128227938.7094
L24 | CB-NW | AutoWind | Step By Step | 2 | Left | 9.5816e-09 | 32638.0961 | 4.5169e-08 | 585511.24 | 1.1086e-05 | 21357424.1702
L24 | CB-NW | AutoWind | Step By Step | 2 | Right | 3.0328e-09 | 32638.0961 | -1.397e-09 | 585511.24 | -6.3777e-06 | -21724862.7009
L24 | CB-SW | RSAx | Max |  | Left | 7.5437e-12 | 1405451.1505 | 3.0455e-13 | 817.4874 | 1.0335e-10 | 925870476.21
L24 | CB-SW | RSAx | Max |  | Right | 7.5437e-12 | 1405451.1505 | 3.0455e-13 | 817.4874 | 1.602e-10 | 929325217.7207
L24 | CB-SW | RSAy | Max |  | Left | 3.2148e-08 | 869408.7088 | 7.7162e-08 | 31491707.4889 | 7.1091e-05 | 572068038.7619
L24 | CB-SW | RSAy | Max |  | Right | 3.2148e-08 | 869408.7088 | 7.7162e-08 | 31491707.4889 | 2.1627e-05 | 575555319.2891
L24 | CB-SW | RSAy-pT | Max |  | Left | 3.5788e-08 | 1166878.3301 | 8.3216e-08 | 41684426.9045 | 7.3952e-05 | 767809862.3088
L24 | CB-SW | RSAy-pT | Max |  | Right | 3.5788e-08 | 1166878.3301 | 8.3216e-08 | 41684426.9045 | 2.5918e-05 | 772473395.7406
L24 | CB-SW | RSAy-nT | Max |  | Left | 3.5788e-08 | 1166878.3301 | 8.3216e-08 | 41684426.9045 | 7.3952e-05 | 767809862.3088
L24 | CB-SW | RSAy-nT | Max |  | Right | 3.5788e-08 | 1166878.3301 | 8.3216e-08 | 41684426.9045 | 2.5918e-05 | 772473395.7406
L24 | CB-SW | RSAx-nT | Max |  | Left | 9.1024e-09 | 1617025.0117 | 1.3973e-09 | 7106344.772 | 9.5378e-07 | 1065092410.9746
L24 | CB-SW | RSAx-nT | Max |  | Right | 9.1024e-09 | 1617025.0117 | 1.3973e-09 | 7106344.772 | 4.77e-07 | 1069380779.7704
L24 | CB-SW | AutoWind | Step By Step | 1 | Left | -1.0163e-12 | 193833.3562 | -3.5527e-14 | 144.8984 | -2.3647e-11 | 127632162.9313
L24 | CB-SW | AutoWind | Step By Step | 1 | Right | -1.0163e-12 | 193833.3562 | -3.5527e-14 | 144.8984 | 2.1828e-11 | -128227867.3149
L24 | CB-SW | AutoWind | Step By Step | 2 | Left | -1.1884e-09 | -32638.1129 | 2.2585e-08 | 585511.2417 | 8.3596e-06 | -21357435.1782
L24 | CB-SW | AutoWind | Step By Step | 2 | Right | -1.1884e-09 | -32638.1129 | 2.2585e-08 | 585511.2417 | -1.9073e-05 | 21724873.8002
L23 | CB-NE | RSAx | Max |  | Left | 1.9428e-12 | 1586727.2801 | 1.4133e-13 | 848.3515 | 1.0064e-10 | 1013908413.0011
L23 | CB-NE | RSAx | Max |  | Right | 1.9428e-12 | 1586727.2801 | 1.4133e-13 | 848.3515 | 6.4528e-11 | 1005202223.9182
L23 | CB-NE | RSAy | Max |  | Left | 1.0753e-08 | 839522.0952 | 4.4892e-08 | 59067913.5481 | 5.8123e-05 | 536790229.2368
L23 | CB-NE | RSAy | Max |  | Right | 1.0753e-08 | 839522.0952 | 4.4892e-08 | 59067913.5481 | 3.2988e-05 | 531501739.0841
L23 | CB-NE | RSAy-pT | Max |  | Left | 1.7677e-08 | 1120142.8045 | 4.8151e-08 | 75214093.02 | 5.9553e-05 | 716201551.7357
L23 | CB-NE | RSAy-pT | Max |  | Right | 1.7677e-08 | 1120142.8045 | 4.8151e-08 | 75214093.02 | 3.4419e-05 | 709180269.1071
L23 | CB-NE | RSAy-nT | Max |  | Left | 1.7677e-08 | 1120142.8045 | 4.8151e-08 | 75214093.02 | 5.9553e-05 | 716201551.7357
L23 | CB-NE | RSAy-nT | Max |  | Right | 1.7677e-08 | 1120142.8045 | 4.8151e-08 | 75214093.02 | 3.4419e-05 | 709180269.1071
L23 | CB-NE | RSAx-nT | Max |  | Left | 7.2052e-09 | 1788811.5118 | 1.3971e-09 | 11593396.3231 | 1.1922e-06 | 1143104142.6731
L23 | CB-NE | RSAx-nT | Max |  | Right | 7.2052e-09 | 1788811.5118 | 1.3971e-09 | 11593396.3231 | 9.5374e-07 | 1133158679.0241
L23 | CB-NE | AutoWind | Step By Step | 1 | Left | -4.9437e-13 | 214904.0157 | 2.8422e-14 | -18.5392 | 7.276e-12 | 137360712.9055
L23 | CB-NE | AutoWind | Step By Step | 1 | Right | -4.9437e-13 | 214904.0157 | 2.8422e-14 | -18.5392 | -2.1828e-11 | -136104647.0541
L23 | CB-NE | AutoWind | Step By Step | 2 | Left | 1.7106e-09 | 21046.3153 | 2.0489e-08 | -1009773.0704 | 1.5244e-05 | 13480021.2072
L23 | CB-NE | AutoWind | Step By Step | 2 | Right | 1.7106e-09 | 21046.3153 | 2.0489e-08 | -1009773.0704 | 7.2122e-06 | -13301414.9956
L23 | CB-SE | RSAx | Max |  | Left | 0 | 1586734.1357 | 2.0752e-13 | 870.2025 | 7.7377e-11 | 1013912797.333
L23 | CB-SE | RSAx | Max |  | Right | 0 | 1586734.1357 | 2.0752e-13 | 870.2025 | 6.7126e-11 | 1005206563.295
L23 | CB-SE | RSAy | Max |  | Left | 0 | 839516.3618 | 1.5142e-07 | 59067913.5464 | 5.8516e-05 | 536786566.8839
L23 | CB-SE | RSAy | Max |  | Right | 0 | 839516.3618 | 1.5142e-07 | 59067913.5464 | 2.9317e-05 | 531498105.6693
L23 | CB-SE | RSAy-pT | Max |  | Left | 0 | 1120136.6604 | 1.5282e-07 | 75214093.0197 | 5.947e-05 | 716197626.2272
L23 | CB-SE | RSAy-pT | Max |  | Right | 0 | 1120136.6604 | 1.5282e-07 | 75214093.0197 | 3.0748e-05 | 709176376.3404
L23 | CB-SE | RSAy-nT | Max |  | Left | 0 | 1120136.6604 | 1.5282e-07 | 75214093.0197 | 5.947e-05 | 716197626.2272
L23 | CB-SE | RSAy-nT | Max |  | Right | 0 | 1120136.6604 | 1.5282e-07 | 75214093.0197 | 3.0748e-05 | 709176376.3404
L23 | CB-SE | RSAx-nT | Max |  | Left | 0 | 1788818.0844 | 1.8629e-09 | 11593418.175 | 3.5771e-07 | 1143108345.6502
L23 | CB-SE | RSAx-nT | Max |  | Right | 0 | 1788818.0844 | 1.8629e-09 | 11593418.175 | 9.5374e-07 | 1133162839.6673
L23 | CB-SE | AutoWind | Step By Step | 1 | Left | 0 | 214903.8993 | 7.1054e-15 | 24.079 | 5.457e-12 | 137360638.5185
L23 | CB-SE | AutoWind | Step By Step | 1 | Right | 0 | 214903.8993 | 7.1054e-15 | 24.079 | -1.4552e-11 | -136104573.304
L23 | CB-SE | AutoWind | Step By Step | 2 | Left | 0 | -21046.2546 | -8.3237e-09 | -1009773.0702 | 1.5184e-05 | -13479982.2826
L23 | CB-SE | AutoWind | Step By Step | 2 | Right | 0 | -21046.2546 | -8.3237e-09 | -1009773.0702 | 6.7353e-06 | 13301376.6395
L23 | CB-NW | RSAx | Max |  | Left | 4.5997e-06 | 1470536.0488 | 1.0342e-12 | 934.6939 | 2.1547e-10 | 968824993.1502
L23 | CB-NW | RSAx | Max |  | Right | 2.2998e-06 | 1470536.0488 | 7.4329e-13 | 934.6939 | 2.2396e-10 | 972282928.055
L23 | CB-NW | RSAy | Max |  | Left | 2.6262e-07 | 919912.5379 | 5.7201e-07 | 33150724.5912 | 3.1498e-05 | 605234390.5373
L23 | CB-NW | RSAy | Max |  | Right | 9.3889e-08 | 919912.5379 | 4.2091e-08 | 33150724.5912 | 2.4794e-05 | 609053827.7366
L23 | CB-NW | RSAy-pT | Max |  | Left | 3.4592e-07 | 1230652.5592 | 5.776e-07 | 43662313.9281 | 3.579e-05 | 809700781.9008
L23 | CB-NW | RSAy-pT | Max |  | Right | 1.3044e-07 | 1230652.5592 | 4.7679e-08 | 43662313.9281 | 2.9086e-05 | 814764264.4558
L23 | CB-NW | RSAy-nT | Max |  | Left | 3.4592e-07 | 1230652.5592 | 5.776e-07 | 43662313.9281 | 3.579e-05 | 809700781.9008
L23 | CB-NW | RSAy-nT | Max |  | Right | 1.3044e-07 | 1230652.5592 | 4.7679e-08 | 43662313.9281 | 2.9086e-05 | 814764264.4558
L23 | CB-NW | RSAx-nT | Max |  | Left | 4.6389e-06 | 1694372.0464 | 9.3236e-10 | 7545918.428 | 4.2917e-06 | 1116112598.2153
L23 | CB-NW | RSAx-nT | Max |  | Right | 2.3259e-06 | 1694372.0464 | 4.664e-10 | 7545918.428 | 2.8612e-06 | 1120458839.8865
L23 | CB-NW | AutoWind | Step By Step | 1 | Left | 5.0633e-12 | 218389.1924 | -1.279e-13 | 216.3704 | -1.819e-11 | 143807380.2037
L23 | CB-NW | AutoWind | Step By Step | 1 | Right | 2.1043e-12 | 218389.1924 | -3.5527e-14 | 216.3704 | 2.1828e-11 | -144466353.8245
L23 | CB-NW | AutoWind | Step By Step | 2 | Left | -4.5079e-09 | 36618.3023 | 2.3283e-10 | 657757.3371 | -4.0531e-06 | 23959653.1251
L23 | CB-NW | AutoWind | Step By Step | 2 | Right | 2.4074e-09 | 36618.3023 | -1.0594e-08 | 657757.3371 | -1.6093e-06 | -24376505.8764
L23 | CB-SW | RSAx | Max |  | Left | 7.3559e-12 | 1470542.9053 | 1.822e-13 | 786.894 | 2.4373e-10 | 968829506.322
L23 | CB-SW | RSAx | Max |  | Right | 7.3559e-12 | 1470542.9053 | 1.822e-13 | 786.894 | 1.2402e-10 | 972287465.4951
L23 | CB-SW | RSAy | Max |  | Left | 1.2979e-08 | 919907.1209 | 8.4215e-08 | 33150724.6151 | 0.00012479 | 605230816.4782
L23 | CB-SW | RSAy | Max |  | Right | 1.2979e-08 | 919907.1209 | 8.4215e-08 | 33150724.6151 | 1.7159e-05 | 609050251.3482
L23 | CB-SW | RSAy-pT | Max |  | Left | 1.3545e-08 | 1230647.2779 | 8.794e-08 | 43662313.933 | 0.00012562 | 809697297.0455
L23 | CB-SW | RSAy-pT | Max |  | Right | 1.3545e-08 | 1230647.2779 | 8.794e-08 | 43662313.933 | 1.7636e-05 | 814760778.0149
L23 | CB-SW | RSAy-nT | Max |  | Left | 1.3545e-08 | 1230647.2779 | 8.794e-08 | 43662313.933 | 0.00012562 | 809697297.0455
L23 | CB-SW | RSAy-nT | Max |  | Right | 1.3545e-08 | 1230647.2779 | 8.794e-08 | 43662313.933 | 1.7636e-05 | 814760778.0149
L23 | CB-SW | RSAx-nT | Max |  | Left | 1.1296e-08 | 1694378.9964 | 4.6568e-09 | 7545770.6154 | 4.0534e-06 | 1116117172.8216
L23 | CB-SW | RSAx-nT | Max |  | Right | 1.1296e-08 | 1694378.9964 | 4.6568e-09 | 7545770.6154 | 2.8611e-06 | 1120463439.2733
L23 | CB-SW | AutoWind | Step By Step | 1 | Left | -1.0202e-12 | 218389.0607 | -4.9738e-14 | -212.6647 | -7.276e-11 | 143807293.4721
L23 | CB-SW | AutoWind | Step By Step | 1 | Right | -1.0202e-12 | 218389.0607 | -4.9738e-14 | -212.6647 | 2.1828e-11 | -144466266.6122
L23 | CB-SW | AutoWind | Step By Step | 2 | Left | -9.4533e-10 | -36618.3247 | 3.8417e-09 | 657757.3346 | 7.242e-06 | -23959667.8731
L23 | CB-SW | AutoWind | Step By Step | 2 | Right | -9.4533e-10 | -36618.3247 | 3.8417e-09 | 657757.3346 | 2.2471e-05 | 24376520.7429
L22 | CB-NE | RSAx | Max |  | Left | 1.6585e-12 | 1640019.5255 | 1.2832e-13 | 913.6819 | 1.0851e-10 | 1047900079.195
L22 | CB-NE | RSAx | Max |  | Right | 1.6585e-12 | 1640019.5255 | 1.2832e-13 | 913.6819 | 9.9773e-11 | 1039025022.5804
L22 | CB-NE | RSAy | Max |  | Left | 8.514e-09 | 861822.4523 | 3.2218e-08 | 59333732.9098 | 5.9198e-05 | 551094921.6062
L22 | CB-NE | RSAy | Max |  | Right | 8.514e-09 | 861822.4523 | 3.2218e-08 | 59333732.9098 | 6.3917e-05 | 545574247.4407
L22 | CB-NE | RSAy-pT | Max |  | Left | 1.7171e-08 | 1152220.6518 | 3.4081e-08 | 75921393.0646 | 5.9555e-05 | 736757873.0839
L22 | CB-NE | RSAy-pT | Max |  | Right | 1.7171e-08 | 1152220.6518 | 3.4081e-08 | 75921393.0646 | 6.487e-05 | 729443004.8972
L22 | CB-NE | RSAy-nT | Max |  | Left | 1.7171e-08 | 1152220.6518 | 3.4081e-08 | 75921393.0646 | 5.9555e-05 | 736757873.0839
L22 | CB-NE | RSAy-nT | Max |  | Right | 1.7171e-08 | 1152220.6518 | 3.4081e-08 | 75921393.0646 | 6.487e-05 | 729443004.8972
L22 | CB-NE | RSAx-nT | Max |  | Left | 5.9426e-09 | 1851779.2886 | 2.3284e-09 | 12183945.2328 | 9.5378e-07 | 1183285489.5083
L22 | CB-NE | RSAx-nT | Max |  | Right | 5.9426e-09 | 1851779.2886 | 2.3284e-09 | 12183945.2328 | 1.4306e-06 | 1173103910.7927
L22 | CB-NE | AutoWind | Step By Step | 1 | Left | -4.885e-13 | 239133.5405 | 2.8422e-14 | 36.4537 | 5.457e-12 | 152847549.8638
L22 | CB-NE | AutoWind | Step By Step | 1 | Right | -4.885e-13 | 239133.5405 | 2.8422e-14 | 36.4537 | -1.4552e-11 | -151449880.4168
L22 | CB-NE | AutoWind | Step By Step | 2 | Left | 1.05e-09 | 23258.2218 | -1.56e-08 | -1136883.2609 | -5.9754e-06 | 14897740.3403
L22 | CB-NE | AutoWind | Step By Step | 2 | Right | 1.05e-09 | 23258.2218 | -1.56e-08 | -1136883.2609 | -1.6332e-05 | -14698346.928
L22 | CB-SE | RSAx | Max |  | Left | 0 | 1640026.5971 | 1.104e-13 | 874.0562 | 7.9379e-11 | 1047904600.9484
L22 | CB-SE | RSAx | Max |  | Right | 0 | 1640026.5971 | 1.104e-13 | 874.0562 | 1.0078e-10 | 1039029499.4404
L22 | CB-SE | RSAy | Max |  | Left | 0 | 861817.2553 | 7.6682e-08 | 59333732.9124 | 5.8808e-05 | 551091602.3515
L22 | CB-SE | RSAy | Max |  | Right | 0 | 861817.2553 | 7.6682e-08 | 59333732.9124 | 3.6666e-05 | 545570953.5185
L22 | CB-SE | RSAy-pT | Max |  | Left | 0 | 1152214.9599 | 7.8079e-08 | 75921393.0653 | 5.9166e-05 | 736754236.5864
L22 | CB-SE | RSAy-pT | Max |  | Right | 0 | 1152214.9599 | 7.8079e-08 | 75921393.0653 | 3.7619e-05 | 729439398.3828
L22 | CB-SE | RSAy-nT | Max |  | Left | 0 | 1152214.9599 | 7.8079e-08 | 75921393.0653 | 5.9166e-05 | 736754236.5864
L22 | CB-SE | RSAy-nT | Max |  | Right | 0 | 1152214.9599 | 7.8079e-08 | 75921393.0653 | 3.7619e-05 | 729439398.3828
L22 | CB-SE | RSAx-nT | Max |  | Left | 0 | 1851786.0191 | 1.8628e-09 | 12183905.6057 | 5.9613e-07 | 1183289792.635
L22 | CB-SE | RSAx-nT | Max |  | Right | 0 | 1851786.0191 | 1.8628e-09 | 12183905.6057 | 1.4306e-06 | 1173108172.2307
L22 | CB-SE | AutoWind | Step By Step | 1 | Left | 0 | 239133.3987 | 2.8422e-14 | -29.7924 | 1.0914e-11 | 152847459.2757
L22 | CB-SE | AutoWind | Step By Step | 1 | Right | 0 | 239133.3987 | 2.8422e-14 | -29.7924 | -2.1828e-11 | -151449790.6079
L22 | CB-SE | AutoWind | Step By Step | 2 | Left | 0 | -23258.1485 | -1.4668e-08 | -1136883.2612 | 9.2238e-06 | -14897693.3226
L22 | CB-SE | AutoWind | Step By Step | 2 | Right | 0 | -23258.1485 | -1.4668e-08 | -1136883.2612 | -1.6809e-05 | 14698300.6065
L22 | CB-NW | RSAx | Max |  | Left | 1.5394e-06 | 1517164.7813 | 5.2336e-12 | 1040.5041 | 1.0529e-09 | 999547248.642
L22 | CB-NW | RSAx | Max |  | Right | 7.6972e-07 | 1517164.7813 | 2.3761e-12 | 1040.5041 | 8.7621e-10 | 1003110749.7935
L22 | CB-NW | RSAy | Max |  | Left | 1.3093e-07 | 949728.6712 | 1.307e-06 | 34018346.2685 | 0.00013307 | 624718415.5493
L22 | CB-NW | RSAy | Max |  | Right | 5.6897e-08 | 949728.6712 | 3.3217e-07 | 34018346.2685 | 0.00014848 | 628926800.3092
L22 | CB-NW | RSAy-pT | Max |  | Left | 1.7058e-07 | 1271573.5372 | 1.308e-06 | 44814951.4005 | 0.00013546 | 836477659.9546
L22 | CB-NW | RSAy-pT | Max |  | Right | 1.1668e-07 | 1271573.5372 | 3.4242e-07 | 44814951.4005 | 0.00014991 | 842002778.9536
L22 | CB-NW | RSAy-nT | Max |  | Left | 1.7058e-07 | 1271573.5372 | 1.308e-06 | 44814951.4005 | 0.00013546 | 836477659.9546
L22 | CB-NW | RSAy-nT | Max |  | Right | 1.1668e-07 | 1271573.5372 | 3.4242e-07 | 44814951.4005 | 0.00014991 | 842002778.9536
L22 | CB-NW | RSAx-nT | Max |  | Left | 1.5902e-06 | 1751580.1888 | 1.1181e-08 | 7920559.814 | 1.4316e-06 | 1153784590.6583
L22 | CB-NW | RSAx-nT | Max |  | Right | 8.0593e-07 | 1751580.1888 | 1.865e-09 | 7920559.814 | 1.4314e-06 | 1158301745.7847
L22 | CB-NW | AutoWind | Step By Step | 1 | Left | 5.0763e-12 | 242077.6727 | 4.2633e-14 | -319.0649 | -5.457e-11 | 159394945.5469
L22 | CB-NW | AutoWind | Step By Step | 1 | Right | 2.112e-12 | 242077.6727 | -3.5527e-14 | -319.0649 | 3.638e-11 | -160147582.3909
L22 | CB-NW | AutoWind | Step By Step | 2 | Left | -1.0121e-08 | 40529.1813 | -6.4843e-08 | 728963.1734 | -1.5795e-05 | 26515289.199
L22 | CB-NW | AutoWind | Step By Step | 2 | Right | 9.827e-09 | 40529.1813 | -9.255e-09 | 728963.1734 | 7.391e-06 | -26983230.0518
L22 | CB-SW | RSAx | Max |  | Left | 7.1685e-12 | 1517171.5985 | 1.149e-13 | 1241.9904 | 1.9617e-10 | 999551737.0243
L22 | CB-SW | RSAx | Max |  | Right | 7.1685e-12 | 1517171.5985 | 1.149e-13 | 1241.9904 | 1.6041e-10 | 1003115260.0734
L22 | CB-SW | RSAy | Max |  | Left | 7.6931e-09 | 949723.6544 | 5.2507e-08 | 34018346.2325 | 7.5002e-05 | 624715104.8564
L22 | CB-SW | RSAy | Max |  | Right | 7.6931e-09 | 949723.6544 | 5.2507e-08 | 34018346.2325 | 6.5934e-05 | 628923488.7279
L22 | CB-SW | RSAy-pT | Max |  | Left | 1.0314e-08 | 1271568.7045 | 5.2973e-08 | 44814951.3929 | 7.5241e-05 | 836474470.291
L22 | CB-SW | RSAy-pT | Max |  | Right | 1.0314e-08 | 1271568.7045 | 5.2973e-08 | 44814951.3929 | 6.7365e-05 | 841999589.4067
L22 | CB-SW | RSAy-nT | Max |  | Left | 1.0314e-08 | 1271568.7045 | 5.2973e-08 | 44814951.3929 | 7.5241e-05 | 836474470.291
L22 | CB-SW | RSAy-nT | Max |  | Right | 1.0314e-08 | 1271568.7045 | 5.2973e-08 | 44814951.3929 | 6.7365e-05 | 841999589.4067
L22 | CB-SW | RSAx-nT | Max |  | Left | 1.6211e-08 | 1751587.1329 | 3.7254e-09 | 7920761.3194 | 7.1545e-07 | 1153789162.4004
L22 | CB-SW | RSAx-nT | Max |  | Right | 1.6211e-08 | 1751587.1329 | 3.7254e-09 | 7920761.3194 | 9.5383e-07 | 1158306340.117
L22 | CB-SW | AutoWind | Step By Step | 1 | Left | -1.0239e-12 | 242077.512 | -2.1316e-14 | 323.5201 | 1.6371e-11 | 159394839.8288
L22 | CB-SW | AutoWind | Step By Step | 1 | Right | -1.0239e-12 | 242077.512 | -2.1316e-14 | 323.5201 | 1.4552e-11 | -160147476.0527
L22 | CB-SW | AutoWind | Step By Step | 2 | Left | -9.8983e-10 | -40529.2113 | -1.8626e-08 | 728963.1772 | -9.5814e-06 | -26515308.9272
L22 | CB-SW | AutoWind | Step By Step | 2 | Right | -9.8983e-10 | -40529.2113 | -1.8626e-08 | 728963.1772 | 2.5392e-05 | 26983249.9391
L21 | CB-NE | RSAx | Max |  | Left | 1.4676e-12 | 1647569.8958 | 1.0621e-13 | 1001.2745 | 9.0305e-11 | 1052592304.6741
L21 | CB-NE | RSAx | Max |  | Right | 1.4676e-12 | 1647569.8958 | 1.0621e-13 | 1001.2745 | 1.0027e-10 | 1043940653.1261
L21 | CB-NE | RSAy | Max |  | Left | 7.5593e-09 | 865371.9204 | 1.8296e-08 | 58566312.7757 | 2.4583e-05 | 553292508.297
L21 | CB-NE | RSAy | Max |  | Right | 7.5593e-09 | 865371.9204 | 1.8296e-08 | 58566312.7757 | 1.3495e-05 | 547893354.7602
L21 | CB-NE | RSAy-pT | Max |  | Left | 1.8e-08 | 1164162.0656 | 2.109e-08 | 75497119.8539 | 2.649e-05 | 744289118.9833
L21 | CB-NE | RSAy-pT | Max |  | Right | 1.8e-08 | 1164162.0656 | 2.109e-08 | 75497119.8539 | 1.5403e-05 | 737107203.7524
L21 | CB-NE | RSAy-nT | Max |  | Left | 1.8e-08 | 1164162.0656 | 2.109e-08 | 75497119.8539 | 2.649e-05 | 744289118.9833
L21 | CB-NE | RSAy-nT | Max |  | Right | 1.8e-08 | 1164162.0656 | 2.109e-08 | 75497119.8539 | 1.5403e-05 | 737107203.7524
L21 | CB-NE | RSAx-nT | Max |  | Left | 1.0279e-08 | 1866818.5668 | 9.3143e-10 | 12545501.1763 | 3.5772e-07 | 1192748294.534
L21 | CB-NE | RSAx-nT | Max |  | Right | 1.0279e-08 | 1866818.5668 | 9.3143e-10 | 12545501.1763 | 4.7694e-07 | 1182778597.0711
L21 | CB-NE | AutoWind | Step By Step | 1 | Left | -4.8254e-13 | 261769.4273 | 1.4211e-14 | -47.5591 | 9.0949e-12 | 167295265.0793
L21 | CB-NE | AutoWind | Step By Step | 1 | Right | -4.8254e-13 | 261769.4273 | 1.4211e-14 | -47.5591 | -7.276e-12 | -165806331.1913
L21 | CB-NE | AutoWind | Step By Step | 2 | Left | 9.1551e-10 | 25450.3385 | 2.4622e-08 | -1269431.3345 | -6.0052e-06 | 16299232.1453
L21 | CB-NE | AutoWind | Step By Step | 2 | Right | 9.1551e-10 | 25450.3385 | 2.4622e-08 | -1269431.3345 | -2.0802e-05 | -16086323.5463
L21 | CB-SE | RSAx | Max |  | Left | 0 | 1647575.8827 | 7.9794e-14 | 1062.9686 | 3.6352e-11 | 1052596131.9388
L21 | CB-SE | RSAx | Max |  | Right | 0 | 1647575.8827 | 7.9794e-14 | 1062.9686 | 5.8382e-11 | 1043944444.1756
L21 | CB-SE | RSAy | Max |  | Left | 0 | 865367.5326 | 1.1253e-08 | 58566312.7716 | 2.4941e-05 | 553289706.619
L21 | CB-SE | RSAy | Max |  | Right | 0 | 865367.5326 | 1.1253e-08 | 58566312.7716 | 1.0239e-05 | 547890572.9493
L21 | CB-SE | RSAy-pT | Max |  | Left | 0 | 1164157.082 | 1.3116e-08 | 75497119.8529 | 2.6372e-05 | 744285935.4793
L21 | CB-SE | RSAy-pT | Max |  | Right | 0 | 1164157.082 | 1.3116e-08 | 75497119.8529 | 1.167e-05 | 737104045.697
L21 | CB-SE | RSAy-nT | Max |  | Left | 0 | 1164157.082 | 1.3116e-08 | 75497119.8529 | 2.6372e-05 | 744285935.4793
L21 | CB-SE | RSAy-nT | Max |  | Right | 0 | 1164157.082 | 1.3116e-08 | 75497119.8529 | 1.167e-05 | 737104045.697
L21 | CB-SE | RSAx-nT | Max |  | Left | 0 | 1866824.1432 | 4.6574e-10 | 12545562.8725 | 5.9608e-07 | 1192751858.6678
L21 | CB-SE | RSAx-nT | Max |  | Right | 0 | 1866824.1432 | 4.6574e-10 | 12545562.8725 | 4.769e-07 | 1182782128.836
L21 | CB-SE | AutoWind | Step By Step | 1 | Left | 0 | 261769.2543 | 0 | 55.5425 | -3.638e-12 | 167295154.5543
L21 | CB-SE | AutoWind | Step By Step | 1 | Right | 0 | 261769.2543 | 0 | 55.5425 | -7.276e-12 | -165806221.574
L21 | CB-SE | AutoWind | Step By Step | 2 | Left | 0 | -25450.25 | -4.2492e-09 | -1269431.3341 | -6.0499e-06 | -16299175.43
L21 | CB-SE | AutoWind | Step By Step | 2 | Right | 0 | -25450.25 | -4.2492e-09 | -1269431.3341 | -6.0201e-06 | 16086267.668
L21 | CB-NW | RSAx | Max |  | Left | 4.6011e-06 | 1528875.1997 | 2.8366e-12 | 1742.5312 | 4.7146e-10 | 1007505659.4579
L21 | CB-NW | RSAx | Max |  | Right | 2.3006e-06 | 1528875.1997 | 4.8502e-13 | 1742.5312 | 1.5471e-10 | 1010610113.3979
L21 | CB-NW | RSAy | Max |  | Left | 1.8e-08 | 959938.8931 | 8.9107e-07 | 34116627.0346 | 5.2572e-05 | 631552539.4536
L21 | CB-NW | RSAy | Max |  | Right | 2.8709e-08 | 959938.8931 | 4.8768e-08 | 34116627.0346 | 9.0706e-05 | 635570191.3495
L21 | CB-NW | RSAy-pT | Max |  | Left | 7.4079e-08 | 1291529.3366 | 8.9293e-07 | 45137632.153 | 5.8771e-05 | 849787556.7256
L21 | CB-NW | RSAy-pT | Max |  | Right | 8.1723e-08 | 1291529.3366 | 5.0631e-08 | 45137632.153 | 9.166e-05 | 855034559.4349
L21 | CB-NW | RSAy-nT | Max |  | Left | 7.4079e-08 | 1291529.3366 | 8.9293e-07 | 45137632.153 | 5.8771e-05 | 849787556.7256
L21 | CB-NW | RSAy-nT | Max |  | Right | 8.1723e-08 | 1291529.3366 | 5.0631e-08 | 45137632.153 | 9.166e-05 | 855034559.4349
L21 | CB-NW | RSAx-nT | Max |  | Left | 4.6342e-06 | 1771866.7199 | 1.5835e-08 | 8160879.2737 | 3.5768e-06 | 1167426511.1748
L21 | CB-NW | RSAx-nT | Max |  | Right | 2.3318e-06 | 1771866.7199 | 9.3181e-10 | 8160879.2737 | 1.5471e-10 | 1171438068.3823
L21 | CB-NW | AutoWind | Step By Step | 1 | Left | 5.0885e-12 | 264644.6585 | 1.4211e-13 | 483.8006 | -1.819e-11 | 174299981.0318
L21 | CB-NW | AutoWind | Step By Step | 1 | Right | 2.1195e-12 | 264644.6585 | -4.9738e-14 | 483.8006 | 5.0932e-11 | -175030968.2366
L21 | CB-NW | AutoWind | Step By Step | 2 | Left | -6.9181e-09 | 44360.8985 | -8.7894e-08 | 790554.7016 | -2.8908e-05 | 29025889.3842
L21 | CB-NW | AutoWind | Step By Step | 2 | Right | 3.1282e-09 | 44360.8985 | 2.5379e-08 | 790554.7016 | -1.4782e-05 | -29530496.6332
L21 | CB-SW | RSAx | Max |  | Left | 6.9731e-12 | 1528880.7345 | 1.432e-13 | 1497.9728 | 1.0976e-10 | 1007509305.483
L21 | CB-SW | RSAx | Max |  | Right | 6.9731e-12 | 1528880.7345 | 1.432e-13 | 1497.9728 | 7.9125e-11 | 1010613773.2777
L21 | CB-SW | RSAy | Max |  | Left | 1.0265e-08 | 959934.4779 | 4.4216e-08 | 34116627.0884 | 3.7507e-05 | 631549624.1853
L21 | CB-SW | RSAy | Max |  | Right | 1.0265e-08 | 959934.4779 | 4.4216e-08 | 34116627.0884 | 3.3813e-06 | 635567278.5939
L21 | CB-SW | RSAy-pT | Max |  | Left | 1.6168e-08 | 1291525.1701 | 4.6544e-08 | 45137632.1642 | 3.9176e-05 | 849784804.999
L21 | CB-SW | RSAy-pT | Max |  | Right | 1.6168e-08 | 1291525.1701 | 4.6544e-08 | 45137632.1642 | 4.335e-06 | 855031811.4682
L21 | CB-SW | RSAy-nT | Max |  | Left | 1.6168e-08 | 1291525.1701 | 4.6544e-08 | 45137632.1642 | 3.9176e-05 | 849784804.999
L21 | CB-SW | RSAy-nT | Max |  | Right | 1.6168e-08 | 1291525.1701 | 4.6544e-08 | 45137632.1642 | 4.335e-06 | 855031811.4682
L21 | CB-SW | RSAx-nT | Max |  | Left | 1.1076e-09 | 1771872.4261 | 1.63e-09 | 8160634.6868 | 2.8611e-06 | 1167430269.8492
L21 | CB-SW | RSAx-nT | Max |  | Right | 1.1076e-09 | 1771872.4261 | 1.63e-09 | 8160634.6868 | 1.4306e-06 | 1171441841.7706
L21 | CB-SW | AutoWind | Step By Step | 1 | Left | -1.0275e-12 | 264644.462 | -7.1054e-15 | -478.4587 | -4.5475e-11 | 174299851.6403
L21 | CB-SW | AutoWind | Step By Step | 1 | Right | -1.0275e-12 | 264644.462 | -7.1054e-15 | -478.4587 | 3.638e-11 | -175030838.1799
L21 | CB-SW | AutoWind | Step By Step | 2 | Left | 4.4958e-10 | -44360.9385 | -9.1968e-09 | 790554.6959 | -1.7494e-05 | -29025915.7141
L21 | CB-SW | AutoWind | Step By Step | 2 | Right | 4.4958e-10 | -44360.9385 | -9.1968e-09 | 790554.6959 | -3.9339e-06 | 29530523.1589
L20 | CB-NE | RSAx | Max |  | Left | 1.4082e-12 | 1693822.3748 | 2.826e-13 | 1252.6557 | 1.6302e-10 | 1082775596.1603
L20 | CB-NE | RSAx | Max |  | Right | 1.4082e-12 | 1693822.3748 | 2.826e-13 | 1252.6557 | 2.117e-10 | 1072613592.4291
L20 | CB-NE | RSAy | Max |  | Left | 6.9669e-09 | 890513.3374 | 1.8327e-07 | 58700734.8609 | 9.1345e-05 | 569600535.493
L20 | CB-NE | RSAy | Max |  | Right | 6.9669e-09 | 890513.3374 | 1.8327e-07 | 58700734.8609 | 0.00014695 | 563577793.7009
L20 | CB-NE | RSAy-pT | Max |  | Left | 1.6475e-08 | 1211919.4203 | 1.8513e-07 | 76562533.3145 | 9.2418e-05 | 775132169.4492
L20 | CB-NE | RSAy-pT | Max |  | Right | 1.6475e-08 | 1211919.4203 | 1.8513e-07 | 76562533.3145 | 0.00014838 | 767035400.1831
L20 | CB-NE | RSAy-nT | Max |  | Left | 1.6475e-08 | 1211919.4203 | 1.8513e-07 | 76562533.3145 | 9.2418e-05 | 775132169.4492
L20 | CB-NE | RSAy-nT | Max |  | Right | 1.6475e-08 | 1211919.4203 | 1.8513e-07 | 76562533.3145 | 0.00014838 | 767035400.1831
L20 | CB-NE | RSAx-nT | Max |  | Left | 2.4607e-08 | 1930404.4284 | 1.3973e-09 | 13307143.2978 | 1.5499e-06 | 1234071096.6681
L20 | CB-NE | RSAx-nT | Max |  | Right | 2.4607e-08 | 1930404.4284 | 1.3973e-09 | 13307143.2978 | 9.5389e-07 | 1222368755.1364
L20 | CB-NE | AutoWind | Step By Step | 1 | Left | -5.0412e-13 | 297403.1906 | 3.5527e-14 | 89.8181 | 2.3647e-11 | 190173178.7025
L20 | CB-NE | AutoWind | Step By Step | 1 | Right | -5.0412e-13 | 297403.1906 | 3.5527e-14 | 89.8181 | -2.1828e-11 | -188272381.2922
L20 | CB-NE | AutoWind | Step By Step | 2 | Left | 1.7395e-09 | 28941.6326 | 4.5984e-09 | -1398073.1534 | 6.4522e-06 | 18543987.0607
L20 | CB-NE | AutoWind | Step By Step | 2 | Right | 1.7395e-09 | 28941.6326 | 4.5984e-09 | -1398073.1534 | 1.502e-05 | -18284240.4504
L20 | CB-SE | RSAx | Max |  | Left | 0 | 1693825.7234 | 2.1774e-13 | 1153.0711 | 1.1207e-10 | 1082777737.4628
L20 | CB-SE | RSAx | Max |  | Right | 0 | 1693825.7234 | 2.1774e-13 | 1153.0711 | 1.8818e-10 | 1072615712.2418
L20 | CB-SE | RSAy | Max |  | Left | 0 | 890509.7865 | 1.7924e-07 | 58700734.8675 | 9.3549e-05 | 569598267.7604
L20 | CB-SE | RSAy | Max |  | Right | 0 | 890509.7865 | 1.7924e-07 | 58700734.8675 | 0.00014569 | 563575542.8163
L20 | CB-SE | RSAy-pT | Max |  | Left | 0 | 1211915.1137 | 1.8064e-07 | 76562533.3162 | 9.4026e-05 | 775129417.1369
L20 | CB-SE | RSAy-pT | Max |  | Right | 0 | 1211915.1137 | 1.8064e-07 | 76562533.3162 | 0.00014759 | 767032672.4069
L20 | CB-SE | RSAy-nT | Max |  | Left | 0 | 1211915.1137 | 1.8064e-07 | 76562533.3162 | 9.4026e-05 | 775129417.1369
L20 | CB-SE | RSAy-nT | Max |  | Right | 0 | 1211915.1137 | 1.8064e-07 | 76562533.3162 | 0.00014759 | 767032672.4069
L20 | CB-SE | RSAx-nT | Max |  | Left | 0 | 1930407.2564 | 1.8629e-09 | 13307043.7098 | 4.7695e-07 | 1234072904.0328
L20 | CB-SE | RSAx-nT | Max |  | Right | 0 | 1930407.2564 | 1.8629e-09 | 13307043.7098 | 1.4307e-06 | 1222370546.3091
L20 | CB-SE | AutoWind | Step By Step | 1 | Left | 0 | 297402.9678 | 2.1316e-14 | -79.8399 | 9.0949e-12 | 190173036.3134
L20 | CB-SE | AutoWind | Step By Step | 1 | Right | 0 | 297402.9678 | 2.1316e-14 | -79.8399 | -2.1828e-11 | -188272240.1705
L20 | CB-SE | AutoWind | Step By Step | 2 | Left | 0 | -28941.5201 | -2.468e-08 | -1398073.1541 | 6.1542e-06 | -18543914.911
L20 | CB-SE | AutoWind | Step By Step | 2 | Right | 0 | -28941.5201 | -2.468e-08 | -1398073.1541 | -4.1723e-07 | 18284169.4547
L20 | CB-NW | RSAx | Max |  | Left | 7.673e-06 | 1584090.1764 | 4.7373e-12 | 2309.8378 | 1.1723e-09 | 1043186334.7448
L20 | CB-NW | RSAx | Max |  | Right | 3.8365e-06 | 1584090.1764 | 1.4506e-12 | 2309.8378 | 8.4653e-10 | 1047813119.2318
L20 | CB-NW | RSAy | Max |  | Left | 1.2973e-08 | 996916.7026 | 2.2398e-06 | 34653771.1328 | 0.00046159 | 655458443.0117
L20 | CB-NW | RSAy | Max |  | Right | 1.823e-08 | 996916.7026 | 7.1609e-07 | 34653771.1328 | 0.0004187 | 660474935.7958
L20 | CB-NW | RSAy-pT | Max |  | Left | 2.3131e-08 | 1354526.8779 | 2.2407e-06 | 46295774.726 | 0.00046207 | 890692267.1989
L20 | CB-NW | RSAy-pT | Max |  | Right | 4.4105e-08 | 1354526.8779 | 7.1795e-07 | 46295774.726 | 0.0004206 | 897286543.0572
L20 | CB-NW | RSAy-nT | Max |  | Left | 2.3131e-08 | 1354526.8779 | 2.2407e-06 | 46295774.726 | 0.00046207 | 890692267.1989
L20 | CB-NW | RSAy-nT | Max |  | Right | 4.4105e-08 | 1354526.8779 | 7.1795e-07 | 46295774.726 | 0.0004206 | 897286543.0572
L20 | CB-NW | RSAx-nT | Max |  | Left | 7.6738e-06 | 1846898.0214 | 3.1204e-08 | 8665170.624 | 5.2464e-06 | 1216054180.4328
L20 | CB-NW | RSAx-nT | Max |  | Right | 3.8545e-06 | 1846898.0214 | 4.6711e-10 | 8665170.624 | 1.9082e-06 | 1221851628.957
L20 | CB-NW | AutoWind | Step By Step | 1 | Left | 5.3956e-12 | 300589.16 | -1.9895e-13 | -754.7564 | -1.0914e-11 | 197852607.3665
L20 | CB-NW | AutoWind | Step By Step | 1 | Right | 2.2498e-12 | 300589.16 | -4.9738e-14 | -754.7564 | 5.8208e-11 | -198925083.8803
L20 | CB-NW | AutoWind | Step By Step | 2 | Left | 8.4183e-09 | 50581.1854 | -6.2399e-08 | 898837.2313 | -1.8477e-06 | 33083505.901
L20 | CB-NW | AutoWind | Step By Step | 2 | Right | -2.2244e-09 | 50581.1854 | 9.7207e-09 | 898837.2313 | 9.7752e-06 | -33683658.7685
L20 | CB-SW | RSAx | Max |  | Left | 7.1677e-12 | 1584092.9618 | 5.0601e-14 | 2600.2236 | 3.9124e-11 | 1043188169.8737
L20 | CB-SW | RSAx | Max |  | Right | 7.1677e-12 | 1584092.9618 | 5.0601e-14 | 2600.2236 | 5.5129e-11 | 1047814960.8196
L20 | CB-SW | RSAy | Max |  | Left | 1.4492e-08 | 996912.8662 | 1.058e-08 | 34653771.049 | 2.3869e-05 | 655455910.1736
L20 | CB-SW | RSAy | Max |  | Right | 1.4492e-08 | 996912.8662 | 1.058e-08 | 34653771.049 | 2.4071e-05 | 660472404.6613
L20 | CB-SW | RSAy-pT | Max |  | Left | 1.9104e-08 | 1354523.3929 | 1.058e-08 | 46295774.7094 | 2.4704e-05 | 890689965.2868
L20 | CB-SW | RSAy-pT | Max |  | Right | 1.9104e-08 | 1354523.3929 | 1.058e-08 | 46295774.7094 | 2.5024e-05 | 897284244.736
L20 | CB-SW | RSAy-nT | Max |  | Left | 1.9104e-08 | 1354523.3929 | 1.058e-08 | 46295774.7094 | 2.4704e-05 | 890689965.2868
L20 | CB-SW | RSAy-nT | Max |  | Right | 1.9104e-08 | 1354523.3929 | 1.058e-08 | 46295774.7094 | 2.5024e-05 | 897284244.736
L20 | CB-SW | RSAx-nT | Max |  | Left | 3.2611e-10 | 1846901.0488 | 3.2597e-09 | 8665461.0548 | 1.5498e-06 | 1216056174.6361
L20 | CB-SW | RSAx-nT | Max |  | Right | 3.2611e-10 | 1846901.0488 | 3.2597e-09 | 8665461.0548 | 1.9074e-06 | 1221853630.9195
L20 | CB-SW | AutoWind | Step By Step | 1 | Left | -1.0907e-12 | 300588.906 | -3.5527e-14 | 761.4394 | -3.4561e-11 | 197852440.2065
L20 | CB-SW | AutoWind | Step By Step | 1 | Right | -1.0907e-12 | 300588.906 | -3.5527e-14 | 761.4394 | 3.638e-11 | -198924915.6888
L20 | CB-SW | AutoWind | Step By Step | 2 | Left | -8.6642e-10 | -50581.2413 | 2.2701e-09 | 898837.2403 | 1.0282e-06 | -33083542.6904
L20 | CB-SW | AutoWind | Step By Step | 2 | Right | -8.6642e-10 | -50581.2413 | 2.2701e-09 | 898837.2403 | -4.1723e-07 | 33683695.854
L19 | CB-NE | RSAx | Max |  | Left | 1.3317e-12 | 1653751.6686 | 1.7709e-13 | 1217.2843 | 1.0057e-10 | 1056860610.6334
L19 | CB-NE | RSAx | Max |  | Right | 1.3317e-12 | 1653751.6686 | 1.7709e-13 | 1217.2843 | 9.5424e-11 | 1047538501.9298
L19 | CB-NE | RSAy | Max |  | Left | 9.0711e-09 | 858366.4298 | 9.6564e-08 | 55937535.1196 | 5.4035e-05 | 548874584.449
L19 | CB-NE | RSAy | Max |  | Right | 9.0711e-09 | 858366.4298 | 9.6564e-08 | 55937535.1196 | 7.5691e-05 | 543396803.9996
L19 | CB-NE | RSAy-pT | Max |  | Left | 5.0313e-08 | 1188899.788 | 9.7961e-08 | 74232393.2083 | 5.5585e-05 | 760169337.7911
L19 | CB-NE | RSAy-pT | Max |  | Right | 5.0313e-08 | 1188899.788 | 9.7961e-08 | 74232393.2083 | 7.6645e-05 | 752705748.9427
L19 | CB-NE | RSAy-nT | Max |  | Left | 5.0313e-08 | 1188899.788 | 9.7961e-08 | 74232393.2083 | 5.5585e-05 | 760169337.7911
L19 | CB-NE | RSAy-nT | Max |  | Right | 5.0313e-08 | 1188899.788 | 9.7961e-08 | 74232393.2083 | 7.6645e-05 | 752705748.9427
L19 | CB-NE | RSAx-nT | Max |  | Left | 1.1147e-08 | 1896920.903 | 4.6584e-10 | 13639322.0319 | 1.073e-06 | 1212307887.6138
L19 | CB-NE | RSAx-nT | Max |  | Right | 1.1147e-08 | 1896920.903 | 4.6584e-10 | 13639322.0319 | 9.5377e-07 | 1201524075.7689
L19 | CB-NE | AutoWind | Step By Step | 1 | Left | -4.9759e-13 | 319656.1861 | 2.1316e-14 | -124.8954 | 2.5466e-11 | 204329305.2867
L19 | CB-NE | AutoWind | Step By Step | 1 | Right | -4.9759e-13 | 319656.1861 | 2.1316e-14 | -124.8954 | -2.1828e-11 | -202433191.5713
L19 | CB-NE | AutoWind | Step By Step | 2 | Left | 8.8357e-10 | 31116.7115 | -4.3656e-09 | -1458581.9319 | 1.6376e-05 | 19930918.0388
L19 | CB-NE | AutoWind | Step By Step | 2 | Right | 8.8357e-10 | 31116.7115 | -4.3656e-09 | -1458581.9319 | -1.055e-05 | -19665097.3976
L19 | CB-SE | RSAx | Max |  | Left | 0 | 1653751.4985 | 1.3083e-13 | 1369.0282 | 7.0679e-11 | 1056860501.3336
L19 | CB-SE | RSAx | Max |  | Right | 0 | 1653751.4985 | 1.3083e-13 | 1369.0282 | 7.8908e-11 | 1047538394.7826
L19 | CB-SE | RSAy | Max |  | Left | 0 | 858363.9742 | 1.0013e-07 | 55937535.1095 | 5.1932e-05 | 548873017.8207
L19 | CB-SE | RSAy | Max |  | Right | 0 | 858363.9742 | 1.0013e-07 | 55937535.1095 | 2.7388e-05 | 543395245.7751
L19 | CB-SE | RSAy-pT | Max |  | Left | 0 | 1188896.4263 | 1.006e-07 | 74232393.2059 | 5.2051e-05 | 760167190.2803
L19 | CB-SE | RSAy-pT | Max |  | Right | 0 | 1188896.4263 | 1.006e-07 | 74232393.2059 | 2.8342e-05 | 752703618.6058
L19 | CB-SE | RSAy-nT | Max |  | Left | 0 | 1188896.4263 | 1.006e-07 | 74232393.2059 | 5.2051e-05 | 760167190.2803
L19 | CB-SE | RSAy-nT | Max |  | Right | 0 | 1188896.4263 | 1.006e-07 | 74232393.2059 | 2.8342e-05 | 752703618.6058
L19 | CB-SE | RSAx-nT | Max |  | Left | 0 | 1896920.1085 | 4.6579e-10 | 13639473.781 | 1.1928e-07 | 1212307378.016
L19 | CB-SE | RSAx-nT | Max |  | Right | 0 | 1896920.1085 | 4.6579e-10 | 13639473.781 | 4.7692e-07 | 1201523574.3669
L19 | CB-SE | AutoWind | Step By Step | 1 | Left | 0 | 319655.9127 | 1.4211e-14 | 136.9207 | 3.638e-12 | 204329130.5996
L19 | CB-SE | AutoWind | Step By Step | 1 | Right | 0 | 319655.9127 | 1.4211e-14 | 136.9207 | -1.4552e-11 | -202433018.301
L19 | CB-SE | AutoWind | Step By Step | 2 | Left | 0 | -31116.5764 | 2.5961e-08 | -1458581.9307 | 1.6093e-05 | -19930831.3649
L19 | CB-SE | AutoWind | Step By Step | 2 | Right | 0 | -31116.5764 | 2.5961e-08 | -1458581.9307 | -1.0729e-05 | 19665012.0422
L19 | CB-NW | RSAx | Max |  | Left | 4.6042e-06 | 1559999.8905 | 9.9751e-13 | 3719.8307 | 3.8511e-10 | 1027608858.502
L19 | CB-NW | RSAx | Max |  | Right | 2.3021e-06 | 1559999.8905 | 3.1079e-13 | 3719.8307 | 3.7819e-10 | 1031591246.3989
L19 | CB-NW | RSAy | Max |  | Left | 5.1649e-08 | 970224.6189 | 3.2776e-07 | 33351900.8558 | 0.00017427 | 638107221.9009
L19 | CB-NW | RSAy | Max |  | Right | 1.2801e-08 | 970224.6189 | 2.0628e-07 | 33351900.8558 | 9.052e-05 | 642592497.375
L19 | CB-NW | RSAy-pT | Max |  | Left | 5.9566e-08 | 1338334.5215 | 3.4173e-07 | 45303548.0324 | 0.00017475 | 880358768.3953
L19 | CB-NW | RSAy-pT | Max |  | Right | 3.1219e-08 | 1338334.5215 | 2.1094e-07 | 45303548.0324 | 9.3381e-05 | 886246022.307
L19 | CB-NW | RSAy-nT | Max |  | Left | 5.9566e-08 | 1338334.5215 | 3.4173e-07 | 45303548.0324 | 0.00017475 | 880358768.3953
L19 | CB-NW | RSAy-nT | Max |  | Right | 3.1219e-08 | 1338334.5215 | 2.1094e-07 | 45303548.0324 | 9.3381e-05 | 886246022.307
L19 | CB-NW | RSAx-nT | Max |  | Left | 4.6167e-06 | 1830317.63 | 2.3293e-09 | 8898539.8431 | 7.1564e-07 | 1205507832.1957
L19 | CB-NW | RSAx-nT | Max |  | Right | 2.3294e-06 | 1830317.63 | 1.863e-09 | 8898539.8431 | 9.5405e-07 | 1210511688.8642
L19 | CB-NW | AutoWind | Step By Step | 1 | Left | 5.4065e-12 | 322687.6758 | 1.279e-13 | 1131.2294 | -4.0018e-11 | 212480003.6197
L19 | CB-NW | AutoWind | Step By Step | 1 | Right | 2.2568e-12 | 322687.6758 | -1.4211e-14 | 1131.2294 | -1.4552e-11 | -213467728.3901
L19 | CB-NW | AutoWind | Step By Step | 2 | Left | 3.4336e-09 | 54389.9544 | 6.5193e-09 | 976454.0022 | -1.8418e-05 | 35596776.0579
L19 | CB-NW | AutoWind | Step By Step | 2 | Right | 1.4688e-09 | 54389.9544 | 2.794e-09 | 976454.0022 | 1.4365e-05 | -36197963.6926
L19 | CB-SW | RSAx | Max |  | Left | 6.9536e-12 | 1559999.1072 | 3.6257e-13 | 3403.361 | 2.6631e-10 | 1027608344.8769
L19 | CB-SW | RSAx | Max |  | Right | 6.9536e-12 | 1559999.1072 | 3.6257e-13 | 3403.361 | 2.5831e-10 | 1031590726.0447
L19 | CB-SW | RSAy | Max |  | Left | 1.3675e-08 | 970221.6414 | 1.3887e-08 | 33351900.9773 | 4.3955e-05 | 638105253.572
L19 | CB-SW | RSAy | Max |  | Right | 1.3675e-08 | 970221.6414 | 1.3887e-08 | 33351900.9773 | 4.4341e-05 | 642590535.4044
L19 | CB-SW | RSAy-pT | Max |  | Left | 2.0349e-08 | 1338332.0044 | 1.4818e-08 | 45303548.0541 | 4.8604e-05 | 880357102.8246
L19 | CB-SW | RSAy-pT | Max |  | Right | 2.0349e-08 | 1338332.0044 | 1.4818e-08 | 45303548.0541 | 4.6725e-05 | 886244365.2582
L19 | CB-SW | RSAy-nT | Max |  | Left | 2.0349e-08 | 1338332.0044 | 1.4818e-08 | 45303548.0541 | 4.8604e-05 | 880357102.8246
L19 | CB-SW | RSAy-nT | Max |  | Right | 2.0349e-08 | 1338332.0044 | 1.4818e-08 | 45303548.0541 | 4.6725e-05 | 886244365.2582
L19 | CB-SW | RSAx-nT | Max |  | Left | 1.1925e-08 | 1830317.1638 | 1.3973e-09 | 8898223.3066 | 1.7908e-07 | 1205507527.137
L19 | CB-SW | RSAx-nT | Max |  | Right | 1.1925e-08 | 1830317.1638 | 1.3973e-09 | 8898223.3066 | 4.771e-07 | 1210511378.5669
L19 | CB-SW | AutoWind | Step By Step | 1 | Left | -1.0941e-12 | 322687.363 | 1.4211e-14 | -1123.157 | -2.1828e-11 | 212479797.7389
L19 | CB-SW | AutoWind | Step By Step | 1 | Right | -1.0941e-12 | 322687.363 | 1.4211e-14 | -1123.157 | 2.1828e-11 | -213467521.4349
L19 | CB-SW | AutoWind | Step By Step | 2 | Left | -9.7028e-10 | -54390.0271 | -2.9104e-09 | 976453.9888 | -4.217e-06 | -35596823.9101
L19 | CB-SW | AutoWind | Step By Step | 2 | Right | -9.7028e-10 | -54390.0271 | -2.9104e-09 | 976453.9888 | -3.8743e-06 | 36198011.8824
L18 | CB-NE | RSAx | Max |  | Left | 1.3117e-12 | 1643230.6043 | 9.6186e-14 | 1495.7511 | 6.6489e-11 | 1050167533.1397
L18 | CB-NE | RSAx | Max |  | Right | 1.3117e-12 | 1643230.6043 | 9.6186e-14 | 1495.7511 | 1.1687e-10 | 1040843490.159
L18 | CB-NE | RSAy | Max |  | Left | 1.3754e-08 | 812249.668 | 2.8979e-08 | 52969963.3707 | 1.6572e-05 | 519407869.1198
L18 | CB-NE | RSAy | Max |  | Right | 1.3754e-08 | 812249.668 | 2.8979e-08 | 52969963.3707 | 1.6639e-05 | 514179944.2645
L18 | CB-NE | RSAy-pT | Max |  | Left | 1.5218e-08 | 1153663.1425 | 3.1307e-08 | 71938859.0479 | 1.848e-05 | 737663197.4211
L18 | CB-NE | RSAy-pT | Max |  | Right | 1.5218e-08 | 1153663.1425 | 3.1307e-08 | 71938859.0479 | 1.8547e-05 | 730373262.2709
L18 | CB-NE | RSAy-nT | Max |  | Left | 1.5218e-08 | 1153663.1425 | 3.1307e-08 | 71938859.0479 | 1.848e-05 | 737663197.4211
L18 | CB-NE | RSAy-nT | Max |  | Right | 1.5218e-08 | 1153663.1425 | 3.1307e-08 | 71938859.0479 | 1.8547e-05 | 730373262.2709
L18 | CB-NE | RSAx-nT | Max |  | Left | 1.2628e-08 | 1892498.7871 | 9.3142e-10 | 13954963.6158 | 1.669e-06 | 1209521397.8258
L18 | CB-NE | RSAx-nT | Max |  | Right | 1.2628e-08 | 1892498.7871 | 9.3142e-10 | 13954963.6158 | 1.4306e-06 | 1198683388.0999
L18 | CB-NE | AutoWind | Step By Step | 1 | Left | -4.9091e-13 | 342919.5251 | 1.4211e-14 | 211.0697 | 1.4552e-11 | 219199146.1935
L18 | CB-NE | AutoWind | Step By Step | 1 | Right | -4.9091e-13 | 342919.5251 | 1.4211e-14 | 211.0697 | -1.4552e-11 | -217165949.5136
L18 | CB-NE | AutoWind | Step By Step | 2 | Left | -8.9392e-10 | 33227.1875 | -1.7637e-08 | -1577594.3774 | -1.879e-05 | 21282899.3611
L18 | CB-NE | AutoWind | Step By Step | 2 | Right | -8.9392e-10 | 33227.1875 | -1.7637e-08 | -1577594.3774 | 9.0003e-06 | -20998696.7642
L18 | CB-SE | RSAx | Max |  | Left | 0 | 1643227.6613 | 1.7217e-13 | 1262.8962 | 9.3339e-11 | 1050165650.9649
L18 | CB-SE | RSAx | Max |  | Right | 0 | 1643227.6613 | 1.7217e-13 | 1262.8962 | 7.5295e-11 | 1040841627.3683
L18 | CB-SE | RSAy | Max |  | Left | 0 | 812248.3543 | 7.197e-08 | 52969963.386 | 1.6654e-05 | 519407032.9197
L18 | CB-SE | RSAy | Max |  | Right | 0 | 812248.3543 | 7.197e-08 | 52969963.386 | 1.7973e-05 | 514179108.7623
L18 | CB-SE | RSAy-pT | Max |  | Left | 0 | 1153660.7392 | 7.3833e-08 | 71938859.0513 | 1.7727e-05 | 737661662.6181
L18 | CB-SE | RSAy-pT | Max |  | Right | 0 | 1153660.7392 | 7.3833e-08 | 71938859.0513 | 1.9403e-05 | 730371738.8944
L18 | CB-SE | RSAy-nT | Max |  | Left | 0 | 1153660.7392 | 7.3833e-08 | 71938859.0513 | 1.7727e-05 | 737661662.6181
L18 | CB-SE | RSAy-nT | Max |  | Right | 0 | 1153660.7392 | 7.3833e-08 | 71938859.0513 | 1.9403e-05 | 730371738.8944
L18 | CB-SE | RSAx-nT | Max |  | Left | 0 | 1892495.0933 | 1.3972e-09 | 13954730.7528 | 5.9614e-07 | 1209519034.2348
L18 | CB-SE | RSAx-nT | Max |  | Right | 0 | 1892495.0933 | 1.3972e-09 | 13954730.7528 | 9.5375e-07 | 1198681051.286
L18 | CB-SE | AutoWind | Step By Step | 1 | Left | 0 | 342919.1865 | -7.1054e-15 | -196.4671 | 0 | 219198929.8473
L18 | CB-SE | AutoWind | Step By Step | 1 | Right | 0 | 342919.1865 | -7.1054e-15 | -196.4671 | -7.276e-12 | -217165734.9208
L18 | CB-SE | AutoWind | Step By Step | 2 | Left | 0 | -33227.0246 | -1.7171e-08 | -1577594.3792 | -1.9073e-05 | -21282794.9113
L18 | CB-SE | AutoWind | Step By Step | 2 | Right | 0 | -33227.0246 | -1.7171e-08 | -1577594.3792 | 8.8215e-06 | 20998593.9297
L18 | CB-NW | RSAx | Max |  | Left | 1.534e-06 | 1556612.9339 | 2.367e-12 | 5062.5491 | 5.9412e-10 | 1025278103.4223
L18 | CB-NW | RSAx | Max |  | Right | 7.6699e-07 | 1556612.9339 | 1.2865e-12 | 5062.5491 | 3.0868e-10 | 1029451170.3683
L18 | CB-NW | RSAy | Max |  | Left | 1.6032e-07 | 927875.1529 | 1.2837e-06 | 31545162.114 | 0.00042218 | 610047579.7634
L18 | CB-NW | RSAy | Max |  | Right | 5.2009e-08 | 927875.1529 | 4.4519e-07 | 31545162.114 | 0.00018299 | 614751320.5423
L18 | CB-NW | RSAy-pT | Max |  | Left | 1.934e-07 | 1307688.7546 | 1.2986e-06 | 43926202.8295 | 0.00042647 | 859965291.8693
L18 | CB-NW | RSAy-pT | Max |  | Right | 7.1071e-08 | 1307688.7546 | 4.5078e-07 | 43926202.8295 | 0.00018394 | 866187562.7311
L18 | CB-NW | RSAy-nT | Max |  | Left | 1.934e-07 | 1307688.7546 | 1.2986e-06 | 43926202.8295 | 0.00042647 | 859965291.8693
L18 | CB-NW | RSAy-nT | Max |  | Right | 7.1071e-08 | 1307688.7546 | 4.5078e-07 | 43926202.8295 | 0.00018394 | 866187562.7311
L18 | CB-NW | RSAx-nT | Max |  | Left | 1.5603e-06 | 1833657.3357 | 1.3507e-08 | 9106901.3964 | 2.1464e-06 | 1207570429.8381
L18 | CB-NW | RSAx-nT | Max |  | Right | 7.7383e-07 | 1833657.3357 | 1.3983e-09 | 9106901.3964 | 9.5398e-07 | 1212857454.3714
L18 | CB-NW | AutoWind | Step By Step | 1 | Left | 5.4159e-12 | 345093.9164 | -1.1369e-13 | -1674.0922 | -5.457e-11 | 227221908.7995
L18 | CB-NW | AutoWind | Step By Step | 1 | Right | 2.2632e-12 | 345093.9164 | -7.816e-14 | -1674.0922 | 3.638e-11 | -228302060.7833
L18 | CB-NW | AutoWind | Step By Step | 2 | Left | -6.3965e-09 | 58026.5445 | 9.1037e-08 | 1037912.6414 | -1.654e-05 | 37965286.2404
L18 | CB-NW | AutoWind | Step By Step | 2 | Right | 2.9103e-09 | 58026.5445 | 7.1595e-09 | 1037912.6414 | 7.7486e-07 | -38629752.4414
L18 | CB-SW | RSAx | Max |  | Left | 6.7362e-12 | 1556609.316 | 1.9422e-13 | 5399.5268 | 1.1996e-10 | 1025275724.5164
L18 | CB-SW | RSAx | Max |  | Right | 6.7362e-12 | 1556609.316 | 1.9422e-13 | 5399.5268 | 9.6949e-11 | 1029448773.7329
L18 | CB-SW | RSAy | Max |  | Left | 1.7046e-08 | 927873.1139 | 6.3757e-08 | 31545161.9399 | 2.1278e-05 | 610046228.6744
L18 | CB-SW | RSAy | Max |  | Right | 1.7046e-08 | 927873.1139 | 6.3757e-08 | 31545161.9399 | 1.6299e-05 | 614749980.1546
L18 | CB-SW | RSAy-pT | Max |  | Left | 1.9997e-08 | 1307687.3133 | 6.7017e-08 | 43926202.804 | 2.3543e-05 | 859964333.8137
L18 | CB-SW | RSAy-pT | Max |  | Right | 1.9997e-08 | 1307687.3133 | 6.7017e-08 | 43926202.804 | 1.8683e-05 | 866186618.2595
L18 | CB-SW | RSAy-nT | Max |  | Left | 1.9997e-08 | 1307687.3133 | 6.7017e-08 | 43926202.804 | 2.3543e-05 | 859964333.8137
L18 | CB-SW | RSAy-nT | Max |  | Right | 1.9997e-08 | 1307687.3133 | 6.7017e-08 | 43926202.804 | 1.8683e-05 | 866186618.2595
L18 | CB-SW | RSAx-nT | Max |  | Left | 5.721e-09 | 1833654.1296 | 2.5613e-09 | 9107238.4736 | 1.2518e-06 | 1207568321.6984
L18 | CB-SW | RSAx-nT | Max |  | Right | 5.721e-09 | 1833654.1296 | 2.5613e-09 | 9107238.4736 | 1.4306e-06 | 1212855330.4883
L18 | CB-SW | AutoWind | Step By Step | 1 | Left | -1.0972e-12 | 345093.5277 | -7.1054e-15 | 1683.9024 | -2.0009e-11 | 227221652.9845
L18 | CB-SW | AutoWind | Step By Step | 1 | Right | -1.0972e-12 | 345093.5277 | -7.1054e-15 | 1683.9024 | 1.4552e-11 | -228301803.5812
L18 | CB-SW | AutoWind | Step By Step | 2 | Left | 7.5483e-11 | -58026.6383 | -1.2165e-08 | 1037912.6613 | 4.7386e-06 | -37965347.964
L18 | CB-SW | AutoWind | Step By Step | 2 | Right | 7.5483e-11 | -58026.6383 | -1.2165e-08 | 1037912.6613 | -2.3842e-06 | 38629814.6129
L17 | CB-NE | RSAx | Max |  | Left | 1.3527e-12 | 1676410.5133 | 1.5032e-13 | 1360.3738 | 9.0239e-11 | 1071340522.2415
L17 | CB-NE | RSAx | Max |  | Right | 1.3527e-12 | 1676410.5133 | 1.5032e-13 | 1360.3738 | 7.4298e-11 | 1061891988.0136
L17 | CB-NE | RSAy | Max |  | Left | 1.8787e-08 | 752681.3357 | 1.0015e-07 | 49233140.3277 | 5.7572e-05 | 481342090.2908
L17 | CB-NE | RSAy | Max |  | Right | 1.8787e-08 | 752681.3357 | 1.0015e-07 | 49233140.3277 | 1.6825e-05 | 476445030.6452
L17 | CB-NE | RSAy-pT | Max |  | Left | 3.4303e-08 | 1106251.2147 | 1.0201e-07 | 68982638.6529 | 5.9002e-05 | 707371090.9193
L17 | CB-NE | RSAy-pT | Max |  | Right | 3.4303e-08 | 1106251.2147 | 1.0201e-07 | 68982638.6529 | 1.8732e-05 | 700333701.0605
L17 | CB-NE | RSAy-nT | Max |  | Left | 3.4303e-08 | 1106251.2147 | 1.0201e-07 | 68982638.6529 | 5.9002e-05 | 707371090.9193
L17 | CB-NE | RSAy-nT | Max |  | Right | 3.4303e-08 | 1106251.2147 | 1.0201e-07 | 68982638.6529 | 1.8732e-05 | 700333701.0605
L17 | CB-NE | RSAx-nT | Max |  | Left | 1.4143e-08 | 1932190.8071 | 4.6581e-10 | 14321478.7445 | 1.3114e-06 | 1234860499.6231
L17 | CB-NE | RSAx-nT | Max |  | Right | 1.4143e-08 | 1932190.8071 | 4.6581e-10 | 14321478.7445 | 4.7691e-07 | 1223852434.4447
L17 | CB-NE | AutoWind | Step By Step | 1 | Left | -4.8403e-13 | 366599.5363 | 1.4211e-14 | -310.2685 | 2.1828e-11 | 234335108.4024
L17 | CB-NE | AutoWind | Step By Step | 1 | Right | -4.8403e-13 | 366599.5363 | 1.4211e-14 | -310.2685 | -1.4552e-11 | -232162801.5247
L17 | CB-NE | AutoWind | Step By Step | 2 | Left | 2.155e-09 | 35277.9011 | 1.298e-08 | -1702072.669 | -5.2154e-07 | 22596682.2557
L17 | CB-NE | AutoWind | Step By Step | 2 | Right | 2.155e-09 | 35277.9011 | 1.298e-08 | -1702072.669 | -6.3181e-06 | -22294446.8812
L17 | CB-SE | RSAx | Max |  | Left | 0 | 1676406.8102 | 1.3979e-13 | 1703.0926 | 2.5989e-11 | 1071338154.2351
L17 | CB-SE | RSAx | Max |  | Right | 0 | 1676406.8102 | 1.3979e-13 | 1703.0926 | 1.2767e-10 | 1061889643.7493
L17 | CB-SE | RSAy | Max |  | Left | 0 | 752681.2288 | 2.5241e-09 | 49233140.3046 | 8.1518e-06 | 481342025.9027
L17 | CB-SE | RSAy | Max |  | Right | 0 | 752681.2288 | 2.5241e-09 | 49233140.3046 | 1.5391e-05 | 476444958.9833
L17 | CB-SE | RSAy-pT | Max |  | Left | 0 | 1106249.792 | 4.3868e-09 | 68982638.6486 | 9.2247e-06 | 707370182.8313
L17 | CB-SE | RSAy-pT | Max |  | Right | 0 | 1106249.792 | 4.3868e-09 | 68982638.6486 | 1.6822e-05 | 700332798.7613
L17 | CB-SE | RSAy-nT | Max |  | Left | 0 | 1106249.792 | 4.3868e-09 | 68982638.6486 | 9.2247e-06 | 707370182.8313
L17 | CB-SE | RSAy-nT | Max |  | Right | 0 | 1106249.792 | 4.3868e-09 | 68982638.6486 | 1.6822e-05 | 700332798.7613
L17 | CB-SE | RSAx-nT | Max |  | Left | 0 | 1932186.1972 | 9.3146e-10 | 14321821.4762 | 2.5989e-11 | 1234857550.2188
L17 | CB-SE | RSAx-nT | Max |  | Right | 0 | 1932186.1972 | 9.3146e-10 | 14321821.4762 | 9.538e-07 | 1223849517.7837
L17 | CB-SE | AutoWind | Step By Step | 1 | Left | 0 | 366599.1123 | 1.4211e-14 | 328.1603 | 3.638e-12 | 234334837.5681
L17 | CB-SE | AutoWind | Step By Step | 1 | Right | 0 | 366599.1123 | 1.4211e-14 | 328.1603 | -1.4552e-11 | -232162532.8589
L17 | CB-SE | AutoWind | Step By Step | 2 | Left | 0 | -35277.704 | -1.4552e-09 | -1702072.666 | -7.7486e-07 | -22596555.8684
L17 | CB-SE | AutoWind | Step By Step | 2 | Right | 0 | -35277.704 | -1.4552e-09 | -1702072.666 | -6.4969e-06 | 22294322.463
L17 | CB-NW | RSAx | Max |  | Left | 1.6218e-06 | 1586415.5306 | 2.418e-12 | 7940.9067 | 6.3002e-10 | 1044967321.1684
L17 | CB-NW | RSAx | Max |  | Right | 8.1094e-07 | 1586415.5306 | 4.9813e-13 | 7940.9067 | 5.4866e-10 | 1049101468.0307
L17 | CB-NW | RSAy | Max |  | Left | 1.9617e-07 | 874061.93 | 7.1656e-07 | 29169012.8742 | 0.00011825 | 574549679.8206
L17 | CB-NW | RSAy | Max |  | Right | 1.0995e-07 | 874061.93 | 3.6776e-08 | 29169012.8742 | 0.00013914 | 579216096.29
L17 | CB-NW | RSAy-pT | Max |  | Left | 2.6959e-07 | 1267182.5556 | 7.2866e-07 | 42050684.1179 | 0.00011873 | 833241124.1698
L17 | CB-NW | RSAy-pT | Max |  | Right | 1.1275e-07 | 1267182.5556 | 3.8173e-08 | 42050684.1179 | 0.0001401 | 839443877.6967
L17 | CB-NW | RSAy-nT | Max |  | Left | 2.6959e-07 | 1267182.5556 | 7.2866e-07 | 42050684.1179 | 0.00011873 | 833241124.1698
L17 | CB-NW | RSAy-nT | Max |  | Right | 1.1275e-07 | 1267182.5556 | 3.8173e-08 | 42050684.1179 | 0.0001401 | 839443877.6967
L17 | CB-NW | RSAx-nT | Max |  | Left | 1.6412e-06 | 1870767.5246 | 2.3307e-09 | 9351231.0427 | 2.1464e-06 | 1232078152.4452
L17 | CB-NW | RSAx-nT | Max |  | Right | 8.1201e-07 | 1870767.5246 | 2.7945e-09 | 9351231.0427 | 4.7739e-07 | 1237335268.8472
L17 | CB-NW | AutoWind | Step By Step | 1 | Left | 5.4234e-12 | 367751.3635 | 3.1264e-13 | 2515.4786 | 3.638e-12 | 242150251.8824
L17 | CB-NW | AutoWind | Step By Step | 1 | Right | 2.2689e-12 | 367751.3635 | -9.9476e-14 | 2515.4786 | 2.1828e-11 | -243281547.9117
L17 | CB-NW | AutoWind | Step By Step | 2 | Left | 1.7586e-09 | 61702.5743 | 5.9488e-08 | 1104105.6701 | 5.3644e-06 | 40373664.0979
L17 | CB-NW | AutoWind | Step By Step | 2 | Right | -1.3583e-09 | 61702.5743 | 4.4238e-09 | 1104105.6701 | -2.1458e-06 | -41073733.9855
L17 | CB-SW | RSAx | Max |  | Left | 6.5297e-12 | 1586410.9517 | 2.7709e-13 | 7587.6858 | 1.1978e-10 | 1044964310.1196
L17 | CB-SW | RSAx | Max |  | Right | 6.5297e-12 | 1586410.9517 | 2.7709e-13 | 7587.6858 | 1.3302e-10 | 1049098434.9676
L17 | CB-SW | RSAy | Max |  | Left | 5.8276e-09 | 874060.928 | 4.7706e-08 | 29169013.1186 | 1.9355e-05 | 574549010.8324
L17 | CB-SW | RSAy | Max |  | Right | 5.8276e-09 | 874060.928 | 4.7706e-08 | 29169013.1186 | 2.1605e-05 | 579215442.5907
L17 | CB-SW | RSAy-pT | Max |  | Left | 6.7251e-09 | 1267182.3264 | 5.0966e-08 | 42050684.1403 | 2.1262e-05 | 833240963.4003
L17 | CB-SW | RSAy-pT | Max |  | Right | 6.7251e-09 | 1267182.3264 | 5.0966e-08 | 42050684.1403 | 2.2082e-05 | 839443735.8298
L17 | CB-SW | RSAy-nT | Max |  | Left | 6.7251e-09 | 1267182.3264 | 5.0966e-08 | 42050684.1403 | 2.1262e-05 | 833240963.4003
L17 | CB-SW | RSAy-nT | Max |  | Right | 6.7251e-09 | 1267182.3264 | 5.0966e-08 | 42050684.1403 | 2.2082e-05 | 839443735.8298
L17 | CB-SW | RSAx-nT | Max |  | Left | 6.397e-09 | 1870763.4781 | 1.3973e-09 | 9350877.6732 | 6.5577e-07 | 1232075491.5265
L17 | CB-SW | RSAx-nT | Max |  | Right | 6.397e-09 | 1870763.4781 | 1.3973e-09 | 9350877.6732 | 9.5381e-07 | 1237332588.404
L17 | CB-SW | AutoWind | Step By Step | 1 | Left | -1.0999e-12 | 367750.8746 | -7.1054e-15 | -2503.4441 | -2.3647e-11 | 242149930.0629
L17 | CB-SW | AutoWind | Step By Step | 1 | Right | -1.0999e-12 | 367750.8746 | -7.1054e-15 | -2503.4441 | 1.4552e-11 | -243281224.3865
L17 | CB-SW | AutoWind | Step By Step | 2 | Left | 2.792e-10 | -61702.695 | 1.1234e-08 | 1104105.6403 | 6.9439e-06 | -40373743.4862
L17 | CB-SW | AutoWind | Step By Step | 2 | Right | 2.792e-10 | -61702.695 | 1.1234e-08 | 1104105.6403 | -5.6624e-06 | 41073813.9333
L16 | CB-NE | RSAx | Max |  | Left | 7.2965e-13 | 1738221.5096 | 1.3905e-13 | 2136.105 | 7.6283e-11 | 1110781995.8997
L16 | CB-NE | RSAx | Max |  | Right | 7.2965e-13 | 1738221.5096 | 1.3905e-13 | 2136.105 | 8.6478e-11 | 1101105098.5649
L16 | CB-NE | RSAy | Max |  | Left | 5.7894e-09 | 682274.9601 | 9.1832e-08 | 44674506.6761 | 2.0919e-05 | 436345626.843
L16 | CB-NE | RSAy | Max |  | Right | 5.7894e-09 | 682274.9601 | 9.1832e-08 | 44674506.6761 | 7.8e-06 | 431849400.7396
L16 | CB-NE | RSAy-pT | Max |  | Left | 2.3474e-08 | 1048536.4401 | 9.3229e-08 | 65249852.9035 | 2.1753e-05 | 670491272.2714
L16 | CB-NE | RSAy-pT | Max |  | Right | 2.3474e-08 | 1048536.4401 | 9.3229e-08 | 65249852.9035 | 9.2305e-06 | 663771488.5059
L16 | CB-NE | RSAy-nT | Max |  | Left | 2.3474e-08 | 1048536.4401 | 9.3229e-08 | 65249852.9035 | 2.1753e-05 | 670491272.2714
L16 | CB-NE | RSAy-nT | Max |  | Right | 2.3474e-08 | 1048536.4401 | 9.3229e-08 | 65249852.9035 | 9.2305e-06 | 663771488.5059
L16 | CB-NE | RSAx-nT | Max |  | Left | 8.0891e-10 | 2001396.3003 | 1.3971e-09 | 14829496.3904 | 8.3454e-07 | 1279026260.4842
L16 | CB-NE | RSAx-nT | Max |  | Right | 8.0891e-10 | 2001396.3003 | 1.3971e-09 | 14829496.3904 | 9.5376e-07 | 1267750755.2067
L16 | CB-NE | AutoWind | Step By Step | 1 | Left | -4.7689e-13 | 390325.6294 | 2.1316e-14 | 513.582 | 2.1828e-11 | 249500630.6897
L16 | CB-NE | AutoWind | Step By Step | 1 | Right | -4.7689e-13 | 390325.6294 | 2.1316e-14 | 513.582 | -2.9104e-11 | -247188732.7274
L16 | CB-NE | AutoWind | Step By Step | 2 | Left | -9.712e-10 | 37253.0091 | -1.1991e-08 | -1821820.4596 | -1.8775e-06 | 23862201.6256
L16 | CB-NE | AutoWind | Step By Step | 2 | Right | -9.712e-10 | 37253.0091 | -1.1991e-08 | -1821820.4596 | -4.4107e-06 | -23542252.4948
L16 | CB-SE | RSAx | Max |  | Left | 0 | 1738218.7559 | 1.2583e-13 | 1685.1514 | 5.0871e-11 | 1110780235.5329
L16 | CB-SE | RSAx | Max |  | Right | 0 | 1738218.7559 | 1.2583e-13 | 1685.1514 | 4.6178e-11 | 1101103354.8842
L16 | CB-SE | RSAy | Max |  | Left | 0 | 682276.131 | 9.5046e-08 | 44674506.7108 | 2.2015e-05 | 436346379.3022
L16 | CB-SE | RSAy | Max |  | Right | 0 | 682276.131 | 9.5046e-08 | 44674506.7108 | 1.3844e-05 | 431850138.2348
L16 | CB-SE | RSAy-pT | Max |  | Left | 0 | 1048536.0169 | 9.5046e-08 | 65249852.9081 | 2.2253e-05 | 670491002.5541
L16 | CB-SE | RSAy-pT | Max |  | Right | 0 | 1048536.0169 | 9.5046e-08 | 65249852.9081 | 1.4321e-05 | 663771219.7986
L16 | CB-SE | RSAy-nT | Max |  | Left | 0 | 1048536.0169 | 9.5046e-08 | 65249852.9081 | 2.2253e-05 | 670491002.5541
L16 | CB-SE | RSAy-nT | Max |  | Right | 0 | 1048536.0169 | 9.5046e-08 | 65249852.9081 | 1.4321e-05 | 663771219.7986
L16 | CB-SE | RSAx-nT | Max |  | Left | 0 | 2001392.4482 | 1.2583e-13 | 14829045.4162 | 1.1926e-07 | 1279023795.7377
L16 | CB-SE | RSAx-nT | Max |  | Right | 0 | 2001392.4482 | 1.2583e-13 | 14829045.4162 | 4.7688e-07 | 1267748318.1536
L16 | CB-SE | AutoWind | Step By Step | 1 | Left | 0 | 390325.0933 | 2.1316e-14 | -491.4319 | 1.4552e-11 | 249500288.2131
L16 | CB-SE | AutoWind | Step By Step | 1 | Right | 0 | 390325.0933 | 2.1316e-14 | -491.4319 | -2.1828e-11 | -247188392.976
L16 | CB-SE | AutoWind | Step By Step | 2 | Left | 0 | -37252.7699 | 3.3178e-09 | -1821820.4644 | -2.1309e-06 | -23862048.2242
L16 | CB-SE | AutoWind | Step By Step | 2 | Right | 0 | -37252.7699 | 3.3178e-09 | -1821820.4644 | -4.5896e-06 | 23542101.5042
L16 | CB-NW | RSAx | Max |  | Left | 1.8617e-06 | 1638213.4576 | 2.9309e-12 | 11405.775 | 5.3182e-10 | 1079138717.4373
L16 | CB-NW | RSAx | Max |  | Right | 9.308e-07 | 1638213.4576 | 6.7784e-13 | 11405.775 | 5.4642e-10 | 1083303504.5113
L16 | CB-NW | RSAy | Max |  | Left | 1.1805e-07 | 811352.356 | 4.7837e-07 | 26312752.0347 | 0.00014236 | 533099327.9793
L16 | CB-NW | RSAy | Max |  | Right | 4.0786e-08 | 811352.356 | 1.5365e-07 | 26312752.0347 | 9.7285e-05 | 537890279.3283
L16 | CB-NW | RSAy-pT | Max |  | Left | 1.7152e-07 | 1218198.2669 | 4.8489e-07 | 39726458.7102 | 0.00014712 | 800809325.6871
L16 | CB-NW | RSAy-pT | Max |  | Right | 4.6205e-08 | 1218198.2669 | 1.5551e-07 | 39726458.7102 | 9.9669e-05 | 807216883.9784
L16 | CB-NW | RSAy-nT | Max |  | Left | 1.7152e-07 | 1218198.2669 | 4.8489e-07 | 39726458.7102 | 0.00014712 | 800809325.6871
L16 | CB-NW | RSAy-nT | Max |  | Right | 4.6205e-08 | 1218198.2669 | 1.5551e-07 | 39726458.7102 | 9.9669e-05 | 807216883.9784
L16 | CB-NW | RSAx-nT | Max |  | Left | 1.8666e-06 | 1930444.1566 | 2.7969e-09 | 9675697.0362 | 1.9079e-06 | 1271431245.4016
L16 | CB-NW | RSAx-nT | Max |  | Right | 9.4085e-07 | 1930444.1566 | 9.32e-10 | 9675697.0362 | 7.158e-07 | 1276755499.207
L16 | CB-NW | AutoWind | Step By Step | 1 | Left | 5.4284e-12 | 390104.1064 | 1.1221e-26 | -3749.3434 | 1.819e-11 | 256867451.2929
L16 | CB-NW | AutoWind | Step By Step | 1 | Right | 2.2734e-12 | 390104.1064 | -7.816e-14 | -3749.3434 | 2.1828e-11 | -258069969.1221
L16 | CB-NW | AutoWind | Step By Step | 2 | Left | -1.3827e-09 | 65254.1576 | -7.3225e-08 | 1168629.4569 | -2.6315e-05 | 42693276.1481
L16 | CB-NW | AutoWind | Step By Step | 2 | Right | 1.2868e-10 | 65254.1576 | 1.787e-08 | 1168629.4569 | -3.0041e-05 | -43442211.8741
L16 | CB-SW | RSAx | Max |  | Left | 6.3169e-12 | 1638209.5087 | 1.9214e-13 | 11774.2937 | 1.4484e-10 | 1079136121.6098
L16 | CB-SW | RSAx | Max |  | Right | 6.3169e-12 | 1638209.5087 | 1.9214e-13 | 11774.2937 | 1.5179e-10 | 1083300887.7332
L16 | CB-SW | RSAy | Max |  | Left | 6.4747e-09 | 811352.5165 | 5.4874e-08 | 26312751.7035 | 1.5044e-05 | 533099424.2081
L16 | CB-SW | RSAy | Max |  | Right | 6.4747e-09 | 811352.5165 | 5.4874e-08 | 26312751.7035 | 2.3853e-05 | 537890394.8952
L16 | CB-SW | RSAy-pT | Max |  | Left | 1.6493e-08 | 1218199.4213 | 5.9531e-08 | 39726458.7112 | 1.6355e-05 | 800810075.6015
L16 | CB-SW | RSAy-pT | Max |  | Right | 1.6493e-08 | 1218199.4213 | 5.9531e-08 | 39726458.7112 | 2.6714e-05 | 807217657.8631
L16 | CB-SW | RSAy-nT | Max |  | Left | 1.6493e-08 | 1218199.4213 | 5.9531e-08 | 39726458.7112 | 1.6355e-05 | 800810075.6015
L16 | CB-SW | RSAy-nT | Max |  | Right | 1.6493e-08 | 1218199.4213 | 5.9531e-08 | 39726458.7112 | 2.6714e-05 | 807217657.8631
L16 | CB-SW | RSAx-nT | Max |  | Left | 1.8425e-08 | 1930440.8924 | 4.6585e-10 | 9676065.7774 | 5.3659e-07 | 1271429099.9335
L16 | CB-SW | RSAx-nT | Max |  | Right | 1.8425e-08 | 1930440.8924 | 4.6585e-10 | 9676065.7774 | 9.5383e-07 | 1276753335.9798
L16 | CB-SW | AutoWind | Step By Step | 1 | Left | -1.1021e-12 | 390103.4845 | -2.1316e-14 | 3764.2634 | -1.6371e-11 | 256867041.9
L16 | CB-SW | AutoWind | Step By Step | 1 | Right | -1.1021e-12 | 390103.4845 | -2.1316e-14 | 3764.2634 | 2.9104e-11 | -258069557.5881
L16 | CB-SW | AutoWind | Step By Step | 2 | Left | 1.3632e-09 | -65254.3122 | -7.7416e-09 | 1168629.5014 | -1.8775e-06 | -42693377.8089
L16 | CB-SW | AutoWind | Step By Step | 2 | Right | 1.3632e-09 | -65254.3122 | -7.7416e-09 | 1168629.5014 | -1.967e-06 | 43442314.2501
L15 | CB-NE | RSAx | Max |  | Left | 6.0462e-13 | 1799018.4313 | 1.1692e-13 | 2430.1904 | 7.7749e-11 | 1149601510.3442
L15 | CB-NE | RSAx | Max |  | Right | 6.0462e-13 | 1799018.4313 | 1.1692e-13 | 2430.1904 | 9.6451e-11 | 1139649725.6157
L15 | CB-NE | RSAy | Max |  | Left | 1.954e-08 | 605260.288 | 1.866e-08 | 39418148.3429 | 2.0799e-05 | 387130380.6189
L15 | CB-NE | RSAy | Max |  | Right | 1.954e-08 | 605260.288 | 1.866e-08 | 39418148.3429 | 1.3219e-05 | 383063502.3243
L15 | CB-NE | RSAy-pT | Max |  | Left | 2.4584e-08 | 983935.0226 | 1.9591e-08 | 60790149.818 | 2.1157e-05 | 629214357.1373
L15 | CB-NE | RSAy-pT | Max |  | Right | 2.4584e-08 | 983935.0226 | 1.9591e-08 | 60790149.818 | 1.4173e-05 | 622843125.6103
L15 | CB-NE | RSAy-nT | Max |  | Left | 2.4584e-08 | 983935.0226 | 1.9591e-08 | 60790149.818 | 2.1157e-05 | 629214357.1373
L15 | CB-NE | RSAy-nT | Max |  | Right | 2.4584e-08 | 983935.0226 | 1.9591e-08 | 60790149.818 | 1.4173e-05 | 622843125.6103
L15 | CB-NE | RSAx-nT | Max |  | Left | 1.7334e-08 | 2069078.9877 | 6.9861e-10 | 15294835.2008 | 7.1533e-07 | 1322248691.5513
L15 | CB-NE | RSAx-nT | Max |  | Right | 1.7334e-08 | 2069078.9877 | 6.9861e-10 | 15294835.2008 | 4.7693e-07 | 1310654602.3622
L15 | CB-NE | AutoWind | Step By Step | 1 | Left | -4.6943e-13 | 413751.4782 | 1.4211e-14 | -780.8915 | 2.1828e-11 | 264474908.1707
L15 | CB-NE | AutoWind | Step By Step | 1 | Right | -4.6943e-13 | 413751.4782 | 1.4211e-14 | -780.8915 | -1.4552e-11 | -262023847.8511
L15 | CB-NE | AutoWind | Step By Step | 2 | Left | 2.9509e-09 | 39119.2296 | -1.2689e-08 | -1944504.6506 | 0 | 25058112.0238
L15 | CB-NE | AutoWind | Step By Step | 2 | Right | 2.9509e-09 | 39119.2296 | -1.2689e-08 | -1944504.6506 | 2.5034e-06 | -24721107.6506
L15 | CB-SE | RSAx | Max |  | Left | 0 | 1799016.7445 | 4.7197e-14 | 2957.4831 | 3.4346e-11 | 1149600432.6446
L15 | CB-SE | RSAx | Max |  | Right | 0 | 1799016.7445 | 4.7197e-14 | 2957.4831 | 5.564e-11 | 1139648656.8755
L15 | CB-SE | RSAy | Max |  | Left | 0 | 605262.7274 | 1.4111e-08 | 39418148.2919 | 2.3166e-05 | 387131943.2587
L15 | CB-SE | RSAy | Max |  | Right | 0 | 605262.7274 | 1.4111e-08 | 39418148.2919 | 1.4573e-05 | 383065043.7869
L15 | CB-SE | RSAy-pT | Max |  | Left | 0 | 983935.5254 | 1.5043e-08 | 60790149.816 | 2.3524e-05 | 629214677.8403
L15 | CB-SE | RSAy-pT | Max |  | Right | 0 | 983935.5254 | 1.5043e-08 | 60790149.816 | 1.5527e-05 | 622843444.6961
L15 | CB-SE | RSAy-nT | Max |  | Left | 0 | 983935.5254 | 1.5043e-08 | 60790149.816 | 2.3524e-05 | 629214677.8403
L15 | CB-SE | RSAy-nT | Max |  | Right | 0 | 983935.5254 | 1.5043e-08 | 60790149.816 | 1.5527e-05 | 622843444.6961
L15 | CB-SE | RSAx-nT | Max |  | Left | 0 | 2069075.9664 | 6.9854e-10 | 15295362.527 | 5.9639e-08 | 1322246758.044
L15 | CB-SE | RSAx-nT | Max |  | Right | 0 | 2069075.9664 | 6.9854e-10 | 15295362.527 | 4.7689e-07 | 1310652691.2925
L15 | CB-SE | AutoWind | Step By Step | 1 | Left | 0 | 413750.7938 | 2.1316e-14 | 808.5911 | 1.6371e-11 | 264474471.0013
L15 | CB-SE | AutoWind | Step By Step | 1 | Right | 0 | 413750.7938 | 2.1316e-14 | 808.5911 | -1.4552e-11 | -262023414.1371
L15 | CB-SE | AutoWind | Step By Step | 2 | Left | 0 | -39118.9385 | 2.6193e-09 | -1944504.6429 | 7.4059e-06 | -25057925.3284
L15 | CB-SE | AutoWind | Step By Step | 2 | Right | 0 | -39118.9385 | 2.6193e-09 | -1944504.6429 | 2.3842e-06 | 24720923.9103
L15 | CB-NW | RSAx | Max |  | Left | 1.5334e-06 | 1691233.3952 | 4.7055e-12 | 17535.5982 | 1.2469e-09 | 1114110801.4652
L15 | CB-NW | RSAx | Max |  | Right | 7.6674e-07 | 1691233.3952 | 1.3224e-12 | 17535.5982 | 7.6982e-10 | 1118317831.7554
L15 | CB-NW | RSAy | Max |  | Left | 1.5147e-07 | 745478.9961 | 1.1581e-06 | 23107571.4015 | 0.00033775 | 489564088.4899
L15 | CB-NW | RSAy | Max |  | Right | 8.0564e-08 | 745478.9961 | 4.8785e-07 | 23107571.4015 | 0.00021716 | 494472920.8974
L15 | CB-NW | RSAy-pT | Max |  | Left | 1.8429e-07 | 1165914.8877 | 1.1702e-06 | 37035143.5927 | 0.00033966 | 766226842.5337
L15 | CB-NW | RSAy-pT | Max |  | Right | 9.6443e-08 | 1165914.8877 | 4.9297e-07 | 37035143.5927 | 0.00021716 | 772785543.6563
L15 | CB-NW | RSAy-nT | Max |  | Left | 1.8429e-07 | 1165914.8877 | 1.1702e-06 | 37035143.5927 | 0.00033966 | 766226842.5337
L15 | CB-NW | RSAy-nT | Max |  | Right | 9.6443e-08 | 1165914.8877 | 4.9297e-07 | 37035143.5927 | 0.00021716 | 772785543.6563
L15 | CB-NW | RSAx-nT | Max |  | Left | 1.573e-06 | 1990917.0303 | 3.2643e-09 | 9976237.9414 | 3.5775e-06 | 1311315167.8849
L15 | CB-NW | RSAx-nT | Max |  | Right | 7.8559e-07 | 1990917.0303 | 2.3296e-09 | 9976237.9414 | 7.6982e-10 | 1316695863.6781
L15 | CB-NW | AutoWind | Step By Step | 1 | Left | 5.4301e-12 | 411906.394 | -1.5632e-13 | 5637.3312 | -7.276e-11 | 271229577.9136
L15 | CB-NW | AutoWind | Step By Step | 1 | Right | 2.2766e-12 | 411906.394 | -1.4211e-14 | 5637.3312 | 3.638e-11 | -272486862.1201
L15 | CB-NW | AutoWind | Step By Step | 2 | Left | -7.8134e-09 | 68681.2344 | -5.5297e-08 | 1229953.9344 | -3.8147e-06 | 44935427.3698
L15 | CB-NW | AutoWind | Step By Step | 2 | Right | 3.9556e-09 | 68681.2344 | 2.2585e-08 | 1229953.9344 | -4.9472e-06 | -45723802.0508
L15 | CB-SW | RSAx | Max |  | Left | 6.1029e-12 | 1691230.1739 | 1.776e-13 | 17151.6466 | 2.3382e-10 | 1114108685.1472
L15 | CB-SW | RSAx | Max |  | Right | 6.1029e-12 | 1691230.1739 | 1.776e-13 | 17151.6466 | 1.6371e-10 | 1118315695.8704
L15 | CB-SW | RSAy | Max |  | Left | 1.2845e-08 | 745480.4619 | 4.6499e-09 | 23107571.8191 | 5.3792e-05 | 489565045.0569
L15 | CB-SW | RSAy | Max |  | Right | 1.2845e-08 | 745480.4619 | 4.6499e-09 | 23107571.8191 | 3.311e-05 | 494473899.1244
L15 | CB-SW | RSAy-pT | Max |  | Left | 1.874e-08 | 1165917.6264 | 6.0469e-09 | 37035143.5129 | 5.4745e-05 | 766228636.3288
L15 | CB-SW | RSAy-pT | Max |  | Right | 1.874e-08 | 1165917.6264 | 6.0469e-09 | 37035143.5129 | 3.4063e-05 | 772787364.935
L15 | CB-SW | RSAy-nT | Max |  | Left | 1.874e-08 | 1165917.6264 | 6.0469e-09 | 37035143.5129 | 5.4745e-05 | 766228636.3288
L15 | CB-SW | RSAy-nT | Max |  | Right | 1.874e-08 | 1165917.6264 | 6.0469e-09 | 37035143.5129 | 3.4063e-05 | 772787364.935
L15 | CB-SW | RSAx-nT | Max |  | Left | 5.7052e-10 | 1990914.686 | 1.63e-09 | 9975853.6567 | 1.6692e-06 | 1311313628.3915
L15 | CB-SW | RSAx-nT | Max |  | Right | 5.7052e-10 | 1990914.686 | 1.63e-09 | 9975853.6567 | 1.6691e-06 | 1316694308.6301
L15 | CB-SW | AutoWind | Step By Step | 1 | Left | -1.1036e-12 | 411905.5944 | -2.8422e-14 | -5618.6491 | -5.457e-12 | 271229051.6105
L15 | CB-SW | AutoWind | Step By Step | 1 | Right | -1.1036e-12 | 411905.5944 | -2.8422e-14 | -5618.6491 | 7.276e-12 | -272486333.0319
L15 | CB-SW | AutoWind | Step By Step | 2 | Left | 1.315e-09 | -68681.4316 | -1.0186e-08 | 1229953.8677 | -4.2021e-06 | -44935557.0961
L15 | CB-SW | AutoWind | Step By Step | 2 | Right | 1.315e-09 | -68681.4316 | -1.0186e-08 | 1229953.8677 | 5.126e-06 | 45723932.6742
L14 | CB-NE | RSAx | Max |  | Left | 5.3039e-13 | 1839748.2182 | 9.1787e-14 | 4371.5544 | 1.0782e-10 | 1175648122.0564
L14 | CB-NE | RSAx | Max |  | Right | 5.3039e-13 | 1839748.2182 | 9.1787e-14 | 4371.5544 | 9.4676e-11 | 1165431754.286
L14 | CB-NE | RSAy | Max |  | Left | 1.2425e-08 | 528703.9945 | 2.8834e-09 | 33845495.4093 | 8.7319e-06 | 338213151.5264
L14 | CB-NE | RSAy | Max |  | Right | 1.2425e-08 | 528703.9945 | 2.8834e-09 | 33845495.4093 | 3.2237e-06 | 334562878.0472
L14 | CB-NE | RSAy-pT | Max |  | Left | 3.4716e-08 | 918908.1169 | 3.3491e-09 | 55944184.3479 | 9.8048e-06 | 587672420.3634
L14 | CB-NE | RSAy-pT | Max |  | Right | 3.4716e-08 | 918908.1169 | 3.3491e-09 | 55944184.3479 | 4.1774e-06 | 581638354.9972
L14 | CB-NE | RSAy-nT | Max |  | Left | 3.4716e-08 | 918908.1169 | 3.3491e-09 | 55944184.3479 | 9.8048e-06 | 587672420.3634
L14 | CB-NE | RSAy-nT | Max |  | Right | 3.4716e-08 | 918908.1169 | 3.3491e-09 | 55944184.3479 | 4.1774e-06 | 581638354.9972
L14 | CB-NE | RSAx-nT | Max |  | Left | 4.1016e-09 | 2115313.6907 | 9.3141e-10 | 15604936.799 | 8.3457e-07 | 1351816349.2878
L14 | CB-NE | RSAx-nT | Max |  | Right | 4.1016e-09 | 2115313.6907 | 9.3141e-10 | 15604936.799 | 7.1535e-07 | 1339920590.8581
L14 | CB-NE | AutoWind | Step By Step | 1 | Left | -4.6153e-13 | 436534.2196 | 2.8422e-14 | 1281.0068 | 2.7285e-11 | 279036651.4049
L14 | CB-NE | AutoWind | Step By Step | 1 | Right | -4.6153e-13 | 436534.2196 | 2.8422e-14 | 1281.0068 | -2.1828e-11 | -276453143.0467
L14 | CB-NE | AutoWind | Step By Step | 2 | Left | 2.9424e-09 | 40846.3426 | -2.4389e-08 | -2069984.3657 | -1.0476e-05 | 26165136.8643
L14 | CB-NE | AutoWind | Step By Step | 2 | Right | 2.9424e-09 | 40846.3426 | -2.4389e-08 | -2069984.3657 | 1.1325e-06 | -25811834.0702
L14 | CB-SE | RSAx | Max |  | Left | 0 | 1839746.1979 | 1.1399e-13 | 3790.5159 | 4.1291e-11 | 1175646829.1574
L14 | CB-SE | RSAx | Max |  | Right | 0 | 1839746.1979 | 1.1399e-13 | 3790.5159 | 7.1103e-11 | 1165430476.3218
L14 | CB-SE | RSAy | Max |  | Left | 0 | 528707.4407 | 1.1029e-08 | 33845495.4797 | 1.043e-05 | 338215356.1549
L14 | CB-SE | RSAy | Max |  | Right | 0 | 528707.4407 | 1.1029e-08 | 33845495.4797 | 2.5949e-06 | 334565058.789
L14 | CB-SE | RSAy-pT | Max |  | Left | 0 | 918909.2048 | 1.1029e-08 | 55944184.3371 | 1.0669e-05 | 587673112.4817
L14 | CB-SE | RSAy-pT | Max |  | Right | 0 | 918909.2048 | 1.1029e-08 | 55944184.3371 | 3.0717e-06 | 581639047.2436
L14 | CB-SE | RSAy-nT | Max |  | Left | 0 | 918909.2048 | 1.1029e-08 | 55944184.3371 | 1.0669e-05 | 587673112.4817
L14 | CB-SE | RSAy-nT | Max |  | Right | 0 | 918909.2048 | 1.1029e-08 | 55944184.3371 | 3.0717e-06 | 581639047.2436
L14 | CB-SE | RSAx-nT | Max |  | Left | 0 | 2115310.0453 | 6.9861e-10 | 15604355.7052 | 2.9806e-07 | 1351814014.1406
L14 | CB-SE | RSAx-nT | Max |  | Right | 0 | 2115310.0453 | 6.9861e-10 | 15604355.7052 | 2.3849e-07 | 1339918287.1935
L14 | CB-SE | AutoWind | Step By Step | 1 | Left | 0 | 436533.3387 | 2.8422e-14 | -1246.0274 | 7.276e-12 | 279036088.7159
L14 | CB-SE | AutoWind | Step By Step | 1 | Right | 0 | 436533.3387 | 2.8422e-14 | -1246.0274 | -1.4552e-11 | -276452584.8267
L14 | CB-SE | AutoWind | Step By Step | 2 | Left | 0 | -40845.9875 | -9.0804e-09 | -2069984.3783 | -3.0696e-06 | -26164909.1448
L14 | CB-SE | AutoWind | Step By Step | 2 | Right | 0 | -40845.9875 | -9.0804e-09 | -2069984.3783 | 1.0133e-06 | 25811609.9822
L14 | CB-NW | RSAx | Max |  | Left | 3.0678e-06 | 1731234.2443 | 2.2664e-12 | 25775.0512 | 4.6847e-10 | 1140420644.5728
L14 | CB-NW | RSAx | Max |  | Right | 1.5339e-06 | 1731234.2443 | 8.0821e-13 | 25775.0512 | 3.7008e-10 | 1144809099.5451
L14 | CB-NW | RSAy | Max |  | Left | 2.4993e-07 | 683266.6471 | 1.66e-06 | 19836504.6181 | 0.00032198 | 448385636.9032
L14 | CB-NW | RSAy | Max |  | Right | 1.0754e-07 | 683266.6471 | 5.78e-07 | 19836504.6181 | 0.00019387 | 453531062.761
L14 | CB-NW | RSAy-pT | Max |  | Left | 2.9122e-07 | 1116233.1782 | 1.6749e-06 | 34232507.8201 | 0.00032841 | 733273283.6636
L14 | CB-NW | RSAy-pT | Max |  | Right | 1.1533e-07 | 1116233.1782 | 5.8266e-07 | 34232507.8201 | 0.00019577 | 740159237.0693
L14 | CB-NW | RSAy-nT | Max |  | Left | 2.9122e-07 | 1116233.1782 | 1.6749e-06 | 34232507.8201 | 0.00032841 | 733273283.6636
L14 | CB-NW | RSAy-nT | Max |  | Right | 1.1533e-07 | 1116233.1782 | 5.8266e-07 | 34232507.8201 | 0.00019577 | 740159237.0693
L14 | CB-NW | RSAx-nT | Max |  | Left | 3.1025e-06 | 2036996.9461 | 3.7276e-09 | 10186153.9126 | 9.5414e-07 | 1341611846.3984
L14 | CB-NW | RSAx-nT | Max |  | Right | 1.5466e-06 | 2036996.9461 | 4.1918e-09 | 10186153.9126 | 7.1563e-07 | 1347224664.1116
L14 | CB-NW | AutoWind | Step By Step | 1 | Left | 5.4273e-12 | 432694.8062 | -8.5265e-14 | -8421.2029 | -7.276e-11 | 284915181.5844
L14 | CB-NW | AutoWind | Step By Step | 1 | Right | 2.278e-12 | 432694.8062 | 2.1316e-14 | -8421.2029 | -2.9104e-11 | -286241962.5971
L14 | CB-NW | AutoWind | Step By Step | 2 | Left | 5.4122e-09 | 71878.8297 | -3.2887e-08 | 1286892.342 | -8.9407e-08 | 47022640.5744
L14 | CB-NW | AutoWind | Step By Step | 2 | Right | -7.2322e-10 | 71878.8297 | 1.5658e-08 | 1286892.342 | -9.1791e-06 | -47857414.6242
L14 | CB-SW | RSAx | Max |  | Left | 5.8876e-12 | 1731230.3741 | 3.0117e-13 | 26178.0358 | 1.9572e-10 | 1140418104.3085
L14 | CB-SW | RSAx | Max |  | Right | 5.8876e-12 | 1731230.3741 | 3.0117e-13 | 26178.0358 | 1.4151e-10 | 1144806531.1032
L14 | CB-SW | RSAy | Max |  | Left | 6.2206e-09 | 683269.5598 | 2.4599e-08 | 19836504.1759 | 5.3086e-05 | 448387547.919
L14 | CB-SW | RSAy | Max |  | Right | 6.2206e-09 | 683269.5598 | 2.4599e-08 | 19836504.1759 | 3.4252e-05 | 453532996.4476
L14 | CB-SW | RSAy-pT | Max |  | Left | 7.8616e-09 | 1116237.7142 | 2.8325e-08 | 34232508.1224 | 5.5947e-05 | 733276262.331
L14 | CB-SW | RSAy-pT | Max |  | Right | 7.8616e-09 | 1116237.7142 | 2.8325e-08 | 34232508.1224 | 3.759e-05 | 740162245.8801
L14 | CB-SW | RSAy-nT | Max |  | Left | 7.8616e-09 | 1116237.7142 | 2.8325e-08 | 34232508.1224 | 5.5947e-05 | 733276262.331
L14 | CB-SW | RSAy-nT | Max |  | Right | 7.8616e-09 | 1116237.7142 | 2.8325e-08 | 34232508.1224 | 3.759e-05 | 740162245.8801
L14 | CB-SW | RSAx-nT | Max |  | Left | 5.0011e-09 | 2036994.1943 | 4.6596e-10 | 10186557.3959 | 1.7901e-07 | 1341610041.7267
L14 | CB-SW | RSAx-nT | Max |  | Right | 5.0011e-09 | 2036994.1943 | 4.6596e-10 | 10186557.3959 | 2.3856e-07 | 1347222836.411
L14 | CB-SW | AutoWind | Step By Step | 1 | Left | -1.1043e-12 | 432693.7673 | -3.5527e-14 | 8444.8372 | -3.4561e-11 | 284914497.6887
L14 | CB-SW | AutoWind | Step By Step | 1 | Right | -1.1043e-12 | 432693.7673 | -3.5527e-14 | 8444.8372 | 3.638e-11 | -286241275.213
L14 | CB-SW | AutoWind | Step By Step | 2 | Left | -1.8878e-09 | -71879.0805 | 5.8208e-11 | 1286892.4418 | 2.0117e-07 | -47022805.4987
L14 | CB-SW | AutoWind | Step By Step | 2 | Right | -1.8878e-09 | -71879.0805 | 5.8208e-11 | 1286892.4418 | -1.6689e-06 | 47857580.6971
L13 | CB-NE | RSAx | Max |  | Left | 6.3999e-13 | 1864081.4256 | 1.7247e-13 | 6061.1477 | 1.1942e-10 | 1191252759.9368
L13 | CB-NE | RSAx | Max |  | Right | 6.3999e-13 | 1864081.4256 | 1.7247e-13 | 6061.1477 | 1.0953e-10 | 1180791046.546
L13 | CB-NE | RSAy | Max |  | Left | 2.1802e-08 | 463337.431 | 2.1285e-08 | 28814768.7693 | 2.3901e-05 | 296450050.2404
L13 | CB-NE | RSAy | Max |  | Right | 2.1802e-08 | 463337.431 | 2.1285e-08 | 28814768.7693 | 1.3156e-05 | 293147048.7393
L13 | CB-NE | RSAy-pT | Max |  | Left | 2.6889e-08 | 863783.8265 | 2.3613e-08 | 51540254.0887 | 2.569e-05 | 552452844.958
L13 | CB-NE | RSAy-pT | Max |  | Right | 2.6889e-08 | 863783.8265 | 2.3613e-08 | 51540254.0887 | 1.4586e-05 | 546712292.274
L13 | CB-NE | RSAy-nT | Max |  | Left | 2.6889e-08 | 863783.8265 | 2.3613e-08 | 51540254.0887 | 2.569e-05 | 552452844.958
L13 | CB-NE | RSAy-nT | Max |  | Right | 2.6889e-08 | 863783.8265 | 2.3613e-08 | 51540254.0887 | 1.4586e-05 | 546712292.274
L13 | CB-NE | RSAx-nT | Max |  | Left | 9.103e-09 | 2143935.3451 | 4.6583e-10 | 15782801.1633 | 6.5577e-07 | 1370159058.3524
L13 | CB-NE | RSAx-nT | Max |  | Right | 9.103e-09 | 2143935.3451 | 4.6583e-10 | 15782801.1633 | 7.1537e-07 | 1357998860.7168
L13 | CB-NE | AutoWind | Step By Step | 1 | Left | -4.5306e-13 | 458041.6779 | 2.8422e-14 | -1999.1666 | 2.3647e-11 | 292780947.182
L13 | CB-NE | AutoWind | Step By Step | 1 | Right | -4.5306e-13 | 458041.6779 | 2.8422e-14 | -1999.1666 | -2.1828e-11 | -290077087.9701
L13 | CB-NE | AutoWind | Step By Step | 2 | Left | 1.0736e-09 | 42386.1858 | -7.6252e-09 | -2196114.9058 | -2.8312e-07 | 27151750.4681
L13 | CB-NE | AutoWind | Step By Step | 2 | Right | 1.0736e-09 | 42386.1858 | -7.6252e-09 | -2196114.9058 | -1.3113e-06 | -26784670.979
L13 | CB-SE | RSAx | Max |  | Left | 0 | 1864076.7321 | 1.0736e-13 | 6699.2771 | 7.7563e-11 | 1191249759.2271
L13 | CB-SE | RSAx | Max |  | Right | 0 | 1864076.7321 | 1.0736e-13 | 6699.2771 | 1.0652e-10 | 1180788074.7232
L13 | CB-SE | RSAy | Max |  | Left | 0 | 463341.1347 | 4.0208e-08 | 28814768.6902 | 2.7459e-05 | 296452416.7016
L13 | CB-SE | RSAy | Max |  | Right | 0 | 463341.1347 | 4.0208e-08 | 28814768.6902 | 4.0586e-05 | 293149395.1359
L13 | CB-SE | RSAy-pT | Max |  | Left | 0 | 863784.6519 | 4.1605e-08 | 51540254.1465 | 2.8412e-05 | 552453365.444
L13 | CB-SE | RSAy-pT | Max |  | Right | 0 | 863784.6519 | 4.1605e-08 | 51540254.1465 | 4.2017e-05 | 546712822.1394
L13 | CB-SE | RSAy-nT | Max |  | Left | 0 | 863784.6519 | 4.1605e-08 | 51540254.1465 | 2.8412e-05 | 552453365.444
L13 | CB-SE | RSAy-nT | Max |  | Right | 0 | 863784.6519 | 4.1605e-08 | 51540254.1465 | 4.2017e-05 | 546712822.1394
L13 | CB-SE | RSAx-nT | Max |  | Left | 0 | 2143928.6683 | 4.6577e-10 | 15783439.386 | 2.385e-07 | 1370154785.6196
L13 | CB-SE | RSAx-nT | Max |  | Right | 0 | 2143928.6683 | 4.6577e-10 | 15783439.386 | 7.1536e-07 | 1357994637.1596
L13 | CB-SE | AutoWind | Step By Step | 1 | Left | 0 | 458040.5356 | 1.4211e-14 | 2043.7196 | 5.457e-12 | 292780217.5106
L13 | CB-SE | AutoWind | Step By Step | 1 | Right | 0 | 458040.5356 | 1.4211e-14 | 2043.7196 | -1.4552e-11 | -290076364.0559
L13 | CB-SE | AutoWind | Step By Step | 2 | Left | 0 | -42385.7519 | 7.6252e-09 | -2196114.8846 | -4.7684e-07 | -27151472.1573
L13 | CB-SE | AutoWind | Step By Step | 2 | Right | 0 | -42385.7519 | 7.6252e-09 | -2196114.8846 | -1.4901e-06 | 26784397.1243
L13 | CB-NW | RSAx | Max |  | Left | 3.8334e-06 | 1761009.4842 | 1.9801e-12 | 39129.1112 | 5.5651e-10 | 1160025488.6555
L13 | CB-NW | RSAx | Max |  | Right | 1.9167e-06 | 1761009.4842 | 8.3784e-13 | 39129.1112 | 3.4783e-10 | 1164507403.7581
L13 | CB-NW | RSAy | Max |  | Left | 1.2818e-07 | 633628.6687 | 1.6332e-06 | 16975127.4839 | 0.00038037 | 415525922.9771
L13 | CB-NW | RSAy | Max |  | Right | 3.5631e-08 | 633628.6687 | 6.7847e-07 | 16975127.4839 | 0.00028413 | 420868145.5776
L13 | CB-NW | RSAy-pT | Max |  | Left | 1.4755e-07 | 1078009.1705 | 1.6453e-06 | 31784257.357 | 0.00038084 | 707959912.5962
L13 | CB-NW | RSAy-pT | Max |  | Right | 3.7543e-08 | 1078009.1705 | 6.8452e-07 | 31784257.357 | 0.00028604 | 715016418.369
L13 | CB-NW | RSAy-nT | Max |  | Left | 1.4755e-07 | 1078009.1705 | 1.6453e-06 | 31784257.357 | 0.00038084 | 707959912.5962
L13 | CB-NW | RSAy-nT | Max |  | Right | 3.7543e-08 | 1078009.1705 | 6.8452e-07 | 31784257.357 | 0.00028604 | 715016418.369
L13 | CB-NW | RSAx-nT | Max |  | Left | 3.8439e-06 | 2071863.9035 | 1.399e-09 | 10327712.6103 | 1.6695e-06 | 1364590541.4251
L13 | CB-NW | RSAx-nT | Max |  | Right | 1.923e-06 | 2071863.9035 | 4.665e-10 | 10327712.6103 | 7.156e-07 | 1370270184.4716
L13 | CB-NW | AutoWind | Step By Step | 1 | Left | 5.4185e-12 | 452061.4522 | -1.279e-13 | 12650.4945 | -1.3461e-10 | 297690624.566
L13 | CB-NW | AutoWind | Step By Step | 1 | Right | 2.2768e-12 | 452061.4522 | 6.3949e-14 | 12650.4945 | -1.4552e-11 | -299030492.3717
L13 | CB-NW | AutoWind | Step By Step | 2 | Left | 1.6715e-09 | 74811.1646 | 1.8335e-08 | 1340967.3828 | 1.1325e-06 | 48941849.0918
L13 | CB-NW | AutoWind | Step By Step | 2 | Right | 1.3434e-09 | 74811.1646 | -3.085e-09 | 1340967.3828 | -3.5763e-07 | -49808888.1839
L13 | CB-SW | RSAx | Max |  | Left | 5.6823e-12 | 1761002.7806 | 8.6471e-14 | 38696.7443 | 5.9467e-11 | 1160021081.6985
L13 | CB-SW | RSAx | Max |  | Right | 5.6823e-12 | 1761002.7806 | 8.6471e-14 | 38696.7443 | 8.9591e-11 | 1164502962.004
L13 | CB-SW | RSAy | Max |  | Left | 2.3844e-08 | 633633.1659 | 3.3657e-08 | 16975127.7175 | 7.8774e-06 | 415528880.4912
L13 | CB-SW | RSAy | Max |  | Right | 2.3844e-08 | 633633.1659 | 3.3657e-08 | 16975127.7175 | 1.3892e-05 | 420871124.3548
L13 | CB-SW | RSAy-pT | Max |  | Left | 2.6574e-08 | 1078015.7318 | 3.8314e-08 | 31784256.4766 | 9.0099e-06 | 707964227.791
L13 | CB-SW | RSAy-pT | Max |  | Right | 2.6574e-08 | 1078015.7318 | 3.8314e-08 | 31784256.4766 | 1.4846e-05 | 715020764.0199
L13 | CB-SW | RSAy-nT | Max |  | Left | 2.6574e-08 | 1078015.7318 | 3.8314e-08 | 31784256.4766 | 9.0099e-06 | 707964227.791
L13 | CB-SW | RSAy-nT | Max |  | Right | 2.6574e-08 | 1078015.7318 | 3.8314e-08 | 31784256.4766 | 1.4846e-05 | 715020764.0199
L13 | CB-SW | RSAx-nT | Max |  | Left | 1.9309e-09 | 2071858.6221 | 9.3141e-10 | 10327279.4973 | 2.3848e-07 | 1364587069.9001
L13 | CB-SW | RSAx-nT | Max |  | Right | 1.9309e-09 | 2071858.6221 | 9.3141e-10 | 10327279.4973 | 7.1535e-07 | 1370266684.4834
L13 | CB-SW | AutoWind | Step By Step | 1 | Left | -1.1037e-12 | 452060.0906 | -4.9738e-14 | -12620.3409 | -4.3656e-11 | 297689728.2932
L13 | CB-SW | AutoWind | Step By Step | 1 | Right | -1.1037e-12 | 452060.0906 | -4.9738e-14 | -12620.3409 | 3.638e-11 | -299029591.2763
L13 | CB-SW | AutoWind | Step By Step | 2 | Left | -9.639e-10 | -74811.4826 | 8.7311e-10 | 1340967.2335 | 7.3761e-06 | -48942058.2812
L13 | CB-SW | AutoWind | Step By Step | 2 | Right | -9.639e-10 | -74811.4826 | 8.7311e-10 | 1340967.2335 | -6.7949e-06 | 49809098.7845
L12 | CB-NE | RSAx | Max |  | Left | 4.2088e-13 | 1892523.3524 | 8.2865e-14 | 10523.4203 | 8.7927e-11 | 1209487343.9386
L12 | CB-NE | RSAx | Max |  | Right | 4.2088e-13 | 1892523.3524 | 8.2865e-14 | 10523.4203 | 7.1462e-11 | 1198748735.9814
L12 | CB-NE | RSAy | Max |  | Left | 1.4826e-08 | 423204.8645 | 2.951e-08 | 25881703.9873 | 4.2119e-05 | 270833132.4709
L12 | CB-NE | RSAy | Max |  | Right | 1.4826e-08 | 423204.8645 | 2.951e-08 | 25881703.9873 | 3.4622e-05 | 267695297.8558
L12 | CB-NE | RSAy-pT | Max |  | Left | 2.7131e-08 | 832365.9025 | 3.0441e-08 | 49180427.1511 | 4.3192e-05 | 532433368.4668
L12 | CB-NE | RSAy-pT | Max |  | Right | 2.7131e-08 | 832365.9025 | 3.0441e-08 | 49180427.1511 | 3.5575e-05 | 526752482.6787
L12 | CB-NE | RSAy-nT | Max |  | Left | 2.7131e-08 | 832365.9025 | 3.0441e-08 | 49180427.1511 | 4.3192e-05 | 532433368.4668
L12 | CB-NE | RSAy-nT | Max |  | Right | 2.7131e-08 | 832365.9025 | 3.0441e-08 | 49180427.1511 | 3.5575e-05 | 526752482.6787
L12 | CB-NE | RSAx-nT | Max |  | Left | 7.5189e-09 | 2176411.9386 | 9.3141e-10 | 16006606.2632 | 8.9416e-07 | 1390991644.4506
L12 | CB-NE | RSAx-nT | Max |  | Right | 7.5189e-09 | 2176411.9386 | 9.3141e-10 | 16006606.2632 | 7.1533e-07 | 1378492661.4309
L12 | CB-NE | AutoWind | Step By Step | 1 | Left | -4.4386e-13 | 477293.3762 | 3.5527e-14 | 3287.2139 | 2.3647e-11 | 305084678.9563
L12 | CB-NE | AutoWind | Step By Step | 1 | Right | -4.4386e-13 | 477293.3762 | 3.5527e-14 | 3287.2139 | -2.1828e-11 | -302271142.2279
L12 | CB-NE | AutoWind | Step By Step | 2 | Left | 1.2891e-09 | 43691.7319 | 1.3155e-08 | -2333183.4301 | -1.4901e-07 | 27990845.247
L12 | CB-NE | AutoWind | Step By Step | 2 | Right | 1.2891e-09 | 43691.7319 | 1.3155e-08 | -2333183.4301 | -6.1393e-06 | -27606883.6179
L12 | CB-SE | RSAx | Max |  | Left | 0 | 1892514.6372 | 1.1022e-13 | 9814.1059 | 5.6191e-11 | 1209481772.1757
L12 | CB-SE | RSAx | Max |  | Right | 0 | 1892514.6372 | 1.1022e-13 | 9814.1059 | 7.0691e-11 | 1198743217.6225
L12 | CB-SE | RSAy | Max |  | Left | 0 | 423207.4526 | 7.8367e-08 | 25881704.0153 | 4.3217e-05 | 270834782.0622
L12 | CB-SE | RSAy | Max |  | Right | 0 | 423207.4526 | 7.8367e-08 | 25881704.0153 | 3.3851e-05 | 267696941.6531
L12 | CB-SE | RSAy-pT | Max |  | Left | 0 | 832364.9737 | 7.8833e-08 | 49180426.9426 | 4.3455e-05 | 532432762.2413
L12 | CB-SE | RSAy-pT | Max |  | Right | 0 | 832364.9737 | 7.8833e-08 | 49180426.9426 | 3.4328e-05 | 526751907.0589
L12 | CB-SE | RSAy-nT | Max |  | Left | 0 | 832364.9737 | 7.8833e-08 | 49180426.9426 | 4.3455e-05 | 532432762.2413
L12 | CB-SE | RSAy-nT | Max |  | Right | 0 | 832364.9737 | 7.8833e-08 | 49180426.9426 | 3.4328e-05 | 526751907.0589
L12 | CB-SE | RSAx-nT | Max |  | Left | 0 | 2176400.8 | 9.3143e-10 | 16005896.7882 | 5.365e-07 | 1390984518.2629
L12 | CB-SE | RSAx-nT | Max |  | Right | 0 | 2176400.8 | 9.3143e-10 | 16005896.7882 | 7.1533e-07 | 1378485613.7289
L12 | CB-SE | AutoWind | Step By Step | 1 | Left | 0 | 477291.8872 | 2.1316e-14 | -3229.9515 | 1.2733e-11 | 305083727.6782
L12 | CB-SE | AutoWind | Step By Step | 1 | Right | 0 | 477291.8872 | 2.1316e-14 | -3229.9515 | -2.1828e-11 | -302270198.7518
L12 | CB-SE | AutoWind | Step By Step | 2 | Left | 0 | -43691.201 | 1.3504e-08 | -2333183.4663 | -3.3528e-07 | -27990504.7258
L12 | CB-SE | AutoWind | Step By Step | 2 | Right | 0 | -43691.201 | 1.3504e-08 | -2333183.4663 | 1.3709e-06 | 27606548.6095
L12 | CB-NW | RSAx | Max |  | Left | 2.3276e-06 | 1793121.6631 | 5.6385e-13 | 58039.4295 | 1.7224e-10 | 1180987261.3079
L12 | CB-NW | RSAx | Max |  | Right | 1.1638e-06 | 1793121.6631 | 2.4438e-13 | 58039.4295 | 1.2337e-10 | 1185933595.2875
L12 | CB-NW | RSAy | Max |  | Left | 8.3362e-08 | 604427.7651 | 2.8279e-07 | 15209170.278 | 4.8924e-05 | 396088052.637
L12 | CB-NW | RSAy | Max |  | Right | 4.3625e-08 | 604427.7651 | 6.101e-08 | 15209170.278 | 4.2945e-05 | 401760346.0589
L12 | CB-NW | RSAy-pT | Max |  | Left | 1.1623e-07 | 1058063.2964 | 2.8419e-07 | 30377539.6255 | 4.8924e-05 | 694531556.9609
L12 | CB-NW | RSAy-pT | Max |  | Right | 9.2091e-08 | 1058063.2964 | 6.3338e-08 | 30377539.6255 | 4.3899e-05 | 702115743.003
L12 | CB-NW | RSAy-nT | Max |  | Left | 1.1623e-07 | 1058063.2964 | 2.8419e-07 | 30377539.6255 | 4.8924e-05 | 694531556.9609
L12 | CB-NW | RSAy-nT | Max |  | Right | 9.2091e-08 | 1058063.2964 | 6.3338e-08 | 30377539.6255 | 4.3899e-05 | 702115743.003
L12 | CB-NW | RSAx-nT | Max |  | Left | 2.3537e-06 | 2108369.0753 | 9.3189e-10 | 10487423.2177 | 2.3859e-07 | 1388385413.8843
L12 | CB-NW | RSAx-nT | Max |  | Right | 1.1786e-06 | 2108369.0753 | 3.027e-09 | 10487423.2177 | 1.6691e-06 | 1394662026.8214
L12 | CB-NW | AutoWind | Step By Step | 1 | Left | 5.4014e-12 | 468680.4936 | -8.5265e-14 | -18905.9094 | -8.0036e-11 | 308603022.8536
L12 | CB-NW | AutoWind | Step By Step | 1 | Right | 2.2721e-12 | 468680.4936 | -6.3949e-14 | -18905.9094 | 2.1828e-11 | -310055228.7572
L12 | CB-NW | AutoWind | Step By Step | 2 | Left | -3.4653e-09 | 77288.6176 | 5.3667e-08 | 1388917.5673 | 2.1607e-05 | 50550095.3999
L12 | CB-NW | AutoWind | Step By Step | 2 | Right | 4.9387e-09 | 77288.6176 | -1.1525e-08 | 1388917.5673 | 4.8876e-06 | -51470879.7738
L12 | CB-SW | RSAx | Max |  | Left | 5.4632e-12 | 1793110.8379 | 5.4585e-14 | 58513.9151 | 5.4857e-11 | 1180980141.1928
L12 | CB-SW | RSAx | Max |  | Right | 5.4632e-12 | 1793110.8379 | 5.4585e-14 | 58513.9151 | 4.6588e-11 | 1185926426.1037
L12 | CB-SW | RSAy | Max |  | Left | 1.8743e-08 | 604433.9639 | 9.0646e-09 | 15209170.8289 | 2.0629e-05 | 396092132.3491
L12 | CB-SW | RSAy | Max |  | Right | 1.8743e-08 | 604433.9639 | 9.0646e-09 | 15209170.8289 | 2.5948e-05 | 401764448.7309
L12 | CB-SW | RSAy-pT | Max |  | Left | 2.644e-08 | 1058072.1098 | 1.1393e-08 | 30377541.842 | 2.206e-05 | 694537356.2389
L12 | CB-SW | RSAy-pT | Max |  | Right | 2.644e-08 | 1058072.1098 | 1.1393e-08 | 30377541.842 | 2.7856e-05 | 702121577.412
L12 | CB-SW | RSAy-nT | Max |  | Left | 2.644e-08 | 1058072.1098 | 1.1393e-08 | 30377541.842 | 2.206e-05 | 694537356.2389
L12 | CB-SW | RSAy-nT | Max |  | Right | 2.644e-08 | 1058072.1098 | 1.1393e-08 | 30377541.842 | 2.7856e-05 | 702121577.412
L12 | CB-SW | RSAx-nT | Max |  | Left | 1.1916e-09 | 2108360.0515 | 1.6299e-09 | 10487898.8187 | 7.7492e-07 | 1388379478.5527
L12 | CB-SW | RSAx-nT | Max |  | Right | 1.1916e-09 | 2108360.0515 | 1.6299e-09 | 10487898.8187 | 4.7688e-07 | 1394656050.8073
L12 | CB-SW | AutoWind | Step By Step | 1 | Left | -1.1014e-12 | 468678.6912 | -7.1054e-14 | 18944.7281 | -4.3656e-11 | 308601836.1735
L12 | CB-SW | AutoWind | Step By Step | 1 | Right | -1.1014e-12 | 468678.6912 | -7.1054e-14 | 18944.7281 | 3.638e-11 | -310054036.204
L12 | CB-SW | AutoWind | Step By Step | 2 | Left | 1.8169e-10 | -77289.0196 | -5.0641e-09 | 1388917.7907 | -3.5912e-06 | -50550359.7887
L12 | CB-SW | AutoWind | Step By Step | 2 | Right | 1.8169e-10 | -77289.0196 | -5.0641e-09 | 1388917.7907 | -3.3379e-06 | 51471146.0268
L11 | CB-NE | RSAx | Max |  | Left | 3.6233e-13 | 1940132.0304 | 1.3762e-13 | 16052.3597 | 1.0335e-10 | 1239683767.3749
L11 | CB-NE | RSAx | Max |  | Right | 3.6233e-13 | 1940132.0304 | 1.3762e-13 | 16052.3597 | 9.96e-11 | 1229134344.0059
L11 | CB-NE | RSAy | Max |  | Left | 1.6264e-08 | 420501.1448 | 3.2588e-08 | 26697597.7409 | 8.4971e-06 | 269037318.5545
L11 | CB-NE | RSAy | Max |  | Right | 1.6264e-08 | 420501.1448 | 3.2588e-08 | 26697597.7409 | 1.1392e-05 | 266050653.5232
L11 | CB-NE | RSAy-pT | Max |  | Left | 1.6305e-08 | 837346.1001 | 3.2588e-08 | 50486968.3107 | 8.8548e-06 | 535486204.4546
L11 | CB-NE | RSAy-pT | Max |  | Right | 1.6305e-08 | 837346.1001 | 3.2588e-08 | 50486968.3107 | 1.1869e-05 | 530036973.2016
L11 | CB-NE | RSAy-nT | Max |  | Left | 1.6305e-08 | 837346.1001 | 3.2588e-08 | 50486968.3107 | 8.8548e-06 | 535486204.4546
L11 | CB-NE | RSAy-nT | Max |  | Right | 1.6305e-08 | 837346.1001 | 3.2588e-08 | 50486968.3107 | 1.1869e-05 | 530036973.2016
L11 | CB-NE | RSAx-nT | Max |  | Left | 1.8229e-09 | 2229024.8497 | 6.9863e-10 | 16373751.4294 | 7.7496e-07 | 1424344004.9453
L11 | CB-NE | RSAx-nT | Max |  | Right | 1.8229e-09 | 2229024.8497 | 6.9863e-10 | 16373751.4294 | 4.7694e-07 | 1412090219.0577
L11 | CB-NE | AutoWind | Step By Step | 1 | Left | -4.3369e-13 | 492240.1631 | 2.1316e-14 | -5261.1786 | 1.819e-11 | 314575585.1614
L11 | CB-NE | AutoWind | Step By Step | 1 | Right | -4.3369e-13 | 492240.1631 | 2.1316e-14 | -5261.1786 | -1.4552e-11 | -311800022.3809
L11 | CB-NE | AutoWind | Step By Step | 2 | Left | 9.2447e-11 | 44748.7414 | -4.4238e-09 | -2495619.317 | 1.5125e-06 | 28661015.249
L11 | CB-NE | AutoWind | Step By Step | 2 | Right | 9.2447e-11 | 44748.7414 | -4.4238e-09 | -2495619.317 | 1.0312e-05 | -28281758.1387
L11 | CB-SE | RSAx | Max |  | Left | 0 | 1940119.7399 | 9.8487e-14 | 16843.2333 | 3.5051e-11 | 1239675911.6985
L11 | CB-SE | RSAx | Max |  | Right | 0 | 1940119.7399 | 9.8487e-14 | 16843.2333 | 7.1133e-11 | 1229126560.0631
L11 | CB-SE | RSAy | Max |  | Left | 0 | 420501.0306 | 3.4729e-08 | 26697597.9137 | 2.3817e-05 | 269037237.1133
L11 | CB-SE | RSAy | Max |  | Right | 0 | 420501.0306 | 3.4729e-08 | 26697597.9137 | 1.2196e-05 | 266050589.6423
L11 | CB-SE | RSAy-pT | Max |  | Left | 0 | 837341.6793 | 3.4729e-08 | 50486968.902 | 2.4174e-05 | 535483361.0321
L11 | CB-SE | RSAy-pT | Max |  | Right | 0 | 837341.6793 | 3.4729e-08 | 50486968.902 | 1.2196e-05 | 530034191.2067
L11 | CB-SE | RSAy-nT | Max |  | Left | 0 | 837341.6793 | 3.4729e-08 | 50486968.902 | 2.4174e-05 | 535483361.0321
L11 | CB-SE | RSAy-nT | Max |  | Right | 0 | 837341.6793 | 3.4729e-08 | 50486968.902 | 1.2196e-05 | 530034191.2067
L11 | CB-SE | RSAx-nT | Max |  | Left | 0 | 2229009.5917 | 2.3293e-10 | 16374542.5866 | 3.5051e-11 | 1424334246.0728
L11 | CB-SE | RSAx-nT | Max |  | Right | 0 | 2229009.5917 | 2.3293e-10 | 16374542.5866 | 2.3849e-07 | 1412080562.146
L11 | CB-SE | AutoWind | Step By Step | 1 | Left | 0 | 492238.2104 | 1.4211e-14 | 5335.0304 | 3.638e-12 | 314574337.8451
L11 | CB-SE | AutoWind | Step By Step | 1 | Right | 0 | 492238.2104 | 1.4211e-14 | 5335.0304 | -1.4552e-11 | -311798784.8498
L11 | CB-SE | AutoWind | Step By Step | 2 | Left | 0 | -44748.0906 | -1.1583e-08 | -2495619.2538 | 1.3486e-06 | -28660597.868
L11 | CB-SE | AutoWind | Step By Step | 2 | Right | 0 | -44748.0906 | -1.1583e-08 | -2495619.2538 | 2.563e-06 | 28281347.4064
L11 | CB-NW | RSAx | Max |  | Left | 3.7232e-07 | 1840450.4078 | 1.7905e-12 | 87422.0296 | 5.19e-10 | 1212645957.4219
L11 | CB-NW | RSAx | Max |  | Right | 1.8616e-07 | 1840450.4078 | 6.4445e-13 | 87422.0296 | 4.1679e-10 | 1216748798.7064
L11 | CB-NW | RSAy | Max |  | Left | 1.3701e-07 | 601991.3932 | 2.4693e-07 | 15081782.7787 | 5.541e-05 | 394577507.0969
L11 | CB-NW | RSAy | Max |  | Right | 7.5346e-08 | 601991.3932 | 1.8879e-07 | 15081782.7787 | 4.0151e-05 | 400055403.3371
L11 | CB-NW | RSAy-pT | Max |  | Left | 1.7067e-07 | 1064250.6329 | 2.5671e-07 | 30552823.9958 | 5.8748e-05 | 698847766.8557
L11 | CB-NW | RSAy-pT | Max |  | Right | 8.4604e-08 | 1064250.6329 | 1.8925e-07 | 30552823.9958 | 4.0628e-05 | 705967340.0546
L11 | CB-NW | RSAy-nT | Max |  | Left | 1.7067e-07 | 1064250.6329 | 2.5671e-07 | 30552823.9958 | 5.8748e-05 | 698847766.8557
L11 | CB-NW | RSAy-nT | Max |  | Right | 8.4604e-08 | 1064250.6329 | 1.8925e-07 | 30552823.9958 | 4.0628e-05 | 705967340.0546
L11 | CB-NW | RSAx-nT | Max |  | Left | 3.8447e-07 | 2161206.3715 | 3.7271e-09 | 10737851.2767 | 2.1463e-06 | 1423774291.93
L11 | CB-NW | RSAx-nT | Max |  | Right | 2.0933e-07 | 2161206.3715 | 2.3348e-10 | 10737851.2767 | 4.1679e-10 | 1429018336.2085
L11 | CB-NW | AutoWind | Step By Step | 1 | Left | 5.3733e-12 | 481777.0004 | -8.5265e-14 | 28331.8363 | -5.0932e-11 | 317360898.6159
L11 | CB-NW | AutoWind | Step By Step | 1 | Right | 2.2629e-12 | 481777.0004 | -5.6843e-14 | 28331.8363 | 4.3656e-11 | -318584741.8866
L11 | CB-NW | AutoWind | Step By Step | 2 | Left | -1.8452e-09 | 79323.1723 | -2.4855e-08 | 1403539.2738 | -1.508e-05 | 51889443.3545
L11 | CB-NW | AutoWind | Step By Step | 2 | Right | 3.0011e-09 | 79323.1723 | -1.0943e-08 | 1403539.2738 | 2.8908e-06 | -52817144.0804
L11 | CB-SW | RSAx | Max |  | Left | 5.2657e-12 | 1840435.7823 | 1.0894e-13 | 86895.7068 | 8.1366e-11 | 1212636334.3079
L11 | CB-SW | RSAx | Max |  | Right | 5.2657e-12 | 1840435.7823 | 1.0894e-13 | 86895.7068 | 9.2969e-11 | 1216739116.1468
L11 | CB-SW | RSAy | Max |  | Left | 7.8761e-09 | 601999.4226 | 2.2262e-08 | 15081780.5255 | 7.0283e-06 | 394582795.6389
L11 | CB-SW | RSAy | Max |  | Right | 7.8761e-09 | 601999.4226 | 2.2262e-08 | 15081780.5255 | 7.5314e-06 | 400060713.6713
L11 | CB-SW | RSAy-pT | Max |  | Left | 1.1013e-08 | 1064261.9746 | 2.2495e-08 | 30552819.2578 | 7.8031e-06 | 698855234.3658
L11 | CB-SW | RSAy-pT | Max |  | Right | 1.1013e-08 | 1064261.9746 | 2.2495e-08 | 30552819.2578 | 8.4851e-06 | 705974843.5617
L11 | CB-SW | RSAy-nT | Max |  | Left | 1.1013e-08 | 1064261.9746 | 2.2495e-08 | 30552819.2578 | 7.8031e-06 | 698855234.3658
L11 | CB-SW | RSAy-nT | Max |  | Right | 1.1013e-08 | 1064261.9746 | 2.2495e-08 | 30552819.2578 | 8.4851e-06 | 705974843.5617
L11 | CB-SW | RSAx-nT | Max |  | Left | 4.3493e-09 | 2161194.0281 | 2.3294e-10 | 10737323.2896 | 1.5498e-06 | 1423766170.1454
L11 | CB-SW | RSAx-nT | Max |  | Right | 4.3493e-09 | 2161194.0281 | 2.3294e-10 | 10737323.2896 | 1.1922e-06 | 1429010164.7657
L11 | CB-SW | AutoWind | Step By Step | 1 | Left | -1.0969e-12 | 481774.5993 | -4.2633e-14 | -28281.6939 | -2.0009e-11 | 317359318.4308
L11 | CB-SW | AutoWind | Step By Step | 1 | Right | -1.0969e-12 | 481774.5993 | -4.2633e-14 | -28281.6939 | 2.9104e-11 | -318583152.6102
L11 | CB-SW | AutoWind | Step By Step | 2 | Left | -5.0194e-10 | -79323.6806 | 4.8603e-09 | 1403538.9406 | -2.6003e-06 | -51889777.7733
L11 | CB-SW | AutoWind | Step By Step | 2 | Right | -5.0194e-10 | -79323.6806 | 4.8603e-09 | 1403538.9406 | 5.0664e-07 | 52817480.6755
L10 | CB-NE | RSAx | Max |  | Left | 8.4589e-13 | 2185890.2317 | 7.0388e-14 | 30010.3701 | 2.6643e-11 | 1397973140.3014
L10 | CB-NE | RSAx | Max |  | Right | 8.4589e-13 | 2185890.2317 | 7.0388e-14 | 30010.3701 | 3.7073e-11 | 1383572351.8055
L10 | CB-NE | RSAy | Max |  | Left | 1.8282e-08 | 491877.8594 | 4.0921e-08 | 32412998.7577 | 1.5731e-05 | 314883205.8833
L10 | CB-NE | RSAy | Max |  | Right | 1.8282e-08 | 491877.8594 | 4.0921e-08 | 32412998.7577 | 2.2636e-05 | 311031746.3411
L10 | CB-NE | RSAy-pT | Max |  | Left | 3.3326e-08 | 949804.7814 | 4.1853e-08 | 58107910.0102 | 1.585e-05 | 607786960.7119
L10 | CB-NE | RSAy-pT | Max |  | Right | 3.3326e-08 | 949804.7814 | 4.1853e-08 | 58107910.0102 | 2.2636e-05 | 600839999.7458
L10 | CB-NE | RSAy-nT | Max |  | Left | 3.3326e-08 | 949804.7814 | 4.1853e-08 | 58107910.0102 | 1.585e-05 | 607786960.7119
L10 | CB-NE | RSAy-nT | Max |  | Right | 3.3326e-08 | 949804.7814 | 4.1853e-08 | 58107910.0102 | 2.2636e-05 | 600839999.7458
L10 | CB-NE | RSAx-nT | Max |  | Left | 9.2131e-09 | 2504415.9073 | 2.329e-10 | 17906401.4358 | 2.3845e-07 | 1601711943.7653
L10 | CB-NE | RSAx-nT | Max |  | Right | 9.2131e-09 | 2504415.9073 | 2.329e-10 | 17906401.4358 | 2.3846e-07 | 1585157470.5972
L10 | CB-NE | AutoWind | Step By Step | 1 | Left | -4.6403e-13 | 546861.7107 | 1.4211e-14 | 9587.8072 | 1.819e-12 | 349802576.4043
L10 | CB-NE | AutoWind | Step By Step | 1 | Right | -4.6403e-13 | 546861.7107 | 1.4211e-14 | 9587.8072 | -7.276e-12 | -346078950.4586
L10 | CB-NE | AutoWind | Step By Step | 2 | Left | 3.9902e-10 | 49198.722 | 5.9954e-09 | -2665994.9633 | 2.2575e-06 | 31537491.4225
L10 | CB-NE | AutoWind | Step By Step | 2 | Right | 3.9902e-10 | 49198.722 | 5.9954e-09 | -2665994.9633 | 5.9605e-08 | -31067882.2896
L10 | CB-SE | RSAx | Max |  | Left | 0 | 2185874.7694 | 3.9533e-14 | 29069.6144 | 5.3766e-11 | 1397963249.865
L10 | CB-SE | RSAx | Max |  | Right | 0 | 2185874.7694 | 3.9533e-14 | 29069.6144 | 5.3031e-11 | 1383562566.4602
L10 | CB-SE | RSAy | Max |  | Left | 0 | 491873.811 | 2.5487e-08 | 32412998.062 | 1.5207e-05 | 314880601.3248
L10 | CB-SE | RSAy | Max |  | Right | 0 | 491873.811 | 2.5487e-08 | 32412998.062 | 2.556e-05 | 311029199.3086
L10 | CB-SE | RSAy-pT | Max |  | Left | 0 | 949794.9641 | 2.5487e-08 | 58107908.4827 | 1.5683e-05 | 607780652.9469
L10 | CB-SE | RSAy-pT | Max |  | Right | 0 | 949794.9641 | 2.5487e-08 | 58107908.4827 | 2.6037e-05 | 600833815.0144
L10 | CB-SE | RSAy-nT | Max |  | Left | 0 | 949794.9641 | 2.5487e-08 | 58107908.4827 | 1.5683e-05 | 607780652.9469
L10 | CB-SE | RSAy-nT | Max |  | Right | 0 | 949794.9641 | 2.5487e-08 | 58107908.4827 | 2.6037e-05 | 600833815.0144
L10 | CB-SE | RSAx-nT | Max |  | Left | 0 | 2504396.4699 | 2.3287e-10 | 17905460.1179 | 2.9808e-07 | 1601699501.5808
L10 | CB-SE | RSAx-nT | Max |  | Right | 0 | 2504396.4699 | 2.3287e-10 | 17905460.1179 | 2.3847e-07 | 1585145178.6422
L10 | CB-SE | AutoWind | Step By Step | 1 | Left | 0 | 546858.917 | 0 | -9484.7914 | 9.0949e-12 | 349800790.3524
L10 | CB-SE | AutoWind | Step By Step | 1 | Right | 0 | 546858.917 | 0 | -9484.7914 | -7.276e-12 | -346077181.5112
L10 | CB-SE | AutoWind | Step By Step | 2 | Left | 0 | -49197.8494 | 6.3155e-09 | -2665995.0872 | -5.5134e-06 | -31536931.2793
L10 | CB-SE | AutoWind | Step By Step | 2 | Right | 0 | -49197.8494 | 6.3155e-09 | -2665995.0872 | -8.9407e-08 | 31067332.0755
L10 | CB-NW | RSAx | Max |  | Left | 3.0667e-06 | 2068079.967 | 1.4718e-12 | 141521.3913 | 4.1932e-10 | 1361267823.5193
L10 | CB-NW | RSAx | Max |  | Right | 1.5334e-06 | 2068079.967 | 6.3303e-13 | 141521.3913 | 2.6596e-10 | 1368598030.7278
L10 | CB-NW | RSAy | Max |  | Left | 6.73e-08 | 679042.4443 | 6.4694e-07 | 17874074.9867 | 0.00014022 | 444940152.2026
L10 | CB-NW | RSAy | Max |  | Right | 4.3493e-08 | 679042.4443 | 3.1363e-07 | 17874074.9867 | 0.00014839 | 451401077.0626
L10 | CB-NW | RSAy-pT | Max |  | Left | 9.9492e-08 | 1188007.4298 | 6.5346e-07 | 34592642.3768 | 0.00014332 | 779655960.3326
L10 | CB-NW | RSAy-pT | Max |  | Right | 6.4727e-08 | 1188007.4298 | 3.1502e-07 | 34592642.3768 | 0.00014863 | 788519049.7695
L10 | CB-NW | RSAy-nT | Max |  | Left | 9.9492e-08 | 1188007.4298 | 6.5346e-07 | 34592642.3768 | 0.00014332 | 779655960.3326
L10 | CB-NW | RSAy-nT | Max |  | Right | 6.4727e-08 | 1188007.4298 | 3.1502e-07 | 34592642.3768 | 0.00014863 | 788519049.7695
L10 | CB-NW | RSAx-nT | Max |  | Left | 3.0832e-06 | 2422095.0606 | 6.5207e-09 | 11773040.8858 | 1.1925e-06 | 1594082065.9697
L10 | CB-NW | RSAx-nT | Max |  | Right | 1.5411e-06 | 2422095.0606 | 2.5618e-09 | 11773040.8858 | 2.6596e-10 | 1603083711.8651
L10 | CB-NW | AutoWind | Step By Step | 1 | Left | 5.8574e-12 | 533476.7212 | 3.6948e-13 | -46031.0038 | 4.0018e-11 | 351064777.6518
L10 | CB-NW | AutoWind | Step By Step | 1 | Right | 2.4696e-12 | 533476.7212 | -7.1054e-15 | -46031.0038 | 0 | -353124494.2981
L10 | CB-NW | AutoWind | Step By Step | 2 | Left | 6.902e-10 | 87913.749 | 6.5658e-08 | 1546910.2893 | 9.656e-06 | 57471169.2289
L10 | CB-NW | AutoWind | Step By Step | 2 | Right | 1.4896e-09 | 87913.749 | -2.0373e-09 | 1546910.2893 | 1.0103e-05 | -58574979.4942
L10 | CB-SW | RSAx | Max |  | Left | 5.5432e-12 | 2068061.3943 | 1.3917e-13 | 142148.7327 | 7.9148e-11 | 1361255606.317
L10 | CB-SW | RSAx | Max |  | Right | 5.5432e-12 | 2068061.3943 | 1.3917e-13 | 142148.7327 | 9.611e-11 | 1368585732.0784
L10 | CB-SW | RSAy | Max |  | Left | 1.3374e-08 | 679053.3849 | 3.0229e-08 | 17874080.2997 | 5.6646e-06 | 444947351.3444
L10 | CB-SW | RSAy | Max |  | Right | 1.3374e-08 | 679053.3849 | 3.0229e-08 | 17874080.2997 | 2.2112e-06 | 451408319.3894
L10 | CB-SW | RSAy-pT | Max |  | Left | 1.6177e-08 | 1188022.9509 | 3.116e-08 | 34592651.7189 | 6.6183e-06 | 779666171.1595
L10 | CB-SW | RSAy-pT | Max |  | Right | 1.6177e-08 | 1188022.9509 | 3.116e-08 | 34592651.7189 | 3.8801e-06 | 788529326.7095
L10 | CB-SW | RSAy-nT | Max |  | Left | 1.6177e-08 | 1188022.9509 | 3.116e-08 | 34592651.7189 | 6.6183e-06 | 779666171.1595
L10 | CB-SW | RSAy-nT | Max |  | Right | 1.6177e-08 | 1188022.9509 | 3.116e-08 | 34592651.7189 | 3.8801e-06 | 788529326.7095
L10 | CB-SW | RSAx-nT | Max |  | Left | 4.6103e-09 | 2422079.644 | 2.3297e-10 | 11773670.926 | 3.5771e-07 | 1594071923.867
L10 | CB-SW | RSAx-nT | Max |  | Right | 4.6103e-09 | 2422079.644 | 2.3297e-10 | 11773670.926 | 2.3851e-07 | 1603073504.1132
L10 | CB-SW | AutoWind | Step By Step | 1 | Left | -1.1971e-12 | 533473.1832 | 4.2633e-14 | 46101.2139 | 1.819e-12 | 351062448.0218
L10 | CB-SW | AutoWind | Step By Step | 1 | Right | -1.1971e-12 | 533473.1832 | 4.2633e-14 | 46101.2139 | -2.1828e-11 | -353122153.7817
L10 | CB-SW | AutoWind | Step By Step | 2 | Left | 7.4037e-10 | -87914.451 | 4.0454e-09 | 1546910.8296 | 2.8908e-06 | -57471630.7905
L10 | CB-SW | AutoWind | Step By Step | 2 | Right | 7.4037e-10 | -87914.451 | 4.0454e-09 | 1546910.8296 | -4.3213e-06 | 58575444.5579
L9 | CB-NE | RSAx | Max |  | Left | 5.5464e-13 | 2289566.953 | 5.4285e-14 | 47789.9768 | 5.7753e-11 | 1463352438.1925
L9 | CB-NE | RSAx | Max |  | Right | 5.5464e-13 | 2289566.953 | 5.4285e-14 | 47789.9768 | 5.5486e-11 | 1450121743.4875
L9 | CB-NE | RSAy | Max |  | Left | 9.5302e-09 | 551373.8413 | 3.5912e-08 | 38428395.397 | 2.2949e-05 | 352716102.1451
L9 | CB-NE | RSAy | Max |  | Right | 9.5302e-09 | 551373.8413 | 3.5912e-08 | 38428395.397 | 1.574e-05 | 348907500.5333
L9 | CB-NE | RSAy-pT | Max |  | Left | 2.7113e-08 | 1015893.6636 | 3.6377e-08 | 64585141.1666 | 2.3425e-05 | 649674629.6222
L9 | CB-NE | RSAy-pT | Max |  | Right | 2.7113e-08 | 1015893.6636 | 3.6377e-08 | 64585141.1666 | 1.6217e-05 | 643050446.9454
L9 | CB-NE | RSAy-nT | Max |  | Left | 2.7113e-08 | 1015893.6636 | 3.6377e-08 | 64585141.1666 | 2.3425e-05 | 649674629.6222
L9 | CB-NE | RSAy-nT | Max |  | Right | 2.7113e-08 | 1015893.6636 | 3.6377e-08 | 64585141.1666 | 1.6217e-05 | 643050446.9454
L9 | CB-NE | RSAx-nT | Max |  | Left | 3.7141e-09 | 2613748.512 | 2.3288e-10 | 18443378.8464 | 2.3848e-07 | 1670597059.0622
L9 | CB-NE | RSAx-nT | Max |  | Right | 3.7141e-09 | 2613748.512 | 2.3288e-10 | 18443378.8464 | 2.3847e-07 | 1655398156.402
L9 | CB-NE | AutoWind | Step By Step | 1 | Left | -4.4972e-13 | 561010.0983 | -2.1316e-14 | -15539.1453 | -1.4552e-11 | 358631120.4564
L9 | CB-NE | AutoWind | Step By Step | 1 | Right | -4.4972e-13 | 561010.0983 | -2.1316e-14 | -15539.1453 | 1.4552e-11 | -355254229.6012
L9 | CB-NE | AutoWind | Step By Step | 2 | Left | -5.2414e-11 | 49711.8083 | -2.1246e-09 | -2638367.3147 | 8.4937e-07 | 31849525.0836
L9 | CB-NE | AutoWind | Step By Step | 2 | Right | -5.2414e-11 | 49711.8083 | -2.1246e-09 | -2638367.3147 | 2.5332e-06 | -31408750.9844
L9 | CB-SE | RSAx | Max |  | Left | 0 | 2289551.0178 | 4.5241e-14 | 48846.2012 | 3.5474e-11 | 1463342251.5013
L9 | CB-SE | RSAx | Max |  | Right | 0 | 2289551.0178 | 4.5241e-14 | 48846.2012 | 2.6918e-11 | 1450111652.6553
L9 | CB-SE | RSAy | Max |  | Left | 0 | 551366.122 | 3.3259e-08 | 38428397.0363 | 2.2541e-05 | 352711146.624
L9 | CB-SE | RSAy | Max |  | Right | 0 | 551366.122 | 3.3259e-08 | 38428397.0363 | 1.3149e-05 | 348902633.2024
L9 | CB-SE | RSAy-pT | Max |  | Left | 0 | 1015878.9487 | 3.3958e-08 | 64585144.3215 | 2.2541e-05 | 649665186.8861
L9 | CB-SE | RSAy-pT | Max |  | Right | 0 | 1015878.9487 | 3.3958e-08 | 64585144.3215 | 1.3388e-05 | 643041164.9953
L9 | CB-SE | RSAy-nT | Max |  | Left | 0 | 1015878.9487 | 3.3958e-08 | 64585144.3215 | 2.2541e-05 | 649665186.8861
L9 | CB-SE | RSAy-nT | Max |  | Right | 0 | 1015878.9487 | 3.3958e-08 | 64585144.3215 | 1.3388e-05 | 643041164.9953
L9 | CB-SE | RSAx-nT | Max |  | Left | 0 | 2613727.7564 | 6.9854e-10 | 18444436.0925 | 5.964e-08 | 1670583780.4069
L9 | CB-SE | RSAx-nT | Max |  | Right | 0 | 2613727.7564 | 6.9854e-10 | 18444436.0925 | 2.3845e-07 | 1655385023.6279
L9 | CB-SE | AutoWind | Step By Step | 1 | Left | 0 | 561006.4571 | -3.5527e-14 | 15673.7627 | -1.6371e-11 | 358628793.9838
L9 | CB-SE | AutoWind | Step By Step | 1 | Right | 0 | 561006.4571 | -3.5527e-14 | 15673.7627 | 1.4552e-11 | -355251922.6214
L9 | CB-SE | AutoWind | Step By Step | 2 | Left | 0 | -49710.7496 | -1.8044e-09 | -2638367.0921 | 7.1526e-07 | -31848845.9725
L9 | CB-SE | AutoWind | Step By Step | 2 | Right | 0 | -49710.7496 | -1.8044e-09 | -2638367.0921 | 2.3842e-06 | 31408082.8835
L9 | CB-NW | RSAx | Max |  | Left | 7.1629e-07 | 2153434.3389 | 3.1835e-12 | 209692.8112 | 5.379e-10 | 1418395235.2876
L9 | CB-NW | RSAx | Max |  | Right | 3.5815e-07 | 2153434.3389 | 1.2706e-12 | 209692.8112 | 7.2617e-10 | 1424138475.3597
L9 | CB-NW | RSAy | Max |  | Left | 4.2335e-08 | 722809.8545 | 4.7064e-07 | 20756788.614 | 0.00015944 | 474292348.7352
L9 | CB-NW | RSAy | Max |  | Right | 3.3158e-08 | 722809.8545 | 1.8856e-07 | 20756788.614 | 0.00010353 | 479822363.8569
L9 | CB-NW | RSAy-pT | Max |  | Left | 4.9067e-08 | 1239148.8813 | 4.7577e-07 | 37827798.408 | 0.0001623 | 814093079.2738
L9 | CB-NW | RSAy-pT | Max |  | Right | 4.6157e-08 | 1239148.8813 | 1.9136e-07 | 37827798.408 | 0.00010448 | 821589148.6296
L9 | CB-NW | RSAy-nT | Max |  | Left | 4.9067e-08 | 1239148.8813 | 4.7577e-07 | 37827798.408 | 0.0001623 | 814093079.2738
L9 | CB-NW | RSAy-nT | Max |  | Right | 4.6157e-08 | 1239148.8813 | 1.9136e-07 | 37827798.408 | 0.00010448 | 821589148.6296
L9 | CB-NW | RSAx-nT | Max |  | Left | 7.2993e-07 | 2513351.761 | 6.9881e-09 | 12202025.9685 | 1.431e-06 | 1655256383.9731
L9 | CB-NW | RSAx-nT | Max |  | Right | 3.6517e-07 | 2513351.761 | 4.6693e-10 | 12202025.9685 | 2.3914e-07 | 1662368323.8587
L9 | CB-NW | AutoWind | Step By Step | 1 | Left | 5.7882e-12 | 544210.3861 | 4.2633e-14 | 68038.2761 | 2.1828e-11 | 358362276.7485
L9 | CB-NW | AutoWind | Step By Step | 1 | Right | 2.4433e-12 | 544210.3861 | -3.5527e-14 | 68038.2761 | -7.276e-12 | -359995432.9653
L9 | CB-NW | AutoWind | Step By Step | 2 | Left | 4.9729e-09 | 89259.4456 | 4.6915e-08 | 1596707.6467 | 1.3843e-05 | 58406598.5326
L9 | CB-NW | AutoWind | Step By Step | 2 | Right | -9.8432e-10 | 89259.4456 | -1.7375e-08 | 1596707.6467 | 2.7716e-06 | -59415869.6656
L9 | CB-SW | RSAx | Max |  | Left | 5.2839e-12 | 2153414.5918 | 2.5087e-13 | 208983.6692 | 2.8488e-11 | 1418382250.0821
L9 | CB-SW | RSAx | Max |  | Right | 5.2839e-12 | 2153414.5918 | 2.5087e-13 | 208983.6692 | 4.148e-11 | 1424125394.426
L9 | CB-SW | RSAy | Max |  | Left | 6.1844e-09 | 722823.1944 | 6.1725e-08 | 20756779.558 | 1.85e-05 | 474301127.9554
L9 | CB-SW | RSAy | Max |  | Right | 6.1844e-09 | 722823.1944 | 6.1725e-08 | 20756779.558 | 2.3019e-05 | 479831193.113
L9 | CB-SW | RSAy-pT | Max |  | Left | 8.458e-09 | 1239167.9279 | 6.1725e-08 | 37827783.434 | 1.9096e-05 | 814105611.694
L9 | CB-SW | RSAy-pT | Max |  | Right | 8.458e-09 | 1239167.9279 | 6.1725e-08 | 37827783.434 | 2.3019e-05 | 821601757.6034
L9 | CB-SW | RSAy-nT | Max |  | Left | 8.458e-09 | 1239167.9279 | 6.1725e-08 | 37827783.434 | 1.9096e-05 | 814105611.694
L9 | CB-SW | RSAy-nT | Max |  | Right | 8.458e-09 | 1239167.9279 | 6.1725e-08 | 37827783.434 | 2.3019e-05 | 821601757.6034
L9 | CB-SW | RSAx-nT | Max |  | Left | 6.9908e-10 | 2513335.946 | 6.9874e-10 | 12201312.8622 | 5.9607e-07 | 1655245984.8028
L9 | CB-SW | RSAx-nT | Max |  | Right | 6.9908e-10 | 2513335.946 | 6.9874e-10 | 12201312.8622 | 4.148e-11 | 1662357847.2314
L9 | CB-SW | AutoWind | Step By Step | 1 | Left | -1.1844e-12 | 544205.693 | 1.4211e-14 | -67946.2677 | 0 | 358359191.4136
L9 | CB-SW | AutoWind | Step By Step | 1 | Right | -1.1844e-12 | 544205.693 | 1.4211e-14 | -67946.2677 | 1.4552e-11 | -359992323.2817
L9 | CB-SW | AutoWind | Step By Step | 2 | Left | -6.1485e-10 | -89260.3193 | -1.5134e-09 | 1596706.853 | 2.7865e-06 | -58407173.1169
L9 | CB-SW | AutoWind | Step By Step | 2 | Right | -6.1485e-10 | -89260.3193 | -1.5134e-09 | 1596706.853 | -2.2948e-06 | 59416448.3231
L8 | CB-NE | RSAx | Max |  | Left | 6.3527e-13 | 2398126.0093 | 5.1251e-14 | 81970.9668 | 5.8325e-11 | 1532722556.8059
L8 | CB-NE | RSAx | Max |  | Right | 6.3527e-13 | 2398126.0093 | 5.1251e-14 | 81970.9668 | 5.5204e-11 | 1518893069.104
L8 | CB-NE | RSAy | Max |  | Left | 1.4704e-08 | 620811.9222 | 1.34e-08 | 46236073.0621 | 2.4638e-05 | 397092361.1905
L8 | CB-NE | RSAy | Max |  | Right | 1.4704e-08 | 620811.9222 | 1.34e-08 | 46236073.0621 | 2.5326e-05 | 392891196.4309
L8 | CB-NE | RSAy-pT | Max |  | Left | 2.0285e-08 | 1091905.8753 | 1.4331e-08 | 73124226.1174 | 2.5354e-05 | 698275560.9585
L8 | CB-NE | RSAy-pT | Max |  | Right | 2.0285e-08 | 1091905.8753 | 1.4331e-08 | 73124226.1174 | 2.6041e-05 | 691175051.9588
L8 | CB-NE | RSAy-nT | Max |  | Left | 2.0285e-08 | 1091905.8753 | 1.4331e-08 | 73124226.1174 | 2.5354e-05 | 698275560.9585
L8 | CB-NE | RSAy-nT | Max |  | Right | 2.0285e-08 | 1091905.8753 | 1.4331e-08 | 73124226.1174 | 2.6041e-05 | 691175051.9588
L8 | CB-NE | RSAx-nT | Max |  | Left | 1.675e-09 | 2726511.0437 | 4.6571e-10 | 19010092.9605 | 3.2788e-07 | 1742669992.6777
L8 | CB-NE | RSAx-nT | Max |  | Right | 1.675e-09 | 2726511.0437 | 4.6571e-10 | 19010092.9605 | 2.3847e-07 | 1726815589.6134
L8 | CB-NE | AutoWind | Step By Step | 1 | Left | -4.3304e-13 | 577489.3501 | -2.1316e-14 | 26367.689 | -1.4552e-11 | 369163490.6221
L8 | CB-NE | AutoWind | Step By Step | 1 | Right | -4.3304e-13 | 577489.3501 | -2.1316e-14 | 26367.689 | 1.4552e-11 | -365691707.3898
L8 | CB-NE | AutoWind | Step By Step | 2 | Left | -2.2648e-10 | 49703.5125 | -4.1036e-09 | -2798263.7612 | -4.8429e-07 | 31846453.9602
L8 | CB-NE | AutoWind | Step By Step | 2 | Right | -2.2648e-10 | 49703.5125 | -4.1036e-09 | -2798263.7612 | 8.6427e-07 | -31401265.6494
L8 | CB-SE | RSAx | Max |  | Left | 0 | 2398110.0238 | 1.3862e-13 | 80778.633 | 4.8166e-11 | 1532712334.0988
L8 | CB-SE | RSAx | Max |  | Right | 0 | 2398110.0238 | 1.3862e-13 | 80778.633 | 7.3031e-11 | 1518882950.2866
L8 | CB-SE | RSAy | Max |  | Left | 0 | 620800.6677 | 1.2538e-08 | 46236069.6203 | 2.5697e-05 | 397085137.7047
L8 | CB-SE | RSAy | Max |  | Right | 0 | 620800.6677 | 1.2538e-08 | 46236069.6203 | 2.4233e-05 | 392884098.5785
L8 | CB-SE | RSAy-pT | Max |  | Left | 0 | 1091886.1331 | 1.3469e-08 | 73124219.8004 | 2.5995e-05 | 698262892.9676
L8 | CB-SE | RSAy-pT | Max |  | Right | 0 | 1091886.1331 | 1.3469e-08 | 73124219.8004 | 2.471e-05 | 691162598.0101
L8 | CB-SE | RSAy-nT | Max |  | Left | 0 | 1091886.1331 | 1.3469e-08 | 73124219.8004 | 2.5995e-05 | 698262892.9676
L8 | CB-SE | RSAy-nT | Max |  | Right | 0 | 1091886.1331 | 1.3469e-08 | 73124219.8004 | 2.471e-05 | 691162598.0101
L8 | CB-SE | RSAx-nT | Max |  | Left | 0 | 2726489.2097 | 6.9863e-10 | 19008898.6937 | 3.2787e-07 | 1742656018.3939
L8 | CB-SE | RSAx-nT | Max |  | Right | 0 | 2726489.2097 | 6.9863e-10 | 19008898.6937 | 4.7691e-07 | 1726801780.1374
L8 | CB-SE | AutoWind | Step By Step | 1 | Left | 0 | 577484.6295 | -2.1316e-14 | -26194.8585 | -5.457e-12 | 369160472.5349
L8 | CB-SE | AutoWind | Step By Step | 1 | Right | 0 | 577484.6295 | -2.1316e-14 | -26194.8585 | 1.4552e-11 | -365688718.555
L8 | CB-SE | AutoWind | Step By Step | 2 | Left | 0 | -49702.2275 | -3.8417e-09 | -2798264.1774 | 3.2187e-06 | -31845629.6838
L8 | CB-SE | AutoWind | Step By Step | 2 | Right | 0 | -49702.2275 | -3.8417e-09 | -2798264.1774 | 7.7486e-07 | 31400454.7725
L8 | CB-NW | RSAx | Max |  | Left | 3.6028e-07 | 2236457.9346 | 1.4956e-12 | 309043.4029 | 3.8445e-10 | 1473023920.3137
L8 | CB-NW | RSAx | Max |  | Right | 1.8014e-07 | 2236457.9346 | 9.1026e-13 | 309043.4029 | 3.6498e-10 | 1479100992.299
L8 | CB-NW | RSAy | Max |  | Left | 5.9067e-08 | 773963.0751 | 4.4786e-07 | 24041274.5834 | 0.00011153 | 508029407.8898
L8 | CB-NW | RSAy | Max |  | Right | 2.7133e-08 | 773963.0751 | 2.2664e-07 | 24041274.5834 | 9.0702e-05 | 513609670.843
L8 | CB-NW | RSAy-pT | Max |  | Left | 6.9761e-08 | 1296342.5501 | 4.5065e-07 | 41561320.7464 | 0.00011153 | 851755867.2207
L8 | CB-NW | RSAy-pT | Max |  | Right | 2.9516e-08 | 1296342.5501 | 2.2943e-07 | 41561320.7464 | 9.1894e-05 | 859424118.5077
L8 | CB-NW | RSAy-nT | Max |  | Left | 6.9761e-08 | 1296342.5501 | 4.5065e-07 | 41561320.7464 | 0.00011153 | 851755867.2207
L8 | CB-NW | RSAy-nT | Max |  | Right | 2.9516e-08 | 1296342.5501 | 2.2943e-07 | 41561320.7464 | 9.1894e-05 | 859424118.5077
L8 | CB-NW | RSAx-nT | Max |  | Left | 3.7076e-07 | 2600026.5857 | 2.3298e-09 | 12624586.3361 | 1.1925e-06 | 1712253388.6684
L8 | CB-NW | RSAx-nT | Max |  | Right | 1.8061e-07 | 2600026.5857 | 1.3979e-09 | 12624586.3361 | 4.772e-07 | 1719782143.3844
L8 | CB-NW | AutoWind | Step By Step | 1 | Left | 5.6892e-12 | 554758.3345 | -1.279e-13 | -100450.5105 | -8.0036e-11 | 365290435.514
L8 | CB-NW | AutoWind | Step By Step | 1 | Right | 2.4045e-12 | 554758.3345 | 7.1054e-15 | -100450.5105 | -3.638e-11 | -366990566.0544
L8 | CB-NW | AutoWind | Step By Step | 2 | Left | -2.8848e-10 | 89686.3482 | -4.7381e-08 | 1591912.8629 | 9.5367e-07 | 58653248.5142
L8 | CB-NW | AutoWind | Step By Step | 2 | Right | -2.5175e-10 | 89686.3482 | -1.1321e-08 | 1591912.8629 | -1.0431e-06 | -59732731.1075
L8 | CB-SW | RSAx | Max |  | Left | 5.027e-12 | 2236436.9404 | 5.8351e-14 | 309848.3576 | 4.3619e-11 | 1473010094.9182
L8 | CB-SW | RSAx | Max |  | Right | 5.027e-12 | 2236436.9404 | 5.8351e-14 | 309848.3576 | 1.231e-10 | 1479087105.2789
L8 | CB-SW | RSAy | Max |  | Left | 8.3959e-09 | 773979.3798 | 1.5644e-08 | 24041288.7959 | 5.7255e-06 | 508040141.4515
L8 | CB-SW | RSAy | Max |  | Right | 8.3959e-09 | 773979.3798 | 1.5644e-08 | 24041288.7959 | 4.4456e-06 | 513620459.2848
L8 | CB-SW | RSAy-pT | Max |  | Left | 8.4254e-09 | 1296365.9937 | 1.5644e-08 | 41561343.6449 | 6.5004e-06 | 851771298.8506
L8 | CB-SW | RSAy-pT | Max |  | Right | 8.4254e-09 | 1296365.9937 | 1.5644e-08 | 41561343.6449 | 4.4456e-06 | 859439632.3155
L8 | CB-SW | RSAy-nT | Max |  | Left | 8.4254e-09 | 1296365.9937 | 1.5644e-08 | 41561343.6449 | 6.5004e-06 | 851771298.8506
L8 | CB-SW | RSAy-nT | Max |  | Right | 8.4254e-09 | 1296365.9937 | 1.5644e-08 | 41561343.6449 | 4.4456e-06 | 859439632.3155
L8 | CB-SW | RSAx-nT | Max |  | Left | 3.1661e-09 | 2600010.5104 | 2.3289e-10 | 12625397.11 | 2.3846e-07 | 1712242800.3621
L8 | CB-SW | RSAx-nT | Max |  | Right | 3.1661e-09 | 2600010.5104 | 2.3289e-10 | 12625397.11 | 4.7696e-07 | 1719771512.2632
L8 | CB-SW | AutoWind | Step By Step | 1 | Left | -1.1655e-12 | 554751.9394 | -1.4211e-14 | 100569.1673 | -7.276e-12 | 365286217.6334
L8 | CB-SW | AutoWind | Step By Step | 1 | Right | -1.1655e-12 | 554751.9394 | -1.4211e-14 | 100569.1673 | -1.4552e-11 | -366986342.3583
L8 | CB-SW | AutoWind | Step By Step | 2 | Left | -6.976e-10 | -89687.4406 | 4.3656e-10 | 1591914.0281 | -3.8967e-06 | -58653967.4133
L8 | CB-SW | AutoWind | Step By Step | 2 | Right | -6.976e-10 | -89687.4406 | 4.3656e-10 | 1591914.0281 | 1.8775e-06 | 59733454.1372
L7 | CB-NE | RSAx | Max |  | Left | 8.3006e-13 | 2491381.7857 | 2.716e-14 | 139954.0258 | 5.633e-11 | 1592324188.1698
L7 | CB-NE | RSAx | Max |  | Right | 8.3006e-13 | 2491381.7857 | 2.716e-14 | 139954.0258 | 5.9085e-11 | 1577959367.8558
L7 | CB-NE | RSAy | Max |  | Left | 1.0078e-08 | 687679.1164 | 6.274e-09 | 54034722.6329 | 1.8581e-05 | 439834211.1807
L7 | CB-NE | RSAy | Max |  | Right | 1.0078e-08 | 687679.1164 | 6.274e-09 | 54034722.6329 | 3.3517e-05 | 435237852.7218
L7 | CB-NE | RSAy-pT | Max |  | Left | 1.8636e-08 | 1163804.2463 | 6.5069e-09 | 81687848.5114 | 1.8581e-05 | 744249767.0367
L7 | CB-NE | RSAy-pT | Max |  | Right | 1.8636e-08 | 1163804.2463 | 6.5069e-09 | 81687848.5114 | 3.3517e-05 | 736691524.5993
L7 | CB-NE | RSAy-nT | Max |  | Left | 1.8636e-08 | 1163804.2463 | 6.5069e-09 | 81687848.5114 | 1.8581e-05 | 744249767.0367
L7 | CB-NE | RSAy-nT | Max |  | Right | 1.8636e-08 | 1163804.2463 | 6.5069e-09 | 81687848.5114 | 3.3517e-05 | 736691524.5993
L7 | CB-NE | RSAx-nT | Max |  | Left | 4.1006e-10 | 2820957.7738 | 3.4927e-10 | 19385682.1181 | 2.9808e-07 | 1803042801.5778
L7 | CB-NE | RSAx-nT | Max |  | Right | 4.1006e-10 | 2820957.7738 | 3.4927e-10 | 19385682.1181 | 3.5769e-07 | 1786626199.3036
L7 | CB-NE | AutoWind | Step By Step | 1 | Left | -4.1345e-13 | 593539.207 | -7.1054e-15 | -45292.0533 | -9.0949e-12 | 379410554.8162
L7 | CB-NE | AutoWind | Step By Step | 1 | Right | -4.1345e-13 | 593539.207 | -7.1054e-15 | -45292.0533 | 1.4552e-11 | -375868086.0615
L7 | CB-NE | AutoWind | Step By Step | 2 | Left | 1.4257e-10 | 49097.5739 | -5.2387e-10 | -2993721.5865 | -4.0904e-06 | 31461428.1184
L7 | CB-NE | AutoWind | Step By Step | 2 | Right | 1.4257e-10 | 49097.5739 | -5.2387e-10 | -2993721.5865 | 2.2054e-06 | -31015234.6445
L7 | CB-SE | RSAx | Max |  | Left | 0 | 2491364.6165 | 1.611e-13 | 141314.4081 | 7.3479e-11 | 1592313211.2667
L7 | CB-SE | RSAx | Max |  | Right | 0 | 2491364.6165 | 1.611e-13 | 141314.4081 | 9.4127e-11 | 1577948496.8889
L7 | CB-SE | RSAy | Max |  | Left | 0 | 687664.3541 | 5.7886e-09 | 54034729.6844 | 8.9494e-06 | 439824733.279
L7 | CB-SE | RSAy | Max |  | Right | 0 | 687664.3541 | 5.7886e-09 | 54034729.6844 | 9.5357e-06 | 435228545.4979
L7 | CB-SE | RSAy-pT | Max |  | Left | 0 | 1163779.199 | 6.0214e-09 | 81687861.1721 | 9.1282e-06 | 744233690.2572
L7 | CB-SE | RSAy-pT | Max |  | Right | 0 | 1163779.199 | 6.0214e-09 | 81687861.1721 | 9.5357e-06 | 736675728.73
L7 | CB-SE | RSAy-nT | Max |  | Left | 0 | 1163779.199 | 6.0214e-09 | 81687861.1721 | 9.1282e-06 | 744233690.2572
L7 | CB-SE | RSAy-nT | Max |  | Right | 0 | 1163779.199 | 6.0214e-09 | 81687861.1721 | 9.5357e-06 | 736675728.73
L7 | CB-SE | RSAx-nT | Max |  | Left | 0 | 2820933.5177 | 4.6582e-10 | 19387046.2619 | 2.0869e-07 | 1803027277.6897
L7 | CB-SE | RSAx-nT | Max |  | Right | 0 | 2820933.5177 | 4.6582e-10 | 19387046.2619 | 3.5772e-07 | 1786610857.307
L7 | CB-SE | AutoWind | Step By Step | 1 | Left | 0 | 593533.0399 | -1.4211e-14 | 45518.0211 | -3.638e-12 | 379406613.3711
L7 | CB-SE | AutoWind | Step By Step | 1 | Right | 0 | 593533.0399 | -1.4211e-14 | 45518.0211 | 0 | -375864179.8645
L7 | CB-SE | AutoWind | Step By Step | 2 | Left | 0 | -49096.017 | -2.9104e-10 | -2993720.7854 | -3.7253e-07 | -31460429.1761
L7 | CB-SE | AutoWind | Step By Step | 2 | Right | 0 | -49096.017 | -2.9104e-10 | -2993720.7854 | -1.6987e-06 | 31014252.4344
L7 | CB-NW | RSAx | Max |  | Left | 8.4607e-07 | 2303652.0883 | 2.2334e-12 | 459631.2037 | 1.6648e-10 | 1517306676.8587
L7 | CB-NW | RSAx | Max |  | Right | 4.2305e-07 | 2303652.0883 | 6.7839e-13 | 459631.2037 | 3.9534e-10 | 1523514473.4209
L7 | CB-NW | RSAy | Max |  | Left | 2.1074e-07 | 824321.2039 | 2.7616e-07 | 27313390.9302 | 6.9341e-05 | 541248521.4595
L7 | CB-NW | RSAy | Max |  | Right | 1.0188e-07 | 824321.2039 | 1.1313e-07 | 27313390.9302 | 5.9409e-05 | 546864035.3294
L7 | CB-NW | RSAy-pT | Max |  | Left | 2.2503e-07 | 1350580.2122 | 2.8314e-07 | 45304131.1812 | 7.1367e-05 | 887474631.0741
L7 | CB-NW | RSAy-pT | Max |  | Right | 1.0841e-07 | 1350580.2122 | 1.1452e-07 | 45304131.1812 | 6.0124e-05 | 895299816.5651
L7 | CB-NW | RSAy-nT | Max |  | Left | 2.2503e-07 | 1350580.2122 | 2.8314e-07 | 45304131.1812 | 7.1367e-05 | 887474631.0741
L7 | CB-NW | RSAy-nT | Max |  | Right | 1.0841e-07 | 1350580.2122 | 1.1452e-07 | 45304131.1812 | 6.0124e-05 | 895299816.5651
L7 | CB-NW | RSAx-nT | Max |  | Left | 8.5384e-07 | 2667613.1238 | 3.2619e-09 | 12970231.346 | 1.1938e-07 | 1756758489.8349
L7 | CB-NW | RSAx-nT | Max |  | Right | 4.2348e-07 | 2667613.1238 | 4.6634e-10 | 12970231.346 | 1.196e-07 | 1764491227.3063
L7 | CB-NW | AutoWind | Step By Step | 1 | Left | 5.5492e-12 | 563704.613 | 1.4211e-14 | 149223.7352 | -1.819e-11 | 371199545.2796
L7 | CB-NW | AutoWind | Step By Step | 1 | Right | 2.3482e-12 | 563704.613 | -2.1316e-14 | 149223.7352 | -7.276e-12 | -372890543.9441
L7 | CB-NW | AutoWind | Step By Step | 2 | Left | -3.0908e-09 | 89510.2521 | 2.078e-08 | 1588678.0857 | 4.4405e-06 | 58525032.4311
L7 | CB-NW | AutoWind | Step By Step | 2 | Right | 1.3506e-09 | 89510.2521 | 7.5088e-09 | 1588678.0857 | -3.3677e-06 | -59628500.3762
L7 | CB-SW | RSAx | Max |  | Left | 4.7424e-12 | 2303628.6985 | 4.6525e-14 | 458703.4021 | 9.3632e-11 | 1517291317.1038
L7 | CB-SW | RSAx | Max |  | Right | 4.7424e-12 | 2303628.6985 | 4.6525e-14 | 458703.4021 | 5.3289e-11 | 1523498958.6573
L7 | CB-SW | RSAy | Max |  | Left | 5.6857e-09 | 824341.1713 | 1.7971e-08 | 27313369.4324 | 1.5399e-05 | 541261647.5528
L7 | CB-SW | RSAy | Max |  | Right | 5.6857e-09 | 824341.1713 | 1.7971e-08 | 27313369.4324 | 5.1477e-06 | 546877265.8762
L7 | CB-SW | RSAy-pT | Max |  | Left | 7.9513e-09 | 1350609.0925 | 1.8437e-08 | 45304096.9229 | 1.5518e-05 | 887493612.9635
L7 | CB-SW | RSAy-pT | Max |  | Right | 7.9513e-09 | 1350609.0925 | 1.8437e-08 | 45304096.9229 | 5.6246e-06 | 895318956.4502
L7 | CB-SW | RSAy-nT | Max |  | Left | 7.9513e-09 | 1350609.0925 | 1.8437e-08 | 45304096.9229 | 1.5518e-05 | 887493612.9635
L7 | CB-SW | RSAy-nT | Max |  | Right | 7.9513e-09 | 1350609.0925 | 1.8437e-08 | 45304096.9229 | 5.6246e-06 | 895318956.4502
L7 | CB-SW | RSAx-nT | Max |  | Left | 3.264e-09 | 2667595.8753 | 4.6571e-10 | 12969294.9939 | 2.9896e-08 | 1756747164.9016
L7 | CB-SW | RSAx-nT | Max |  | Right | 3.264e-09 | 2667595.8753 | 4.6571e-10 | 12969294.9939 | 2.3847e-07 | 1764479784.2557
L7 | CB-SW | AutoWind | Step By Step | 1 | Left | -1.1383e-12 | 563696.0463 | 1.4211e-14 | -149067.2762 | 2.9104e-11 | 371193926.3307
L7 | CB-SW | AutoWind | Step By Step | 1 | Right | -1.1383e-12 | 563696.0463 | 1.4211e-14 | -149067.2762 | -5.8208e-11 | -372884854.8434
L7 | CB-SW | AutoWind | Step By Step | 2 | Left | 2.709e-10 | -89511.6151 | -8.4401e-10 | 1588676.3735 | -6.7428e-07 | -58525927.8182
L7 | CB-SW | AutoWind | Step By Step | 2 | Right | 2.709e-10 | -89511.6151 | -8.4401e-10 | 1588676.3735 | 1.0431e-07 | 59629404.0616
L6 | CB-NE | RSAx | Max |  | Left | 8.0297e-13 | 2564020.75 | 5.1227e-14 | 249507.8327 | 4.8235e-11 | 1638763849.7477
L6 | CB-NE | RSAx | Max |  | Right | 8.0297e-13 | 2564020.75 | 5.1227e-14 | 249507.8327 | 4.7325e-11 | 1623952689.9153
L6 | CB-NE | RSAy | Max |  | Left | 1.9464e-09 | 741570.9976 | 2.3367e-09 | 61023924.538 | 3.4406e-06 | 474285085.9043
L6 | CB-NE | RSAy | Max |  | Right | 1.9464e-09 | 741570.9976 | 2.3367e-09 | 61023924.538 | 4.6405e-06 | 469364405.4515
L6 | CB-NE | RSAy-pT | Max |  | Left | 6.1099e-09 | 1218606.6619 | 2.5695e-09 | 89358660.2604 | 3.6791e-06 | 779302079.4652
L6 | CB-NE | RSAy-pT | Max |  | Right | 6.1099e-09 | 1218606.6619 | 2.5695e-09 | 89358660.2604 | 4.8789e-06 | 771375294.63
L6 | CB-NE | RSAy-nT | Max |  | Left | 6.1099e-09 | 1218606.6619 | 2.5695e-09 | 89358660.2604 | 3.6791e-06 | 779302079.4652
L6 | CB-NE | RSAy-nT | Max |  | Right | 6.1099e-09 | 1218606.6619 | 2.5695e-09 | 89358660.2604 | 4.8789e-06 | 771375294.63
L6 | CB-NE | RSAx-nT | Max |  | Left | 2.5169e-09 | 2890785.3604 | 2.3288e-10 | 19609341.7042 | 2.0866e-07 | 1847696452.9304
L6 | CB-NE | RSAx-nT | Max |  | Right | 2.5169e-09 | 2890785.3604 | 2.3288e-10 | 19609341.7042 | 2.3847e-07 | 1830828053.4722
L6 | CB-NE | AutoWind | Step By Step | 1 | Left | -3.897e-13 | 605658.6848 | -5.5706e-28 | 80417.143 | -9.0949e-12 | 387143093.2407
L6 | CB-NE | AutoWind | Step By Step | 1 | Right | -3.897e-13 | 605658.6848 | -5.5706e-28 | 80417.143 | 7.276e-12 | -383557583.1949
L6 | CB-NE | AutoWind | Step By Step | 2 | Left | -5.257e-10 | 47692.9658 | 3.3906e-09 | -3191593.8843 | 1.166e-06 | 30564936.8004
L6 | CB-NE | AutoWind | Step By Step | 2 | Right | -5.257e-10 | 47692.9658 | 3.3906e-09 | -3191593.8843 | -1.6093e-06 | -30124362.1331
L6 | CB-SE | RSAx | Max |  | Left | 0 | 2564000.8633 | 7.3667e-14 | 247980.0355 | 2.4576e-11 | 1638751124.8498
L6 | CB-SE | RSAx | Max |  | Right | 0 | 2564000.8633 | 7.3667e-14 | 247980.0355 | 2.5102e-11 | 1623940109.09
L6 | CB-SE | RSAy | Max |  | Left | 0 | 741552.4459 | 3.3287e-09 | 61023910.1462 | 1.3395e-05 | 474273183.5741
L6 | CB-SE | RSAy | Max |  | Right | 0 | 741552.4459 | 3.3287e-09 | 61023910.1462 | 2.943e-06 | 469352700.7481
L6 | CB-SE | RSAy-pT | Max |  | Left | 0 | 1218575.6144 | 3.7944e-09 | 89358634.7049 | 1.3633e-05 | 779282164.7349
L6 | CB-SE | RSAy-pT | Max |  | Right | 0 | 1218575.6144 | 3.7944e-09 | 89358634.7049 | 2.943e-06 | 771355701.3954
L6 | CB-SE | RSAy-nT | Max |  | Left | 0 | 1218575.6144 | 3.7944e-09 | 89358634.7049 | 1.3633e-05 | 779282164.7349
L6 | CB-SE | RSAy-nT | Max |  | Right | 0 | 1218575.6144 | 3.7944e-09 | 89358634.7049 | 2.943e-06 | 771355701.3954
L6 | CB-SE | RSAx-nT | Max |  | Left | 0 | 2890756.8635 | 8.1498e-10 | 19607806.4375 | 2.3844e-07 | 1847678207.0851
L6 | CB-SE | RSAx-nT | Max |  | Right | 0 | 2890756.8635 | 8.1498e-10 | 19607806.4375 | 3.5765e-07 | 1830810037.0515
L6 | CB-SE | AutoWind | Step By Step | 1 | Left | 0 | 605650.7778 | -2.1316e-14 | -80133.1043 | -1.0914e-11 | 387138029.7954
L6 | CB-SE | AutoWind | Step By Step | 1 | Right | 0 | 605650.7778 | -2.1316e-14 | -80133.1043 | 7.276e-12 | -383552584.9437
L6 | CB-SE | AutoWind | Step By Step | 2 | Left | 0 | -47691.0745 | 3.5507e-09 | -3191595.459 | -2.7232e-06 | -30563724.1297
L6 | CB-SE | AutoWind | Step By Step | 2 | Right | 0 | -47691.0745 | 3.5507e-09 | -3191595.459 | 2.1309e-06 | 30123168.1538
L6 | CB-NW | RSAx | Max |  | Left | 1.6386e-07 | 2348631.9704 | 1.0908e-12 | 680459.7085 | 3.7436e-10 | 1547163193.0642
L6 | CB-NW | RSAx | Max |  | Right | 8.1929e-08 | 2348631.9704 | 7.2461e-13 | 680459.7085 | 1.9941e-10 | 1553031192.7256
L6 | CB-NW | RSAy | Max |  | Left | 1.1843e-07 | 864489.2425 | 1.0554e-07 | 30177708.2409 | 8.2855e-06 | 568063836.7719
L6 | CB-NW | RSAy | Max |  | Right | 5.8305e-08 | 864489.2425 | 3.3963e-08 | 30177708.2409 | 5.7836e-06 | 573072273.528
L6 | CB-NW | RSAy-pT | Max |  | Left | 1.3059e-07 | 1390485.321 | 1.06e-07 | 48585936.3992 | 9.0008e-06 | 914259566.8727
L6 | CB-NW | RSAy-pT | Max |  | Right | 6.145e-08 | 1390485.321 | 3.536e-08 | 48585936.3992 | 5.7836e-06 | 921191367.1214
L6 | CB-NW | RSAy-nT | Max |  | Left | 1.3059e-07 | 1390485.321 | 1.06e-07 | 48585936.3992 | 9.0008e-06 | 914259566.8727
L6 | CB-NW | RSAy-nT | Max |  | Right | 6.145e-08 | 1390485.321 | 3.536e-08 | 48585936.3992 | 5.7836e-06 | 921191367.1214
L6 | CB-NW | RSAx-nT | Max |  | Left | 1.6768e-07 | 2709070.3348 | 1.3981e-09 | 13261660.5256 | 6.5603e-07 | 1784393131.7441
L6 | CB-NW | RSAx-nT | Max |  | Right | 8.9797e-08 | 2709070.3348 | 1.0485e-09 | 13261660.5256 | 5.9625e-07 | 1791579895.0661
L6 | CB-NW | AutoWind | Step By Step | 1 | Left | 5.3519e-12 | 568099.9724 | 1.4211e-13 | -221106.5964 | 1.4552e-11 | 374173329.5349
L6 | CB-NW | AutoWind | Step By Step | 1 | Right | 2.2677e-12 | 568099.9724 | 9.2371e-14 | -221106.5964 | 0 | -375718634.0251
L6 | CB-NW | AutoWind | Step By Step | 2 | Left | -6.8659e-10 | 88269.4806 | -8.1491e-10 | 1573592.2034 | -7.391e-06 | 57715335.2635
L6 | CB-NW | AutoWind | Step By Step | 2 | Right | 5.8555e-10 | 88269.4806 | 1.0798e-08 | 1573592.2034 | -7.6443e-06 | -58800379.0738
L6 | CB-SW | RSAx | Max |  | Left | 4.4471e-12 | 2348603.3627 | 7.3413e-14 | 681505.9987 | 5.8134e-11 | 1547144326.3804
L6 | CB-SW | RSAx | Max |  | Right | 4.4471e-12 | 2348603.3627 | 7.3413e-14 | 681505.9987 | 7.3373e-11 | 1553012297.2207
L6 | CB-SW | RSAy | Max |  | Left | 8.4108e-09 | 864514.2465 | 8.1029e-09 | 30177740.0695 | 8.9763e-06 | 568080319.4047
L6 | CB-SW | RSAy | Max |  | Right | 8.4108e-09 | 864514.2465 | 8.1029e-09 | 30177740.0695 | 7.4945e-06 | 573088795.8941
L6 | CB-SW | RSAy-pT | Max |  | Left | 1.1399e-08 | 1390521.6993 | 8.3357e-09 | 48585986.897 | 9.0359e-06 | 914283547.1353
L6 | CB-SW | RSAy-pT | Max |  | Right | 1.1399e-08 | 1390521.6993 | 8.3357e-09 | 48585986.897 | 7.8521e-06 | 921215405.9017
L6 | CB-SW | RSAy-nT | Max |  | Left | 1.1399e-08 | 1390521.6993 | 8.3357e-09 | 48585986.897 | 9.0359e-06 | 914283547.1353
L6 | CB-SW | RSAy-nT | Max |  | Right | 1.1399e-08 | 1390521.6993 | 8.3357e-09 | 48585986.897 | 7.8521e-06 | 921215405.9017
L6 | CB-SW | RSAx-nT | Max |  | Left | 3.3699e-09 | 2709049.5643 | 8.1498e-10 | 13262719.3289 | 5.961e-07 | 1784379431.1767
L6 | CB-SW | RSAx-nT | Max |  | Right | 3.3699e-09 | 2709049.5643 | 8.1498e-10 | 13262719.3289 | 5.9612e-07 | 1791566178.624
L6 | CB-SW | AutoWind | Step By Step | 1 | Left | -1.0992e-12 | 568087.8768 | -7.1054e-15 | 221302.5427 | 5.457e-12 | 374165330.4764
L6 | CB-SW | AutoWind | Step By Step | 1 | Right | -1.0992e-12 | 568087.8768 | -7.1054e-15 | 221302.5427 | -1.4552e-11 | -375710666.8728
L6 | CB-SW | AutoWind | Step By Step | 2 | Left | 1.9176e-10 | -88271.2209 | 4.7003e-09 | 1573594.7104 | 7.2271e-07 | -57716482.5786
L6 | CB-SW | AutoWind | Step By Step | 2 | Right | 1.9176e-10 | -88271.2209 | 4.7003e-09 | 1573594.7104 | -3.7402e-06 | 58801528.9994
L5 | CB-NE | RSAx | Max |  | Left | 8.8656e-13 | 2613536.0007 | 3.5249e-14 | 447885.8901 | 2.7774e-11 | 1670244314.6538
L5 | CB-NE | RSAx | Max |  | Right | 8.8656e-13 | 2613536.0007 | 3.5249e-14 | 447885.8901 | 2.8044e-11 | 1655480288.684
L5 | CB-NE | RSAy | Max |  | Left | 1.0728e-08 | 774279.4909 | 2.2668e-08 | 67002340.5608 | 8.4784e-06 | 495241585.6425
L5 | CB-NE | RSAy | Max |  | Right | 1.0728e-08 | 774279.4909 | 2.2668e-08 | 67002340.5608 | 1.0375e-05 | 490029474.0447
L5 | CB-NE | RSAy-pT | Max |  | Left | 1.8002e-08 | 1245255.3678 | 2.2901e-08 | 95872246.4334 | 8.5082e-06 | 796422850.1302
L5 | CB-NE | RSAy-pT | Max |  | Right | 1.8002e-08 | 1245255.3678 | 2.2901e-08 | 95872246.4334 | 1.0375e-05 | 788165012.8462
L5 | CB-NE | RSAy-nT | Max |  | Left | 1.8002e-08 | 1245255.3678 | 2.2901e-08 | 95872246.4334 | 8.5082e-06 | 796422850.1302
L5 | CB-NE | RSAy-nT | Max |  | Right | 1.8002e-08 | 1245255.3678 | 2.2901e-08 | 95872246.4334 | 1.0375e-05 | 788165012.8462
L5 | CB-NE | RSAx-nT | Max |  | Left | 8.9969e-10 | 2933120.2261 | 4.657e-10 | 19863348.6111 | 3.5766e-07 | 1874610663.8658
L5 | CB-NE | RSAx-nT | Max |  | Right | 8.9969e-10 | 2933120.2261 | 4.657e-10 | 19863348.6111 | 3.5766e-07 | 1857784866.4016
L5 | CB-NE | AutoWind | Step By Step | 1 | Left | -3.6133e-13 | 609079.7156 | 7.1054e-15 | -144574.08 | -5.457e-12 | 389277030.5332
L5 | CB-NE | AutoWind | Step By Step | 1 | Right | -3.6133e-13 | 609079.7156 | 7.1054e-15 | -144574.08 | 7.276e-12 | -385776907.5912
L5 | CB-NE | AutoWind | Step By Step | 2 | Left | 3.8536e-10 | 45316.5405 | 1.3679e-09 | -3444617.4566 | 2.7195e-07 | 29050369.7895
L5 | CB-NE | AutoWind | Step By Step | 2 | Right | 3.8536e-10 | 45316.5405 | 1.3679e-09 | -3444617.4566 | -3.4273e-07 | -28614927.9649
L5 | CB-SE | RSAx | Max |  | Left | 0 | 2613511.8998 | 9.7739e-14 | 449665.4871 | 3.767e-11 | 1670228896.8732
L5 | CB-SE | RSAx | Max |  | Right | 0 | 2613511.8998 | 9.7739e-14 | 449665.4871 | 2.8092e-11 | 1655465038.0884
L5 | CB-SE | RSAy | Max |  | Left | 0 | 774257.2023 | 7.3286e-09 | 67002369.8327 | 5.4883e-06 | 495227248.8719
L5 | CB-SE | RSAy | Max |  | Right | 0 | 774257.2023 | 7.3286e-09 | 67002369.8327 | 3.905e-06 | 490015448.4523
L5 | CB-SE | RSAy-pT | Max |  | Left | 0 | 1245218.2043 | 7.445e-09 | 95872298.2156 | 5.6075e-06 | 796398956.7111
L5 | CB-SE | RSAy-pT | Max |  | Right | 0 | 1245218.2043 | 7.445e-09 | 95872298.2156 | 3.905e-06 | 788141615.6942
L5 | CB-SE | RSAy-nT | Max |  | Left | 0 | 1245218.2043 | 7.445e-09 | 95872298.2156 | 5.6075e-06 | 796398956.7111
L5 | CB-SE | RSAy-nT | Max |  | Right | 0 | 1245218.2043 | 7.445e-09 | 95872298.2156 | 3.905e-06 | 788141615.6942
L5 | CB-SE | RSAx-nT | Max |  | Left | 0 | 2933085.8758 | 3.4934e-10 | 19865143.2394 | 1.7885e-07 | 1874588661.1052
L5 | CB-SE | RSAx-nT | Max |  | Right | 0 | 2933085.8758 | 3.4934e-10 | 19865143.2394 | 1.1924e-07 | 1857763158.3568
L5 | CB-SE | AutoWind | Step By Step | 1 | Left | 0 | 609069.4346 | -7.1054e-15 | 144953.0843 | 5.457e-12 | 389270465.3978
L5 | CB-SE | AutoWind | Step By Step | 1 | Right | 0 | 609069.4346 | -7.1054e-15 | 144953.0843 | 0 | -385770390.0909
L5 | CB-SE | AutoWind | Step By Step | 2 | Left | 0 | -45314.2929 | -2.2264e-09 | -3444614.3166 | 2.1234e-07 | -29048925.6056
L5 | CB-SE | AutoWind | Step By Step | 2 | Right | 0 | -45314.2929 | -2.2264e-09 | -3444614.3166 | 1.505e-06 | 28613512.0817
L5 | CB-NW | RSAx | Max |  | Left | 2.2633e-07 | 2360947.2964 | 2.8445e-12 | 1005115.4413 | 5.2961e-10 | 1554910273.6476
L5 | CB-NW | RSAx | Max |  | Right | 1.1317e-07 | 2360947.2964 | 1.0004e-12 | 1005115.4413 | 4.433e-10 | 1561540274.5037
L5 | CB-NW | RSAy | Max |  | Left | 1.0958e-07 | 878292.3047 | 2.5102e-07 | 32356550.6529 | 6.347e-05 | 576598278.2656
L5 | CB-NW | RSAy | Max |  | Right | 6.2183e-08 | 878292.3047 | 1.4037e-07 | 32356550.6529 | 6.0858e-05 | 582758984.6998
L5 | CB-NW | RSAy-pT | Max |  | Left | 1.1832e-07 | 1392668.5421 | 2.5219e-07 | 51060539.881 | 6.3708e-05 | 914773697.799
L5 | CB-NW | RSAy-pT | Max |  | Right | 6.238e-08 | 1392668.5421 | 1.4037e-07 | 51060539.881 | 6.1216e-05 | 923560198.6168
L5 | CB-NW | RSAy-nT | Max |  | Left | 1.1832e-07 | 1392668.5421 | 2.5219e-07 | 51060539.881 | 6.3708e-05 | 914773697.799
L5 | CB-NW | RSAy-nT | Max |  | Right | 6.238e-08 | 1392668.5421 | 1.4037e-07 | 51060539.881 | 6.1216e-05 | 923560198.6168
L5 | CB-NW | RSAx-nT | Max |  | Left | 2.2708e-07 | 2710489.9864 | 1.167e-09 | 13599096.1246 | 4.1776e-07 | 1784715505.9059
L5 | CB-NW | RSAx-nT | Max |  | Right | 1.1637e-07 | 2710489.9864 | 3.5025e-10 | 13599096.1246 | 4.7728e-07 | 1793131392.9661
L5 | CB-NW | AutoWind | Step By Step | 1 | Left | 5.0755e-12 | 562392.1974 | -1.9895e-13 | 326438.9528 | 1.4552e-11 | 370331983.361
L5 | CB-NW | AutoWind | Step By Step | 1 | Right | 2.1533e-12 | 562392.1974 | 4.2633e-14 | 326438.9528 | -2.1828e-11 | -372025717.2445
L5 | CB-NW | AutoWind | Step By Step | 2 | Left | -1.4573e-09 | 85040.4624 | -1.4552e-09 | 1512569.8412 | 3.8743e-07 | 55527465.4415
L5 | CB-NW | AutoWind | Step By Step | 2 | Right | 7.5855e-10 | 85040.4624 | 6.4465e-09 | 1512569.8412 | 1.0133e-06 | -56725944.8845
L5 | CB-SW | RSAx | Max |  | Left | 4.0881e-12 | 2360912.206 | 5.1054e-14 | 1003861.4579 | 1.48e-11 | 1554887267.5541
L5 | CB-SW | RSAx | Max |  | Right | 4.0881e-12 | 2360912.206 | 5.1054e-14 | 1003861.4579 | 7.2452e-11 | 1561516961.1394
L5 | CB-SW | RSAy | Max |  | Left | 1.8052e-08 | 878322.9737 | 4.4952e-09 | 32356504.3677 | 4.0883e-06 | 576618379.3958
L5 | CB-SW | RSAy | Max |  | Right | 1.8052e-08 | 878322.9737 | 4.4952e-09 | 32356504.3677 | 4.2908e-06 | 582779366.1583
L5 | CB-SW | RSAy-pT | Max |  | Left | 2.1008e-08 | 1392713.347 | 5.1937e-09 | 51060466.5301 | 4.1777e-06 | 914803054.9423
L5 | CB-SW | RSAy-pT | Max |  | Right | 2.1008e-08 | 1392713.347 | 5.1937e-09 | 51060466.5301 | 4.7677e-06 | 923589983.4336
L5 | CB-SW | RSAy-nT | Max |  | Left | 2.1008e-08 | 1392713.347 | 5.1937e-09 | 51060466.5301 | 4.1777e-06 | 914803054.9423
L5 | CB-SW | RSAy-nT | Max |  | Right | 2.1008e-08 | 1392713.347 | 5.1937e-09 | 51060466.5301 | 4.7677e-06 | 923589983.4336
L5 | CB-SW | RSAx-nT | Max |  | Left | 3.5303e-09 | 2710464.6361 | 1.1647e-10 | 13597823.9902 | 2.9817e-08 | 1784698877.5781
L5 | CB-SW | RSAx-nT | Max |  | Right | 3.5303e-09 | 2710464.6361 | 1.1647e-10 | 13597823.9902 | 1.1928e-07 | 1793114558.887
L5 | CB-SW | AutoWind | Step By Step | 1 | Left | -1.0437e-12 | 562376.13 | 2.8422e-14 | -326168.4067 | 3.0923e-11 | 370321494.6761
L5 | CB-SW | AutoWind | Step By Step | 1 | Right | -1.0437e-12 | 562376.13 | 2.8422e-14 | -326168.4067 | -2.1828e-11 | -372014996.9801
L5 | CB-SW | AutoWind | Step By Step | 2 | Left | -2.5116e-10 | -85042.6235 | -1.1059e-09 | 1512566.1981 | -4.8429e-08 | -55528880.1965
L5 | CB-SW | AutoWind | Step By Step | 2 | Right | -2.5116e-10 | -85042.6235 | -1.1059e-09 | 1512566.1981 | -8.6427e-07 | 56727382.8545
L4 | CB-NE | RSAx | Max |  | Left | 8.9146e-13 | 2605337.0523 | 5.8139e-14 | 817810.1036 | 5.3506e-11 | 1664713044.2991
L4 | CB-NE | RSAx | Max |  | Right | 8.9146e-13 | 2605337.0523 | 5.8139e-14 | 817810.1036 | 5.2465e-11 | 1650578418.2418
L4 | CB-NE | RSAy | Max |  | Left | 7.1327e-09 | 776344.8256 | 1.0862e-08 | 71091663.7869 | 1.4539e-05 | 496473313.5106
L4 | CB-NE | RSAy | Max |  | Right | 7.1327e-09 | 776344.8256 | 1.0862e-08 | 71091663.7869 | 9.5412e-06 | 491425850.223
L4 | CB-NE | RSAy-pT | Max |  | Left | 1.0093e-08 | 1229525.4558 | 1.0978e-08 | 99878547.576 | 1.4569e-05 | 786260337.5158
L4 | CB-NE | RSAy-pT | Max |  | Right | 1.0093e-08 | 1229525.4558 | 1.0978e-08 | 99878547.576 | 9.5412e-06 | 778311178.217
L4 | CB-NE | RSAy-nT | Max |  | Left | 1.0093e-08 | 1229525.4558 | 1.0978e-08 | 99878547.576 | 1.4569e-05 | 786260337.5158
L4 | CB-NE | RSAy-nT | Max |  | Right | 1.0093e-08 | 1229525.4558 | 1.0978e-08 | 99878547.576 | 9.5412e-06 | 778311178.217
L4 | CB-NE | RSAx-nT | Max |  | Left | 7.2392e-10 | 2911478.6505 | 5.8266e-11 | 20069716.5699 | 4.4757e-08 | 1860473269.0888
L4 | CB-NE | RSAx-nT | Max |  | Right | 7.2392e-10 | 2911478.6505 | 5.8266e-11 | 20069716.5699 | 1.1926e-07 | 1844383377.1722
L4 | CB-NE | AutoWind | Step By Step | 1 | Left | -3.2576e-13 | 593610.761 | -1.4211e-14 | 263593.1352 | -1.0914e-11 | 379328427.7473
L4 | CB-NE | AutoWind | Step By Step | 1 | Right | -3.2576e-13 | 593610.761 | -1.4211e-14 | 263593.1352 | 7.276e-12 | -376041265.6614
L4 | CB-NE | AutoWind | Step By Step | 2 | Left | -8.6356e-11 | 41628.5904 | 2.0373e-10 | -3686303.0113 | -1.2498e-06 | 26677163.1392
L4 | CB-NE | AutoWind | Step By Step | 2 | Right | -8.6356e-11 | 41628.5904 | 2.0373e-10 | -3686303.0113 | 1.8179e-06 | -26295218.0936
L4 | CB-SE | RSAx | Max |  | Left | 0 | 2605309.0972 | 1.2069e-13 | 815953.4124 | 4.8974e-11 | 1664695157.2659
L4 | CB-SE | RSAx | Max |  | Right | 0 | 2605309.0972 | 1.2069e-13 | 815953.4124 | 7.4758e-11 | 1650560732.3075
L4 | CB-SE | RSAy | Max |  | Left | 0 | 776317.4269 | 1.1805e-08 | 71091604.7993 | 1.4096e-05 | 496455829.4646
L4 | CB-SE | RSAy | Max |  | Right | 0 | 776317.4269 | 1.1805e-08 | 71091604.7993 | 9.5979e-06 | 491408469.4999
L4 | CB-SE | RSAy-pT | Max |  | Left | 0 | 1229479.9679 | 1.2154e-08 | 99878443.1049 | 1.4186e-05 | 786231307.6849
L4 | CB-SE | RSAy-pT | Max |  | Right | 0 | 1229479.9679 | 1.2154e-08 | 99878443.1049 | 9.5979e-06 | 778282324.6514
L4 | CB-SE | RSAy-nT | Max |  | Left | 0 | 1229479.9679 | 1.2154e-08 | 99878443.1049 | 1.4186e-05 | 786231307.6849
L4 | CB-SE | RSAy-nT | Max |  | Right | 0 | 1229479.9679 | 1.2154e-08 | 99878443.1049 | 9.5979e-06 | 778282324.6514
L4 | CB-SE | RSAx-nT | Max |  | Left | 0 | 2911438.2312 | 2.3295e-10 | 20067829.5653 | 1.3416e-07 | 1860447426.552
L4 | CB-SE | RSAx-nT | Max |  | Right | 0 | 2911438.2312 | 2.3295e-10 | 20067829.5653 | 1.1928e-07 | 1844357786.0078
L4 | CB-SE | AutoWind | Step By Step | 1 | Left | 0 | 593598.2632 | -2.1316e-14 | -263172.8339 | -7.276e-12 | 379320370.5779
L4 | CB-SE | AutoWind | Step By Step | 1 | Right | 0 | 593598.2632 | -2.1316e-14 | -263172.8339 | 7.276e-12 | -376033419.3921
L4 | CB-SE | AutoWind | Step By Step | 2 | Left | 0 | -41625.8578 | 2.9104e-10 | -3686309.2853 | -1.2908e-06 | -26675419.6625
L4 | CB-SE | AutoWind | Step By Step | 2 | Right | 0 | -41625.8578 | 2.9104e-10 | -3686309.2853 | 1.7732e-06 | 26293484.3371
L4 | CB-NW | RSAx | Max |  | Left | 4.6579e-07 | 2327820.0625 | 1.4961e-12 | 1458599.9824 | 2.8571e-10 | 1534982274.9076
L4 | CB-NW | RSAx | Max |  | Right | 2.3291e-07 | 2327820.0625 | 4.9147e-13 | 1458599.9824 | 2.3419e-10 | 1537740503.1037
L4 | CB-NW | RSAy | Max |  | Left | 5.1644e-08 | 868021.7366 | 3.8039e-07 | 33582839.1765 | 7.5316e-05 | 571237222.342
L4 | CB-NW | RSAy | Max |  | Right | 2.5229e-08 | 868021.7366 | 1.0826e-07 | 33582839.1765 | 4.3543e-05 | 574564875.8967
L4 | CB-NW | RSAy-pT | Max |  | Left | 7.1331e-08 | 1362113.2738 | 3.8248e-07 | 52229478.2482 | 7.5495e-05 | 896815495.9041
L4 | CB-NW | RSAy-pT | Max |  | Right | 2.9392e-08 | 1362113.2738 | 1.0837e-07 | 52229478.2482 | 4.3662e-05 | 901187431.4097
L4 | CB-NW | RSAy-nT | Max |  | Left | 7.1331e-08 | 1362113.2738 | 3.8248e-07 | 52229478.2482 | 7.5495e-05 | 896815495.9041
L4 | CB-NW | RSAy-nT | Max |  | Right | 2.9392e-08 | 1362113.2738 | 1.0837e-07 | 52229478.2482 | 4.3662e-05 | 901187431.4097
L4 | CB-NW | RSAx-nT | Max |  | Left | 4.7144e-07 | 2662175.2211 | 1.0492e-09 | 13945530.338 | 1.195e-07 | 1755304857.7273
L4 | CB-NW | RSAx-nT | Max |  | Right | 2.358e-07 | 2662175.2211 | 5.8257e-10 | 13945530.338 | 2.3419e-10 | 1758766729.6215
L4 | CB-NW | AutoWind | Step By Step | 1 | Left | 4.6879e-12 | 542259.8205 | -7.1054e-15 | -473888.2619 | 1.4552e-11 | 357523984.045
L4 | CB-NW | AutoWind | Step By Step | 1 | Right | 1.9915e-12 | 542259.8205 | 4.1164e-27 | -473888.2619 | 0 | -358258979.0264
L4 | CB-NW | AutoWind | Step By Step | 2 | Left | 2.3062e-10 | 80166.8809 | 1.3242e-08 | 1475141.5514 | 3.5241e-06 | 52420425.2398
L4 | CB-NW | AutoWind | Step By Step | 2 | Right | 7.5739e-11 | 80166.8809 | -4.4238e-09 | 1475141.5514 | 1.9819e-06 | -53399857.5642
L4 | CB-SW | RSAx | Max |  | Left | 3.6713e-12 | 2327775.6612 | 5.2266e-14 | 1459901.1164 | 5.0829e-11 | 1534952952.2141
L4 | CB-SW | RSAx | Max |  | Right | 3.6713e-12 | 2327775.6612 | 5.2266e-14 | 1459901.1164 | 2.8632e-11 | 1537711216.3988
L4 | CB-SW | RSAy | Max |  | Left | 1.8803e-09 | 868061.9706 | 1.1498e-08 | 33582905.1331 | 6.9217e-06 | 571263876.2563
L4 | CB-SW | RSAy | Max |  | Right | 1.8803e-09 | 868061.9706 | 1.1498e-08 | 33582905.1331 | 8.4494e-06 | 574591330.3739
L4 | CB-SW | RSAy-pT | Max |  | Left | 3.45e-09 | 1362172.5018 | 1.1498e-08 | 52229582.8409 | 7.2495e-06 | 896854735.9107
L4 | CB-SW | RSAy-pT | Max |  | Right | 3.45e-09 | 1362172.5018 | 1.1498e-08 | 52229582.8409 | 8.6878e-06 | 901226371.8237
L4 | CB-SW | RSAy-nT | Max |  | Left | 3.45e-09 | 1362172.5018 | 1.1498e-08 | 52229582.8409 | 7.2495e-06 | 896854735.9107
L4 | CB-SW | RSAy-nT | Max |  | Right | 3.45e-09 | 1362172.5018 | 1.1498e-08 | 52229582.8409 | 8.6878e-06 | 901226371.8237
L4 | CB-SW | RSAx-nT | Max |  | Left | 3.658e-09 | 2662143.9074 | 3.493e-10 | 13946857.412 | 1.6396e-07 | 1755284207.3487
L4 | CB-SW | RSAx-nT | Max |  | Right | 3.658e-09 | 2662143.9074 | 3.493e-10 | 13946857.412 | 5.9633e-08 | 1758746046.239
L4 | CB-SW | AutoWind | Step By Step | 1 | Left | -9.653e-13 | 542235.9292 | -1.7764e-14 | 474183.0072 | -2.8194e-11 | 357508097.5372
L4 | CB-SW | AutoWind | Step By Step | 1 | Right | -9.653e-13 | 542235.9292 | -1.7764e-14 | 474183.0072 | 3.638e-12 | -358243328.9678
L4 | CB-SW | AutoWind | Step By Step | 2 | Left | -3.8519e-10 | -80169.7944 | 4.6566e-10 | 1475146.7898 | 2.3171e-06 | -52422356.5524
L4 | CB-SW | AutoWind | Step By Step | 2 | Right | -3.8519e-10 | -80169.7944 | 4.6566e-10 | 1475146.7898 | 6.7055e-07 | 53401772.0878
L3 | CB-NE | RSAx | Max |  | Left | 8.5972e-13 | 2463557.6614 | 6.8757e-14 | 1440297.4514 | 4.8613e-11 | 1573174451.5781
L3 | CB-NE | RSAx | Max |  | Right | 8.5972e-13 | 2463557.6614 | 6.8757e-14 | 1440297.4514 | 4.8684e-11 | 1561702854.4063
L3 | CB-NE | RSAy | Max |  | Left | 3.2562e-09 | 738675.8821 | 9.5217e-09 | 74037021.6755 | 2.1756e-06 | 472847363.6577
L3 | CB-NE | RSAy | Max |  | Right | 3.2562e-09 | 738675.8821 | 9.5217e-09 | 74037021.6755 | 2.5507e-06 | 467118236.9139
L3 | CB-NE | RSAy-pT | Max |  | Left | 5.5651e-09 | 1157645.7371 | 9.7545e-09 | 102690236.2849 | 2.3097e-06 | 740981328.2505
L3 | CB-NE | RSAy-pT | Max |  | Right | 5.5651e-09 | 1157645.7371 | 9.7545e-09 | 102690236.2849 | 2.6699e-06 | 732123412.7644
L3 | CB-NE | RSAy-nT | Max |  | Left | 5.5651e-09 | 1157645.7371 | 9.7545e-09 | 102690236.2849 | 2.3097e-06 | 740981328.2505
L3 | CB-NE | RSAy-nT | Max |  | Right | 5.5651e-09 | 1157645.7371 | 9.7545e-09 | 102690236.2849 | 2.6699e-06 | 732123412.7644
L3 | CB-NE | RSAx-nT | Max |  | Left | 3.2023e-09 | 2747078.3285 | 1.7469e-10 | 20719425.8081 | 1.9376e-07 | 1754620171.9392
L3 | CB-NE | RSAx-nT | Max |  | Right | 3.2023e-09 | 2747078.3285 | 1.7469e-10 | 20719425.8081 | 1.7886e-07 | 1741037183.0096
L3 | CB-NE | AutoWind | Step By Step | 1 | Left | -2.8442e-13 | 544719.28 | -1.0658e-14 | -464224.7294 | -9.0949e-12 | 347874466.3557
L3 | CB-NE | AutoWind | Step By Step | 1 | Right | -2.8442e-13 | 544719.28 | -1.0658e-14 | -464224.7294 | 7.276e-12 | -345280817.4458
L3 | CB-NE | AutoWind | Step By Step | 2 | Left | -2.3957e-10 | 36359.3563 | -3.6744e-09 | -4086964.4727 | -9.3132e-07 | 23357919.2742
L3 | CB-NE | AutoWind | Step By Step | 2 | Right | -2.3957e-10 | 36359.3563 | -3.6744e-09 | -4086964.4727 | 9.0897e-07 | -22909361.6491
L3 | CB-SE | RSAx | Max |  | Left | 0 | 2463527.713 | 9.2406e-14 | 1442952.5431 | 3.6029e-11 | 1573155187.1376
L3 | CB-SE | RSAx | Max |  | Right | 0 | 2463527.713 | 9.2406e-14 | 1442952.5431 | 4.832e-11 | 1561684009.686
L3 | CB-SE | RSAy | Max |  | Left | 0 | 738646.8631 | 7.5383e-09 | 74037136.7207 | 2.3086e-06 | 472828251.4275
L3 | CB-SE | RSAy | Max |  | Right | 0 | 738646.8631 | 7.5383e-09 | 74037136.7207 | 2.5462e-06 | 467100422.1329
L3 | CB-SE | RSAy-pT | Max |  | Left | 0 | 1157597.3791 | 7.7711e-09 | 102690440.9395 | 2.4278e-06 | 740949552.8599
L3 | CB-SE | RSAy-pT | Max |  | Right | 0 | 1157597.3791 | 7.7711e-09 | 102690440.9395 | 2.6654e-06 | 732093652.3101
L3 | CB-SE | RSAy-nT | Max |  | Left | 0 | 1157597.3791 | 7.7711e-09 | 102690440.9395 | 2.4278e-06 | 740949552.8599
L3 | CB-SE | RSAy-nT | Max |  | Right | 0 | 1157597.3791 | 7.7711e-09 | 102690440.9395 | 2.6654e-06 | 732093652.3101
L3 | CB-SE | RSAx-nT | Max |  | Left | 0 | 2747035.0548 | 2.3292e-10 | 20722140.4666 | 1.4937e-08 | 1754592182.1151
L3 | CB-SE | RSAx-nT | Max |  | Right | 0 | 2747035.0548 | 2.3292e-10 | 20722140.4666 | 1.7886e-07 | 1741010107.2182
L3 | CB-SE | AutoWind | Step By Step | 1 | Left | 0 | 544702.9537 | -1.7764e-14 | 464944.8038 | 0 | 347864150.1405
L3 | CB-SE | AutoWind | Step By Step | 1 | Right | 0 | 544702.9537 | -1.7764e-14 | 464944.8038 | 1.4552e-11 | -345270358.4253
L3 | CB-SE | AutoWind | Step By Step | 2 | Left | 0 | -36356.4632 | -3.6162e-09 | -4086952.3034 | -9.574e-07 | -23356021.5682
L3 | CB-SE | AutoWind | Step By Step | 2 | Right | 0 | -36356.4632 | -3.6162e-09 | -4086952.3034 | 2.7865e-06 | 22907577.9106
L3 | CB-NW | RSAx | Max |  | Left | 3.9244e-07 | 2146015.7555 | 9.0581e-13 | 2031577.8734 | 1.3877e-10 | 1412383877.6236
L3 | CB-NW | RSAx | Max |  | Right | 1.962e-07 | 2146015.7555 | 2.2739e-13 | 2031577.8734 | 6.8842e-11 | 1420357115.0114
L3 | CB-NW | RSAy | Max |  | Left | 2.5319e-08 | 791533.7477 | 3.8035e-08 | 33600158.5309 | 1.2745e-05 | 518063798.8047
L3 | CB-NW | RSAy | Max |  | Right | 1.1909e-08 | 791533.7477 | 2.3266e-08 | 33600158.5309 | 6.6849e-06 | 526776869.3985
L3 | CB-NW | RSAy-pT | Max |  | Left | 4.072e-08 | 1233291.6754 | 3.9548e-08 | 51925446.3286 | 1.3162e-05 | 807568808.8735
L3 | CB-NW | RSAy-pT | Max |  | Right | 1.3987e-08 | 1233291.6754 | 2.3964e-08 | 51925446.3286 | 6.9233e-06 | 820392323.9938
L3 | CB-NW | RSAy-nT | Max |  | Left | 4.072e-08 | 1233291.6754 | 3.9548e-08 | 51925446.3286 | 1.3162e-05 | 807568808.8735
L3 | CB-NW | RSAy-nT | Max |  | Right | 1.3987e-08 | 1233291.6754 | 2.3964e-08 | 51925446.3286 | 6.9233e-06 | 820392323.9938
L3 | CB-NW | RSAx-nT | Max |  | Left | 3.9644e-07 | 2445227.0676 | 4.6657e-10 | 14371857.8941 | 2.9941e-08 | 1608468240.8681
L3 | CB-NW | RSAx-nT | Max |  | Right | 1.9777e-07 | 2445227.0676 | 2.3306e-10 | 14371857.8941 | 2.3849e-07 | 1619231683.7783
L3 | CB-NW | AutoWind | Step By Step | 1 | Left | 4.145e-12 | 485541.9115 | 7.816e-14 | 659800.6366 | 7.276e-12 | 319467219.3005
L3 | CB-NW | AutoWind | Step By Step | 1 | Right | 1.762e-12 | 485541.9115 | -4.9738e-14 | 659800.6366 | 1.4552e-11 | -321448103.9098
L3 | CB-NW | AutoWind | Step By Step | 2 | Left | 3.1178e-10 | 70315.2366 | 6.4465e-09 | 1237122.0143 | -7.6368e-07 | 45695559.6157
L3 | CB-NW | AutoWind | Step By Step | 2 | Right | -1.9185e-10 | 70315.2366 | 2.2555e-09 | 1237122.0143 | 4.9919e-07 | -47120552.7016
L3 | CB-SW | RSAx | Max |  | Left | 3.1583e-12 | 2145964.0256 | 5.2305e-14 | 2029689.5295 | 1.5495e-11 | 1412350021.258
L3 | CB-SW | RSAx | Max |  | Right | 3.1583e-12 | 2145964.0256 | 5.2305e-14 | 2029689.5295 | 7.2279e-11 | 1420322687.1388
L3 | CB-SW | RSAy | Max |  | Left | 1.2673e-09 | 791580.5321 | 8.7961e-09 | 33600067.4917 | 1.6619e-06 | 518094193.8198
L3 | CB-SW | RSAy | Max |  | Right | 1.2673e-09 | 791580.5321 | 8.7961e-09 | 33600067.4917 | 4.4829e-06 | 526808228.6699
L3 | CB-SW | RSAy-pT | Max |  | Left | 1.7296e-09 | 1233360.9222 | 8.7961e-09 | 51925301.5815 | 1.7215e-06 | 807613772.6023
L3 | CB-SW | RSAy-pT | Max |  | Right | 1.7296e-09 | 1233360.9222 | 8.7961e-09 | 51925301.5815 | 4.4829e-06 | 820438764.7864
L3 | CB-SW | RSAy-nT | Max |  | Left | 1.7296e-09 | 1233360.9222 | 8.7961e-09 | 51925301.5815 | 1.7215e-06 | 807613772.6023
L3 | CB-SW | RSAy-nT | Max |  | Right | 1.7296e-09 | 1233360.9222 | 8.7961e-09 | 51925301.5815 | 4.4829e-06 | 820438764.7864
L3 | CB-SW | RSAx-nT | Max |  | Left | 1.3325e-09 | 2445190.8155 | 2.9109e-10 | 14369933.3932 | 2.9818e-08 | 1608444423.1804
L3 | CB-SW | RSAx-nT | Max |  | Right | 1.3325e-09 | 2445190.8155 | 2.9109e-10 | 14369933.3932 | 5.9677e-08 | 1619207647.8958
L3 | CB-SW | AutoWind | Step By Step | 1 | Left | -8.5408e-13 | 485511.5618 | 1.0658e-14 | -659291.0475 | -1.6371e-11 | 319447594.1428
L3 | CB-SW | AutoWind | Step By Step | 1 | Right | -8.5408e-13 | 485511.5618 | 1.0658e-14 | -659291.0475 | -2.1828e-11 | -321427667.459
L3 | CB-SW | AutoWind | Step By Step | 2 | Left | -2.1753e-11 | -70318.6705 | 1.0914e-10 | 1237114.5676 | -1.7881e-07 | -45697785.0767
L3 | CB-SW | AutoWind | Step By Step | 2 | Right | -2.1753e-11 | -70318.6705 | 1.0914e-10 | 1237114.5676 | 2.9802e-07 | 47122859.9384
L2 | CB-NE | RSAx | Max |  | Left | 7.1849e-13 | 1994882.9018 | 4.6714e-14 | 2074282.9745 | 4.4407e-11 | 1270695810.8345
L2 | CB-NE | RSAx | Max |  | Right | 7.1849e-13 | 1994882.9018 | 4.6714e-14 | 2074282.9745 | 4.7595e-11 | 1267793418.9576
L2 | CB-NE | RSAy | Max |  | Left | 3.2285e-09 | 664155.7246 | 7.2749e-09 | 76692681.6458 | 1.0124e-05 | 424121783.3078
L2 | CB-NE | RSAy | Max |  | Right | 3.2285e-09 | 664155.7246 | 7.2749e-09 | 76692681.6458 | 1.1896e-05 | 421017029.1738
L2 | CB-NE | RSAy-pT | Max |  | Left | 3.517e-09 | 1032454.6833 | 7.3331e-09 | 103339017.7153 | 1.0169e-05 | 659418310.6487
L2 | CB-NE | RSAy-pT | Max |  | Right | 3.517e-09 | 1032454.6833 | 7.3331e-09 | 103339017.7153 | 1.1956e-05 | 654380926.761
L2 | CB-NE | RSAy-nT | Max |  | Left | 3.517e-09 | 1032454.6833 | 7.3331e-09 | 103339017.7153 | 1.0169e-05 | 659418310.6487
L2 | CB-NE | RSAy-nT | Max |  | Right | 3.517e-09 | 1032454.6833 | 7.3331e-09 | 103339017.7153 | 1.1956e-05 | 654380926.761
L2 | CB-NE | RSAx-nT | Max |  | Left | 3.621e-10 | 2245685.2868 | 8.7358e-11 | 20254220.2127 | 1.3415e-07 | 1430931434.6564
L2 | CB-NE | RSAx-nT | Max |  | Right | 3.621e-10 | 2245685.2868 | 8.7358e-11 | 20254220.2127 | 1.1926e-07 | 1426703830.0239
L2 | CB-NE | AutoWind | Step By Step | 1 | Left | -2.2882e-13 | 424610.7251 | -7.1054e-15 | 667786.7218 | -7.276e-12 | 270552361.5731
L2 | CB-NE | AutoWind | Step By Step | 1 | Right | -2.2882e-13 | 424610.7251 | -7.1054e-15 | 667786.7218 | 7.276e-12 | -269764786.1073
L2 | CB-NE | AutoWind | Step By Step | 2 | Left | 1.1877e-10 | 30304.8777 | -3.1287e-10 | -4619980.8184 | 5.8301e-07 | 19293828.4921
L2 | CB-NE | AutoWind | Step By Step | 2 | Right | 1.1877e-10 | 30304.8777 | -3.1287e-10 | -4619980.8184 | -6.2957e-07 | -19269128.3747
L2 | CB-SE | RSAx | Max |  | Left | 0 | 1994849.7121 | 8.0998e-14 | 2073760.8777 | 3.5249e-11 | 1270674822.6985
L2 | CB-SE | RSAx | Max |  | Right | 0 | 1994849.7121 | 8.0998e-14 | 2073760.8777 | 3.589e-11 | 1267772171.2537
L2 | CB-SE | RSAy | Max |  | Left | 0 | 664110.6265 | 6.6074e-09 | 76692487.4729 | 3.7732e-06 | 424094901.8276
L2 | CB-SE | RSAy | Max |  | Right | 0 | 664110.6265 | 6.6074e-09 | 76692487.4729 | 5.2802e-06 | 420986522.962
L2 | CB-SE | RSAy-pT | Max |  | Left | 0 | 1032381.5481 | 6.7239e-09 | 103338666.8123 | 3.803e-06 | 659374573.9739
L2 | CB-SE | RSAy-pT | Max |  | Right | 0 | 1032381.5481 | 6.7239e-09 | 103338666.8123 | 5.2802e-06 | 654331598.5634
L2 | CB-SE | RSAy-nT | Max |  | Left | 0 | 1032381.5481 | 6.7239e-09 | 103338666.8123 | 3.803e-06 | 659374573.9739
L2 | CB-SE | RSAy-nT | Max |  | Right | 0 | 1032381.5481 | 6.7239e-09 | 103338666.8123 | 5.2802e-06 | 654331598.5634
L2 | CB-SE | RSAx-nT | Max |  | Left | 0 | 2245632.7794 | 2.9112e-10 | 20253594.6043 | 1.0434e-07 | 1430898833.1409
L2 | CB-SE | RSAx-nT | Max |  | Right | 0 | 2245632.7794 | 2.9112e-10 | 20253594.6043 | 1.1925e-07 | 1426669614.0175
L2 | CB-SE | AutoWind | Step By Step | 1 | Left | 0 | 424593.5815 | -1.0658e-14 | -667806.3184 | -2.7285e-12 | 270540779.5337
L2 | CB-SE | AutoWind | Step By Step | 1 | Right | 0 | 424593.5815 | -1.0658e-14 | -667806.3184 | 3.638e-12 | -269754552.9547
L2 | CB-SE | AutoWind | Step By Step | 2 | Left | 0 | -30300.63 | -2.8376e-10 | -4620001.2602 | 5.6997e-07 | -19291287.3976
L2 | CB-SE | AutoWind | Step By Step | 2 | Right | 0 | -30300.63 | -2.8376e-10 | -4620001.2602 | -6.4075e-07 | 19266264.272
L2 | CB-NW | RSAx | Max |  | Left | 1.415e-07 | 1770087.0662 | 1.7487e-12 | 2458757.2423 | 3.9667e-10 | 1175940888.6743
L2 | CB-NW | RSAx | Max |  | Right | 7.0756e-08 | 1770087.0662 | 5.5985e-13 | 2458757.2423 | 2.7584e-10 | 1160575079.4152
L2 | CB-NW | RSAy | Max |  | Left | 1.5706e-08 | 701930.2824 | 1.7184e-07 | 31831279.0928 | 3.0318e-05 | 464563399.9482
L2 | CB-NW | RSAy | Max |  | Right | 7.7997e-09 | 701930.2824 | 3.1918e-08 | 31831279.0928 | 1.5342e-05 | 462003376.9371
L2 | CB-NW | RSAy-pT | Max |  | Left | 1.6333e-08 | 1090271.9482 | 1.7277e-07 | 48542705.7467 | 3.0348e-05 | 721973632.3525
L2 | CB-NW | RSAy-pT | Max |  | Right | 7.9294e-09 | 1090271.9482 | 3.2384e-08 | 48542705.7467 | 1.5342e-05 | 717204143.3271
L2 | CB-NW | RSAy-nT | Max |  | Left | 1.6333e-08 | 1090271.9482 | 1.7277e-07 | 48542705.7467 | 3.0348e-05 | 721973632.3525
L2 | CB-NW | RSAy-nT | Max |  | Right | 7.9294e-09 | 1090271.9482 | 3.2384e-08 | 48542705.7467 | 1.5342e-05 | 717204143.3271
L2 | CB-NW | RSAx-nT | Max |  | Left | 1.416e-07 | 2034503.39 | 2.3458e-10 | 13850278.0122 | 1.4941e-07 | 1351205874.8856
L2 | CB-NW | RSAx-nT | Max |  | Right | 7.1822e-08 | 2034503.39 | 4.0801e-10 | 13850278.0122 | 3.0078e-08 | 1334339640.5494
L2 | CB-NW | AutoWind | Step By Step | 1 | Left | 3.3799e-12 | 387928.2875 | -4.2633e-14 | -798063.9592 | 0 | 257738183.6755
L2 | CB-NW | AutoWind | Step By Step | 1 | Right | 1.4378e-12 | 387928.2875 | -1.7764e-14 | -798063.9592 | -2.9104e-11 | -254327155.7735
L2 | CB-NW | AutoWind | Step By Step | 2 | Left | 8.1322e-11 | 59289.0724 | -6.6721e-09 | 1311396.0242 | -1.8887e-06 | 38869311.5086
L2 | CB-NW | AutoWind | Step By Step | 2 | Right | 1.8315e-10 | 59289.0724 | -3.6089e-09 | 1311396.0242 | 4.2841e-07 | -39392264.0326
L2 | CB-SW | RSAx | Max |  | Left | 2.5088e-12 | 1770022.441 | 2.3255e-14 | 2458950.9276 | 1.5164e-11 | 1175898292.7122
L2 | CB-SW | RSAx | Max |  | Right | 2.5088e-12 | 1770022.441 | 2.3255e-14 | 2458950.9276 | 2.6134e-11 | 1160532370.3824
L2 | CB-SW | RSAy | Max |  | Left | 1.9189e-09 | 702002.4209 | 2.9048e-09 | 31831398.2441 | 4.2579e-06 | 464611428.4443
L2 | CB-SW | RSAy | Max |  | Right | 1.9189e-09 | 702002.4209 | 2.9048e-09 | 31831398.2441 | 3.3086e-06 | 462050569.5868
L2 | CB-SW | RSAy-pT | Max |  | Left | 3.6206e-09 | 1090380.3555 | 3.0794e-09 | 48542895.079 | 4.3026e-06 | 722045797.5808
L2 | CB-SW | RSAy-pT | Max |  | Right | 3.6206e-09 | 1090380.3555 | 3.0794e-09 | 48542895.079 | 3.4278e-06 | 717275074.0733
L2 | CB-SW | RSAy-nT | Max |  | Left | 3.6206e-09 | 1090380.3555 | 3.0794e-09 | 48542895.079 | 4.3026e-06 | 722045797.5808
L2 | CB-SW | RSAy-nT | Max |  | Right | 3.6206e-09 | 1090380.3555 | 3.0794e-09 | 48542895.079 | 3.4278e-06 | 717275074.0733
L2 | CB-SW | RSAx-nT | Max |  | Left | 3.7981e-10 | 2034463.7555 | 1.1644e-10 | 13850519.2344 | 1.4916e-08 | 1351179910.1194
L2 | CB-SW | RSAx-nT | Max |  | Right | 3.7981e-10 | 2034463.7555 | 1.1644e-10 | 13850519.2344 | 2.6134e-11 | 1334313288.088
L2 | CB-SW | AutoWind | Step By Step | 1 | Left | -6.969e-13 | 387877.163 | 1.4211e-14 | 797995.4923 | -9.0949e-12 | 257704021.9747
L2 | CB-SW | AutoWind | Step By Step | 1 | Right | -6.969e-13 | 387877.163 | 1.4211e-14 | 797995.4923 | 0 | -254293833.1373
L2 | CB-SW | AutoWind | Step By Step | 2 | Left | -2.1971e-11 | -59294.6812 | -1.8554e-10 | 1311406.3416 | -8.0094e-08 | -38873046.0392
L2 | CB-SW | AutoWind | Step By Step | 2 | Right | -2.1971e-11 | -59294.6812 | -1.8554e-10 | 1311406.3416 | 1.1921e-06 | 39395933.1431
L1 | CB-NE | RSAx | Max |  | Left | 2.4699e-12 | 5694640.4473 | 3.3393e-14 | 4125810.9348 | 2.8077e-11 | 4098829392.9286
L1 | CB-NE | RSAx | Max |  | Right | 2.4699e-12 | 5694640.4473 | 3.3393e-14 | 4125810.9348 | 2.5608e-11 | 3147803702.4814
L1 | CB-NE | RSAy | Max |  | Left | 6.3132e-09 | 2232618.9688 | 2.274e-08 | 226009042.5977 | 7.7999e-06 | 1557488058.613
L1 | CB-NE | RSAy | Max |  | Right | 6.3132e-09 | 2232618.9688 | 2.274e-08 | 226009042.5977 | 1.2912e-05 | 1286009161.9565
L1 | CB-NE | RSAy-pT | Max |  | Left | 7.1059e-09 | 3438287.0273 | 2.274e-08 | 277846746.246 | 7.8297e-06 | 2389598897.2189
L1 | CB-NE | RSAy-pT | Max |  | Right | 7.1059e-09 | 3438287.0273 | 2.274e-08 | 277846746.246 | 1.3031e-05 | 1988110927.7807
L1 | CB-NE | RSAy-nT | Max |  | Left | 7.1059e-09 | 3438287.0273 | 2.274e-08 | 277846746.246 | 7.8297e-06 | 2389598897.2189
L1 | CB-NE | RSAy-nT | Max |  | Right | 7.1059e-09 | 3438287.0273 | 2.274e-08 | 277846746.246 | 1.3031e-05 | 1988110927.7807
L1 | CB-NE | RSAx-nT | Max |  | Left | 2.7829e-09 | 6525814.0765 | 3.3393e-14 | 40036750.2867 | 8.9435e-08 | 4672341662.8334
L1 | CB-NE | RSAx-nT | Max |  | Right | 2.7829e-09 | 6525814.0765 | 3.3393e-14 | 40036750.2867 | 5.963e-08 | 3631959875.7104
L1 | CB-NE | AutoWind | Step By Step | 1 | Left | -7.2437e-13 | 1117498.3738 | 1.4211e-14 | 1340893.4593 | 2.1828e-11 | 799579174.0261
L1 | CB-NE | AutoWind | Step By Step | 1 | Right | -7.2437e-13 | 1117498.3738 | 1.4211e-14 | 1340893.4593 | -2.9104e-11 | -622437506.5982
L1 | CB-NE | AutoWind | Step By Step | 2 | Left | 1.3807e-10 | 58453.4213 | 2.3028e-09 | -25541493.4369 | -1.3486e-06 | 51471166.6797
L1 | CB-NE | AutoWind | Step By Step | 2 | Right | 1.3807e-10 | 58453.4213 | 2.3028e-09 | -25541493.4369 | 1.1846e-06 | -22910811.8808
L1 | CB-SE | RSAx | Max |  | Left | 0 | 5694638.8902 | 9.269e-14 | 4131829.6136 | 2.8848e-11 | 4098793471.1411
L1 | CB-SE | RSAx | Max |  | Right | 0 | 5694638.8902 | 9.269e-14 | 4131829.6136 | 5.2522e-11 | 3147834627.2925
L1 | CB-SE | RSAy | Max |  | Left | 0 | 2232650.8592 | 5.1512e-09 | 226009960.1553 | 7.907e-06 | 1557238430.7832
L1 | CB-SE | RSAy | Max |  | Right | 0 | 2232650.8592 | 5.1512e-09 | 226009960.1553 | 1.2964e-05 | 1286292143.6082
L1 | CB-SE | RSAy-pT | Max |  | Left | 0 | 3438323.3265 | 5.1512e-09 | 277848546.7522 | 7.9368e-06 | 2389199560.7205
L1 | CB-SE | RSAy-pT | Max |  | Right | 0 | 3438323.3265 | 5.1512e-09 | 277848546.7522 | 1.3083e-05 | 1988549228.2768
L1 | CB-SE | RSAy-nT | Max |  | Left | 0 | 3438323.3265 | 5.1512e-09 | 277848546.7522 | 7.9368e-06 | 2389199560.7205
L1 | CB-SE | RSAy-nT | Max |  | Right | 0 | 3438323.3265 | 5.1512e-09 | 277848546.7522 | 1.3083e-05 | 1988549228.2768
L1 | CB-SE | RSAx-nT | Max |  | Left | 0 | 6525815.5465 | 5.83e-11 | 40043321.4038 | 1.493e-08 | 4672202597.6187
L1 | CB-SE | RSAx-nT | Max |  | Right | 0 | 6525815.5465 | 5.83e-11 | 40043321.4038 | 5.2522e-11 | 3632097795.9467
L1 | CB-SE | AutoWind | Step By Step | 1 | Left | 0 | 1117512.6185 | 1.4211e-14 | -1343302.2111 | 1.4552e-11 | 799665468.1116
L1 | CB-SE | AutoWind | Step By Step | 1 | Right | 0 | 1117512.6185 | 1.4211e-14 | -1343302.2111 | -1.4552e-11 | -622369338.9343
L1 | CB-SE | AutoWind | Step By Step | 2 | Left | 0 | -58456.2971 | 2.3065e-09 | -25541416.823 | 5.2433e-07 | -51448346.0768
L1 | CB-SE | AutoWind | Step By Step | 2 | Right | 0 | -58456.2971 | 2.3065e-09 | -25541416.823 | -7.1526e-07 | 22937292.0021
L1 | CB-NW | RSAx | Max |  | Left | 1.0502e-11 | 6287142.1695 | 1.3839e-13 | 13729855.244 | 7.4757e-11 | 3308572504.5095
L1 | CB-NW | RSAx | Max |  | Right | 1.0502e-11 | 6287142.1695 | 1.3839e-13 | 13729855.244 | 5.5687e-11 | 4994109048.4042
L1 | CB-NW | RSAy | Max |  | Left | 5.5184e-09 | 2942511.6212 | 2.1697e-09 | 60047942.3521 | 6.8112e-06 | 1579745101.5155
L1 | CB-NW | RSAy | Max |  | Right | 5.5184e-09 | 2942511.6212 | 2.1697e-09 | 60047942.3521 | 4.518e-06 | 2315671478.4606
L1 | CB-NW | RSAy-pT | Max |  | Left | 6.4794e-09 | 4557060.3891 | 2.4025e-09 | 90821387.6347 | 7.2284e-06 | 2454726477.7796
L1 | CB-NW | RSAy-pT | Max |  | Right | 6.4794e-09 | 4557060.3891 | 2.4025e-09 | 90821387.6347 | 4.7565e-06 | 3571894475.926
L1 | CB-NW | RSAy-nT | Max |  | Left | 6.4794e-09 | 4557060.3891 | 2.4025e-09 | 90821387.6347 | 7.2284e-06 | 2454726477.7796
L1 | CB-NW | RSAy-nT | Max |  | Right | 6.4794e-09 | 4557060.3891 | 2.4025e-09 | 90821387.6347 | 4.7565e-06 | 3571894475.926
L1 | CB-NW | RSAx-nT | Max |  | Left | 1.3221e-09 | 7397980.7385 | 1.1655e-10 | 35052124.0126 | 4.7691e-07 | 3911485705.6726
L1 | CB-NW | RSAx-nT | Max |  | Right | 1.3221e-09 | 7397980.7385 | 1.1655e-10 | 35052124.0126 | 2.3847e-07 | 5857502758.2865
L1 | CB-NW | AutoWind | Step By Step | 1 | Left | 3.003e-12 | 1267849.3839 | 8.5265e-14 | 4456043.051 | 2.1828e-11 | 644867698.3997
L1 | CB-NW | AutoWind | Step By Step | 1 | Right | 3.003e-12 | 1267849.3839 | 8.5265e-14 | 4456043.051 | -1.4552e-11 | -1028693488.3027
L1 | CB-NW | AutoWind | Step By Step | 2 | Left | 9.8647e-11 | 239232.0071 | 2.03e-09 | -952339.0051 | 2.3749e-07 | 112003807.7354
L1 | CB-NW | AutoWind | Step By Step | 2 | Right | 9.8647e-11 | 239232.0071 | 2.03e-09 | -952339.0051 | -8.9407e-08 | -203782441.5775
L1 | CB-SW | RSAx | Max |  | Left | 7.0023e-12 | 6286687.0464 | 1.3953e-13 | 13728426.8916 | 1.6607e-10 | 3308282015.0238
L1 | CB-SW | RSAx | Max |  | Right | 7.0023e-12 | 6286687.0464 | 1.3953e-13 | 13728426.8916 | 5.269e-11 | 4993801763.3747
L1 | CB-SW | RSAy | Max |  | Left | 2.277e-09 | 2943014.8765 | 2.1656e-09 | 60047099.2206 | 6.8083e-06 | 1580065994.5498
L1 | CB-SW | RSAy | Max |  | Right | 2.277e-09 | 2943014.8765 | 2.1656e-09 | 60047099.2206 | 4.5197e-06 | 2316013409.9976
L1 | CB-SW | RSAy-pT | Max |  | Left | 2.9176e-09 | 4557826.7931 | 2.3984e-09 | 90820013.6762 | 6.8679e-06 | 2455215687.506
L1 | CB-SW | RSAy-pT | Max |  | Right | 2.9176e-09 | 4557826.7931 | 2.3984e-09 | 90820013.6762 | 4.7581e-06 | 3572415446.9819
L1 | CB-SW | RSAy-nT | Max |  | Left | 2.9176e-09 | 4557826.7931 | 2.3984e-09 | 90820013.6762 | 6.8679e-06 | 2455215687.506
L1 | CB-SW | RSAy-nT | Max |  | Right | 2.9176e-09 | 4557826.7931 | 2.3984e-09 | 90820013.6762 | 4.7581e-06 | 3572415446.9819
L1 | CB-SW | RSAx-nT | Max |  | Left | 3.3649e-09 | 7397706.9555 | 5.8222e-10 | 35050339.5494 | 2.3858e-07 | 3911311203.2639
L1 | CB-SW | RSAx-nT | Max |  | Right | 3.3649e-09 | 7397706.9555 | 5.8222e-10 | 35050339.5494 | 4.7689e-07 | 5857318855.1397
L1 | CB-SW | AutoWind | Step By Step | 1 | Left | -2.002e-12 | 1267525.0565 | 8.5265e-14 | -4455661.7105 | 2.1828e-11 | 644669251.3611
L1 | CB-SW | AutoWind | Step By Step | 1 | Right | -2.002e-12 | 1267525.0565 | 8.5265e-14 | -4455661.7105 | -1.4552e-11 | -1028463823.2303
L1 | CB-SW | AutoWind | Step By Step | 2 | Left | 1.1846e-11 | -239271.7977 | 2.03e-09 | -952414.687 | 2.3749e-07 | -112029385.9194
L1 | CB-SW | AutoWind | Step By Step | 2 | Right | 1.1846e-11 | -239271.7977 | 2.03e-09 | -952414.687 | -8.9407e-08 | 203809387.1
P1 | CB-NE | RSAx | Max |  | Left | 806223.8589 | 2622082.2452 | 29148.7146 | 12650468.6416 | 129500716.6588 | 1631801548.2983
P1 | CB-NE | RSAx | Max |  | Right | 806223.8589 | 2622082.2452 | 29148.7146 | 12650468.6416 | 96675497.2368 | 1706962253.1513
P1 | CB-NE | RSAy | Max |  | Left | 1793573.5994 | 1372910.313 | 23210.1151 | 114099540.1621 | 70724774.0418 | 866291310.4505
P1 | CB-NE | RSAy | Max |  | Right | 1793573.5994 | 1372910.313 | 23210.1151 | 114099540.1621 | 87807196.0397 | 921408289.8367
P1 | CB-NE | RSAy-pT | Max |  | Left | 2146036.2661 | 2094100.7121 | 31860.9701 | 138119007.204 | 74516018.5353 | 1307822115.6107
P1 | CB-NE | RSAy-pT | Max |  | Right | 2146036.2661 | 2094100.7121 | 31860.9701 | 138119007.204 | 102606653.4328 | 1397592267.6143
P1 | CB-NE | RSAy-nT | Max |  | Left | 2146036.2661 | 2094100.7121 | 31860.9701 | 138119007.204 | 74516018.5353 | 1307822115.6107
P1 | CB-NE | RSAy-nT | Max |  | Right | 2146036.2661 | 2094100.7121 | 31860.9701 | 138119007.204 | 102606653.4328 | 1397592267.6143
P1 | CB-NE | RSAx-nT | Max |  | Left | 1051366.5668 | 3123332.0905 | 32680.9077 | 29556944.0343 | 137595795.269 | 1938719451.9517
P1 | CB-NE | RSAx-nT | Max |  | Right | 1051366.5668 | 3123332.0905 | 32680.9077 | 29556944.0343 | 109265291.6218 | 2037884777.6117
P1 | CB-NE | AutoWind | Step By Step | 1 | Left | -172428.3018 | -135957.0771 | 6645.6779 | 4094736.5313 | 39197832.1486 | -103113788.7106
P1 | CB-NE | AutoWind | Step By Step | 1 | Right | -172428.3018 | -135957.0771 | 6645.6779 | 4094736.5313 | 30741207.0499 | 69891591.8548
P1 | CB-NE | AutoWind | Step By Step | 2 | Left | 305012.6586 | 9133.7126 | -1718.0026 | 1113906.3309 | 12282984.4153 | 40961553.1457
P1 | CB-NE | AutoWind | Step By Step | 2 | Right | 305012.6586 | 9133.7126 | -1718.0026 | 1113906.3309 | 14469142.6697 | 29338903.8814
P1 | CB-SE | RSAx | Max |  | Left | 805694.0525 | 2622179.5709 | 29143.975 | 12658266.706 | 129468778.4285 | 1631769359.6632
P1 | CB-SE | RSAx | Max |  | Right | 805694.0525 | 2622179.5709 | 29143.975 | 12658266.706 | 96663626.2864 | 1707078706.7322
P1 | CB-SE | RSAy | Max |  | Left | 1793634.1228 | 1373033.0266 | 23210.607 | 114099802.9262 | 70712445.3325 | 866321174.4103
P1 | CB-SE | RSAy | Max |  | Right | 1793634.1228 | 1373033.0266 | 23210.607 | 114099802.9262 | 87798312.7174 | 921525519.0379
P1 | CB-SE | RSAy-pT | Max |  | Left | 2145736.1986 | 2094296.4392 | 31859.9113 | 138119417.6814 | 74505001.4477 | 1307861045.345
P1 | CB-SE | RSAy-pT | Max |  | Right | 2145736.1986 | 2094296.4392 | 31859.9113 | 138119417.6814 | 102597108.5738 | 1397793340.5659
P1 | CB-SE | RSAy-nT | Max |  | Left | 2145736.1986 | 2094296.4392 | 31859.9113 | 138119417.6814 | 74505001.4477 | 1307861045.345
P1 | CB-SE | RSAy-nT | Max |  | Right | 2145736.1986 | 2094296.4392 | 31859.9113 | 138119417.6814 | 102597108.5738 | 1397793340.5659
P1 | CB-SE | RSAx-nT | Max |  | Left | 1050588.4505 | 3123479.6921 | 32674.7976 | 29564838.5445 | 137566115.4217 | 1938693429.7878
P1 | CB-SE | RSAx-nT | Max |  | Right | 1050588.4505 | 3123479.6921 | 32674.7976 | 29564838.5445 | 109253934.9931 | 2038059040.8056
P1 | CB-SE | AutoWind | Step By Step | 1 | Left | -172404.5997 | -135938.3268 | -6636.2046 | -4097116.5468 | -39180145.5516 | -102914140.6025
P1 | CB-SE | AutoWind | Step By Step | 1 | Right | -172404.5997 | -135938.3268 | -6636.2046 | -4097116.5468 | -30735575.2063 | 70067380.2464
P1 | CB-SE | AutoWind | Step By Step | 2 | Left | -305074.9378 | -9145.5854 | -1718.6493 | 1113919.9854 | 12281022.71 | -40965993.4491
P1 | CB-SE | AutoWind | Step By Step | 2 | Right | -305074.9378 | -9145.5854 | -1718.6493 | 1113919.9854 | 14468003.9627 | -29328235.9927
P1 | CB-NW | RSAx | Max |  | Left | 2155681.9945 | 2912169.8766 | 1994.4205 | 813499.4637 | 38990308.1695 | 2001902170.3402
P1 | CB-NW | RSAx | Max |  | Right | 1632623.7007 | 2912170.9746 | 5071.2307 | 813511.8895 | 34250009.8708 | 1902123256.3426
P1 | CB-NW | RSAy | Max |  | Left | 462955.7419 | 1676376.6214 | 4963.9514 | 25946730.2937 | 72422892.4382 | 1225060084.7401
P1 | CB-NW | RSAy | Max |  | Right | 901476.0905 | 1676377.2363 | 8660.9518 | 25946803.3819 | 66541466.7542 | 1035232435.3598
P1 | CB-NW | RSAy-pT | Max |  | Left | 532179.1591 | 2645107.3073 | 5696.0354 | 37590311.6471 | 95847070.8363 | 1888634247.7229
P1 | CB-NW | RSAy-pT | Max |  | Right | 1244935.1215 | 2645108.2845 | 11666.5307 | 37590383.4437 | 82527951.6128 | 1650383383.9095
P1 | CB-NW | RSAy-nT | Max |  | Left | 532179.1591 | 2645107.3073 | 5696.0354 | 37590311.6471 | 95847070.8363 | 1888634247.7229
P1 | CB-NW | RSAy-nT | Max |  | Right | 1244935.1215 | 2645108.2845 | 11666.5307 | 37590383.4437 | 82527951.6128 | 1650383383.9095
P1 | CB-NW | RSAx-nT | Max |  | Left | 2207019.6197 | 3583880.7074 | 2173.9278 | 9003933.2175 | 53279445.4955 | 2461252646.5311
P1 | CB-NW | RSAx-nT | Max |  | Right | 1872919.7528 | 3583882.0568 | 6525.9335 | 9003944.4728 | 44879566.3587 | 2329431497.2312
P1 | CB-NW | AutoWind | Step By Step | 1 | Left | 698267.6037 | 24221.1235 | -297.8358 | -225550.2781 | -11317329.5206 | 124916088.4497
P1 | CB-NW | AutoWind | Step By Step | 1 | Right | 485968.1954 | 24221.1084 | -215.2688 | -225555.2961 | -11018430.1189 | 92944213.7717
P1 | CB-NW | AutoWind | Step By Step | 2 | Left | 83666.0001 | 86657.0621 | -743.7287 | 13980.4597 | 10388924.2367 | 99367564.1497
P1 | CB-NW | AutoWind | Step By Step | 2 | Right | 127183.7783 | 86657.0857 | -371.8419 | 13984.8842 | 11361989.7165 | -15019803.3182
P1 | CB-SW | RSAx | Max |  | Left | 1789526.4594 | 2912287.5452 | 7812.3421 | 820354.7822 | 38314916.0681 | 2001954399.5367
P1 | CB-SW | RSAx | Max |  | Right | 1789526.4594 | 2912287.5452 | 7812.3421 | 820354.7822 | 34263187.6663 | 1902256682.2886
P1 | CB-SW | RSAy | Max |  | Left | 744058.179 | 1676716.1534 | 13719.3274 | 25947013.2086 | 71496592.8438 | 1225303564.5004
P1 | CB-SW | RSAy | Max |  | Right | 744058.179 | 1676716.1534 | 13719.3274 | 25947013.2086 | 66924227.354 | 1035427189.0733
P1 | CB-SW | RSAy-pT | Max |  | Left | 995914.88 | 2645636.8876 | 18515.4609 | 37590732.357 | 93958272.6527 | 1889010273.7748
P1 | CB-SW | RSAy-pT | Max |  | Right | 995914.88 | 2645636.8876 | 18515.4609 | 37590732.357 | 83055010.923 | 1650695848.9838
P1 | CB-SW | RSAy-nT | Max |  | Left | 995914.88 | 2645636.8876 | 18515.4609 | 37590732.357 | 93958272.6527 | 1889010273.7748
P1 | CB-SW | RSAy-nT | Max |  | Right | 995914.88 | 2645636.8876 | 18515.4609 | 37590732.357 | 83055010.923 | 1650695848.9838
P1 | CB-SW | RSAx-nT | Max |  | Left | 1966705.2311 | 3584129.3537 | 10157.5678 | 9010879.3103 | 52126973.3405 | 2461396222.5293
P1 | CB-SW | RSAx-nT | Max |  | Right | 1966705.2311 | 3584129.3537 | 10157.5678 | 9010879.3103 | 44979546.9975 | 2329646046.4875
P1 | CB-SW | AutoWind | Step By Step | 1 | Left | 556517.5134 | 24023.3703 | 226.7561 | 227510.8715 | 11310313.955 | 124815063.4188
P1 | CB-SW | AutoWind | Step By Step | 1 | Right | 556517.5134 | 24023.3703 | 226.7561 | 227510.8715 | 11010995.9378 | 93104214.6453
P1 | CB-SW | AutoWind | Step By Step | 2 | Left | -112640.9159 | -86684.0567 | -655.9724 | 14002.6168 | 10549726.2016 | -99386616.1696
P1 | CB-SW | AutoWind | Step By Step | 2 | Right | -112640.9159 | -86684.0567 | -655.9724 | 14002.6168 | 11415609.7322 | 15036338.6183
P2 | CB-NE | RSAx | Max |  | Left | 325464.0517 | 1093973.8359 | 8639.8014 | 9661460.0248 | 9181215.6894 | 680514922.1691
P2 | CB-NE | RSAx | Max |  | Right | 325464.0517 | 1093973.8359 | 8639.8014 | 9661460.0248 | 19270764.954 | 711620706.2656
P2 | CB-NE | RSAy | Max |  | Left | 478556.52 | 82350.4629 | 2769.1227 | 84017388.896 | 8176554.0235 | 52944175.4584
P2 | CB-NE | RSAy | Max |  | Right | 478556.52 | 82350.4629 | 2769.1227 | 84017388.896 | 6156580.2298 | 55259514.7516
P2 | CB-NE | RSAy-pT | Max |  | Left | 505992.969 | 125711.1427 | 3493.1204 | 84840687.7543 | 10090151.2527 | 81703121.1966
P2 | CB-NE | RSAy-pT | Max |  | Right | 505992.969 | 125711.1427 | 3493.1204 | 84840687.7543 | 7148890.4755 | 81677034.0864
P2 | CB-NE | RSAy-nT | Max |  | Left | 505992.969 | 125711.1427 | 3493.1204 | 84840687.7543 | 10090151.2527 | 81703121.1966
P2 | CB-NE | RSAy-nT | Max |  | Right | 505992.969 | 125711.1427 | 3493.1204 | 84840687.7543 | 7148890.4755 | 81677034.0864
P2 | CB-NE | RSAx-nT | Max |  | Left | 344612.8768 | 1124050.8244 | 9390.4485 | 10329899.8849 | 11072825.0937 | 700476944.4626
P2 | CB-NE | RSAx-nT | Max |  | Right | 344612.8768 | 1124050.8244 | 9390.4485 | 10329899.8849 | 20207175.8881 | 729931651.8697
P2 | CB-NE | AutoWind | Step By Step | 1 | Left | 106053.1955 | -342045.1335 | -2813.5764 | -3110188 | 2575953.5613 | -212251683.5953
P2 | CB-NE | AutoWind | Step By Step | 1 | Right | 106053.1955 | -342045.1335 | -2813.5764 | -3110188 | 6156229.4951 | 223000748.7817
P2 | CB-NE | AutoWind | Step By Step | 2 | Left | 87474.9732 | 4172.9607 | -301.8501 | 15195785.8073 | 194073.0674 | 182880.34
P2 | CB-NE | AutoWind | Step By Step | 2 | Right | 87474.9732 | 4172.9607 | -301.8501 | 15195785.8073 | 578177.3478 | -5127212.1671
P2 | CB-SE | RSAx | Max |  | Left | 324912.8031 | 1094127.9255 | 8649.1213 | 9666854.4012 | 9159738.8933 | 680652280.7516
P2 | CB-SE | RSAx | Max |  | Right | 324912.8031 | 1094127.9255 | 8649.1213 | 9666854.4012 | 19259580.5505 | 711679483.6524
P2 | CB-SE | RSAy | Max |  | Left | 478467.2625 | 82364.0521 | 2768.8658 | 84016929.0137 | 8175701.5575 | 52970244.4214
P2 | CB-SE | RSAy | Max |  | Right | 478467.2625 | 82364.0521 | 2768.8658 | 84016929.0137 | 6156071.7195 | 55248216.4404
P2 | CB-SE | RSAy-pT | Max |  | Left | 506027.039 | 125734.6805 | 3492.7763 | 84839655.6552 | 10089298.0948 | 81746307.2511
P2 | CB-SE | RSAy-pT | Max |  | Right | 506027.039 | 125734.6805 | 3492.7763 | 84839655.6552 | 7148492.1796 | 81661278.2926
P2 | CB-SE | RSAy-nT | Max |  | Left | 506027.039 | 125734.6805 | 3492.7763 | 84839655.6552 | 10089298.0948 | 81746307.2511
P2 | CB-SE | RSAy-nT | Max |  | Right | 506027.039 | 125734.6805 | 3492.7763 | 84839655.6552 | 7148492.1796 | 81661278.2926
P2 | CB-SE | RSAx-nT | Max |  | Left | 344146.5051 | 1124211.7441 | 9399.7154 | 10334931.2268 | 11051367.6784 | 700626082.3968
P2 | CB-SE | RSAx-nT | Max |  | Right | 344146.5051 | 1124211.7441 | 9399.7154 | 10334931.2268 | 20196078.4206 | 729987341.1736
P2 | CB-SE | AutoWind | Step By Step | 1 | Left | 105865.205 | -342092.4598 | 2816.6576 | 3112212.165 | -2568382.4357 | -212294175.0617
P2 | CB-SE | AutoWind | Step By Step | 1 | Right | 105865.205 | -342092.4598 | 2816.6576 | 3112212.165 | -6152579.2114 | 223018480.0403
P2 | CB-SE | AutoWind | Step By Step | 2 | Left | -87450.7433 | -4174.5865 | -301.844 | 15195724.0038 | 194014.5409 | -185581.1138
P2 | CB-SE | AutoWind | Step By Step | 2 | Right | -87450.7433 | -4174.5865 | -301.844 | 15195724.0038 | 578110.9861 | 5126580.1798
P2 | CB-NW | RSAx | Max |  | Left | 576129.8505 | 603750.9841 | 1169.4845 | 2816083.8439 | 19476754.8675 | 410602180.0316
P2 | CB-NW | RSAx | Max |  | Right | 145294.6953 | 603749.978 | 2789.9277 | 2816057.2245 | 12940379.7959 | 386374970.1211
P2 | CB-NW | RSAy | Max |  | Left | 132327.6638 | 115597.7715 | 771.2592 | 7095098.4449 | 2391497.2538 | 76435706.7155
P2 | CB-NW | RSAy | Max |  | Right | 142375.8141 | 115597.6128 | 1194.5177 | 7095381.4159 | 4344976.2843 | 76188216.1006
P2 | CB-NW | RSAy-pT | Max |  | Left | 148032.1882 | 149446.4035 | 772.6527 | 7174580.118 | 2522341.028 | 98450764.7751
P2 | CB-NW | RSAy-pT | Max |  | Right | 165234.4441 | 149446.2008 | 1222.3528 | 7174869.2334 | 4499393.4211 | 98853203.5423
P2 | CB-NW | RSAy-nT | Max |  | Left | 148032.1882 | 149446.4035 | 772.6527 | 7174580.118 | 2522341.028 | 98450764.7751
P2 | CB-NW | RSAy-nT | Max |  | Right | 165234.4441 | 149446.2008 | 1222.3528 | 7174869.2334 | 4499393.4211 | 98853203.5423
P2 | CB-NW | RSAx-nT | Max |  | Left | 587025.6489 | 627329.4232 | 1193.2283 | 2899822.2193 | 19522276.4714 | 425940044.6184
P2 | CB-NW | RSAx-nT | Max |  | Right | 161050.3738 | 627328.3864 | 2855.2184 | 2899799.7088 | 13019502.8174 | 402160541.5723
P2 | CB-NW | AutoWind | Step By Step | 1 | Left | 187178.0293 | -187931.8473 | -381.8 | -908918.651 | -6342341.169 | -128102030.1391
P2 | CB-NW | AutoWind | Step By Step | 1 | Right | -45991.9409 | -187931.5304 | -909.5229 | -908909.9494 | -4210943.1959 | 119967114.4768
P2 | CB-NW | AutoWind | Step By Step | 2 | Left | 23215.8725 | -18310.7833 | -132.5106 | 1339053.8343 | 380832.8984 | -12209878.3398
P2 | CB-NW | AutoWind | Step By Step | 2 | Right | 25481.3721 | -18310.7572 | -191.0335 | 1339106.2995 | 815651.9217 | 11960272.3587
P2 | CB-SW | RSAx | Max |  | Left | 107735.3509 | 603864.1699 | 4279.2003 | 2814024.929 | 18676252.5814 | 410680815.0494
P2 | CB-SW | RSAx | Max |  | Right | 107735.3509 | 603864.1699 | 4279.2003 | 2814024.929 | 13028326.3259 | 386448604.1929
P2 | CB-SW | RSAy | Max |  | Left | 135719.843 | 115601.5356 | 1808.8278 | 7095389.876 | 2551410.6289 | 76438435.8313
P2 | CB-SW | RSAy | Max |  | Right | 135719.843 | 115601.5356 | 1808.8278 | 7095389.876 | 4339381.4721 | 76190985.9811
P2 | CB-SW | RSAy-pT | Max |  | Left | 145883.3676 | 149460.3618 | 1827.9172 | 7175040.7337 | 2677166.8536 | 98459789.668
P2 | CB-SW | RSAy-pT | Max |  | Right | 145883.3676 | 149460.3618 | 1827.9172 | 7175040.7337 | 4490335.6137 | 98863282.6177
P2 | CB-SW | RSAy-nT | Max |  | Left | 145883.3676 | 149460.3618 | 1827.9172 | 7175040.7337 | 2677166.8536 | 98459789.668
P2 | CB-SW | RSAy-nT | Max |  | Right | 145883.3676 | 149460.3618 | 1827.9172 | 7175040.7337 | 4490335.6137 | 98863282.6177
P2 | CB-SW | RSAx-nT | Max |  | Left | 114716.8809 | 627449.6342 | 4363.5489 | 2897877.0105 | 18711724.496 | 426023019.1097
P2 | CB-SW | RSAx-nT | Max |  | Right | 114716.8809 | 627449.6342 | 4363.5489 | 2897877.0105 | 13104194.6494 | 402239213.0174
P2 | CB-SW | AutoWind | Step By Step | 1 | Left | 31818.4911 | -187970.0865 | 1395.2163 | 908266.3874 | 6081183.6027 | -128128555.1502
P2 | CB-SW | AutoWind | Step By Step | 1 | Right | 31818.4911 | -187970.0865 | 1395.2163 | 908266.3874 | 4239498.097 | 119991959.0776
P2 | CB-SW | AutoWind | Step By Step | 2 | Left | -24754.8018 | 18309.6138 | -288.6321 | 1339107.9454 | 433869.726 | 12209245.6097
P2 | CB-SW | AutoWind | Step By Step | 2 | Right | -24754.8018 | 18309.6138 | -288.6321 | 1339107.9454 | 814864.1612 | -11959444.6575

## Pier Forces
TABLE: Pier Forces
Story | Pier | Load Case/Combo | Step Type | Step | Location | P | V2 | V3 | T | M2 | M3
[6 empty] | N | N | N | N-mm | N-mm | N-mm
PH | W1 | RSAx | Max |  | Top | 2210169.2803 | 40.1625 | 489844.8228 | 55986.4311 | 1853302534.8089 | 243845.6535
PH | W1 | RSAx | Max |  | Bottom | 2210169.2803 | 40.1625 | 489844.8228 | 55986.4325 | 631360128.8101 | 447146.6111
PH | W1 | RSAy | Max |  | Top | 6.2869 | 1311255.9255 | 1.4219 | 1389117257.7995 | 5264.1934 | 6165951105.032
PH | W1 | RSAy | Max |  | Bottom | 6.2869 | 1311255.9255 | 1.4219 | 1389117257.7908 | 1952.8627 | 12455827683.4351
PH | W1 | RSAy-pT | Max |  | Top | 6.4684 | 1746174.6057 | 1.4741 | 1957699312.5648 | 5410.7749 | 8666923160.4014
PH | W1 | RSAy-pT | Max |  | Bottom | 6.4684 | 1746174.6057 | 1.4741 | 1957699312.5491 | 2071.0936 | 17161837447.4552
PH | W1 | RSAy-nT | Max |  | Top | 6.4684 | 1746174.6057 | 1.4741 | 1957699312.5648 | 5410.7749 | 8666923160.4014
PH | W1 | RSAy-nT | Max |  | Bottom | 6.4684 | 1746174.6057 | 1.4741 | 1957699312.5491 | 2071.0936 | 17161837447.4552
PH | W1 | RSAx-nT | Max |  | Top | 2210169.4054 | 313228.6307 | 489844.8588 | 444419931.5565 | 1853302635.7946 | 1928447333.0447
PH | W1 | RSAx-nT | Max |  | Bottom | 2210169.4054 | 313228.6307 | 489844.8588 | 444419931.5525 | 631360210.2699 | 3516516167.626
PH | W1 | AutoWind | Step By Step | 1 | Top | 187729.4761 | -0.052923 | -42975.3986 | -58.543 | 155938591.3585 | -264.7904
PH | W1 | AutoWind | Step By Step | 1 | Bottom | 187729.4761 | -0.052923 | -42975.3986 | -58.5626 | -61946679.4165 | -533.1132
PH | W1 | AutoWind | Step By Step | 2 | Top | -0.028319 | -23509.1201 | 0.0081101 | -57363612.08 | -22.8882 | -229234865.3962
PH | W1 | AutoWind | Step By Step | 2 | Bottom | -0.028319 | -23509.1201 | 0.0081101 | -57363612.0775 | 18.2302 | -348426104.3034
PH | W2 | RSAx | Max |  | Top | 1061289.2639 | 12.3653 | 762705.4357 | 205871.0998 | 8585061459.0524 | 97135.7668
PH | W2 | RSAx | Max |  | Bottom | 1061289.2639 | 12.3653 | 762705.4357 | 205871.0998 | 4887248466.3635 | 159590.2007
PH | W2 | RSAy | Max |  | Top | 3.7498 | 766400.4616 | 2.3536 | 5651625749.1292 | 23367.3152 | 2597230838.8214
PH | W2 | RSAy | Max |  | Bottom | 3.7498 | 766400.4616 | 2.3536 | 5651625749.1305 | 12769.3476 | 6083148982.3935
PH | W2 | RSAy-pT | Max |  | Top | 4.1949 | 882912.0531 | 2.3924 | 7853445034.6013 | 23418.1349 | 3550691576.0431
PH | W2 | RSAy-pT | Max |  | Bottom | 4.1949 | 882912.0531 | 2.3924 | 7853445034.6046 | 12915.3427 | 7627323488.3399
PH | W2 | RSAy-nT | Max |  | Top | 4.1949 | 882912.0531 | 2.3924 | 7853445034.6013 | 23418.1349 | 3550691576.0431
PH | W2 | RSAy-nT | Max |  | Bottom | 4.1949 | 882912.0531 | 2.3924 | 7853445034.6046 | 12915.3427 | 7627323488.3399
PH | W2 | RSAx-nT | Max |  | Top | 1061289.5706 | 84307.7453 | 762705.4624 | 1695456302.6384 | 8585061494.0147 | 736778907.6581
PH | W2 | RSAx-nT | Max |  | Bottom | 1061289.5706 | 84307.7453 | 762705.4624 | 1695456302.6396 | 4887248566.9982 | 1164218939.1072
PH | W2 | AutoWind | Step By Step | 1 | Top | -161517.8486 | 0.014404 | -37582.7342 | -237.6315 | 581441210.7789 | 99.0719
PH | W2 | AutoWind | Step By Step | 1 | Bottom | -161517.8486 | 0.014404 | -37582.7342 | -237.6295 | 390896748.4983 | 172.0968
PH | W2 | AutoWind | Step By Step | 2 | Top | 0.06838 | 40963.3355 | 0.0060347 | -126533490.129 | -9.8294 | 140442001.8904
PH | W2 | AutoWind | Step By Step | 2 | Bottom | 0.06838 | 40963.3355 | 0.0060347 | -126533490.1291 | 20.7665 | 348126112.8887
PH | W3 | RSAx | Max |  | Top | 1368649.5671 | 30.3758 | 211494.2917 | 36832.9372 | 2062689983.6743 | 146765.3736
PH | W3 | RSAx | Max |  | Bottom | 1368649.5671 | 30.3758 | 211494.2917 | 36832.9347 | 1648214804.8927 | 300630.8678
PH | W3 | RSAy | Max |  | Top | 3.4762 | 863066.0192 | 0.74859 | 1074210299.5751 | 5268.5401 | 3927086204.3513
PH | W3 | RSAy | Max |  | Bottom | 3.4762 | 863066.0192 | 0.74859 | 1074210299.5747 | 4751.6971 | 8108487825.4104
PH | W3 | RSAy-pT | Max |  | Top | 3.7398 | 1181550.4041 | 0.85269 | 1473624807.3296 | 5617.0177 | 5474597522.4989
PH | W3 | RSAy-pT | Max |  | Bottom | 3.7398 | 1181550.4041 | 0.85269 | 1473624807.3279 | 4931.0318 | 11270714975.0961
PH | W3 | RSAy-nT | Max |  | Top | 3.7398 | 1181550.4041 | 0.85269 | 1473624807.3296 | 5617.0177 | 5474597522.4989
PH | W3 | RSAy-nT | Max |  | Bottom | 3.7398 | 1181550.4041 | 0.85269 | 1473624807.3279 | 4931.0318 | 11270714975.0961
PH | W3 | RSAx-nT | Max |  | Top | 1368649.7488 | 228978.136 | 211494.3634 | 318127434.1757 | 2062690223.7936 | 1191668480.8735
PH | W3 | RSAx-nT | Max |  | Bottom | 1368649.7488 | 228978.136 | 211494.3634 | 318127434.1722 | 1648214928.4445 | 2352587490.4742
PH | W3 | AutoWind | Step By Step | 1 | Top | -26211.6276 | 0.039233 | 24365.2807 | -40.2281 | 51170648.9034 | 165.7199
PH | W3 | AutoWind | Step By Step | 1 | Bottom | -26211.6276 | 0.039233 | 24365.2807 | -40.2162 | 174702621.8287 | 364.6316
PH | W3 | AutoWind | Step By Step | 2 | Top | -0.04006 | 31574.6445 | -0.015947 | -13870407.441 | 52.8939 | 88792863.5055
PH | W3 | AutoWind | Step By Step | 2 | Bottom | -0.04006 | 31574.6445 | -0.015947 | -13870407.4412 | -27.9555 | 248876311.3715
L30 | W1 | RSAx | Max |  | Top | 3459236.876 | 74.7564 | 537594.0206 | 41224.4885 | 1087593344.7879 | 557990.9537
L30 | W1 | RSAx | Max |  | Bottom | 3459236.876 | 74.7564 | 537594.0206 | 41224.4881 | 426014629.0792 | 363098.0173
L30 | W1 | RSAy | Max |  | Top | 9.6973 | 1522382.9186 | 1.3996 | 699856555.6895 | 2775.8014 | 15174741684.2658
L30 | W1 | RSAy | Max |  | Bottom | 9.6973 | 1522382.9186 | 1.3996 | 699856555.6873 | 1233.9429 | 14134430672.713
L30 | W1 | RSAy-pT | Max |  | Top | 9.9166 | 2005827.8425 | 1.4252 | 1021236311.0704 | 2841.5672 | 21003155478.3882
L30 | W1 | RSAy-pT | Max |  | Bottom | 9.9166 | 2005827.8425 | 1.4252 | 1021236311.0666 | 1239.1921 | 18618867578.38
L30 | W1 | RSAy-nT | Max |  | Top | 9.9166 | 2005827.8425 | 1.4252 | 1021236311.0704 | 2841.5672 | 21003155478.3882
L30 | W1 | RSAy-nT | Max |  | Bottom | 9.9166 | 2005827.8425 | 1.4252 | 1021236311.0666 | 1239.1921 | 18618867578.38
L30 | W1 | RSAx-nT | Max |  | Top | 3459237.0271 | 448861.4204 | 537594.0382 | 277551500.2081 | 1087593390.11 | 4383472479.078
L30 | W1 | RSAx-nT | Max |  | Bottom | 3459237.0271 | 448861.4204 | 537594.0382 | 277551500.206 | 426014632.6972 | 3135650660.3641
L30 | W1 | AutoWind | Step By Step | 1 | Top | 285504.4524 | 0.013402 | -32129.6127 | -18.7708 | 72248773.0637 | -650.0215
L30 | W1 | AutoWind | Step By Step | 1 | Bottom | 285504.4524 | 0.013402 | -32129.6126 | -18.7669 | -17071550.1035 | -612.7621
L30 | W1 | AutoWind | Step By Step | 2 | Top | -0.034435 | 84753.8915 | -0.0037794 | -34212385.6553 | 9.7516 | -444274756.0682
L30 | W1 | AutoWind | Step By Step | 2 | Bottom | -0.034435 | 84753.8915 | -0.0037794 | -34212385.6545 | -0.75519 | -208658937.605
L30 | W2 | RSAx | Max |  | Top | 1145095.0331 | 11.891 | 2573536.4716 | 103350.1585 | 9535830644.5469 | 168839.5896
L30 | W2 | RSAx | Max |  | Bottom | 1145095.0331 | 11.891 | 2573536.4716 | 103350.1583 | 3329388370.2968 | 140921.0313
L30 | W2 | RSAy | Max |  | Top | 4.237 | 2052996.7773 | 7.0021 | 4197633050.8933 | 25051.8076 | 6570937433.9462
L30 | W2 | RSAy | Max |  | Bottom | 4.237 | 2052996.7773 | 7.0021 | 4197633050.8936 | 10393.2568 | 11408403997.0265
L30 | W2 | RSAy-pT | Max |  | Top | 4.8102 | 2149969.7661 | 7.0324 | 5165665200.5012 | 25228.5364 | 8204617721.32
L30 | W2 | RSAy-pT | Max |  | Bottom | 4.8102 | 2149969.7661 | 7.0324 | 5165665200.5013 | 10485.9832 | 12772499375.6224
L30 | W2 | RSAy-nT | Max |  | Top | 4.8102 | 2149969.7661 | 7.0324 | 5165665200.5012 | 25228.5364 | 8204617721.32
L30 | W2 | RSAy-nT | Max |  | Bottom | 4.8102 | 2149969.7661 | 7.0324 | 5165665200.5013 | 10485.9832 | 12772499375.6224
L30 | W2 | RSAx-nT | Max |  | Top | 1145095.428 | 92093.8007 | 2573536.4924 | 831625968.1645 | 9535830766.3894 | 1229861100.9018
L30 | W2 | RSAx-nT | Max |  | Bottom | 1145095.428 | 92093.8007 | 2573536.4924 | 831625968.1642 | 3329388434.2283 | 973845473.206
L30 | W2 | AutoWind | Step By Step | 1 | Top | -188442.9331 | -0.00037972 | -131786.122 | -64.8758 | 719784936.1485 | 182.8295
L30 | W2 | AutoWind | Step By Step | 1 | Bottom | -188442.9331 | -0.00037972 | -131786.122 | -64.8717 | 353419517.0521 | 181.772
L30 | W2 | AutoWind | Step By Step | 2 | Top | 0.087987 | 97432.8484 | -0.0041856 | 113398728.2346 | 24.2514 | 380188002.4044
L30 | W2 | AutoWind | Step By Step | 2 | Bottom | 0.087987 | 97432.8484 | -0.0041856 | 113398728.2348 | 12.6155 | 651051320.902
L30 | W3 | RSAx | Max |  | Top | 2612977.077 | 53.7528 | 1373643.385 | 95781.6524 | 3881941273.891 | 402238.2929
L30 | W3 | RSAx | Max |  | Bottom | 2612977.077 | 53.7528 | 1373643.385 | 95781.6528 | 666135867.9833 | 262434.8217
L30 | W3 | RSAy | Max |  | Top | 6.6203 | 1809518.1657 | 3.7138 | 2264958588.9413 | 10352.2597 | 10640741811.5582
L30 | W3 | RSAy | Max |  | Bottom | 6.6203 | 1809518.1657 | 3.7138 | 2264958588.9411 | 2575.4213 | 9606932392.3393
L30 | W3 | RSAy-pT | Max |  | Top | 6.9742 | 2195639.0657 | 3.7149 | 3085078384.9257 | 10366.6416 | 14835867209.9189
L30 | W3 | RSAy-pT | Max |  | Bottom | 6.9742 | 2195639.0657 | 3.7149 | 3085078384.9249 | 2592.7374 | 12728641688.6398
L30 | W3 | RSAy-nT | Max |  | Top | 6.9742 | 2195639.0657 | 3.7149 | 3085078384.9257 | 10366.6416 | 14835867209.9189
L30 | W3 | RSAy-nT | Max |  | Bottom | 6.9742 | 2195639.0657 | 3.7149 | 3085078384.9249 | 2592.7374 | 12728641688.6398
L30 | W3 | RSAx-nT | Max |  | Top | 2612977.3208 | 356510.4677 | 1373643.3857 | 701217801.3923 | 3881941283.7717 | 3153901652.6028
L30 | W3 | RSAx-nT | Max |  | Bottom | 2612977.3208 | 356510.4677 | 1373643.3857 | 701217801.3922 | 666135879.9071 | 2162812181.7014
L30 | W3 | AutoWind | Step By Step | 1 | Top | -97061.5193 | -0.009692 | -86811.5744 | -52.2519 | 303124079.3348 | 470.8078
L30 | W3 | AutoWind | Step By Step | 1 | Bottom | -97061.5193 | -0.009692 | -86811.5744 | -52.2548 | 61787902.5965 | 443.8633
L30 | W3 | AutoWind | Step By Step | 2 | Top | -0.053552 | 56170.6813 | 0.00013297 | 11216278.1383 | -3.3005 | 312663073.6201
L30 | W3 | AutoWind | Step By Step | 2 | Bottom | -0.053552 | 56170.6813 | 0.00013297 | 11216278.1383 | -2.9309 | 468817567.7141
L29 | W1 | RSAx | Max |  | Top | 5159940.9371 | 113.3981 | 1126902.7616 | 131776.3471 | 1945395585.2889 | 489494.0089
L29 | W1 | RSAx | Max |  | Bottom | 5159940.9371 | 113.3981 | 1126902.7616 | 131776.3469 | 1216852197.9876 | 238501.4039
L29 | W1 | RSAy | Max |  | Top | 14.2807 | 2119599.1437 | 3.0495 | 2775756954.7755 | 5298.3785 | 17124209098.2766
L29 | W1 | RSAy | Max |  | Bottom | 14.2807 | 2119599.1437 | 3.0495 | 2775756954.7736 | 3312.3214 | 17255658228.6538
L29 | W1 | RSAy-pT | Max |  | Top | 14.5307 | 2708349.3009 | 3.0834 | 3922596211.0496 | 5345.1473 | 22894852633.6375
L29 | W1 | RSAy-pT | Max |  | Bottom | 14.5307 | 2708349.3009 | 3.0834 | 3922596211.0462 | 3359.9142 | 21389576327.0205
L29 | W1 | RSAy-nT | Max |  | Top | 14.5307 | 2708349.3009 | 3.0834 | 3922596211.0496 | 5345.1473 | 22894852633.6375
L29 | W1 | RSAy-nT | Max |  | Bottom | 14.5307 | 2708349.3009 | 3.0834 | 3922596211.0462 | 3359.9142 | 21389576327.0205
L29 | W1 | RSAx-nT | Max |  | Top | 5159941.1093 | 527036.6327 | 1126902.785 | 902359365.2608 | 1945395617.4975 | 4121153973.7461
L29 | W1 | RSAx-nT | Max |  | Bottom | 5159941.1093 | 527036.6327 | 1126902.785 | 902359365.2592 | 1216852230.7737 | 2656056389.0587
L29 | W1 | AutoWind | Step By Step | 1 | Top | 422965.0875 | 0.0048282 | -89843.4061 | -102.8617 | 170517679.2507 | -748.085
L29 | W1 | AutoWind | Step By Step | 1 | Bottom | 422965.0875 | 0.0048281 | -89843.4061 | -102.8636 | -79246989.6155 | -734.662
L29 | W1 | AutoWind | Step By Step | 2 | Top | -0.039617 | 115817.7669 | 0.0055027 | -117351297.8455 | -7.7732 | -316659997.874
L29 | W1 | AutoWind | Step By Step | 2 | Bottom | -0.039617 | 115817.7669 | 0.0055027 | -117351297.8447 | 7.5242 | 5313394.2116
L29 | W2 | RSAx | Max |  | Top | 1130952.7242 | 15.1086 | 3707578.7543 | 256855.4056 | 9435952402.0161 | 148378.476
L29 | W2 | RSAx | Max |  | Bottom | 1130952.7242 | 15.1086 | 3707578.7543 | 256855.4051 | 3874407613.5929 | 121355.5073
L29 | W2 | RSAy | Max |  | Top | 4.4526 | 3056094.0796 | 9.5353 | 7916574759.3039 | 25519.0213 | 11996745577.1122
L29 | W2 | RSAy | Max |  | Bottom | 4.4526 | 3056094.0796 | 9.5353 | 7916574759.304 | 12210.9481 | 20165525189.7397
L29 | W2 | RSAy-pT | Max |  | Top | 5.1655 | 3134717.5381 | 9.5686 | 10192699696.3103 | 25685.0387 | 13445009404.6475
L29 | W2 | RSAy-pT | Max |  | Bottom | 5.1655 | 3134717.5381 | 9.5686 | 10192699696.3104 | 12284.4219 | 21395215802.5365
L29 | W2 | RSAy-nT | Max |  | Top | 5.1655 | 3134717.5381 | 9.5686 | 10192699696.3103 | 25685.0387 | 13445009404.6475
L29 | W2 | RSAy-nT | Max |  | Bottom | 5.1655 | 3134717.5381 | 9.5686 | 10192699696.3104 | 12284.4219 | 21395215802.5365
L29 | W2 | RSAx-nT | Max |  | Top | 1130953.2154 | 78236.6816 | 3707578.7773 | 1818040223.5034 | 9435952516.4957 | 1032123861.0512
L29 | W2 | RSAx-nT | Max |  | Bottom | 1130953.2154 | 78236.6816 | 3707578.7773 | 1818040223.5031 | 3874407664.2514 | 814640865.3035
L29 | W2 | AutoWind | Step By Step | 1 | Top | -204579.2306 | 0.0075271 | -211917.0739 | -195.1359 | 845721114.0434 | 194.0054
L29 | W2 | AutoWind | Step By Step | 1 | Bottom | -204579.2306 | 0.0075271 | -211917.0739 | -195.1292 | 256591648.7037 | 214.9295
L29 | W2 | AutoWind | Step By Step | 2 | Top | 0.10932 | 154151.223 | -0.0043118 | 111881940.5657 | 21.9498 | 690796266.9011
L29 | W2 | AutoWind | Step By Step | 2 | Bottom | 0.10932 | 154151.223 | -0.0043118 | 111881940.5659 | 9.963 | 1119336666.9625
L29 | W3 | RSAx | Max |  | Top | 4451679.5592 | 84.5076 | 1651905.9021 | 169912.4771 | 3524809882.5996 | 381479.9976
L29 | W3 | RSAx | Max |  | Bottom | 4451679.5592 | 84.5076 | 1651905.9021 | 169912.4773 | 1580858121.0152 | 190357.7017
L29 | W3 | RSAy | Max |  | Top | 11.2773 | 2963635.0098 | 4.1605 | 4235778903.1701 | 9226.395 | 12126576589.6451
L29 | W3 | RSAy | Max |  | Bottom | 11.2773 | 2963635.0098 | 4.1605 | 4235778903.1699 | 4539.388 | 14262095152.3081
L29 | W3 | RSAy-pT | Max |  | Top | 11.7402 | 3473146.2579 | 4.2588 | 5599606265.9039 | 9406.4843 | 16450324066.6998
L29 | W3 | RSAy-pT | Max |  | Bottom | 11.7402 | 3473146.2579 | 4.2588 | 5599606265.903 | 4632.3918 | 17169401359.6441
L29 | W3 | RSAy-nT | Max |  | Top | 11.7402 | 3473146.2579 | 4.2588 | 5599606265.9039 | 9406.4843 | 16450324066.6998
L29 | W3 | RSAy-nT | Max |  | Bottom | 11.7402 | 3473146.2579 | 4.2588 | 5599606265.903 | 4632.3918 | 17169401359.6441
L29 | W3 | RSAx-nT | Max |  | Top | 4451679.8782 | 448351.5681 | 1651905.9698 | 1105437063.1977 | 3524810006.7172 | 3090037213.8671
L29 | W3 | RSAx-nT | Max |  | Bottom | 4451679.8782 | 448351.5681 | 1651905.9698 | 1105437063.1976 | 1580858185.093 | 1843663663.2092
L29 | W3 | AutoWind | Step By Step | 1 | Top | -218385.8569 | -0.0064364 | -88718.3052 | -98.3977 | 282136038.6356 | 566.9503
L29 | W3 | AutoWind | Step By Step | 1 | Bottom | -218385.8569 | -0.0064364 | -88718.3052 | -98.4006 | 35499150.2872 | 549.0571
L29 | W3 | AutoWind | Step By Step | 2 | Top | -0.069698 | 103239.5945 | -0.014634 | 33746301.2239 | 26.3116 | 537073681.9848
L29 | W3 | AutoWind | Step By Step | 2 | Bottom | -0.069698 | 103239.5945 | -0.014634 | 33746301.2239 | -14.3716 | 824079754.7682
L28 | W1 | RSAx | Max |  | Top | 7274395.3463 | 150.4136 | 1172752.6709 | 125952.2976 | 1772348833.439 | 375308.3736
L28 | W1 | RSAx | Max |  | Bottom | 7274395.3463 | 150.4136 | 1172752.6709 | 125952.2983 | 1558416835.3819 | 255507.1025
L28 | W1 | RSAy | Max |  | Top | 20.004 | 2876232.6512 | 3.162 | 2825320468.6542 | 4943.5241 | 20746988341.298
L28 | W1 | RSAy | Max |  | Bottom | 20.004 | 2876232.6512 | 3.162 | 2825320468.6509 | 4060.8246 | 21214297591.929
L28 | W1 | RSAy-pT | Max |  | Top | 20.2918 | 3734923.3081 | 3.1741 | 3935889620.9479 | 4947.7339 | 26524543407.8891
L28 | W1 | RSAy-pT | Max |  | Bottom | 20.2918 | 3734923.3081 | 3.1741 | 3935889620.9432 | 4090.4473 | 24604692632.3358
L28 | W1 | RSAy-nT | Max |  | Top | 20.2918 | 3734923.3081 | 3.1741 | 3935889620.9479 | 4947.7339 | 26524543407.8891
L28 | W1 | RSAy-nT | Max |  | Bottom | 20.2918 | 3734923.3081 | 3.1741 | 3935889620.9432 | 4090.4473 | 24604692632.3358
L28 | W1 | RSAx-nT | Max |  | Top | 7274395.5446 | 673581.3552 | 1172752.6793 | 833770231.6211 | 1772348836.3214 | 3888474375.0358
L28 | W1 | RSAx-nT | Max |  | Bottom | 7274395.5446 | 673581.3552 | 1172752.6793 | 833770231.6204 | 1558416855.7833 | 2016216556.1102
L28 | W1 | AutoWind | Step By Step | 1 | Top | 610597.3855 | 0.023127 | -101221.5109 | -103.0837 | 177234292.5523 | -918.0936
L28 | W1 | AutoWind | Step By Step | 1 | Bottom | 610597.3855 | 0.023127 | -101221.5109 | -103.0798 | -104161507.727 | -853.8008
L28 | W1 | AutoWind | Step By Step | 2 | Top | -0.046089 | 165867.3945 | 0.0022403 | -121457083.6768 | -1.3378 | -136069996.3387
L28 | W1 | AutoWind | Step By Step | 2 | Bottom | -0.046089 | 165867.3945 | 0.0022402 | -121457083.676 | 4.8901 | 325041360.3779
L28 | W2 | RSAx | Max |  | Top | 1133671.8706 | 20.3682 | 4367022.137 | 298907.4392 | 8542630456.0834 | 133025.4599
L28 | W2 | RSAx | Max |  | Bottom | 1133671.8706 | 20.3682 | 4367022.137 | 298907.4387 | 7003984330.3225 | 104122.8336
L28 | W2 | RSAy | Max |  | Top | 4.7223 | 3860679.5839 | 11.1155 | 10201506870.6183 | 24824.7828 | 20934814557.7885
L28 | W2 | RSAy | Max |  | Bottom | 4.7223 | 3860679.5839 | 11.1155 | 10201506870.6184 | 16655.0642 | 31448208322.6009
L28 | W2 | RSAy-pT | Max |  | Top | 5.6172 | 3979126.6705 | 11.1629 | 13014295905.0859 | 25002.0703 | 22310123412.1953
L28 | W2 | RSAy-pT | Max |  | Bottom | 5.6172 | 3979126.6705 | 11.1629 | 13014295905.086 | 16700.6398 | 32494234276.193
L28 | W2 | RSAy-nT | Max |  | Top | 5.6172 | 3979126.6705 | 11.1629 | 13014295905.0859 | 25002.0703 | 22310123412.1953
L28 | W2 | RSAy-nT | Max |  | Bottom | 5.6172 | 3979126.6705 | 11.1629 | 13014295905.086 | 16700.6398 | 32494234276.193
L28 | W2 | RSAx-nT | Max |  | Top | 1133672.4872 | 96632.1859 | 4367022.1696 | 2127420192.3012 | 8542630578.3414 | 919158554.6442
L28 | W2 | RSAx-nT | Max |  | Bottom | 1133672.4872 | 96632.1859 | 4367022.1696 | 2127420192.3007 | 7003984361.7455 | 650548798.7379
L28 | W2 | AutoWind | Step By Step | 1 | Top | -220949.2734 | 0.007614 | -292736.3392 | -263.2406 | 935914194.5459 | 235.9758
L28 | W2 | AutoWind | Step By Step | 1 | Bottom | -220949.2734 | 0.007614 | -292736.3392 | -263.2359 | 122107171.6678 | 257.1424
L28 | W2 | AutoWind | Step By Step | 2 | Top | 0.13709 | 205808.3893 | -0.0061091 | 160119083.5671 | 23.1834 | 1177249308.8592
L28 | W2 | AutoWind | Step By Step | 2 | Bottom | 0.13709 | 205808.3893 | -0.0061091 | 160119083.5674 | 6.2001 | 1749396631.1022
L28 | W3 | RSAx | Max |  | Top | 6730529.0074 | 112.1623 | 2010270.2245 | 203076.3314 | 3459681229.6009 | 320723.3772
L28 | W3 | RSAx | Max |  | Bottom | 6730529.0074 | 112.1623 | 2010270.2245 | 203076.3317 | 2822356554.8563 | 176596.9727
L28 | W3 | RSAy | Max |  | Top | 17.067 | 4031612.3659 | 5.0897 | 5579501824.6291 | 9663.5586 | 16262376577.6678
L28 | W3 | RSAy | Max |  | Bottom | 17.067 | 4031612.3659 | 5.0897 | 5579501824.6288 | 6718.1534 | 21924805130.2053
L28 | W3 | RSAy-pT | Max |  | Top | 17.6741 | 4770972.5508 | 5.1923 | 7301824207.5406 | 9832.132 | 20667701511.6182
L28 | W3 | RSAy-pT | Max |  | Bottom | 17.6741 | 4770972.5508 | 5.1923 | 7301824207.5396 | 6834.9537 | 24274708750.2006
L28 | W3 | RSAy-nT | Max |  | Top | 17.6741 | 4770972.5508 | 5.1923 | 7301824207.5406 | 9832.132 | 20667701511.6182
L28 | W3 | RSAy-nT | Max |  | Bottom | 17.6741 | 4770972.5508 | 5.1923 | 7301824207.5396 | 6834.9537 | 24274708750.2006
L28 | W3 | RSAx-nT | Max |  | Top | 6730529.4258 | 576307.8725 | 2010270.2952 | 1308789480.6865 | 3459681345.7912 | 2971569188.5039
L28 | W3 | RSAx-nT | Max |  | Bottom | 6730529.4258 | 576307.8725 | 2010270.2952 | 1308789480.6865 | 2822356635.3373 | 1369600987.9232
L28 | W3 | AutoWind | Step By Step | 1 | Top | -389648.1121 | -0.022125 | -135262.9985 | -136.5842 | 346390148.8267 | 711.4403
L28 | W3 | AutoWind | Step By Step | 1 | Bottom | -389648.1121 | -0.022125 | -135262.9985 | -136.5871 | -29640987.0225 | 649.9338
L28 | W3 | AutoWind | Step By Step | 2 | Top | -0.090997 | 135381.2694 | -0.015113 | 46190642.6815 | 24.2686 | 907550503.4209
L28 | W3 | AutoWind | Step By Step | 2 | Bottom | -0.090997 | 135381.2694 | -0.015113 | 46190642.6816 | -17.7461 | 1283910432.2963
L27 | W1 | RSAx | Max |  | Top | 9619036.6001 | 158.5202 | 1318608.3827 | 144852.9695 | 1885564666.1728 | 280447.8058
L27 | W1 | RSAx | Max |  | Bottom | 9619036.6001 | 158.5202 | 1318608.3827 | 144852.969 | 1907332775.3689 | 467261.8159
L27 | W1 | RSAy | Max |  | Top | 26.4882 | 3456560.5697 | 3.6916 | 3800002091.104 | 5454.0336 | 24678151757.9663
L27 | W1 | RSAy | Max |  | Bottom | 26.4882 | 3456560.5697 | 3.6916 | 3800002091.1011 | 5033.1854 | 26300333993.7333
L27 | W1 | RSAy-pT | Max |  | Top | 26.8197 | 4448569.6608 | 3.7176 | 5218287784.9609 | 5483.8835 | 29974884366.8475
L27 | W1 | RSAy-pT | Max |  | Bottom | 26.8197 | 4448569.6608 | 3.7176 | 5218287784.9564 | 5075.5987 | 28839281329.3126
L27 | W1 | RSAy-nT | Max |  | Top | 26.8197 | 4448569.6608 | 3.7176 | 5218287784.9609 | 5483.8835 | 29974884366.8475
L27 | W1 | RSAy-nT | Max |  | Bottom | 26.8197 | 4448569.6608 | 3.7176 | 5218287784.9564 | 5075.5987 | 28839281329.3126
L27 | W1 | RSAx-nT | Max |  | Top | 9619036.8284 | 684286.3497 | 1318608.4006 | 1013394473.8268 | 1885564686.7177 | 3407503021.7146
L27 | W1 | RSAx-nT | Max |  | Bottom | 9619036.8284 | 684286.3497 | 1318608.4006 | 1013394473.825 | 1907332804.5789 | 1505814469.8101
L27 | W1 | AutoWind | Step By Step | 1 | Top | 847316.9425 | 0.034715 | -131886.86 | -149.4114 | 219268406.6555 | -1086.8251
L27 | W1 | AutoWind | Step By Step | 1 | Bottom | 847316.9425 | 0.034715 | -131886.86 | -149.4075 | -147377064.1886 | -990.3158
L27 | W1 | AutoWind | Step By Step | 2 | Top | -0.053648 | 211017.4467 | 0.0044719 | -164174376.823 | -5.4188 | 154189036.4948
L27 | W1 | AutoWind | Step By Step | 2 | Bottom | -0.053648 | 211017.4467 | 0.0044718 | -164174376.8224 | 7.013 | 740817538.2967
L27 | W2 | RSAx | Max |  | Top | 1146417.6187 | 21.1552 | 4514111.2274 | 309353.0882 | 8249444396.1871 | 113685.7809
L27 | W2 | RSAx | Max |  | Bottom | 1146417.6187 | 21.1552 | 4514111.2274 | 309353.0876 | 9835757878.6339 | 102618.002
L27 | W2 | RSAy | Max |  | Top | 5.006 | 4430560.7305 | 12.0814 | 11942663731.1692 | 23577.081 | 32316934562.9143
L27 | W2 | RSAy | Max |  | Bottom | 5.006 | 4430560.7305 | 12.0814 | 11942663731.1693 | 20779.6365 | 44461429458.1506
L27 | W2 | RSAy-pT | Max |  | Top | 6.1267 | 4564553.7235 | 12.1479 | 15116973746.1528 | 23763.608 | 33515800470.9725
L27 | W2 | RSAy-pT | Max |  | Bottom | 6.1267 | 4564553.7235 | 12.1479 | 15116973746.1528 | 20781.1567 | 45287794845.6585
L27 | W2 | RSAy-nT | Max |  | Top | 6.1267 | 4564553.7235 | 12.1479 | 15116973746.1528 | 23763.608 | 33515800470.9725
L27 | W2 | RSAy-nT | Max |  | Bottom | 6.1267 | 4564553.7235 | 12.1479 | 15116973746.1528 | 20781.1567 | 45287794845.6585
L27 | W2 | RSAx-nT | Max |  | Top | 1146418.3909 | 89680.3854 | 4514111.2733 | 2259422058.512 | 8249444524.8195 | 761234518.0798
L27 | W2 | RSAx-nT | Max |  | Bottom | 1146418.3909 | 89680.3854 | 4514111.2733 | 2259422058.5113 | 9835757879.6857 | 511970790.2674
L27 | W2 | AutoWind | Step By Step | 1 | Top | -234022.3518 | 0.0090938 | -366644.4745 | -332.5204 | 989459340.4556 | 282.0244
L27 | W2 | AutoWind | Step By Step | 1 | Bottom | -234022.3518 | 0.0090938 | -366644.4745 | -332.5145 | -29812298.6015 | 307.3032
L27 | W2 | AutoWind | Step By Step | 2 | Top | 0.17151 | 258185.7662 | -0.0087076 | 213226647.5565 | 24.287 | 1820191609.1826
L27 | W2 | AutoWind | Step By Step | 2 | Bottom | 0.17151 | 258185.7662 | -0.0087076 | 213226647.5567 | 0.079967 | 2537948039.3136
L27 | W3 | RSAx | Max |  | Top | 9258407 | 118.1857 | 2085800.3026 | 213327.8828 | 3257995170.8448 | 242038.2453
L27 | W3 | RSAx | Max |  | Bottom | 9258407 | 118.1857 | 2085800.3026 | 213327.8831 | 3725951974.6664 | 286017.6766
L27 | W3 | RSAy | Max |  | Top | 23.6312 | 4780524.3599 | 5.4935 | 6713986880.3231 | 9249.4196 | 22999618838.3867
L27 | W3 | RSAy | Max |  | Bottom | 23.6312 | 4780524.3599 | 5.4935 | 6713986880.323 | 8350.2306 | 31793170478.948
L27 | W3 | RSAy-pT | Max |  | Top | 24.4205 | 5637386.3203 | 5.6305 | 8689509710.8991 | 9463.0399 | 27103020072.3903
L27 | W3 | RSAy-pT | Max |  | Bottom | 24.4205 | 5637386.3203 | 5.6305 | 8689509710.8984 | 8517.6614 | 33514495463.0932
L27 | W3 | RSAy-nT | Max |  | Top | 24.4205 | 5637386.3203 | 5.6305 | 8689509710.8991 | 9463.0399 | 27103020072.3903
L27 | W3 | RSAy-nT | Max |  | Bottom | 24.4205 | 5637386.3203 | 5.6305 | 8689509710.8984 | 8517.6614 | 33514495463.0932
L27 | W3 | RSAx-nT | Max |  | Top | 9258407.5439 | 593772.7658 | 2085800.397 | 1398616961.6596 | 3257995318.0784 | 2650251797.7021
L27 | W3 | RSAx-nT | Max |  | Bottom | 9258407.5439 | 593772.7658 | 2085800.397 | 1398616961.6596 | 3725952090.0404 | 999936044.3955
L27 | W3 | AutoWind | Step By Step | 1 | Top | -613294.5907 | -0.032381 | -168387.2388 | -177.2603 | 376384083.7089 | 858.0717
L27 | W3 | AutoWind | Step By Step | 1 | Bottom | -613294.5907 | -0.032381 | -168387.2388 | -177.2642 | -91732440.0838 | 768.0528
L27 | W3 | AutoWind | Step By Step | 2 | Top | -0.11786 | 170669.4232 | -0.020207 | 64167425.143 | 30.9726 | 1383967778.1015
L27 | W3 | AutoWind | Step By Step | 2 | Bottom | -0.11786 | 170669.4232 | -0.020207 | 64167425.143 | -25.2042 | 1858428774.6484
L26 | W1 | RSAx | Max |  | Top | 12058015.5449 | 143.5663 | 1352470.9432 | 128666.5665 | 1897643633.1866 | 397148.9091
L26 | W1 | RSAx | Max |  | Bottom | 12058015.5449 | 143.5663 | 1352470.9432 | 128666.5662 | 2064818203.4783 | 674720.6696
L26 | W1 | RSAy | Max |  | Top | 33.5027 | 3961746.7627 | 3.9019 | 4230210679.0135 | 5400.1597 | 29437942087.3728
L26 | W1 | RSAy | Max |  | Bottom | 33.5027 | 3961746.7627 | 3.9019 | 4230210679.0116 | 5685.8496 | 32256365495.7449
L26 | W1 | RSAy-pT | Max |  | Top | 33.89 | 5031910.4917 | 3.931 | 5717072397.2248 | 5434.0843 | 34124381555.5226
L26 | W1 | RSAy-pT | Max |  | Bottom | 33.89 | 5031910.4917 | 3.931 | 5717072397.222 | 5732.6775 | 33967749797.3423
L26 | W1 | RSAy-nT | Max |  | Top | 33.89 | 5031910.4917 | 3.931 | 5717072397.2248 | 5434.0843 | 34124381555.5226
L26 | W1 | RSAy-nT | Max |  | Bottom | 33.89 | 5031910.4917 | 3.931 | 5717072397.222 | 5732.6775 | 33967749797.3423
L26 | W1 | RSAx-nT | Max |  | Top | 12058015.8117 | 672146.6869 | 1352470.9632 | 1021101885.9848 | 1897643656.5361 | 3039362418.8759
L26 | W1 | RSAx-nT | Max |  | Bottom | 12058015.8117 | 672146.6869 | 1352470.9632 | 1021101885.9837 | 2064818235.726 | 1171471315.3335
L26 | W1 | AutoWind | Step By Step | 1 | Top | 1134688.3874 | 0.046417 | -154955.6159 | -179.4341 | 245326711.5511 | -1284.3445
L26 | W1 | AutoWind | Step By Step | 1 | Bottom | 1134688.3874 | 0.046417 | -154955.6159 | -179.4332 | -185449900.7414 | -1155.3055
L26 | W1 | AutoWind | Step By Step | 2 | Top | -0.063291 | 257008.9108 | 0.005036 | -189047816.8277 | -6.1557 | 536855222.3475
L26 | W1 | AutoWind | Step By Step | 2 | Bottom | -0.063292 | 257008.9108 | 0.005036 | -189047816.8269 | 7.8443 | 1251339994.5082
L26 | W2 | RSAx | Max |  | Top | 1172028.6944 | 18.8798 | 4523396.1883 | 285127.0531 | 9282673708.1946 | 109648.9738
L26 | W2 | RSAx | Max |  | Bottom | 1172028.6944 | 18.8798 | 4523396.1883 | 285127.0524 | 11624138512.5541 | 114822.1131
L26 | W2 | RSAy | Max |  | Top | 5.3761 | 4781837.5213 | 12.895 | 13309368930.0591 | 21699.9295 | 45413030473.7073
L26 | W2 | RSAy | Max |  | Bottom | 5.3761 | 4781837.5213 | 12.895 | 13309368930.0593 | 25518.6201 | 58513560640.3469
L26 | W2 | RSAy-pT | Max |  | Top | 6.7797 | 4921018.65 | 12.9737 | 16788286431.303 | 21873.4969 | 46424654878.2958
L26 | W2 | RSAy-pT | Max |  | Bottom | 6.7797 | 4921018.65 | 12.9737 | 16788286431.3031 | 25563.824 | 59138261507.1477
L26 | W2 | RSAy-nT | Max |  | Top | 6.7797 | 4921018.65 | 12.9737 | 16788286431.303 | 21873.4969 | 46424654878.2958
L26 | W2 | RSAy-nT | Max |  | Bottom | 6.7797 | 4921018.65 | 12.9737 | 16788286431.3031 | 25563.824 | 59138261507.1477
L26 | W2 | RSAx-nT | Max |  | Top | 1172029.6615 | 78966.8089 | 4523396.2426 | 2371902543.209 | 9282673827.9034 | 648763996.3003
L26 | W2 | RSAx-nT | Max |  | Bottom | 1172029.6615 | 78966.8089 | 4523396.2426 | 2371902543.2083 | 11624138543.7151 | 429293926.5163
L26 | W2 | AutoWind | Step By Step | 1 | Top | -245475.5544 | 0.011045 | -442961.4793 | -418.0348 | 1029020336.3542 | 339.8562
L26 | W2 | AutoWind | Step By Step | 1 | Bottom | -245475.5544 | 0.011045 | -442961.4793 | -418.0275 | -202412576.1319 | 370.5592
L26 | W2 | AutoWind | Step By Step | 2 | Top | 0.21462 | 310160.8772 | -0.010227 | 260409264.0876 | 22.086 | 2624701902.0913
L26 | W2 | AutoWind | Step By Step | 2 | Bottom | 0.21462 | 310160.8772 | -0.010227 | 260409264.0877 | -6.3438 | 3486949140.6571
L26 | W3 | RSAx | Max |  | Top | 11855113.9314 | 107.5453 | 2123872.3313 | 196090.0102 | 3460936147.5342 | 256217.1973
L26 | W3 | RSAx | Max |  | Bottom | 11855113.9314 | 107.5453 | 2123872.3313 | 196090.0104 | 4260681788.4474 | 401215.1657
L26 | W3 | RSAy | Max |  | Top | 30.6448 | 5282718.5043 | 5.8523 | 7587693896.8378 | 8632.2775 | 32085900652.3456
L26 | W3 | RSAy | Max |  | Bottom | 30.6448 | 5282718.5043 | 5.8523 | 7587693896.8377 | 10021.5535 | 42829067934.312
L26 | W3 | RSAy-pT | Max |  | Top | 31.6611 | 6212274.0603 | 6.0195 | 9748184549.2431 | 8876.6521 | 35769458751.9806
L26 | W3 | RSAy-pT | Max |  | Bottom | 31.6611 | 6212274.0603 | 6.0195 | 9748184549.2425 | 10241.9596 | 43928461588.3696
L26 | W3 | RSAy-nT | Max |  | Top | 31.6611 | 6212274.0603 | 6.0195 | 9748184549.2431 | 8876.6521 | 35769458751.9806
L26 | W3 | RSAy-nT | Max |  | Bottom | 31.6611 | 6212274.0603 | 6.0195 | 9748184549.2425 | 10241.9596 | 43928461588.3696
L26 | W3 | RSAx-nT | Max |  | Top | 11855114.6317 | 592156.7155 | 2123872.4465 | 1456385130.6014 | 3460936315.963 | 2396738130.8277
L26 | W3 | RSAx-nT | Max |  | Bottom | 11855114.6317 | 592156.7155 | 2123872.4465 | 1456385130.6015 | 4260681940.3311 | 750986435.6075
L26 | W3 | AutoWind | Step By Step | 1 | Top | -889212.833 | -0.043097 | -205617.5193 | -223.9896 | 409176745.1033 | 1029.5279
L26 | W3 | AutoWind | Step By Step | 1 | Bottom | -889212.833 | -0.043097 | -205617.5193 | -223.994 | -162439958.5406 | 909.7169
L26 | W3 | AutoWind | Step By Step | 2 | Top | -0.15133 | 204453.3637 | -0.024631 | 78308447.7554 | 35.4952 | 1975637227.8205
L26 | W3 | AutoWind | Step By Step | 2 | Bottom | -0.15133 | 204453.3637 | -0.024631 | 78308447.7554 | -32.978 | 2544017578.964
L25 | W1 | RSAx | Max |  | Top | 14493074.6301 | 116.4518 | 1416197.8262 | 113339.8421 | 2006766630.7851 | 596954.9148
L25 | W1 | RSAx | Max |  | Bottom | 14493074.6301 | 116.4518 | 1416197.8262 | 113339.8416 | 2177117240.8063 | 819587.4131
L25 | W1 | RSAy | Max |  | Top | 40.8172 | 4351261.5321 | 4.0749 | 4790783839.375 | 5348.313 | 34832695518.0203
L25 | W1 | RSAy | Max |  | Bottom | 40.8172 | 4351261.5321 | 4.0749 | 4790783839.373 | 6264.3104 | 38787831751.8772
L25 | W1 | RSAy-pT | Max |  | Top | 41.2783 | 5432778.6954 | 4.116 | 6394438575.3747 | 5402.13 | 38871352159.7062
L25 | W1 | RSAy-pT | Max |  | Bottom | 41.2783 | 5432778.6954 | 4.116 | 6394438575.371 | 6324.6265 | 39819870679.5658
L25 | W1 | RSAy-nT | Max |  | Top | 41.2783 | 5432778.6954 | 4.116 | 6394438575.3747 | 5402.13 | 38871352159.7062
L25 | W1 | RSAy-nT | Max |  | Bottom | 41.2783 | 5432778.6954 | 4.116 | 6394438575.371 | 6324.6265 | 39819870679.5658
L25 | W1 | RSAx-nT | Max |  | Top | 14493074.9477 | 674759.825 | 1416197.8545 | 1100971328.563 | 2006766667.8377 | 2817522283.8106
L25 | W1 | RSAx-nT | Max |  | Bottom | 14493074.9477 | 674759.825 | 1416197.8545 | 1100971328.5615 | 2177117282.3432 | 942236338.799
L25 | W1 | AutoWind | Step By Step | 1 | Top | 1472358.449 | 0.054832 | -181142.6541 | -224.6695 | 275969408.0995 | -1519.2566
L25 | W1 | AutoWind | Step By Step | 1 | Bottom | 1472358.449 | 0.054832 | -181142.6541 | -224.6655 | -227607170.2933 | -1366.8241
L25 | W1 | AutoWind | Step By Step | 2 | Top | -0.075864 | 301706.7987 | 0.0069758 | -222626563.363 | -9.3181 | 1014820992.3116
L25 | W1 | AutoWind | Step By Step | 2 | Bottom | -0.075864 | 301706.7987 | 0.0069758 | -222626563.3623 | 10.0746 | 1853565892.5801
L25 | W2 | RSAx | Max |  | Top | 1190930.7076 | 15.7419 | 4617184.2745 | 247769.2016 | 10621966382.3867 | 118611.6302
L25 | W2 | RSAx | Max |  | Bottom | 1190930.7076 | 15.7419 | 4617184.2745 | 247769.2004 | 12395371613.758 | 129767.4442
L25 | W2 | RSAy | Max |  | Top | 5.849 | 4946257.0255 | 13.1181 | 14172690839.6461 | 20120.9141 | 59507025743.0308
L25 | W2 | RSAy | Max |  | Bottom | 5.849 | 4946257.0255 | 13.1181 | 14172690839.6462 | 30734.1952 | 72973153742.8339
L25 | W2 | RSAy-pT | Max |  | Top | 7.6052 | 5078772.7933 | 13.2091 | 17831953196.9378 | 20274.7755 | 60333696889.8698
L25 | W2 | RSAy-pT | Max |  | Bottom | 7.6052 | 5078772.7933 | 13.2091 | 17831953196.9381 | 30833.5233 | 73431431055.0347
L25 | W2 | RSAy-nT | Max |  | Top | 7.6052 | 5078772.7933 | 13.2091 | 17831953196.9378 | 20274.7755 | 60333696889.8698
L25 | W2 | RSAy-nT | Max |  | Bottom | 7.6052 | 5078772.7933 | 13.2091 | 17831953196.9381 | 30833.5233 | 73431431055.0347
L25 | W2 | RSAx-nT | Max |  | Top | 1190931.9177 | 73159.4835 | 4617184.3373 | 2488156361.364 | 10621966488.5209 | 578885510.4601
L25 | W2 | RSAx-nT | Max |  | Bottom | 1190931.9177 | 73159.4835 | 4617184.3373 | 2488156361.3627 | 12395371682.2326 | 375557064.5065
L25 | W2 | AutoWind | Step By Step | 1 | Top | -255073.3083 | 0.014213 | -517077.0194 | -512.5574 | 1046959958.9991 | 410.621
L25 | W2 | AutoWind | Step By Step | 1 | Bottom | -255073.3083 | 0.014213 | -517077.0194 | -512.5532 | -390514155.0098 | 450.1316
L25 | W2 | AutoWind | Step By Step | 2 | Top | 0.26831 | 361942.226 | -0.011789 | 309107947.5327 | 18.9549 | 3588420574.2396
L25 | W2 | AutoWind | Step By Step | 2 | Bottom | 0.26831 | 361942.226 | -0.011789 | 309107947.533 | -13.8178 | 4594619962.5832
L25 | W3 | RSAx | Max |  | Top | 14412777.867 | 89.0644 | 2179148.8604 | 167567.2019 | 3828081944.3933 | 347104.6269
L25 | W3 | RSAx | Max |  | Bottom | 14412777.867 | 89.0644 | 2179148.8604 | 167567.2027 | 4481502972.2162 | 479655.659
L25 | W3 | RSAy | Max |  | Top | 37.835 | 5543818.6992 | 5.9104 | 8175676256.3061 | 7781.8641 | 42559203953.0159
L25 | W3 | RSAy | Max |  | Bottom | 37.835 | 5543818.6992 | 5.9104 | 8175676256.306 | 11592.2703 | 54288115548.9518
L25 | W3 | RSAy-pT | Max |  | Top | 39.1301 | 6491118.5455 | 6.1159 | 10437261285.1152 | 8067.1322 | 45783899667.1238
L25 | W3 | RSAy-pT | Max |  | Bottom | 39.1301 | 6491118.5455 | 6.1159 | 10437261285.1146 | 11878.1024 | 54879317690.1482
L25 | W3 | RSAy-nT | Max |  | Top | 39.1301 | 6491118.5455 | 6.1159 | 10437261285.1152 | 8067.1322 | 45783899667.1238
L25 | W3 | RSAy-nT | Max |  | Bottom | 39.1301 | 6491118.5455 | 6.1159 | 10437261285.1146 | 11878.1024 | 54879317690.1482
L25 | W3 | RSAx-nT | Max |  | Top | 14412778.7595 | 600389.6064 | 2179149.002 | 1519628928.8905 | 3828082141.0028 | 2247473264.8738
L25 | W3 | RSAx-nT | Max |  | Bottom | 14412778.7595 | 600389.6064 | 2179149.002 | 1519628928.8907 | 4481503169.1892 | 578770309.3022
L25 | W3 | AutoWind | Step By Step | 1 | Top | -1217285.1406 | -0.051613 | -240809.3777 | -274.1978 | 433152203.2695 | 1233.6062
L25 | W3 | AutoWind | Step By Step | 1 | Bottom | -1217285.1406 | -0.051613 | -240809.3777 | -274.1993 | -236297866.7863 | 1090.1211
L25 | W3 | AutoWind | Step By Step | 2 | Top | -0.19244 | 238625.2501 | -0.030297 | 93725958.9236 | 41.5976 | 2679065147.5772
L25 | W3 | AutoWind | Step By Step | 2 | Bottom | -0.19244 | 238625.2501 | -0.030297 | 93725958.9235 | -42.6288 | 3342443342.7264
L24 | W1 | RSAx | Max |  | Top | 16887675.2465 | 88.9298 | 1484276.7418 | 94315.3406 | 2100864802.5992 | 763891.4949
L24 | W1 | RSAx | Max |  | Bottom | 16887675.2465 | 88.9298 | 1484276.7418 | 94315.3401 | 2277122592.4067 | 883582.4012
L24 | W1 | RSAy | Max |  | Top | 48.2299 | 4656404.5044 | 4.1133 | 5123350032.7361 | 5229.309 | 40703115995.8409
L24 | W1 | RSAy | Max |  | Bottom | 48.2299 | 4656404.5044 | 4.1133 | 5123350032.7353 | 6606.3834 | 45608717279.7942
L24 | W1 | RSAy-pT | Max |  | Top | 48.7907 | 5717610.9114 | 4.1682 | 6759855987.9367 | 5305.1776 | 44203714934.4212
L24 | W1 | RSAy-pT | Max |  | Bottom | 48.7907 | 5717610.9114 | 4.1682 | 6759855987.9343 | 6683.0359 | 46159162406.8144
L24 | W1 | RSAy-nT | Max |  | Top | 48.7907 | 5717610.9114 | 4.1682 | 6759855987.9367 | 5305.1776 | 44203714934.4212
L24 | W1 | RSAy-nT | Max |  | Bottom | 48.7907 | 5717610.9114 | 4.1682 | 6759855987.9343 | 6683.0359 | 46159162406.8144
L24 | W1 | RSAx-nT | Max |  | Top | 16887675.6328 | 720457.1082 | 1484276.7796 | 1158177817.3074 | 2100864854.8432 | 2697644292.6281
L24 | W1 | RSAx-nT | Max |  | Bottom | 16887675.6328 | 720457.1082 | 1484276.7796 | 1158177817.306 | 2277122645.1956 | 695140447.4662
L24 | W1 | AutoWind | Step By Step | 1 | Top | 1860025.2693 | 0.060541 | -205266.1067 | -269.5836 | 302140033.0453 | -1813.7649
L24 | W1 | AutoWind | Step By Step | 1 | Bottom | 1860025.2693 | 0.060541 | -205266.1067 | -269.5826 | -268499743.5417 | -1645.4614
L24 | W1 | AutoWind | Step By Step | 2 | Top | -0.092612 | 346297.6273 | 0.0091822 | -251525082.5906 | -12.7916 | 1583783270.1594
L24 | W1 | AutoWind | Step By Step | 2 | Bottom | -0.092612 | 346297.6273 | 0.0091822 | -251525082.5899 | 12.7348 | 2546490673.9839
L24 | W2 | RSAx | Max |  | Top | 1196879.8182 | 12.9281 | 4905694.5074 | 212346.6067 | 11348276439.188 | 132184.0811
L24 | W2 | RSAx | Max |  | Bottom | 1196879.8182 | 12.9281 | 4905694.5074 | 212346.6049 | 12719398434.1639 | 141964.3762
L24 | W2 | RSAy | Max |  | Top | 6.4415 | 4972198.4464 | 12.8634 | 14651740741.9578 | 21123.6664 | 73979604428.7638
L24 | W2 | RSAy | Max |  | Bottom | 6.4415 | 4972198.4464 | 12.8634 | 14651740741.9579 | 35041.8011 | 87322371636.6934
L24 | W2 | RSAy-pT | Max |  | Top | 8.6368 | 5093475.8492 | 12.963 | 18413939980.3136 | 21242.7444 | 74660063301.5516
L24 | W2 | RSAy-pT | Max |  | Bottom | 8.6368 | 5093475.8492 | 12.963 | 18413939980.3137 | 35199.5098 | 87665679329.7803
L24 | W2 | RSAy-nT | Max |  | Top | 8.6368 | 5093475.8492 | 12.963 | 18413939980.3136 | 21242.7444 | 74660063301.5516
L24 | W2 | RSAy-nT | Max |  | Bottom | 8.6368 | 5093475.8492 | 12.963 | 18413939980.3137 | 35199.5098 | 87665679329.7803
L24 | W2 | RSAx-nT | Max |  | Top | 1196881.3309 | 77593.6688 | 4905694.5761 | 2666689742.6577 | 11348276521.3567 | 538366235.9075
L24 | W2 | RSAx-nT | Max |  | Bottom | 1196881.3309 | 77593.6688 | 4905694.5761 | 2666689742.6558 | 12719398542.8874 | 322701557.0025
L24 | W2 | AutoWind | Step By Step | 1 | Top | -263230.9481 | 0.018744 | -591704.5818 | -624.3937 | 1047689495.0204 | 499.8344
L24 | W2 | AutoWind | Step By Step | 1 | Bottom | -263230.9481 | 0.018744 | -591704.5818 | -624.3893 | -597249242.3643 | 551.9394
L24 | W2 | AutoWind | Step By Step | 2 | Top | 0.33516 | 413183.7044 | -0.012755 | 355535861.0397 | 13.6049 | 4711322579.9978
L24 | W2 | AutoWind | Step By Step | 2 | Bottom | 0.33516 | 413183.7044 | -0.012755 | 355535861.0398 | -21.854 | 5859973278.2719
L24 | W3 | RSAx | Max |  | Top | 16896653.2205 | 70.8797 | 2307171.2939 | 140059.9938 | 4082199576.3225 | 438424.0162
L24 | W3 | RSAx | Max |  | Bottom | 16896653.2205 | 70.8797 | 2307171.2939 | 140059.9955 | 4622967594.8023 | 511999.3648
L24 | W3 | RSAy | Max |  | Top | 44.9205 | 5624392.5813 | 5.7498 | 8530704060.3992 | 7534.3188 | 53654811791.7138
L24 | W3 | RSAy | Max |  | Bottom | 44.9205 | 5624392.5813 | 5.7498 | 8530704060.3991 | 12709.6199 | 65606239818.7073
L24 | W3 | RSAy-pT | Max |  | Top | 46.555 | 6562344.3915 | 5.9985 | 10839276157.408 | 7864.0041 | 56492392383.2149
L24 | W3 | RSAy-pT | Max |  | Bottom | 46.555 | 6562344.3915 | 5.9985 | 10839276157.4074 | 13071.4141 | 65836314377.8289
L24 | W3 | RSAy-nT | Max |  | Top | 46.555 | 6562344.3915 | 5.9985 | 10839276157.408 | 7864.0041 | 56492392383.2149
L24 | W3 | RSAy-nT | Max |  | Bottom | 46.555 | 6562344.3915 | 5.9985 | 10839276157.4074 | 13071.4141 | 65836314377.8289
L24 | W3 | RSAx-nT | Max |  | Top | 16896654.3469 | 641465.413 | 2307171.4653 | 1624114667.8483 | 4082199803.54 | 2171385972.6427
L24 | W3 | RSAx-nT | Max |  | Bottom | 16896654.3469 | 641465.413 | 2307171.4653 | 1624114667.8496 | 4622967844.1251 | 388382745.4293
L24 | W3 | AutoWind | Step By Step | 1 | Top | -1596794.3212 | -0.058645 | -276388.5419 | -331.2656 | 452671912.5338 | 1487.3604
L24 | W3 | AutoWind | Step By Step | 1 | Bottom | -1596794.3212 | -0.058645 | -276388.5419 | -331.27 | -315688233.8563 | 1324.3266
L24 | W3 | AutoWind | Step By Step | 2 | Top | -0.24255 | 272308.0157 | -0.036731 | 108065842.2523 | 48.2552 | 3495523347.7329
L24 | W3 | AutoWind | Step By Step | 2 | Bottom | -0.24255 | 272308.0157 | -0.036731 | 108065842.2523 | -53.8569 | 4252539631.3706
L23 | W1 | RSAx | Max |  | Top | 19240611.6213 | 85.4183 | 1560605.7926 | 90015.9203 | 2145866712.8627 | 863642.0588
L23 | W1 | RSAx | Max |  | Bottom | 19240611.6213 | 85.4183 | 1560605.7926 | 90015.9179 | 2423464945.5201 | 845183.8562
L23 | W1 | RSAy | Max |  | Top | 55.5555 | 4872940.5851 | 4.1546 | 5428004814.1826 | 5248.9701 | 46826497962.7754
L23 | W1 | RSAy | Max |  | Bottom | 55.5555 | 4872940.5851 | 4.1546 | 5428004814.1803 | 6832.4427 | 52494564283.9394
L23 | W1 | RSAy-pT | Max |  | Top | 56.252 | 5924919.4846 | 4.2306 | 7129680671.9729 | 5357.6168 | 49955357202.0324
L23 | W1 | RSAy-pT | Max |  | Bottom | 56.252 | 5924919.4846 | 4.2306 | 7129680671.9698 | 6935.0508 | 52698922182.4077
L23 | W1 | RSAy-nT | Max |  | Top | 56.252 | 5924919.4846 | 4.2306 | 7129680671.9729 | 5357.6168 | 49955357202.0324
L23 | W1 | RSAy-nT | Max |  | Bottom | 56.252 | 5924919.4846 | 4.2306 | 7129680671.9698 | 6935.0508 | 52698922182.4077
L23 | W1 | RSAx-nT | Max |  | Top | 19240612.101 | 776167.5885 | 1560605.8449 | 1239415905.5008 | 2145866787.689 | 2552381119.8618
L23 | W1 | RSAx-nT | Max |  | Bottom | 19240612.101 | 776167.5885 | 1560605.8449 | 1239415905.4976 | 2423465016.1884 | 394854228.5104
L23 | W1 | AutoWind | Step By Step | 1 | Top | 2296803.5224 | 0.061281 | -230901.488 | -328.4406 | 328370492.978 | -2191.4277
L23 | W1 | AutoWind | Step By Step | 1 | Bottom | 2296803.5224 | 0.061281 | -230901.488 | -328.4386 | -313535643.5806 | -2021.0659
L23 | W1 | AutoWind | Step By Step | 2 | Top | -0.11505 | 390282.0119 | 0.012509 | -283163634.0148 | -17.8982 | 2243806439.2772
L23 | W1 | AutoWind | Step By Step | 2 | Bottom | -0.11505 | 390282.0119 | 0.012509 | -283163634.0141 | 16.8773 | 3328790432.43
L23 | W2 | RSAx | Max |  | Top | 1202722.6071 | 12.6381 | 5240043.8326 | 201291.4788 | 11229891367.5058 | 144210.4858
L23 | W2 | RSAx | Max |  | Bottom | 1202722.6071 | 12.6381 | 5240043.8326 | 201291.4776 | 13319267809.6243 | 146714.4624
L23 | W2 | RSAy | Max |  | Top | 7.1701 | 4919965.9409 | 12.5837 | 14759493191.2164 | 24105.475 | 88315459283.3076
L23 | W2 | RSAy | Max |  | Bottom | 7.1701 | 4919965.9409 | 12.5837 | 14759493191.2166 | 37767.6784 | 101169926576.494
L23 | W2 | RSAy-pT | Max |  | Top | 9.9117 | 5033488.3089 | 12.6893 | 18637761128.95 | 24176.1051 | 88895381982.2307
L23 | W2 | RSAy-pT | Max |  | Bottom | 9.9117 | 5033488.3089 | 12.6893 | 18637761128.9502 | 37990.5163 | 101434257092.305
L23 | W2 | RSAy-nT | Max |  | Top | 9.9117 | 5033488.3089 | 12.6893 | 18637761128.95 | 24176.1051 | 88895381982.2307
L23 | W2 | RSAy-nT | Max |  | Bottom | 9.9117 | 5033488.3089 | 12.6893 | 18637761128.9502 | 37990.5163 | 101434257092.305
L23 | W2 | RSAx-nT | Max |  | Top | 1202724.4962 | 85177.7657 | 5240043.9054 | 2841341778.3914 | 11229891416.2912 | 493627257.856
L23 | W2 | RSAx-nT | Max |  | Bottom | 1202724.4962 | 85177.7657 | 5240043.9054 | 2841341778.3902 | 13319267963.2489 | 256870706.8848
L23 | W2 | AutoWind | Step By Step | 1 | Top | -270201.2863 | 0.025338 | -664790.929 | -752.85 | 1026127639.4077 | 613.3168
L23 | W2 | AutoWind | Step By Step | 1 | Bottom | -270201.2863 | 0.025338 | -664790.929 | -752.8452 | -821991143.1617 | 683.7558
L23 | W2 | AutoWind | Step By Step | 2 | Top | 0.41833 | 463819.6019 | -0.013347 | 402274900.4984 | 6.27 | 5991466134.2161
L23 | W2 | AutoWind | Step By Step | 2 | Bottom | 0.41833 | 463819.6019 | -0.013347 | 402274900.4986 | -30.8351 | 7280884627.3978
L23 | W3 | RSAx | Max |  | Top | 19320440.3574 | 68.1654 | 2446303.507 | 133421.7857 | 4066735746.5596 | 500314.1189
L23 | W3 | RSAx | Max |  | Bottom | 19320440.3574 | 68.1654 | 2446303.507 | 133421.787 | 4887715714.1171 | 482135.9594
L23 | W3 | RSAy | Max |  | Top | 51.634 | 5579545.4735 | 5.5285 | 8675964102.8853 | 8053.3255 | 64770978672.6725
L23 | W3 | RSAy | Max |  | Bottom | 51.634 | 5579545.4735 | 5.5285 | 8675964102.8853 | 13230.4586 | 76401678726.3975
L23 | W3 | RSAy-pT | Max |  | Top | 53.6791 | 6515748.3977 | 5.8297 | 11042720998.7775 | 8436.2704 | 67342852338.1947
L23 | W3 | RSAy-pT | Max |  | Bottom | 53.6791 | 6515748.3977 | 5.8297 | 11042720998.7769 | 13684.7291 | 76432449190.1432
L23 | W3 | RSAy-nT | Max |  | Top | 53.6791 | 6515748.3977 | 5.8297 | 11042720998.7775 | 8436.2704 | 67342852338.1947
L23 | W3 | RSAy-nT | Max |  | Bottom | 53.6791 | 6515748.3977 | 5.8297 | 11042720998.7769 | 13684.7291 | 76432449190.1432
L23 | W3 | RSAx-nT | Max |  | Top | 19320441.7667 | 689398.0691 | 2446303.7145 | 1731900211.1361 | 4066736010.4772 | 2074708218.1774
L23 | W3 | RSAx-nT | Max |  | Bottom | 19320441.7667 | 689398.0691 | 2446303.7145 | 1731900211.1372 | 4887716027.1692 | 158352907.5673
L23 | W3 | AutoWind | Step By Step | 1 | Top | -2026602.2361 | -0.06262 | -310787.1398 | -395.7462 | 464596182.2456 | 1808.9117
L23 | W3 | AutoWind | Step By Step | 1 | Bottom | -2026602.2361 | -0.06262 | -310787.1398 | -395.7486 | -399392066.5261 | 1634.8267
L23 | W3 | AutoWind | Step By Step | 2 | Top | -0.30328 | 306027.5495 | -0.044556 | 122639847.7627 | 56.2897 | 4423731010.1336
L23 | W3 | AutoWind | Step By Step | 2 | Bottom | -0.30328 | 306027.5495 | -0.044556 | 122639847.7628 | -67.5772 | 5274487597.8348
L22 | W1 | RSAx | Max |  | Top | 21555760.5008 | 111.0501 | 1584618.2041 | 99483.6799 | 2089545765.5689 | 862070.6069
L22 | W1 | RSAx | Max |  | Bottom | 21555760.5008 | 111.0501 | 1584618.2041 | 99483.6792 | 2543824153.0897 | 737689.76
L22 | W1 | RSAy | Max |  | Top | 62.6563 | 5029317.4875 | 4.1566 | 5516892136.7053 | 5290.0738 | 53024078172.6971
L22 | W1 | RSAy | Max |  | Bottom | 62.6563 | 5029317.4875 | 4.1566 | 5516892136.704 | 6913.3813 | 59276736088.8109
L22 | W1 | RSAy-pT | Max |  | Top | 63.537 | 6083089.1577 | 4.2575 | 7240572405.9178 | 5438.8724 | 55898813285.9322
L22 | W1 | RSAy-pT | Max |  | Bottom | 63.537 | 6083089.1577 | 4.2575 | 7240572405.9153 | 7045.289 | 59331486218.5868
L22 | W1 | RSAy-nT | Max |  | Top | 63.537 | 6083089.1577 | 4.2575 | 7240572405.9178 | 5438.8724 | 55898813285.9322
L22 | W1 | RSAy-nT | Max |  | Bottom | 63.537 | 6083089.1577 | 4.2575 | 7240572405.9153 | 7045.289 | 59331486218.5868
L22 | W1 | RSAx-nT | Max |  | Top | 21555761.1073 | 806648.1826 | 1584618.2736 | 1274438019.7515 | 2089545868.0591 | 2339949480.1897
L22 | W1 | RSAx-nT | Max |  | Bottom | 21555761.1073 | 806648.1826 | 1584618.2736 | 1274438019.7503 | 2543824243.9422 | 97651870.8621
L22 | W1 | AutoWind | Step By Step | 1 | Top | 2780958.7071 | 0.056972 | -251716.7168 | -387.7308 | 348054368.4177 | -2686.5902
L22 | W1 | AutoWind | Step By Step | 1 | Bottom | 2780958.7071 | 0.056972 | -251716.7168 | -387.7308 | -351718104.3633 | -2528.2076
L22 | W1 | AutoWind | Step By Step | 2 | Top | -0.14506 | 434493.9568 | 0.016403 | -311196473.843 | -24.1003 | 2993777220.8894
L22 | W1 | AutoWind | Step By Step | 2 | Bottom | -0.14506 | 434493.9568 | 0.016403 | -311196473.8425 | 21.5013 | 4201670420.8656
L22 | W2 | RSAx | Max |  | Top | 1228325.1447 | 14.9381 | 5455057.9261 | 221938.2816 | 10705632439.3001 | 148962.2292
L22 | W2 | RSAx | Max |  | Bottom | 1228325.1447 | 14.9381 | 5455057.9261 | 221938.28 | 14571529089.068 | 148997.136
L22 | W2 | RSAy | Max |  | Top | 8.0794 | 4853744.4945 | 12.6398 | 14642062731.8488 | 27005.9685 | 102132746846.561
L22 | W2 | RSAy | Max |  | Bottom | 8.0794 | 4853744.4945 | 12.6398 | 14642062731.8488 | 39651.637 | 114266055265.818
L22 | W2 | RSAy-pT | Max |  | Top | 11.5001 | 4962638.5587 | 12.7475 | 18643970888.7072 | 27009.2375 | 102644304111.246
L22 | W2 | RSAy-pT | Max |  | Bottom | 11.5001 | 4962638.5587 | 12.7475 | 18643970888.7073 | 39947.7991 | 114474887031.9
L22 | W2 | RSAy-nT | Max |  | Top | 11.5001 | 4962638.5587 | 12.7475 | 18643970888.7072 | 27009.2375 | 102644304111.246
L22 | W2 | RSAy-nT | Max |  | Bottom | 11.5001 | 4962638.5587 | 12.7475 | 18643970888.7073 | 39947.7991 | 114474887031.9
L22 | W2 | RSAx-nT | Max |  | Top | 1228327.5017 | 87932.297 | 5455058.0004 | 2965252823.531 | 10705632441.6675 | 434803809.9141
L22 | W2 | RSAx-nT | Max |  | Bottom | 1228327.5017 | 87932.297 | 5455058.0004 | 2965252823.5292 | 14571529293.2443 | 190393586.9169
L22 | W2 | AutoWind | Step By Step | 1 | Top | -276089.5318 | 0.034568 | -741559.5144 | -910.2282 | 979967531.8724 | 759.2519
L22 | W2 | AutoWind | Step By Step | 1 | Bottom | -276089.5318 | 0.034568 | -741559.5144 | -910.2237 | -1081567918.2812 | 855.3497
L22 | W2 | AutoWind | Step By Step | 2 | Top | 0.52169 | 513455.6174 | -0.013335 | 447189306.7439 | -3.8397 | 7426756741.7067
L22 | W2 | AutoWind | Step By Step | 2 | Bottom | 0.52169 | 513455.6174 | -0.013335 | 447189306.744 | -40.9121 | 8854163357.9646
L22 | W3 | RSAx | Max |  | Top | 21701064.8027 | 83.5641 | 2524807.8892 | 150412.0852 | 3845937134.5074 | 502299.249
L22 | W3 | RSAx | Max |  | Bottom | 21701064.8027 | 83.5641 | 2524807.8892 | 150412.0863 | 5319269185.3609 | 418753.9884
L22 | W3 | RSAy | Max |  | Top | 57.7593 | 5486870.799 | 5.4027 | 8635786688.3705 | 8823.1887 | 75495307162.6057
L22 | W3 | RSAy | Max |  | Bottom | 57.7593 | 5486870.799 | 5.4027 | 8635786688.3706 | 13455.8549 | 86468596041.5414
L22 | W3 | RSAy-pT | Max |  | Top | 60.2993 | 6429217.942 | 5.7633 | 11051491652.5795 | 9266.6003 | 77887687164.7532
L22 | W3 | RSAy-pT | Max |  | Bottom | 60.2993 | 6429217.942 | 5.7633 | 11051491652.5792 | 14014.7781 | 86695941096.7154
L22 | W3 | RSAy-nT | Max |  | Top | 60.2993 | 6429217.942 | 5.7633 | 11051491652.5795 | 9266.6003 | 77887687164.7532
L22 | W3 | RSAy-nT | Max |  | Bottom | 60.2993 | 6429217.942 | 5.7633 | 11051491652.5792 | 14014.7781 | 86695941096.7154
L22 | W3 | RSAx-nT | Max |  | Top | 21701066.5532 | 716921.8728 | 2524808.1377 | 1798655802.337 | 3845937440.0902 | 1925520580.5231
L22 | W3 | RSAx-nT | Max |  | Bottom | 21701066.5532 | 716921.8728 | 2524808.1377 | 1798655802.3377 | 5319269570.5331 | 68210970.9024
L22 | W3 | AutoWind | Step By Step | 1 | Top | -2504869.1754 | -0.064018 | -345065.0458 | -468.3706 | 468866129.3381 | 2224.8535
L22 | W3 | AutoWind | Step By Step | 1 | Bottom | -2504869.1754 | -0.064018 | -345065.0458 | -468.3741 | -490414697.906 | 2046.8831
L22 | W3 | AutoWind | Step By Step | 2 | Top | -0.37663 | 339302.1391 | -0.053442 | 137909866.8224 | 65.4522 | 5463628695.0674
L22 | W3 | AutoWind | Step By Step | 2 | Bottom | -0.37663 | 339302.1391 | -0.053442 | 137909866.8224 | -83.1175 | 6406888641.6782
L21 | W1 | RSAx | Max |  | Top | 23817828.1431 | 137.6961 | 1615731.9897 | 119812.2715 | 2022984424.9738 | 781606.6422
L21 | W1 | RSAx | Max |  | Bottom | 23817828.1431 | 137.6961 | 1615731.9897 | 119812.2692 | 2721628133.1826 | 622737.1112
L21 | W1 | RSAy | Max |  | Top | 69.4568 | 5062320.1418 | 4.3269 | 5660251179.1691 | 5464.7884 | 59153422667.0024
L21 | W1 | RSAy | Max |  | Bottom | 69.4568 | 5062320.1418 | 4.3269 | 5660251179.1675 | 7278.9046 | 65833364573.7364
L21 | W1 | RSAy-pT | Max |  | Top | 70.5862 | 6081405.4785 | 4.4677 | 7453027363.6402 | 5672.5365 | 61849704920.5812
L21 | W1 | RSAy-pT | Max |  | Bottom | 70.5862 | 6081405.4785 | 4.4677 | 7453027363.6376 | 7462.6862 | 65970139556.1642
L21 | W1 | RSAy-nT | Max |  | Top | 70.5862 | 6081405.4785 | 4.4677 | 7453027363.6402 | 5672.5365 | 61849704920.5812
L21 | W1 | RSAy-nT | Max |  | Bottom | 70.5862 | 6081405.4785 | 4.4677 | 7453027363.6376 | 7462.6862 | 65970139556.1642
L21 | W1 | RSAx-nT | Max |  | Top | 23817828.921 | 787659.8823 | 1615732.0867 | 1327990236.2597 | 2022984568.0798 | 2113834977.709
L21 | W1 | RSAx-nT | Max |  | Bottom | 23817828.921 | 787659.8823 | 1615732.0867 | 1327990236.2564 | 2721628259.7718 | 76881043.4642
L21 | W1 | AutoWind | Step By Step | 1 | Top | 3310247.8277 | 0.036793 | -281379.6558 | -478.293 | 371638492.6544 | -3342.3594
L21 | W1 | AutoWind | Step By Step | 1 | Bottom | 3310247.8277 | 0.036793 | -281379.6558 | -478.2871 | -410596950.4006 | -3240.0733
L21 | W1 | AutoWind | Step By Step | 2 | Top | -0.1851 | 475456.6942 | 0.0226 | -342982031.6443 | -33.1799 | 3834998952.0557
L21 | W1 | AutoWind | Step By Step | 2 | Bottom | -0.1851 | 475456.6942 | 0.0226 | -342982031.6434 | 29.6479 | 5156768562.0052
L21 | W2 | RSAx | Max |  | Top | 1282963.3222 | 16.655 | 5381412.4596 | 263167.1973 | 10600949963.2531 | 151115.584
L21 | W2 | RSAx | Max |  | Bottom | 1282963.3222 | 16.655 | 5381412.4596 | 263167.1956 | 16102576673.6424 | 155249.5338
L21 | W2 | RSAy | Max |  | Top | 9.268 | 4830523.3106 | 12.6926 | 14487134293.7925 | 29256.031 | 115187566822.031
L21 | W2 | RSAy | Max |  | Bottom | 9.268 | 4830523.3106 | 12.6926 | 14487134293.7926 | 41231.0174 | 126501228891.555
L21 | W2 | RSAy-pT | Max |  | Top | 13.5332 | 4926017.3086 | 12.7936 | 18619253119.2974 | 29344.8872 | 115654528914.326
L21 | W2 | RSAy-pT | Max |  | Bottom | 13.5332 | 4926017.3086 | 12.7936 | 18619253119.2975 | 41600.4812 | 126702717669.56
L21 | W2 | RSAy-nT | Max |  | Top | 13.5332 | 4926017.3086 | 12.7936 | 18619253119.2974 | 29344.8872 | 115654528914.326
L21 | W2 | RSAy-nT | Max |  | Bottom | 13.5332 | 4926017.3086 | 12.7936 | 18619253119.2975 | 41600.4812 | 126702717669.56
L21 | W2 | RSAx-nT | Max |  | Top | 1282966.2611 | 79691.7515 | 5381412.5292 | 3050203022.8376 | 10600950024.3722 | 377031022.8524
L21 | W2 | RSAx-nT | Max |  | Bottom | 1282966.2611 | 79691.7515 | 5381412.5292 | 3050203022.8359 | 16102576928.3567 | 155538388.7509
L21 | W2 | AutoWind | Step By Step | 1 | Top | -281839.9707 | 0.049804 | -806682.4962 | -1116.0228 | 889164234.999 | 949.6227
L21 | W2 | AutoWind | Step By Step | 1 | Bottom | -281839.9707 | 0.049804 | -806682.4962 | -1116.0188 | -1353413104.4999 | 1088.076
L21 | W2 | AutoWind | Step By Step | 2 | Top | 0.65022 | 563166.7887 | -0.012014 | 482275022.1731 | -17.5315 | 9013917768.0132
L21 | W2 | AutoWind | Step By Step | 2 | Bottom | 0.65022 | 563166.7887 | -0.012014 | 482275022.1732 | -50.9291 | 10579521440.6484
L21 | W3 | RSAx | Max |  | Top | 24022975.3244 | 100.2808 | 2522292.2839 | 181486.7071 | 3650185995.3986 | 460113.1827
L21 | W3 | RSAx | Max |  | Bottom | 24022975.3244 | 100.2808 | 2522292.2839 | 181486.7075 | 5830759274.5963 | 365077.0621
L21 | W3 | RSAy | Max |  | Top | 63.1434 | 5358447.4617 | 5.369 | 8575609842.9371 | 9559.5937 | 85590617814.0163
L21 | W3 | RSAy | Max |  | Bottom | 63.1434 | 5358447.4617 | 5.369 | 8575609842.9373 | 13697.0788 | 95739941044.2851
L21 | W3 | RSAy-pT | Max |  | Top | 66.2791 | 6279231.3371 | 5.812 | 11051434150.8053 | 10081.1304 | 87856174815.9839
L21 | W3 | RSAy-pT | Max |  | Bottom | 66.2791 | 6279231.3371 | 5.812 | 11051434150.8051 | 14406.9349 | 96034163215.9149
L21 | W3 | RSAy-nT | Max |  | Top | 66.2791 | 6279231.3371 | 5.812 | 11051434150.8053 | 10081.1304 | 87856174815.9839
L21 | W3 | RSAy-nT | Max |  | Bottom | 66.2791 | 6279231.3371 | 5.812 | 11051434150.8051 | 14406.9349 | 96034163215.9149
L21 | W3 | RSAx-nT | Max |  | Top | 24022977.4854 | 705971.7891 | 2522292.5892 | 1842331557.9679 | 3650186354.8127 | 1762171768.746
L21 | W3 | RSAx-nT | Max |  | Bottom | 24022977.4854 | 705971.7891 | 2522292.5892 | 1842331557.968 | 5830759763.7799 | 200976214.4709
L21 | W3 | AutoWind | Step By Step | 1 | Top | -3028407.857 | -0.055377 | -380830.0913 | -563.8762 | 460072028.4189 | 2766.7616
L21 | W3 | AutoWind | Step By Step | 1 | Bottom | -3028407.857 | -0.055377 | -380830.0913 | -563.8757 | -598635625.4617 | 2612.8138
L21 | W3 | AutoWind | Step By Step | 2 | Top | -0.46512 | 374488.399 | -0.065821 | 148734760.5075 | 77.3555 | 6613805700.4397
L21 | W3 | AutoWind | Step By Step | 2 | Bottom | -0.46512 | 374488.399 | -0.065821 | 148734760.5074 | -105.626 | 7654883449.5397
L20 | W1 | RSAx | Max |  | Top | 26105728.146 | 150.388 | 1618948.4494 | 130994.2031 | 2063355439.2107 | 676573.6641
L20 | W1 | RSAx | Max |  | Bottom | 26105728.146 | 150.388 | 1618948.4494 | 130994.1997 | 2751910876.1581 | 566694.1983
L20 | W1 | RSAy | Max |  | Top | 76.2841 | 5059362.0717 | 4.5377 | 5735940299.5655 | 5883.9412 | 65118876952.1819
L20 | W1 | RSAy | Max |  | Bottom | 76.2841 | 5059362.0717 | 4.5377 | 5735940299.5648 | 7483.7117 | 71952821838.3074
L20 | W1 | RSAy-pT | Max |  | Top | 77.7649 | 6064613.5603 | 4.7363 | 7619985758.1372 | 6179.8319 | 67948519165.7263
L20 | W1 | RSAy-pT | Max |  | Bottom | 77.7649 | 6064613.5603 | 4.7363 | 7619985758.1358 | 7739.9624 | 71987864913.6729
L20 | W1 | RSAy-nT | Max |  | Top | 77.7649 | 6064613.5603 | 4.7363 | 7619985758.1372 | 6179.8319 | 67948519165.7263
L20 | W1 | RSAy-nT | Max |  | Bottom | 77.7649 | 6064613.5603 | 4.7363 | 7619985758.1358 | 7739.9624 | 71987864913.6729
L20 | W1 | RSAx-nT | Max |  | Top | 26105729.1658 | 795991.4784 | 1618948.5863 | 1406272357.832 | 2063355643.0461 | 2104653549.2193
L20 | W1 | RSAx-nT | Max |  | Bottom | 26105729.1658 | 795991.4784 | 1618948.5863 | 1406272357.8282 | 2751911052.6764 | 109027949.9668
L20 | W1 | AutoWind | Step By Step | 1 | Top | 3911425.8937 | -0.0032144 | -311306.3808 | -596.5672 | 410764960.4646 | -4292.1887
L20 | W1 | AutoWind | Step By Step | 1 | Bottom | 3911425.8937 | -0.0032144 | -311306.3808 | -596.5602 | -454666778.1061 | -4301.1255
L20 | W1 | AutoWind | Step By Step | 2 | Top | -0.24107 | 513404.0969 | 0.031523 | -383052354.4444 | -46.7675 | 4738687501.7559
L20 | W1 | AutoWind | Step By Step | 2 | Bottom | -0.24107 | 513404.0969 | 0.031524 | -383052354.4439 | 40.8679 | 6165950891.2232
L20 | W2 | RSAx | Max |  | Top | 1355196.0527 | 17.0521 | 5171897.7419 | 275728.2595 | 11582354245.611 | 156875.4309
L20 | W2 | RSAx | Max |  | Bottom | 1355196.0527 | 17.0521 | 5171897.742 | 275728.2583 | 16958744198.4802 | 167540.8163
L20 | W2 | RSAy | Max |  | Top | 10.9501 | 4950504.6145 | 12.8806 | 14113570230.5017 | 31488.4685 | 127427800183.735
L20 | W2 | RSAy | Max |  | Bottom | 10.9501 | 4950504.6145 | 12.8806 | 14113570230.5016 | 41524.9077 | 138092244958.9
L20 | W2 | RSAy-pT | Max |  | Top | 16.3222 | 5033540.9294 | 12.963 | 18397334472.102 | 31680.5553 | 127914813608.077
L20 | W2 | RSAy-pT | Max |  | Bottom | 16.3222 | 5033540.9294 | 12.963 | 18397334472.1032 | 41945.9475 | 138348417427.765
L20 | W2 | RSAy-nT | Max |  | Top | 16.3222 | 5033540.9294 | 12.963 | 18397334472.102 | 31680.5553 | 127914813608.077
L20 | W2 | RSAy-nT | Max |  | Bottom | 16.3222 | 5033540.9294 | 12.963 | 18397334472.1032 | 41945.9475 | 138348417427.765
L20 | W2 | RSAx-nT | Max |  | Top | 1355199.7543 | 74080.2736 | 5171897.7988 | 3204858284.6554 | 11582354377.8591 | 362095356.7275
L20 | W2 | RSAx-nT | Max |  | Bottom | 1355199.7543 | 74080.2736 | 5171897.7988 | 3204858284.655 | 16958744488.7534 | 156210266.3144
L20 | W2 | AutoWind | Step By Step | 1 | Top | -288211.8783 | 0.074594 | -873578.692 | -1389.0754 | 885653315.4222 | 1213.3989
L20 | W2 | AutoWind | Step By Step | 1 | Bottom | -288211.8783 | 0.074594 | -873578.692 | -1389.0723 | -1542895448.283 | 1420.7714
L20 | W2 | AutoWind | Step By Step | 2 | Top | 0.81867 | 620208.2262 | -0.0088853 | 532640202.2446 | -33.2779 | 10762209473.6302
L20 | W2 | AutoWind | Step By Step | 2 | Bottom | 0.81867 | 620208.2262 | -0.0088853 | 532640202.2448 | -57.979 | 12486388342.5288
L20 | W3 | RSAx | Max |  | Top | 26357861.2497 | 107.9758 | 2438520.0898 | 192563.9368 | 3843710312.0219 | 408975.6135
L20 | W3 | RSAx | Max |  | Bottom | 26357861.2497 | 107.9758 | 2438520.0898 | 192563.9406 | 6000224406.6517 | 358094.4635
L20 | W3 | RSAy | Max |  | Top | 67.9401 | 5252309.9407 | 5.3464 | 8345860837.1585 | 10530.9868 | 94959516941.7322
L20 | W3 | RSAy | Max |  | Bottom | 67.9401 | 5252309.9407 | 5.3464 | 8345860837.1586 | 13378.8685 | 104168832267.117
L20 | W3 | RSAy-pT | Max |  | Top | 71.8315 | 6171440.7767 | 5.9006 | 10899119179.5885 | 11191.1881 | 97346187319.7382
L20 | W3 | RSAy-pT | Max |  | Bottom | 71.8315 | 6171440.7767 | 5.9006 | 10899119179.5886 | 14259.3337 | 104337345613.081
L20 | W3 | RSAy-nT | Max |  | Top | 71.8315 | 6171440.7767 | 5.9006 | 10899119179.5885 | 11191.1881 | 97346187319.7382
L20 | W3 | RSAy-nT | Max |  | Bottom | 71.8315 | 6171440.7767 | 5.9006 | 10899119179.5886 | 14259.3337 | 104337345613.081
L20 | W3 | RSAx-nT | Max |  | Top | 26357863.9314 | 719716.6191 | 2438520.4718 | 1925458521.2364 | 3843710766.9848 | 1773477778.0335
L20 | W3 | RSAx-nT | Max |  | Bottom | 26357863.9314 | 719716.6191 | 2438520.4718 | 1925458521.2402 | 6000225013.4 | 227801320.3468
L20 | W3 | AutoWind | Step By Step | 1 | Top | -3623214.0153 | -0.036271 | -413191.716 | -684.1304 | 481028330.9597 | 3539.6053
L20 | W3 | AutoWind | Step By Step | 1 | Bottom | -3623214.0153 | -0.036271 | -413191.716 | -684.1365 | -667644639.5799 | 3438.7733
L20 | W3 | AutoWind | Step By Step | 2 | Top | -0.57761 | 404048.7802 | -0.082603 | 159260165.6808 | 98.3457 | 7890276476.8068
L20 | W3 | AutoWind | Step By Step | 2 | Bottom | -0.57761 | 404048.7802 | -0.082603 | 159260165.681 | -131.2897 | 9013532085.7255
L19 | W1 | RSAx | Max |  | Top | 28295114.0582 | 153.0124 | 1582231.4227 | 135413.6868 | 2086650853.6479 | 602551.4264
L19 | W1 | RSAx | Max |  | Bottom | 28295114.0582 | 153.0124 | 1582231.4227 | 135413.685 | 2703583115.1333 | 602849.6173
L19 | W1 | RSAy | Max |  | Top | 82.9147 | 5087725.1427 | 4.6157 | 5534044122.5708 | 5976.1944 | 70746778874.6809
L19 | W1 | RSAy | Max |  | Bottom | 82.9147 | 5087725.1427 | 4.6157 | 5534044122.57 | 7617.9072 | 77735200342.0306
L19 | W1 | RSAy-pT | Max |  | Top | 84.8558 | 6134447.1509 | 4.8675 | 7457496766.4227 | 6348.6567 | 73835271637.0595
L19 | W1 | RSAy-pT | Max |  | Bottom | 84.8558 | 6134447.1509 | 4.8675 | 7457496766.4211 | 7945.4956 | 77913805921.5519
L19 | W1 | RSAy-nT | Max |  | Top | 84.8558 | 6134447.1509 | 4.8675 | 7457496766.4227 | 6348.6567 | 73835271637.0595
L19 | W1 | RSAy-nT | Max |  | Bottom | 84.8558 | 6134447.1509 | 4.8675 | 7457496766.4211 | 7945.4956 | 77913805921.5519
L19 | W1 | RSAx-nT | Max |  | Top | 28295115.3953 | 816658.5613 | 1582231.5962 | 1428950141.5492 | 2086651110.2422 | 2134647236.8463
L19 | W1 | RSAx-nT | Max |  | Bottom | 28295115.3953 | 816658.5613 | 1582231.5962 | 1428950141.5472 | 2703583340.8019 | 136443590.1826
L19 | W1 | AutoWind | Step By Step | 1 | Top | 4556800.9325 | -0.045764 | -331002.3917 | -710.5534 | 427243018.9044 | -5596.1819
L19 | W1 | AutoWind | Step By Step | 1 | Bottom | 4556800.9325 | -0.045764 | -331002.3917 | -710.5474 | -492943630.0953 | -5723.4057
L19 | W1 | AutoWind | Step By Step | 2 | Top | -0.31383 | 556330.4266 | 0.03971 | -405542333.1213 | -58.5006 | 5716368359.4764
L19 | W1 | AutoWind | Step By Step | 2 | Bottom | -0.31383 | 556330.4266 | 0.03971 | -405542333.1208 | 51.8923 | 7262966945.4234
L19 | W2 | RSAx | Max |  | Top | 1417316.4559 | 16.8765 | 5029364.6464 | 290306.4972 | 12969088317.3099 | 168298.1117
L19 | W2 | RSAx | Max |  | Bottom | 1417316.4559 | 16.8765 | 5029364.6464 | 290306.4962 | 17263875770.2341 | 183905.2478
L19 | W2 | RSAy | Max |  | Top | 13.1828 | 5097562.205 | 13.3314 | 13553014511.9651 | 32720.973 | 138991369484.429
L19 | W2 | RSAy | Max |  | Bottom | 13.1828 | 5097562.205 | 13.3314 | 13553014511.9648 | 41671.136 | 149008923212.901
L19 | W2 | RSAy-pT | Max |  | Top | 19.9213 | 5185112.3152 | 13.3987 | 17991557361.2097 | 33022.8819 | 139544116114.839
L19 | W2 | RSAy-pT | Max |  | Bottom | 19.9213 | 5185112.3152 | 13.3987 | 17991557361.2108 | 42160.1674 | 149318280536.962
L19 | W2 | RSAy-nT | Max |  | Top | 19.9213 | 5185112.3152 | 13.3987 | 17991557361.2097 | 33022.8819 | 139544116114.839
L19 | W2 | RSAy-nT | Max |  | Bottom | 19.9213 | 5185112.3152 | 13.3987 | 17991557361.2108 | 42160.1674 | 149318280536.962
L19 | W2 | RSAx-nT | Max |  | Top | 1417321.099 | 75310.7876 | 5029364.6929 | 3308231408.0782 | 12969088525.2311 | 370160525.3103
L19 | W2 | RSAx-nT | Max |  | Bottom | 1417321.099 | 75310.7876 | 5029364.6929 | 3308231408.0781 | 17263876107.3819 | 160859059.4577
L19 | W2 | AutoWind | Step By Step | 1 | Top | -294274.8183 | 0.10192 | -946896.1726 | -1681.8881 | 861516829.0985 | 1578.5826
L19 | W2 | AutoWind | Step By Step | 1 | Bottom | -294274.8183 | 0.10192 | -946896.1726 | -1681.8861 | -1770854530.7987 | 1861.9311
L19 | W2 | AutoWind | Step By Step | 2 | Top | 1.0266 | 668169.6354 | -0.0062659 | 574137314.7699 | -49.9431 | 12682798058.4608
L19 | W2 | AutoWind | Step By Step | 2 | Bottom | 1.0266 | 668169.6354 | -0.0062659 | 574137314.77 | -67.3622 | 14540309644.9601
L19 | W3 | RSAx | Max |  | Top | 28570828.4246 | 109.737 | 2380231.7837 | 200924.5905 | 4244374853.3431 | 380665.8834
L19 | W3 | RSAx | Max |  | Bottom | 28570828.4246 | 109.737 | 2380231.7837 | 200924.5945 | 6005034110.9101 | 402767.8492
L19 | W3 | RSAy | Max |  | Top | 71.9637 | 5210094.2937 | 5.4979 | 7989820208.6167 | 11231.1929 | 103592532664.955
L19 | W3 | RSAy | Max |  | Bottom | 71.9637 | 5210094.2937 | 5.4979 | 7989820208.6167 | 13146.5377 | 112036688562.628
L19 | W3 | RSAy-pT | Max |  | Top | 76.7611 | 6165905.4034 | 6.1543 | 10632385520.1306 | 11993.9235 | 106180894844.459
L19 | W3 | RSAy-pT | Max |  | Bottom | 76.7611 | 6165905.4034 | 6.1543 | 10632385520.1306 | 14208.6093 | 112105481268.222
L19 | W3 | RSAy-nT | Max |  | Top | 76.7611 | 6165905.4034 | 6.1543 | 10632385520.1306 | 11993.9235 | 106180894844.459
L19 | W3 | RSAy-nT | Max |  | Bottom | 76.7611 | 6165905.4034 | 6.1543 | 10632385520.1306 | 14208.6093 | 112105481268.222
L19 | W3 | RSAx-nT | Max |  | Top | 28570831.7307 | 738959.2388 | 2380232.2361 | 1982066148.6894 | 4244375378.9551 | 1801493879.4878
L19 | W3 | RSAx-nT | Max |  | Bottom | 28570831.7307 | 738959.2388 | 2380232.2361 | 1982066148.6935 | 6005034842.8027 | 253291169.3271
L19 | W3 | AutoWind | Step By Step | 1 | Top | -4262526.1142 | -0.016955 | -447936.4438 | -812.2421 | 492951300.83 | 4576.0201
L19 | W3 | AutoWind | Step By Step | 1 | Bottom | -4262526.1142 | -0.016955 | -447936.4438 | -812.2491 | -752312012.8425 | 4528.8849
L19 | W3 | AutoWind | Step By Step | 2 | Top | -0.7128 | 436346.8733 | -0.097997 | 171399587.9602 | 113.8736 | 9266704901.5417
L19 | W3 | AutoWind | Step By Step | 2 | Bottom | -0.7128 | 436346.8733 | -0.097997 | 171399587.9604 | -158.5593 | 10479749209.3417
L18 | W1 | RSAx | Max |  | Top | 30371756.5513 | 142.6156 | 1601401.7607 | 132006.1589 | 2203334973.3185 | 609519.9818
L18 | W1 | RSAx | Max |  | Bottom | 30371756.5513 | 142.6156 | 1601401.7607 | 132006.158 | 2675751925.1803 | 685609.0767
L18 | W1 | RSAy | Max |  | Top | 89.4568 | 5114791.4501 | 4.7576 | 5355159253.4958 | 6063.9628 | 76089640195.8623
L18 | W1 | RSAy | Max |  | Bottom | 89.4568 | 5114791.4501 | 4.7576 | 5355159253.4945 | 7878.4658 | 83239137271.5932
L18 | W1 | RSAy-pT | Max |  | Top | 91.9956 | 6224877.5196 | 5.0871 | 7363996329.8909 | 6552.5944 | 79418876258.7604
L18 | W1 | RSAy-pT | Max |  | Bottom | 91.9956 | 6224877.5196 | 5.0871 | 7363996329.8885 | 8305.7655 | 83482334061.2963
L18 | W1 | RSAy-nT | Max |  | Top | 91.9956 | 6224877.5196 | 5.0871 | 7363996329.8909 | 6552.5944 | 79418876258.7604
L18 | W1 | RSAy-nT | Max |  | Bottom | 91.9956 | 6224877.5196 | 5.0871 | 7363996329.8885 | 8305.7655 | 83482334061.2963
L18 | W1 | RSAx-nT | Max |  | Top | 30371758.3001 | 821690.7379 | 1601401.9877 | 1461311518.1172 | 2203335309.9554 | 2163049578.6699
L18 | W1 | RSAx-nT | Max |  | Bottom | 30371758.3001 | 821690.7379 | 1601401.9877 | 1461311518.1159 | 2675752219.549 | 122149330.2137
L18 | W1 | AutoWind | Step By Step | 1 | Top | 5246988.3765 | -0.11669 | -355069.3293 | -874.4055 | 450178809.2555 | -7332.5076
L18 | W1 | AutoWind | Step By Step | 1 | Bottom | 5246988.3765 | -0.11669 | -355069.3293 | -874.4016 | -536913926.0976 | -7656.9105
L18 | W1 | AutoWind | Step By Step | 2 | Top | -0.40769 | 598303.4828 | 0.051636 | -436742379.9678 | -76.2877 | 6783332273.0143
L18 | W1 | AutoWind | Step By Step | 2 | Bottom | -0.40769 | 598303.4828 | 0.051636 | -436742379.9672 | 67.26 | 8446615955.1154
L18 | W2 | RSAx | Max |  | Top | 1449945.7284 | 15.7862 | 5074860.9396 | 282485.5139 | 14126429020.7732 | 184209.3616
L18 | W2 | RSAx | Max |  | Bottom | 1449945.7284 | 15.7862 | 5074860.9396 | 282485.5127 | 17079256735.3542 | 201418.2419
L18 | W2 | RSAy | Max |  | Top | 16.0979 | 5307642.5059 | 13.7661 | 12805576882.7318 | 32688.335 | 149894060508.095
L18 | W2 | RSAy | Max |  | Bottom | 16.0979 | 5307642.5059 | 13.7661 | 12805576882.7316 | 42358.5919 | 159447196354.637
L18 | W2 | RSAy-pT | Max |  | Top | 24.5236 | 5404895.0944 | 13.8068 | 17419960999.1835 | 33139.61 | 150506282112.592
L18 | W2 | RSAy-pT | Max |  | Bottom | 24.5236 | 5404895.0944 | 13.8068 | 17419960999.1843 | 42922.9851 | 159789055763.138
L18 | W2 | RSAy-nT | Max |  | Top | 24.5236 | 5404895.0944 | 13.8068 | 17419960999.1835 | 33139.61 | 150506282112.592
L18 | W2 | RSAy-nT | Max |  | Bottom | 24.5236 | 5404895.0944 | 13.8068 | 17419960999.1843 | 42922.9851 | 159789055763.138
L18 | W2 | RSAx-nT | Max |  | Top | 1449951.5341 | 74639.3821 | 5074860.9677 | 3339708243.4726 | 14126429331.6187 | 379759172.2611
L18 | W2 | RSAx-nT | Max |  | Bottom | 1449951.5341 | 74639.3821 | 5074860.9677 | 3339708243.4721 | 17079257124.458 | 172322784.3437
L18 | W2 | AutoWind | Step By Step | 1 | Top | -298623.5508 | 0.14248 | -1016460.5104 | -2058.9645 | 803407213.1316 | 2062.8643
L18 | W2 | AutoWind | Step By Step | 1 | Bottom | -298623.5508 | 0.14248 | -1016460.5104 | -2058.9626 | -2022353005.8603 | 2458.9574
L18 | W2 | AutoWind | Step By Step | 2 | Top | 1.2834 | 715721.4426 | -0.0018995 | 618609228.6277 | -72.4867 | 14749640423.1104
L18 | W2 | AutoWind | Step By Step | 2 | Bottom | 1.2834 | 715721.4426 | -0.0018994 | 618609228.6278 | -77.7672 | 16739346033.4428
L18 | W3 | RSAx | Max |  | Top | 30644791.1598 | 102.7285 | 2396649.4993 | 192983.4285 | 4659648549.9079 | 400155.9143
L18 | W3 | RSAx | Max |  | Bottom | 30644791.1598 | 102.7285 | 2396649.4993 | 192983.4318 | 5888543641.2646 | 462834.918
L18 | W3 | RSAy | Max |  | Top | 75.2651 | 5172134.6019 | 5.6366 | 7499965136.6867 | 11528.4312 | 111710077993.848
L18 | W3 | RSAy | Max |  | Bottom | 75.2651 | 5172134.6019 | 5.6366 | 7499965136.6867 | 13108.4507 | 119535484120.074
L18 | W3 | RSAy-pT | Max |  | Top | 81.1521 | 6181331.6819 | 6.4302 | 10254626750.6152 | 12442.2123 | 114489051491.195
L18 | W3 | RSAy-pT | Max |  | Bottom | 81.1521 | 6181331.6819 | 6.4302 | 10254626750.6153 | 14400.9046 | 119562078505.322
L18 | W3 | RSAy-nT | Max |  | Top | 81.1521 | 6181331.6819 | 6.4302 | 10254626750.6152 | 12442.2123 | 114489051491.195
L18 | W3 | RSAy-nT | Max |  | Bottom | 81.1521 | 6181331.6819 | 6.4302 | 10254626750.6153 | 14400.9046 | 119562078505.322
L18 | W3 | RSAx-nT | Max |  | Top | 30644795.2167 | 744473.2499 | 2396650.0462 | 2003435713.3695 | 4659649179.6009 | 1826892745.0002
L18 | W3 | RSAx-nT | Max |  | Bottom | 30644795.2167 | 744473.2499 | 2396650.0462 | 2003435713.3727 | 5888544531.911 | 243320295.4273
L18 | W3 | AutoWind | Step By Step | 1 | Top | -4948364.8257 | 0.017737 | -480571.3798 | -975.7543 | 492748430.892 | 5937.0541
L18 | W3 | AutoWind | Step By Step | 1 | Bottom | -4948364.8257 | 0.017737 | -480571.3798 | -975.7608 | -843240005.0842 | 5986.3643
L18 | W3 | AutoWind | Step By Step | 2 | Top | -0.87569 | 468587.2259 | -0.11873 | 186156816.0199 | 136.8335 | 10750053103.6002
L18 | W3 | AutoWind | Step By Step | 2 | Bottom | -0.87569 | 468587.2259 | -0.11873 | 186156816.02 | -193.2234 | 12052725591.6973
L17 | W1 | RSAx | Max |  | Top | 32346397.5222 | 126.9368 | 1650493.125 | 125359.5435 | 2316668766.6437 | 680282.1619
L17 | W1 | RSAx | Max |  | Bottom | 32346397.5222 | 126.9368 | 1650493.125 | 125359.5397 | 2690792033.7029 | 754297.2138
L17 | W1 | RSAy | Max |  | Top | 96.0404 | 5161285.5656 | 4.8377 | 5090762876.9071 | 6018.6034 | 81192240439.2615
L17 | W1 | RSAy | Max |  | Bottom | 96.0404 | 5161285.5657 | 4.8377 | 5090762876.9061 | 8133.3918 | 88569219839.2632
L17 | W1 | RSAy-pT | Max |  | Top | 99.352 | 6347735.8141 | 5.2621 | 7179858180.0089 | 6646.6699 | 84696586499.6249
L17 | W1 | RSAy-pT | Max |  | Bottom | 99.352 | 6347735.8141 | 5.2621 | 7179858180.007 | 8685.0747 | 88775234208.8405
L17 | W1 | RSAy-nT | Max |  | Top | 99.352 | 6347735.8141 | 5.2621 | 7179858180.0089 | 6646.6699 | 84696586499.6249
L17 | W1 | RSAy-nT | Max |  | Bottom | 99.352 | 6347735.8141 | 5.2621 | 7179858180.007 | 8685.0747 | 88775234208.8405
L17 | W1 | RSAx-nT | Max |  | Top | 32346399.8034 | 864941.1484 | 1650493.4173 | 1509323540.0222 | 2316669199.3548 | 2238122242.6212
L17 | W1 | RSAx-nT | Max |  | Bottom | 32346399.8034 | 864941.1484 | 1650493.4173 | 1509323540.0181 | 2690792413.7718 | 167495844.852
L17 | W1 | AutoWind | Step By Step | 1 | Top | 5982490.6146 | -0.22168 | -377355.1513 | -1075.8596 | 468149725.6009 | -9680.756
L17 | W1 | AutoWind | Step By Step | 1 | Bottom | 5982490.6146 | -0.22168 | -377355.1513 | -1075.8567 | -580897595.0333 | -10297.0363
L17 | W1 | AutoWind | Step By Step | 2 | Top | -0.52839 | 640017.5834 | 0.066178 | -463680613.4894 | -97.595 | 7936595060.5532
L17 | W1 | AutoWind | Step By Step | 2 | Bottom | -0.52839 | 640017.5834 | 0.066178 | -463680613.489 | 86.381 | 9715843942.4971
L17 | W2 | RSAx | Max |  | Top | 1453611.4051 | 14.2936 | 5322235.5021 | 270272.0234 | 14667268892.6542 | 201956.5929
L17 | W2 | RSAx | Max |  | Bottom | 1453611.4051 | 14.2936 | 5322235.5021 | 270272.0222 | 16820584105.7297 | 217004.9634
L17 | W2 | RSAy | Max |  | Top | 19.8548 | 5544986.2369 | 13.8419 | 11898876498.4598 | 32368.9418 | 160340916690.773
L17 | W2 | RSAy | Max |  | Bottom | 19.8548 | 5544986.2369 | 13.8419 | 11898876498.4594 | 43773.5861 | 169629527583.23
L17 | W2 | RSAy-pT | Max |  | Top | 30.3692 | 5654284.2816 | 13.8438 | 16708865786.2654 | 33009.6612 | 160994551683.447
L17 | W2 | RSAy-pT | Max |  | Bottom | 30.3692 | 5654284.2816 | 13.8438 | 16708865786.2662 | 44419.4616 | 169979314011.546
L17 | W2 | RSAy-nT | Max |  | Top | 30.3692 | 5654284.2816 | 13.8438 | 16708865786.2654 | 33009.6612 | 160994551683.447
L17 | W2 | RSAy-nT | Max |  | Bottom | 30.3692 | 5654284.2816 | 13.8438 | 16708865786.2662 | 44419.4616 | 169979314011.546
L17 | W2 | RSAx-nT | Max |  | Top | 1453618.6499 | 81125.2485 | 5322235.5035 | 3466399063.9366 | 14667269334.0422 | 397520681.0036
L17 | W2 | RSAx-nT | Max |  | Bottom | 1453618.6499 | 81125.2485 | 5322235.5035 | 3466399063.9362 | 16820584551.0092 | 172047274.7728
L17 | W2 | AutoWind | Step By Step | 1 | Top | -300927.1402 | 0.20125 | -1085589.8151 | -2547.1879 | 724039084.3725 | 2720.2829
L17 | W2 | AutoWind | Step By Step | 1 | Bottom | -300927.1402 | 0.20125 | -1085589.8151 | -2547.1865 | -2293900601.5078 | 3279.7706
L17 | W2 | AutoWind | Step By Step | 2 | Top | 1.6012 | 762941.1494 | 0.0043261 | 662065760.1535 | -101.0475 | 16962434758.4249
L17 | W2 | AutoWind | Step By Step | 2 | Bottom | 1.6012 | 762941.1494 | 0.0043261 | 662065760.1535 | -89.0208 | 19083411153.6678
L17 | W3 | RSAx | Max |  | Top | 32593348.6738 | 92.3095 | 2501668.8573 | 181180.2718 | 4916438203.8462 | 453580.0114
L17 | W3 | RSAx | Max |  | Bottom | 32593348.6738 | 92.3095 | 2501668.8573 | 181180.2746 | 5815268414.5991 | 505739.9488
L17 | W3 | RSAy | Max |  | Top | 77.8824 | 5103507.0314 | 5.6628 | 6884487573.6665 | 11708.2333 | 119509854414.16
L17 | W3 | RSAy | Max |  | Bottom | 77.8824 | 5103507.0314 | 5.6628 | 6884487573.6664 | 13272.3166 | 126834607225.902
L17 | W3 | RSAy-pT | Max |  | Top | 85.0852 | 6176748.5968 | 6.6219 | 9766429683.1798 | 12801.8047 | 122432633715.399
L17 | W3 | RSAy-pT | Max |  | Bottom | 85.0852 | 6176748.5968 | 6.6219 | 9766429683.1797 | 14845.1936 | 126895439476.666
L17 | W3 | RSAy-nT | Max |  | Top | 85.0852 | 6176748.5968 | 6.6219 | 9766429683.1798 | 12801.8047 | 122432633715.399
L17 | W3 | RSAy-nT | Max |  | Bottom | 85.0852 | 6176748.5968 | 6.6219 | 9766429683.1797 | 14845.1936 | 126895439476.666
L17 | W3 | RSAx-nT | Max |  | Top | 32593353.6374 | 781051.0911 | 2501669.5182 | 2083280299.4395 | 4916438957.4225 | 1891304442.7898
L17 | W3 | RSAx-nT | Max |  | Bottom | 32593353.6374 | 781051.0911 | 2501669.5182 | 2083280299.4421 | 5815269498.4803 | 280720289.9721
L17 | W3 | AutoWind | Step By Step | 1 | Top | -5681563.4743 | 0.06852 | -513858.7021 | -1184.9358 | 487798188.5728 | 7748.8877
L17 | W3 | AutoWind | Step By Step | 1 | Bottom | -5681563.4743 | 0.06852 | -513858.7021 | -1184.9412 | -940729003.1325 | 7939.3749
L17 | W3 | AutoWind | Step By Step | 2 | Top | -1.0728 | 499935.6086 | -0.14376 | 199818766.6743 | 164.1824 | 12339657761.2797
L17 | W3 | AutoWind | Step By Step | 2 | Bottom | -1.0728 | 499935.6086 | -0.14376 | 199818766.6746 | -235.4726 | 13729478753.0836
L16 | W1 | RSAx | Max |  | Top | 34244734.3222 | 114.2473 | 1714197.7554 | 121164.1986 | 2392335724.4731 | 756668.7108
L16 | W1 | RSAx | Max |  | Bottom | 34244734.3222 | 114.2473 | 1714197.7554 | 121164.1961 | 2766402879.3767 | 780784.5614
L16 | W1 | RSAy | Max |  | Top | 102.7863 | 5234789.4852 | 4.9018 | 4826088293.6116 | 6019.0384 | 86158613379.4074
L16 | W1 | RSAy | Max |  | Bottom | 102.7863 | 5234789.4852 | 4.9018 | 4826088293.611 | 8342.8658 | 93869773362.2444
L16 | W1 | RSAy-pT | Max |  | Top | 107.0918 | 6497063.0884 | 5.4465 | 6999620611.473 | 6824.7897 | 89739801099.2586
L16 | W1 | RSAy-pT | Max |  | Bottom | 107.0918 | 6497063.0884 | 5.4465 | 6999620611.4717 | 9051.4709 | 93941840465.1672
L16 | W1 | RSAy-nT | Max |  | Top | 107.0918 | 6497063.0884 | 5.4465 | 6999620611.473 | 6824.7897 | 89739801099.2586
L16 | W1 | RSAy-nT | Max |  | Bottom | 107.0918 | 6497063.0884 | 5.4465 | 6999620611.4717 | 9051.4709 | 93941840465.1672
L16 | W1 | RSAx-nT | Max |  | Top | 34244737.2882 | 920750.1812 | 1714198.1307 | 1562255277.5422 | 2392336279.6143 | 2258405174.3349
L16 | W1 | RSAx-nT | Max |  | Bottom | 34244737.2882 | 920750.1812 | 1714198.1307 | 1562255277.5394 | 2766403367.5663 | 302500175.0474
L16 | W1 | AutoWind | Step By Step | 1 | Top | 6762698.2054 | -0.3757 | -399627.8388 | -1349.3245 | 485253452.5963 | -12871.135
L16 | W1 | AutoWind | Step By Step | 1 | Bottom | 6762698.2054 | -0.3757 | -399627.8388 | -1349.3197 | -625711939.3512 | -13915.5701
L16 | W1 | AutoWind | Step By Step | 2 | Top | -0.68297 | 681262.7444 | 0.084599 | -491497730.3611 | -124.7236 | 9176464330.4828
L16 | W1 | AutoWind | Step By Step | 2 | Bottom | -0.68297 | 681262.7444 | 0.084599 | -491497730.3607 | 110.4624 | 11070374759.8395
L16 | W2 | RSAx | Max |  | Top | 1443683.7496 | 13.3758 | 5611875.6625 | 262437.6081 | 14639850849.4235 | 218449.9449
L16 | W2 | RSAx | Max |  | Bottom | 1443683.7496 | 13.3758 | 5611875.6625 | 262437.6075 | 16948333381.9339 | 229071.1301
L16 | W2 | RSAy | Max |  | Top | 24.626 | 5774739.8946 | 13.5502 | 10834508201.634 | 33122.3096 | 170549239825.983
L16 | W2 | RSAy | Max |  | Bottom | 24.626 | 5774739.8946 | 13.5502 | 10834508201.6337 | 44840.1361 | 179749305662.572
L16 | W2 | RSAy-pT | Max |  | Top | 37.7283 | 5895867.2005 | 13.6016 | 15838894495.1005 | 33998.8426 | 171218723491.785
L16 | W2 | RSAy-pT | Max |  | Bottom | 37.7283 | 5895867.2005 | 13.6016 | 15838894495.1011 | 45573.8043 | 180082055418.139
L16 | W2 | RSAy-nT | Max |  | Top | 37.7283 | 5895867.2005 | 13.6016 | 15838894495.1005 | 33998.8426 | 171218723491.785
L16 | W2 | RSAy-nT | Max |  | Bottom | 37.7283 | 5895867.2005 | 13.6016 | 15838894495.1011 | 45573.8043 | 180082055418.139
L16 | W2 | RSAx-nT | Max |  | Top | 1443692.7776 | 90546.371 | 5611875.6978 | 3604056661.0546 | 14639851453.3068 | 400860044.6528
L16 | W2 | RSAx-nT | Max |  | Bottom | 1443692.7776 | 90546.371 | 5611875.6978 | 3604056661.0546 | 16948333887.7396 | 149188939.2878
L16 | W2 | AutoWind | Step By Step | 1 | Top | -300484.0084 | 0.28723 | -1153509.12 | -3175.2862 | 623308890.051 | 3625.5353
L16 | W2 | AutoWind | Step By Step | 1 | Bottom | -300484.0084 | 0.28723 | -1153509.12 | -3175.2847 | -2583446463.5887 | 4424.042
L16 | W2 | AutoWind | Step By Step | 2 | Top | 1.995 | 809546.9952 | 0.012739 | 706121157.507 | -136.5875 | 19319843125.7897
L16 | W2 | AutoWind | Step By Step | 2 | Bottom | 1.995 | 809546.9952 | 0.012739 | 706121157.5071 | -101.1727 | 21570383772.5701
L16 | W3 | RSAx | Max |  | Top | 34452762.0084 | 84.0816 | 2626847.1256 | 172684.2984 | 4968833693.0258 | 506991.4428
L16 | W3 | RSAx | Max |  | Bottom | 34452762.0084 | 84.0816 | 2626847.1256 | 172684.3018 | 5907417001.3977 | 518162.9617
L16 | W3 | RSAy | Max |  | Top | 79.818 | 4982863.0351 | 5.5881 | 6135461896.9377 | 12283.7277 | 127164914889.35
L16 | W3 | RSAy | Max |  | Bottom | 79.818 | 4982863.0351 | 5.5881 | 6135461896.9377 | 13206.8469 | 134056199688.903
L16 | W3 | RSAy-pT | Max |  | Top | 88.6148 | 6119826.4865 | 6.7514 | 9144203586.7708 | 13601.3309 | 130159558751.376
L16 | W3 | RSAy-pT | Max |  | Bottom | 88.6148 | 6119826.4865 | 6.7514 | 9144203586.7707 | 15123.3337 | 134222314221.649
L16 | W3 | RSAy-nT | Max |  | Top | 88.6148 | 6119826.4865 | 6.7514 | 9144203586.7708 | 13601.3309 | 130159558751.376
L16 | W3 | RSAy-nT | Max |  | Bottom | 88.6148 | 6119826.4865 | 6.7514 | 9144203586.7707 | 15123.3337 | 134222314221.649
L16 | W3 | RSAx-nT | Max |  | Top | 34452768.0705 | 827253.9035 | 2626847.9273 | 2169645866.4429 | 4968834600.9691 | 1915871169.783
L16 | W3 | RSAx-nT | Max |  | Bottom | 34452768.0705 | 827253.9035 | 2626847.9273 | 2169645866.4464 | 5907418322.0527 | 384686089.4339
L16 | W3 | AutoWind | Step By Step | 1 | Top | -6462214.197 | 0.14139 | -546726.7209 | -1453.2871 | 476453996.8444 | 10167.7075
L16 | W3 | AutoWind | Step By Step | 1 | Bottom | -6462214.197 | 0.14139 | -546726.7209 | -1453.2924 | -1043446287.2188 | 10560.7737
L16 | W3 | AutoWind | Step By Step | 2 | Top | -1.312 | 530815.3677 | -0.17468 | 213808361.8252 | 198.2852 | 14032426392.976
L16 | W3 | AutoWind | Step By Step | 2 | Bottom | -1.312 | 530815.3677 | -0.17468 | 213808361.8254 | -287.3177 | 15508093115.064
L15 | W1 | RSAx | Max |  | Top | 36094992.2543 | 118.8962 | 1764902.1424 | 126047.4451 | 2423416121.8614 | 802979.0504
L15 | W1 | RSAx | Max |  | Bottom | 36094992.2543 | 118.8962 | 1764902.1424 | 126047.4418 | 2868997154.7023 | 742777.2989
L15 | W1 | RSAy | Max |  | Top | 109.8218 | 5340457.9757 | 5.0096 | 4571250220.4202 | 6132.4683 | 91125403594.7123
L15 | W1 | RSAy | Max |  | Bottom | 109.8218 | 5340457.9757 | 5.0096 | 4571250220.4194 | 8539.9075 | 99303134503.8363
L15 | W1 | RSAy-pT | Max |  | Top | 115.4002 | 6670155.307 | 5.7079 | 6827127052.2628 | 7162.3807 | 94685518466.8519
L15 | W1 | RSAy-pT | Max |  | Bottom | 115.4002 | 6670155.307 | 5.7079 | 6827127052.2617 | 9451.3828 | 99439578212.4938
L15 | W1 | RSAy-nT | Max |  | Top | 115.4002 | 6670155.307 | 5.7079 | 6827127052.2628 | 7162.3807 | 94685518466.8519
L15 | W1 | RSAy-nT | Max |  | Bottom | 115.4002 | 6670155.307 | 5.7079 | 6827127052.2617 | 9451.3828 | 99439578212.4938
L15 | W1 | RSAx-nT | Max |  | Top | 36094996.0973 | 954326.9564 | 1764902.6235 | 1605807629.552 | 2423416831.457 | 2185400918.7781
L15 | W1 | RSAx-nT | Max |  | Bottom | 36094996.0973 | 954326.9564 | 1764902.6235 | 1605807629.5484 | 2868997782.6726 | 468843244.9437
L15 | W1 | AutoWind | Step By Step | 1 | Top | 7586510.1938 | -0.59631 | -421635.993 | -1696.1472 | 500036811.2589 | -17224.355
L15 | W1 | AutoWind | Step By Step | 1 | Bottom | 7586510.1938 | -0.59631 | -421635.993 | -1696.1425 | -672111249.3707 | -18882.0962
L15 | W1 | AutoWind | Step By Step | 2 | Top | -0.8802 | 722308.7427 | 0.10807 | -518412771.7867 | -158.9135 | 10502667481.2265
L15 | W1 | AutoWind | Step By Step | 2 | Bottom | -0.8802 | 722308.7427 | 0.10807 | -518412771.7864 | 141.5307 | 12510685785.884
L15 | W2 | RSAx | Max |  | Top | 1438329.9152 | 14.9346 | 5788579.3448 | 275481.7467 | 14475545414.3069 | 231749.9267
L15 | W2 | RSAx | Max |  | Bottom | 1438329.9152 | 14.9346 | 5788579.3448 | 275481.7458 | 17593574041.9681 | 237907.3973
L15 | W2 | RSAy | Max |  | Top | 30.626 | 5975210.6269 | 13.4268 | 9669693513.487 | 34467.7883 | 180711584121.178
L15 | W2 | RSAy | Max |  | Bottom | 30.626 | 5975210.6269 | 13.4268 | 9669693513.4867 | 44624.398 | 189953314533.849
L15 | W2 | RSAy-pT | Max |  | Top | 46.9378 | 6106439.6867 | 13.548 | 14851505007.0159 | 35638.0392 | 181373152546.114
L15 | W2 | RSAy-pT | Max |  | Bottom | 46.9378 | 6106439.6867 | 13.548 | 14851505007.0166 | 45457.7127 | 190250066172.573
L15 | W2 | RSAy-nT | Max |  | Top | 46.9378 | 6106439.6867 | 13.548 | 14851505007.0159 | 35638.0392 | 181373152546.114
L15 | W2 | RSAy-nT | Max |  | Bottom | 46.9378 | 6106439.6867 | 13.548 | 14851505007.0166 | 45457.7127 | 190250066172.573
L15 | W2 | RSAx-nT | Max |  | Top | 1438341.1547 | 95400.9532 | 5788579.4282 | 3698719236.0776 | 14475546220.5868 | 382331250.9163
L15 | W2 | RSAx-nT | Max |  | Bottom | 1438341.1547 | 95400.9532 | 5788579.4282 | 3698719236.0774 | 17593574616.4708 | 117164276.8538
L15 | W2 | AutoWind | Step By Step | 1 | Top | -296793.7247 | 0.41383 | -1220427.4972 | -3993.2852 | 501124773.3147 | 4888.8703
L15 | W2 | AutoWind | Step By Step | 1 | Bottom | -296793.7247 | 0.41383 | -1220427.4972 | -3993.2843 | -2891663668.9404 | 6039.3081
L15 | W2 | AutoWind | Step By Step | 2 | Top | 2.4833 | 855248.6174 | 0.023672 | 750363598.34 | -180.8778 | 21820029998.7259
L15 | W2 | AutoWind | Step By Step | 2 | Bottom | 2.4833 | 855248.6174 | 0.023672 | 750363598.3401 | -115.069 | 24197621155.0139
L15 | W3 | RSAx | Max |  | Top | 36260894.6748 | 88.2455 | 2707840.0997 | 180832.542 | 4917559732.1846 | 540371.7802
L15 | W3 | RSAx | Max |  | Bottom | 36260894.6748 | 88.2455 | 2707840.0997 | 180832.546 | 6153219189.463 | 488678.5771
L15 | W3 | RSAy | Max |  | Top | 81.0485 | 4815209.0791 | 5.6657 | 5286865367.5469 | 13240.8587 | 134797573130.168
L15 | W3 | RSAy | Max |  | Bottom | 81.0485 | 4815209.0791 | 5.6657 | 5286865367.5469 | 12662.8637 | 141259485707.486
L15 | W3 | RSAy-pT | Max |  | Top | 91.7819 | 6009225.092 | 7.0817 | 8412215728.9026 | 14835.9913 | 137790687697.27
L15 | W3 | RSAy-pT | Max |  | Bottom | 91.7819 | 6009225.092 | 7.0817 | 8412215728.9026 | 15004.1685 | 141585735656.129
L15 | W3 | RSAy-nT | Max |  | Top | 91.7819 | 6009225.092 | 7.0817 | 8412215728.9026 | 14835.9913 | 137790687697.27
L15 | W3 | RSAy-nT | Max |  | Bottom | 91.7819 | 6009225.092 | 7.0817 | 8412215728.9026 | 15004.1685 | 141585735656.129
L15 | W3 | RSAx-nT | Max |  | Top | 36260902.0714 | 855790.858 | 2707841.0755 | 2230437196.7582 | 4917560831.3563 | 1869550142.6899
L15 | W3 | RSAx-nT | Max |  | Bottom | 36260902.0714 | 855790.858 | 2707841.0755 | 2230437196.7621 | 6153220802.8487 | 510332170.1784
L15 | W3 | AutoWind | Step By Step | 1 | Top | -7289716.4691 | 0.24054 | -579131.0815 | -1810.3658 | 458789984.8134 | 13404.7295
L15 | W3 | AutoWind | Step By Step | 1 | Bottom | -7289716.4691 | 0.24054 | -579131.0815 | -1810.371 | -1151194421.7841 | 14073.4337
L15 | W3 | AutoWind | Step By Step | 2 | Top | -1.6031 | 561171.6723 | -0.21296 | 227970696.974 | 240.5417 | 15826154167.5209
L15 | W3 | AutoWind | Step By Step | 2 | Bottom | -1.6031 | 561171.6723 | -0.21296 | 227970696.9741 | -351.497 | 17386211416.4
L14 | W1 | RSAx | Max |  | Top | 37914950.2118 | 135.3461 | 1790087.5209 | 136286.3511 | 2440621885.238 | 785750.2481
L14 | W1 | RSAx | Max |  | Bottom | 37914950.2118 | 135.3461 | 1790087.5209 | 136286.3483 | 2948602868.196 | 671938.6558
L14 | W1 | RSAy | Max |  | Top | 117.2994 | 5472948.2946 | 5.1767 | 4363651956.9884 | 6250.0113 | 96253752042.6949
L14 | W1 | RSAy | Max |  | Bottom | 117.2994 | 5472948.2946 | 5.1767 | 4363651956.9878 | 8795.3276 | 105027904959.668
L14 | W1 | RSAy-pT | Max |  | Top | 124.5011 | 6860135.6369 | 6.0612 | 6680110999.6009 | 7555.5561 | 99709421572.1843
L14 | W1 | RSAy-pT | Max |  | Bottom | 124.5011 | 6860135.6369 | 6.0612 | 6680110999.5999 | 9948.6917 | 105428616241.934
L14 | W1 | RSAy-nT | Max |  | Top | 124.5011 | 6860135.6369 | 6.0612 | 6680110999.6009 | 7555.5561 | 99709421572.1843
L14 | W1 | RSAy-nT | Max |  | Bottom | 124.5011 | 6860135.6369 | 6.0612 | 6680110999.5999 | 9948.6917 | 105428616241.934
L14 | W1 | RSAx-nT | Max |  | Top | 37914955.1732 | 958134.4604 | 1790088.1303 | 1622358267.9851 | 2440622784.7546 | 2069437679.0982
L14 | W1 | RSAx-nT | Max |  | Bottom | 37914955.1732 | 958134.4604 | 1790088.1303 | 1622358267.9819 | 2948603662.8324 | 595257547.6753
L14 | W1 | AutoWind | Step By Step | 1 | Top | 8451898.7674 | -0.91218 | -441055.7131 | -2185.5254 | 510446349.5787 | -23180.5908
L14 | W1 | AutoWind | Step By Step | 1 | Bottom | 8451898.7674 | -0.91218 | -441055.7131 | -2185.5227 | -715688532.8405 | -25716.4419
L14 | W1 | AutoWind | Step By Step | 2 | Top | -1.131 | 763404.2819 | 0.13651 | -543185112.5477 | -200.938 | 11916548200.8445
L14 | W1 | AutoWind | Step By Step | 2 | Bottom | -1.131 | 763404.2819 | 0.13651 | -543185112.5475 | 178.5553 | 14038812104.5996
L14 | W2 | RSAx | Max |  | Top | 1442450.152 | 18.0174 | 5817787.5164 | 301680.8426 | 14702136907.2108 | 241714.0421
L14 | W2 | RSAx | Max |  | Bottom | 1442450.152 | 18.0174 | 5817787.5164 | 301680.8421 | 18450750625.8352 | 247698.2522
L14 | W2 | RSAy | Max |  | Top | 38.1247 | 6141734.4232 | 13.8297 | 8546221491.9362 | 34436.7997 | 190967425033.365
L14 | W2 | RSAy | Max |  | Bottom | 38.1247 | 6141734.4232 | 13.8297 | 8546221491.936 | 43763.5537 | 200328712445.758
L14 | W2 | RSAy-pT | Max |  | Top | 58.4182 | 6281135.0317 | 14.0448 | 13889331989.3642 | 35976.7731 | 191600722309.501
L14 | W2 | RSAy-pT | Max |  | Bottom | 58.4182 | 6281135.0317 | 14.0448 | 13889331989.365 | 44705.5055 | 200574476030.348
L14 | W2 | RSAy-nT | Max |  | Top | 58.4182 | 6281135.0317 | 14.0448 | 13889331989.3642 | 35976.7731 | 191600722309.501
L14 | W2 | RSAy-nT | Max |  | Bottom | 58.4182 | 6281135.0317 | 14.0448 | 13889331989.365 | 44705.5055 | 200574476030.348
L14 | W2 | RSAx-nT | Max |  | Top | 1442464.135 | 93976.8132 | 5817787.6644 | 3745485924.5101 | 14702137968.2611 | 354822197.8941
L14 | W2 | RSAx-nT | Max |  | Bottom | 1442464.135 | 93976.8132 | 5817787.6645 | 3745485924.5102 | 18450751275.2336 | 93622729.7881
L14 | W2 | AutoWind | Step By Step | 1 | Top | -289114.74 | 0.60288 | -1287960.3797 | -5047.5861 | 353701650.9664 | 6678.0376
L14 | W2 | AutoWind | Step By Step | 1 | Bottom | -289114.74 | 0.60288 | -1287960.3797 | -5047.585 | -3226828204.6446 | 8354.0364
L14 | W2 | AutoWind | Step By Step | 2 | Top | 3.0891 | 899758.7002 | 0.038266 | 794409495.8618 | -236.6736 | 24459734770.4064
L14 | W2 | AutoWind | Step By Step | 2 | Bottom | 3.0891 | 899758.7002 | 0.038266 | 794409495.8619 | -130.2938 | 26961063957.041
L14 | W3 | RSAx | Max |  | Top | 38039713.9665 | 101.053 | 2729752.7664 | 199354.6777 | 4944495428.7977 | 532188.0346
L14 | W3 | RSAx | Max |  | Bottom | 38039713.9665 | 101.053 | 2729752.7664 | 199354.6807 | 6422092859.1354 | 439363.4024
L14 | W3 | RSAy | Max |  | Top | 81.5699 | 4636582.6578 | 6.0599 | 4422926837.5401 | 14017.1545 | 142458292858.825
L14 | W3 | RSAy | Max |  | Bottom | 81.5699 | 4636582.6579 | 6.0599 | 4422926837.5401 | 12037.3968 | 148449310614.753
L14 | W3 | RSAy-pT | Max |  | Top | 94.6617 | 5879651.3857 | 7.7836 | 7649952319.4599 | 15952.1515 | 145387610510.917
L14 | W3 | RSAy-pT | Max |  | Bottom | 94.6617 | 5879651.3857 | 7.7836 | 7649952319.4601 | 14894.5166 | 148975724026.113
L14 | W3 | RSAy-nT | Max |  | Top | 94.6617 | 5879651.3857 | 7.7836 | 7649952319.4599 | 15952.1515 | 145387610510.917
L14 | W3 | RSAy-nT | Max |  | Bottom | 94.6617 | 5879651.3857 | 7.7836 | 7649952319.4601 | 14894.5166 | 148975724026.113
L14 | W3 | RSAx-nT | Max |  | Top | 38039722.9882 | 860838.5069 | 2729753.9542 | 2256008777.3706 | 4944496762.1483 | 1789786978.5328
L14 | W3 | RSAx-nT | Max |  | Bottom | 38039722.9882 | 860838.5069 | 2729753.9542 | 2256008777.3737 | 6422094827.9536 | 604034694.8531
L14 | W3 | AutoWind | Step By Step | 1 | Top | -8162784.0274 | 0.37281 | -611684.1703 | -2271.7282 | 433762962.5787 | 17733.1998
L14 | W3 | AutoWind | Step By Step | 1 | Bottom | -8162784.0274 | 0.37281 | -611684.1703 | -2271.7321 | -1266719030.8863 | 18769.6212
L14 | W3 | AutoWind | Step By Step | 2 | Top | -1.9582 | 590959.3946 | -0.25965 | 242556245.4222 | 292.301 | 17718235386.0477
L14 | W3 | AutoWind | Step By Step | 2 | Bottom | -1.9582 | 590959.3946 | -0.25965 | 242556245.4224 | -429.5153 | 19361102502.9051
L13 | W1 | RSAx | Max |  | Top | 39710693.4178 | 146.4613 | 1822888.8774 | 146795.9374 | 2506330108.5946 | 725193.0343
L13 | W1 | RSAx | Max |  | Bottom | 39710693.4178 | 146.4613 | 1822888.8774 | 146795.9346 | 3014921381.8647 | 610256.5781
L13 | W1 | RSAy | Max |  | Top | 125.4097 | 5620405.691 | 5.4328 | 4258331077.8742 | 6284.5968 | 101701575568.556
L13 | W1 | RSAy | Max |  | Bottom | 125.4097 | 5620405.691 | 5.4328 | 4258331077.8729 | 9293.8218 | 111163003252.821
L13 | W1 | RSAy-pT | Max |  | Top | 134.6755 | 7054749.0186 | 6.568 | 6655805907.3224 | 7950.3435 | 104987742568.543
L13 | W1 | RSAy-pT | Max |  | Bottom | 134.6755 | 7054749.0186 | 6.568 | 6655805907.3209 | 10784.0682 | 111864310703.493
L13 | W1 | RSAy-nT | Max |  | Top | 134.6755 | 7054749.0186 | 6.568 | 6655805907.3224 | 7950.3435 | 104987742568.543
L13 | W1 | RSAy-nT | Max |  | Bottom | 134.6755 | 7054749.0186 | 6.568 | 6655805907.3209 | 10784.0682 | 111864310703.493
L13 | W1 | RSAx-nT | Max |  | Top | 39710699.8013 | 952232.9016 | 1822889.6596 | 1653071875.4769 | 2506331256.3047 | 1985054473.1724
L13 | W1 | RSAx-nT | Max |  | Bottom | 39710699.8013 | 952232.9016 | 1822889.6595 | 1653071875.4738 | 3014922408.6216 | 663081280.4588
L13 | W1 | AutoWind | Step By Step | 1 | Top | 9356020.3102 | -1.3579 | -463262.6951 | -2785.5859 | 519844150.4203 | -31349.7542
L13 | W1 | AutoWind | Step By Step | 1 | Bottom | 9356020.3102 | -1.3579 | -463262.6951 | -2785.5833 | -768026141.9817 | -35124.6552
L13 | W1 | AutoWind | Step By Step | 2 | Top | -1.449 | 804429.8534 | 0.17475 | -569486866.6169 | -255.8063 | 13420432976.6398
L13 | W1 | AutoWind | Step By Step | 2 | Bottom | -1.449 | 804429.8534 | 0.17475 | -569486866.6168 | 229.9925 | 15656747969.1162
L13 | W2 | RSAx | Max |  | Top | 1444031.5179 | 20.6799 | 5790959.1621 | 320668.3472 | 15466875196.2397 | 252229.0093
L13 | W2 | RSAx | Max |  | Bottom | 1444031.5179 | 20.6799 | 5790959.1621 | 320668.3461 | 19098511921.069 | 263036.6597
L13 | W2 | RSAy | Max |  | Top | 47.4675 | 6285741.8698 | 14.3002 | 7733688709.7935 | 32044.4401 | 201400544798.486
L13 | W2 | RSAy | Max |  | Bottom | 47.4675 | 6285741.8698 | 14.3002 | 7733688709.7936 | 43782.9809 | 210917228772.245
L13 | W2 | RSAy-pT | Max |  | Top | 72.7032 | 6431951.9855 | 14.6301 | 13198774540.9636 | 34047.053 | 201992073703.51
L13 | W2 | RSAy-pT | Max |  | Bottom | 72.7032 | 6431951.9855 | 14.6301 | 13198774540.9645 | 44868.3799 | 211102293555.525
L13 | W2 | RSAy-nT | Max |  | Top | 72.7032 | 6431951.9855 | 14.6301 | 13198774540.9636 | 34047.053 | 201992073703.51
L13 | W2 | RSAy-nT | Max |  | Bottom | 72.7032 | 6431951.9855 | 14.6301 | 13198774540.9645 | 44868.3799 | 211102293555.525
L13 | W2 | RSAx-nT | Max |  | Top | 1444048.9064 | 90997.9219 | 5790959.3893 | 3758930979.5276 | 15466876576.0894 | 337799073.2528
L13 | W2 | RSAx-nT | Max |  | Bottom | 1444048.9064 | 90997.9219 | 5790959.3893 | 3758930979.5271 | 19098512669.3543 | 84893147.9861
L13 | W2 | AutoWind | Step By Step | 1 | Top | -277154.0692 | 0.88746 | -1352678.8328 | -6419.4349 | 169038725.6488 | 9242.2027
L13 | W2 | AutoWind | Step By Step | 1 | Bottom | -277154.0692 | 0.88746 | -1352678.8328 | -6419.4337 | -3591408429.435 | 11709.3464
L13 | W2 | AutoWind | Step By Step | 2 | Top | 3.8411 | 942669.9073 | 0.056045 | 840076259.309 | -306.565 | 27234998791.1394
L13 | W2 | AutoWind | Step By Step | 2 | Bottom | 3.8411 | 942669.9073 | 0.056045 | 840076259.3091 | -150.7591 | 29855621133.3562
L13 | W3 | RSAx | Max |  | Top | 39792754.7069 | 111.0272 | 2728292.6502 | 214446.2687 | 5151212070.7382 | 493508.6936
L13 | W3 | RSAx | Max |  | Bottom | 39792754.7069 | 111.0272 | 2728292.6502 | 214446.2718 | 6589957420.0803 | 398792.1958
L13 | W3 | RSAy | Max |  | Top | 81.4197 | 4517130.9655 | 6.6086 | 3725651360.8045 | 14288.6601 | 150131209253.248
L13 | W3 | RSAy | Max |  | Bottom | 81.4197 | 4517130.9655 | 6.6086 | 3725651360.8046 | 11970.3909 | 155614444360.598
L13 | W3 | RSAy-pT | Max |  | Top | 97.3896 | 5800285.0611 | 8.724 | 7043273070.4895 | 16650.3836 | 152945908803.707
L13 | W3 | RSAy-pT | Max |  | Bottom | 97.3896 | 5800285.0611 | 8.724 | 7043273070.4898 | 15489.4914 | 156366913195.764
L13 | W3 | RSAy-nT | Max |  | Top | 97.3896 | 5800285.0611 | 8.724 | 7043273070.4895 | 16650.3836 | 152945908803.707
L13 | W3 | RSAy-nT | Max |  | Bottom | 97.3896 | 5800285.0611 | 8.724 | 7043273070.4898 | 15489.4914 | 156366913195.764
L13 | W3 | RSAx-nT | Max |  | Top | 39792765.7119 | 857737.392 | 2728294.1079 | 2271191387.4313 | 5151213698.1177 | 1731641253.6929
L13 | W3 | RSAx-nT | Max |  | Bottom | 39792765.7119 | 857737.392 | 2728294.1079 | 2271191387.4344 | 6589959845.0471 | 653452341.5096
L13 | W3 | AutoWind | Step By Step | 1 | Top | -9078866.2409 | 0.53974 | -642331.9724 | -2924.8655 | 396333627.4137 | 23514.7666
L13 | W3 | AutoWind | Step By Step | 1 | Bottom | -9078866.2409 | 0.53974 | -642331.9724 | -2924.8691 | -1389349255.902 | 25015.2578
L13 | W3 | AutoWind | Step By Step | 2 | Top | -2.3921 | 620611.6242 | -0.31907 | 257635076.0235 | 357.2776 | 19705546796.7677
L13 | W3 | AutoWind | Step By Step | 2 | Bottom | -2.3921 | 620611.6242 | -0.31907 | 257635076.0236 | -529.7303 | 21430847111.9728
L12 | W1 | RSAx | Max |  | Top | 41483151.2152 | 155.1669 | 1832904.9151 | 151914.227 | 2581759541.3528 | 657527.0252
L12 | W1 | RSAx | Max |  | Bottom | 41483151.2152 | 155.1669 | 1832904.9151 | 151914.2256 | 3009193453.7682 | 590203.8262
L12 | W1 | RSAy | Max |  | Top | 134.3591 | 5785047.6193 | 5.5667 | 4208472718.5697 | 6133.8795 | 107599997821.501
L12 | W1 | RSAy | Max |  | Bottom | 134.3591 | 5785047.6193 | 5.5667 | 4208472718.569 | 9654.6441 | 117813903063.735
L12 | W1 | RSAy-pT | Max |  | Top | 146.2395 | 7275400.2338 | 6.9727 | 6615729431.5863 | 8214.4514 | 110662458292.666
L12 | W1 | RSAy-pT | Max |  | Bottom | 146.2395 | 7275400.2338 | 6.9727 | 6615729431.5856 | 11482.6872 | 118894622860.739
L12 | W1 | RSAy-nT | Max |  | Top | 146.2395 | 7275400.2338 | 6.9727 | 6615729431.5863 | 8214.4514 | 110662458292.666
L12 | W1 | RSAy-nT | Max |  | Bottom | 146.2395 | 7275400.2338 | 6.9727 | 6615729431.5856 | 11482.6872 | 118894622860.739
L12 | W1 | RSAx-nT | Max |  | Top | 41483159.4002 | 981084.4273 | 1832905.8838 | 1650158225.1969 | 2581760974.8954 | 1953538887.3707
L12 | W1 | RSAx-nT | Max |  | Bottom | 41483159.4002 | 981084.4273 | 1832905.8838 | 1650158225.1952 | 3009194713.2758 | 774692187.2769
L12 | W1 | AutoWind | Step By Step | 1 | Top | 10293379.495 | -1.9885 | -472046.4686 | -3712.7049 | 512864558.1484 | -42580.5535
L12 | W1 | AutoWind | Step By Step | 1 | Bottom | 10293379.495 | -1.9885 | -472046.4686 | -3712.7033 | -799424624.5753 | -48108.6028
L12 | W1 | AutoWind | Step By Step | 2 | Top | -1.851 | 847110.5429 | 0.21608 | -588119626.8868 | -319.0286 | 15017883157.037
L12 | W1 | AutoWind | Step By Step | 2 | Bottom | -1.851 | 847110.5429 | 0.21608 | -588119626.8867 | 281.6754 | 17372850466.1646
L12 | W2 | RSAx | Max |  | Top | 1419509.1791 | 23.191 | 5927165.8096 | 339590.9738 | 16419640981.1178 | 267645.8295
L12 | W2 | RSAx | Max |  | Bottom | 1419509.1791 | 23.191 | 5927165.8096 | 339590.9723 | 19426681948.9228 | 287419.373
L12 | W2 | RSAy | Max |  | Top | 59.0691 | 6427726.518 | 14.3258 | 7567609768.0406 | 28456.1754 | 212041363956.488
L12 | W2 | RSAy | Max |  | Bottom | 59.0691 | 6427726.518 | 14.3258 | 7567609768.0409 | 45378.3887 | 221721667951.762
L12 | W2 | RSAy-pT | Max |  | Top | 90.4363 | 6582737.1284 | 14.8055 | 13166521730.6511 | 31059.1363 | 212576218344.982
L12 | W2 | RSAy-pT | Max |  | Bottom | 90.4363 | 6582737.1284 | 14.8055 | 13166521730.6523 | 46647.9084 | 221825592843.392
L12 | W2 | RSAy-nT | Max |  | Top | 90.4363 | 6582737.1284 | 14.8055 | 13166521730.6511 | 31059.1363 | 212576218344.982
L12 | W2 | RSAy-nT | Max |  | Bottom | 90.4363 | 6582737.1284 | 14.8055 | 13166521730.6523 | 46647.9084 | 221825592843.392
L12 | W2 | RSAx-nT | Max |  | Top | 1419530.7925 | 95429.1805 | 5927166.14 | 3824032696.3849 | 16419642774.6621 | 331864883.5517
L12 | W2 | RSAx-nT | Max |  | Bottom | 1419530.7925 | 95429.1805 | 5927166.14 | 3824032696.3839 | 19426682824.1317 | 66656006.4024
L12 | W2 | AutoWind | Step By Step | 1 | Top | -259927.9907 | 1.3239 | -1428809.3447 | -8151.4969 | -64148661.7173 | 12980.7428
L12 | W2 | AutoWind | Step By Step | 1 | Bottom | -259927.9907 | 1.3239 | -1428809.3447 | -8151.4958 | -4036238639.9319 | 16661.3108
L12 | W2 | AutoWind | Step By Step | 2 | Top | 4.7739 | 982953.6075 | 0.07912 | 883986218.4477 | -397.3589 | 30139571543.1727
L12 | W2 | AutoWind | Step By Step | 2 | Bottom | 4.7739 | 982953.6075 | 0.07912 | 883986218.4477 | -177.4053 | 32872182572.1396
L12 | W3 | RSAx | Max |  | Top | 41517478.0804 | 119.7765 | 2777051.2728 | 226198.1098 | 5473904517.8074 | 447219.2251
L12 | W3 | RSAx | Max |  | Bottom | 41517478.0804 | 119.7765 | 2777051.2728 | 226198.1122 | 6654925811.7502 | 394921.2131
L12 | W3 | RSAy | Max |  | Top | 80.6573 | 4537001.4163 | 7.0934 | 3480709412.2885 | 14317.776 | 157773132867.56
L12 | W3 | RSAy | Max |  | Bottom | 80.6573 | 4537001.4163 | 7.0934 | 3480709412.2887 | 12675.0091 | 162734679672.171
L12 | W3 | RSAy-pT | Max |  | Top | 100.1441 | 5867108.918 | 9.6535 | 6860476099.131 | 17175.3941 | 160434642349.015
L12 | W3 | RSAy-pT | Max |  | Bottom | 100.1441 | 5867108.918 | 9.6535 | 6860476099.1312 | 16934.3021 | 163770869045.442
L12 | W3 | RSAy-nT | Max |  | Top | 100.1441 | 5867108.918 | 9.6535 | 6860476099.131 | 17175.3941 | 160434642349.015
L12 | W3 | RSAy-nT | Max |  | Bottom | 100.1441 | 5867108.918 | 9.6535 | 6860476099.1312 | 16934.3021 | 163770869045.442
L12 | W3 | RSAx-nT | Max |  | Top | 41517491.5087 | 881984.3794 | 2777053.0368 | 2297748257.983 | 5473906486.8726 | 1715778927.7415
L12 | W3 | RSAx-nT | Max |  | Bottom | 41517491.5087 | 881984.3794 | 2777053.0368 | 2297748257.9853 | 6654928746.7584 | 736646808.6146
L12 | W3 | AutoWind | Step By Step | 1 | Top | -10033451.5043 | 0.7401 | -672937.8304 | -3716.1615 | 343605680.2057 | 31199.7614
L12 | W3 | AutoWind | Step By Step | 1 | Bottom | -10033451.5043 | 0.7401 | -672937.8304 | -3716.1648 | -1527161488.394 | 33257.2447
L12 | W3 | AutoWind | Step By Step | 2 | Top | -2.923 | 649325.9055 | -0.3866 | 276445635.6707 | 432.8164 | 21785761514.235
L12 | W3 | AutoWind | Step By Step | 2 | Bottom | -2.923 | 649325.9055 | -0.3866 | 276445635.6708 | -641.925 | 23590887531.629
L11 | W1 | RSAx | Max |  | Top | 43239004.8814 | 155.7141 | 1978313.7775 | 159853.245 | 2746383729.161 | 613542.2263
L11 | W1 | RSAx | Max |  | Bottom | 43239004.8814 | 155.7141 | 1978313.7775 | 159853.2418 | 3226595414.1348 | 637592.3099
L11 | W1 | RSAy | Max |  | Top | 144.393 | 5897168.156 | 6.0703 | 4358478108.8416 | 6421.1366 | 114056707013.071
L11 | W1 | RSAy | Max |  | Bottom | 144.393 | 5897168.156 | 6.0703 | 4358478108.8406 | 10675.0302 | 124862822898.099
L11 | W1 | RSAy-pT | Max |  | Top | 159.5857 | 7392539.0558 | 7.9212 | 6899802709.2266 | 9117.2445 | 116811336469.015
L11 | W1 | RSAy-pT | Max |  | Bottom | 159.5857 | 7392539.0558 | 7.9212 | 6899802709.2253 | 13124.2413 | 126265324543.715
L11 | W1 | RSAy-nT | Max |  | Top | 159.5857 | 7392539.0558 | 7.9212 | 6899802709.2266 | 9117.2445 | 116811336469.015
L11 | W1 | RSAy-nT | Max |  | Bottom | 159.5857 | 7392539.0558 | 7.9212 | 6899802709.2253 | 13124.2413 | 126265324543.715
L11 | W1 | RSAx-nT | Max |  | Top | 43239015.3485 | 1015768.6093 | 1978315.0528 | 1756388073.6675 | 2746385586.8358 | 1887643387.4689
L11 | W1 | RSAx-nT | Max |  | Bottom | 43239015.3485 | 1015768.6093 | 1978315.0528 | 1756388073.664 | 3226597101.6467 | 937011595.9073
L11 | W1 | AutoWind | Step By Step | 1 | Top | 11256931.0947 | -2.9574 | -505718.8613 | -4711.3006 | 517526656.3003 | -58039.301
L11 | W1 | AutoWind | Step By Step | 1 | Bottom | 11256931.0947 | -2.9574 | -505718.8613 | -4711.2991 | -888371778.0776 | -66260.8207
L11 | W1 | AutoWind | Step By Step | 2 | Top | -2.3593 | 881864.2825 | 0.28377 | -614444058.5237 | -412.6701 | 16717211588.0938
L11 | W1 | AutoWind | Step By Step | 2 | Bottom | -2.3593 | 881864.2825 | 0.28377 | -614444058.5236 | 376.2155 | 19168794293.5778
L11 | W2 | RSAx | Max |  | Top | 1357155.1171 | 24.0735 | 6150588.8839 | 360597.035 | 16987856737.139 | 291925.1934
L11 | W2 | RSAx | Max |  | Bottom | 1357155.1171 | 24.0735 | 6150588.8839 | 360597.0338 | 19596926357.8099 | 323269.522
L11 | W2 | RSAy | Max |  | Top | 73.4702 | 6617003.4327 | 13.5204 | 8207335895.9602 | 25940.8674 | 222893844195.734
L11 | W2 | RSAy | Max |  | Bottom | 73.4702 | 6617003.4327 | 13.5204 | 8207335895.9607 | 47213.6298 | 232810577412.548
L11 | W2 | RSAy-pT | Max |  | Top | 112.4563 | 6765514.0849 | 14.2278 | 14084822827.076 | 29332.9668 | 223354923338.387
L11 | W2 | RSAy-pT | Max |  | Bottom | 112.4563 | 6765514.0849 | 14.2278 | 14084822827.0772 | 48639.277 | 232858796942.118
L11 | W2 | RSAy-nT | Max |  | Top | 112.4563 | 6765514.0849 | 14.2278 | 14084822827.076 | 29332.9668 | 223354923338.387
L11 | W2 | RSAy-nT | Max |  | Bottom | 112.4563 | 6765514.0849 | 14.2278 | 14084822827.0772 | 48639.277 | 232858796942.118
L11 | W2 | RSAx-nT | Max |  | Top | 1357181.9801 | 97955.7453 | 6150589.3712 | 4054688959.085 | 16987859074.4783 | 317501250.5776
L11 | W2 | RSAx-nT | Max |  | Bottom | 1357181.9801 | 97955.7453 | 6150589.3712 | 4054688959.0842 | 19596927340.6642 | 45282547.1245
L11 | W2 | AutoWind | Step By Step | 1 | Top | -239001.2169 | 2.0255 | -1471871.7862 | -10752.0178 | -406480419.1715 | 18482.6796
L11 | W2 | AutoWind | Step By Step | 1 | Bottom | -239001.2169 | 2.0255 | -1471871.7862 | -10752.0167 | -4498283984.9152 | 24113.6121
L11 | W2 | AutoWind | Step By Step | 2 | Top | 5.9331 | 1023599.0026 | 0.11403 | 901100633.3234 | -516.8655 | 33164533225.2889
L11 | W2 | AutoWind | Step By Step | 2 | Bottom | 5.9331 | 1023599.0026 | 0.11403 | 901100633.3235 | -199.8713 | 36010138452.4646
L11 | W3 | RSAx | Max |  | Top | 43217639.0285 | 122.0035 | 2943080.9761 | 238064.1886 | 5719105846.7881 | 417414.5806
L11 | W3 | RSAx | Max |  | Bottom | 43217639.0285 | 122.0035 | 2943080.9761 | 238064.1907 | 6819951885.2529 | 447262.9889
L11 | W3 | RSAy | Max |  | Top | 79.3163 | 4780240.4559 | 7.7674 | 3905337883.138 | 14838.0519 | 165327860374.041
L11 | W3 | RSAy | Max |  | Bottom | 79.3163 | 4780240.4559 | 7.7674 | 3905337883.1382 | 13836.8202 | 169969368685.78
L11 | W3 | RSAy-pT | Max |  | Top | 103.1097 | 6121617.7509 | 11.0221 | 7444290334.6888 | 18387.6479 | 167769866002.696
L11 | W3 | RSAy-pT | Max |  | Bottom | 103.1097 | 6121617.7509 | 11.0221 | 7444290334.6889 | 19335.2448 | 171256391937.023
L11 | W3 | RSAy-nT | Max |  | Top | 103.1097 | 6121617.7509 | 11.0221 | 7444290334.6888 | 18387.6479 | 167769866002.696
L11 | W3 | RSAy-nT | Max |  | Bottom | 103.1097 | 6121617.7509 | 11.0221 | 7444290334.6889 | 19335.2448 | 171256391937.023
L11 | W3 | RSAx-nT | Max |  | Top | 43217655.4244 | 913973.6552 | 2943083.2188 | 2437216097.638 | 5719108292.6452 | 1674456617.5176
L11 | W3 | RSAx-nT | Max |  | Bottom | 43217655.4244 | 913973.6552 | 2943083.2188 | 2437216097.6401 | 6819955674.1021 | 866915651.7015
L11 | W3 | AutoWind | Step By Step | 1 | Top | -11017929.8778 | 1.0141 | -709533.1715 | -5098.7378 | 260187507.9297 | 41366.5757
L11 | W3 | AutoWind | Step By Step | 1 | Bottom | -11017929.8778 | 1.0141 | -709533.1715 | -5098.7408 | -1712314708.7062 | 44185.6529
L11 | W3 | AutoWind | Step By Step | 2 | Top | -3.5737 | 683573.8291 | -0.492 | 282953259.7334 | 538.0894 | 23954175756.5514
L11 | W3 | AutoWind | Step By Step | 2 | Bottom | -3.5737 | 683573.8291 | -0.492 | 282953259.7335 | -829.6771 | 25854511001.4834
L10 | W1 | RSAx | Max |  | Top | 45159442.3793 | 150.2822 | 2153861.4613 | 163501.5677 | 3059541639.6341 | 638706.397
L10 | W1 | RSAx | Max |  | Bottom | 45159442.3793 | 150.2822 | 2153861.4613 | 163501.5618 | 3356786739.8966 | 728179.5705
L10 | W1 | RSAy | Max |  | Top | 156.857 | 5988089.8058 | 7.1102 | 4765981318.7886 | 8103.3204 | 120639312060.925
L10 | W1 | RSAy | Max |  | Bottom | 156.857 | 5988089.8058 | 7.1102 | 4765981318.7888 | 11880.9456 | 131880060022
L10 | W1 | RSAy-pT | Max |  | Top | 176.6302 | 7511840.1576 | 9.704 | 7483428713.7841 | 11908.9828 | 123459048233.516
L10 | W1 | RSAy-pT | Max |  | Bottom | 176.6302 | 7511840.1576 | 9.704 | 7483428713.7834 | 15285.9544 | 133296349827.629
L10 | W1 | RSAy-nT | Max |  | Top | 176.6302 | 7511840.1576 | 9.704 | 7483428713.7841 | 11908.9828 | 123459048233.516
L10 | W1 | RSAy-nT | Max |  | Bottom | 176.6302 | 7511840.1576 | 9.704 | 7483428713.7834 | 15285.9544 | 133296349827.629
L10 | W1 | RSAx-nT | Max |  | Top | 45159456.0025 | 1086970.1209 | 2153863.2484 | 1902449524.6428 | 3059544261.8307 | 2001084952.218
L10 | W1 | RSAx-nT | Max |  | Bottom | 45159456.0025 | 1086970.1209 | 2153863.2484 | 1902449524.6363 | 3356789085.9776 | 1021641085.3318
L10 | W1 | AutoWind | Step By Step | 1 | Top | 12323880.999 | -4.7171 | -540464.7948 | -7693.4663 | 569196431.3107 | -80889.858
L10 | W1 | AutoWind | Step By Step | 1 | Bottom | 12323880.999 | -4.7171 | -540464.7948 | -7693.4604 | -933295698.2488 | -94003.3221
L10 | W1 | AutoWind | Step By Step | 2 | Top | -3.0613 | 909541.4759 | 0.39755 | -666481449.0768 | -582.3809 | 18442167429.2357
L10 | W1 | AutoWind | Step By Step | 2 | Bottom | -3.0613 | 909541.4759 | 0.39755 | -666481449.0768 | 522.7972 | 20970692732.2799
L10 | W2 | RSAx | Max |  | Top | 1245832.0132 | 25.2175 | 6550943.2454 | 356159.4395 | 17452695568.4859 | 329068.9963
L10 | W2 | RSAx | Max |  | Bottom | 1245832.0132 | 25.2175 | 6550943.2454 | 356159.4416 | 19311295365.9458 | 372985.4321
L10 | W2 | RSAy | Max |  | Top | 92.9785 | 7016105.787 | 12.7075 | 9758635129.8839 | 24753.1055 | 234139027510.801
L10 | W2 | RSAy | Max |  | Bottom | 92.9785 | 7016105.787 | 12.7075 | 9758635129.8838 | 46188.176 | 244626611078.453
L10 | W2 | RSAy-pT | Max |  | Top | 142.3139 | 7156171.6736 | 13.7443 | 15877782075.9391 | 29364.0243 | 234589380207.88
L10 | W2 | RSAy-pT | Max |  | Bottom | 142.3139 | 7156171.6736 | 13.7443 | 15877782075.9387 | 47916.8557 | 244687580610.687
L10 | W2 | RSAy-nT | Max |  | Top | 142.3139 | 7156171.6736 | 13.7443 | 15877782075.9391 | 29364.0243 | 234589380207.88
L10 | W2 | RSAy-nT | Max |  | Bottom | 142.3139 | 7156171.6736 | 13.7443 | 15877782075.9387 | 47916.8557 | 244687580610.687
L10 | W2 | RSAx-nT | Max |  | Top | 1245866.0074 | 103464.5338 | 6550943.9596 | 4290778894.4478 | 17452698745.6674 | 324905861.5823
L10 | W2 | RSAx-nT | Max |  | Bottom | 1245866.0074 | 103464.5338 | 6550943.9596 | 4290778894.4497 | 19311296557.6413 | 37388478.8115
L10 | W2 | AutoWind | Step By Step | 1 | Top | -212230.4936 | 3.3679 | -1520306.9143 | -14323.4835 | -472831835.9929 | 27143.5063
L10 | W2 | AutoWind | Step By Step | 1 | Bottom | -212230.4936 | 3.3679 | -1520306.9143 | -14323.4857 | -4699285057.8174 | 36506.277
L10 | W2 | AutoWind | Step By Step | 2 | Top | 7.5076 | 1085934.1103 | 0.16401 | 969290512.4755 | -703.5616 | 36337195415.6735
L10 | W2 | AutoWind | Step By Step | 2 | Bottom | 7.5076 | 1085934.1103 | 0.16401 | 969290512.4756 | -247.6051 | 39356092242.3581
L10 | W3 | RSAx | Max |  | Top | 45075421.8076 | 119.0531 | 3138720.7048 | 234690.5441 | 6044505161.7935 | 443915.8815
L10 | W3 | RSAx | Max |  | Bottom | 45075421.8076 | 119.0531 | 3138720.7048 | 234690.545 | 6767156117.3816 | 531469.7279
L10 | W3 | RSAy | Max |  | Top | 77.336 | 5138141.5607 | 9.0317 | 4808600097.3532 | 16805.7355 | 173155063020.782
L10 | W3 | RSAy | Max |  | Bottom | 77.336 | 5138141.5607 | 9.0317 | 4808600097.354 | 14493.8405 | 177476097927.528
L10 | W3 | RSAy-pT | Max |  | Top | 106.8983 | 6516102.8578 | 13.3785 | 8494436067.5126 | 21764.3982 | 175688144420.236
L10 | W3 | RSAy-pT | Max |  | Bottom | 106.8983 | 6516102.8578 | 13.3785 | 8494436067.514 | 21619.1116 | 178773748934.239
L10 | W3 | RSAy-nT | Max |  | Top | 106.8983 | 6516102.8578 | 13.3785 | 8494436067.5126 | 21764.3982 | 175688144420.236
L10 | W3 | RSAy-nT | Max |  | Bottom | 106.8983 | 6516102.8578 | 13.3785 | 8494436067.514 | 21619.1116 | 178773748934.239
L10 | W3 | RSAx-nT | Max |  | Top | 45075442.1786 | 979504.9572 | 3138723.6999 | 2589908530.496 | 6044508578.5527 | 1791178261.6035
L10 | W3 | RSAx-nT | Max |  | Bottom | 45075442.1786 | 979504.9572 | 3138723.6999 | 2589908530.4975 | 6767161027.2056 | 932489937.3086
L10 | W3 | AutoWind | Step By Step | 1 | Top | -12111650.5054 | 1.4385 | -737336.0231 | -7004.9447 | 272726692.8484 | 55784.7963
L10 | W3 | AutoWind | Step By Step | 1 | Bottom | -12111650.5054 | 1.4385 | -737336.0231 | -7004.9454 | -1777067451.3481 | 59783.8148
L10 | W3 | AutoWind | Step By Step | 2 | Top | -4.4463 | 701036.2969 | -0.65821 | 291103526.6535 | 752.0115 | 26254080902.6159
L10 | W3 | AutoWind | Step By Step | 2 | Bottom | -4.4463 | 701036.2969 | -0.65821 | 291103526.6534 | -1077.8182 | 28202961808.0538
L9 | W1 | RSAx | Max |  | Top | 47171512.7243 | 139.1738 | 2220470.7902 | 153511.6427 | 3106916519.7651 | 725560.2054
L9 | W1 | RSAx | Max |  | Bottom | 47171512.7243 | 139.1738 | 2220470.7902 | 153511.6368 | 3467468525.5659 | 828156.3312
L9 | W1 | RSAy | Max |  | Top | 171.2312 | 6214425.4015 | 7.532 | 4894135760.0483 | 9000.8485 | 127559025300.608
L9 | W1 | RSAy | Max |  | Bottom | 171.2312 | 6214425.4015 | 7.532 | 4894135760.0482 | 12204.0976 | 139391943151.716
L9 | W1 | RSAy-pT | Max |  | Top | 196.7111 | 7852187.1803 | 10.4843 | 7616414627.5754 | 13389.6393 | 130426371182.11
L9 | W1 | RSAy-pT | Max |  | Bottom | 196.7111 | 7852187.1803 | 10.4843 | 7616414627.5744 | 16022.6932 | 141077575015.336
L9 | W1 | RSAy-nT | Max |  | Top | 196.7111 | 7852187.1803 | 10.4843 | 7616414627.5754 | 13389.6393 | 130426371182.11
L9 | W1 | RSAy-nT | Max |  | Bottom | 196.7111 | 7852187.1803 | 10.4843 | 7616414627.5744 | 16022.6932 | 141077575015.336
L9 | W1 | RSAx-nT | Max |  | Top | 47171530.2796 | 1199590.5552 | 2220472.8244 | 1919686817.0221 | 3106919543.7787 | 1965933881.2521
L9 | W1 | RSAx-nT | Max |  | Bottom | 47171530.2796 | 1199590.5552 | 2220472.8244 | 1919686817.0156 | 3467471156.6485 | 1370094675.6939
L9 | W1 | AutoWind | Step By Step | 1 | Top | 13412297.0781 | -6.3708 | -543921.5202 | -7837.7952 | 554065619.1936 | -113407.8311
L9 | W1 | AutoWind | Step By Step | 1 | Bottom | 13412297.0781 | -6.3708 | -543921.5202 | -7837.7911 | -958036207.0478 | -131118.7228
L9 | W1 | AutoWind | Step By Step | 2 | Top | -3.935 | 953087.0246 | 0.45097 | -663408506.6323 | -670.3771 | 20232890485.3096
L9 | W1 | AutoWind | Step By Step | 2 | Bottom | -3.935 | 953087.0246 | 0.45097 | -663408506.6325 | 583.3074 | 22882472413.6747
L9 | W2 | RSAx | Max |  | Top | 1108172.0247 | 27.0866 | 7027334.4789 | 344786.6048 | 17310395936.253 | 381090.8265
L9 | W2 | RSAx | Max |  | Bottom | 1108172.0247 | 27.0866 | 7027334.4789 | 344786.6072 | 19631233571.9154 | 436390.9428
L9 | W2 | RSAy | Max |  | Top | 116.8266 | 7339869.0346 | 12.4449 | 11539082969.5456 | 24104.7549 | 246007884274.178
L9 | W2 | RSAy | Max |  | Bottom | 116.8266 | 7339869.0346 | 12.4449 | 11539082969.5456 | 44850.3819 | 256931879407.574
L9 | W2 | RSAy-pT | Max |  | Top | 178.8643 | 7502899.9144 | 13.8229 | 17833596063.159 | 30062.8193 | 246477206649.556
L9 | W2 | RSAy-pT | Max |  | Bottom | 178.8643 | 7502899.9144 | 13.8229 | 17833596063.1586 | 46977.4484 | 256947975937.299
L9 | W2 | RSAy-nT | Max |  | Top | 178.8643 | 7502899.9144 | 13.8229 | 17833596063.159 | 30062.8193 | 246477206649.556
L9 | W2 | RSAy-nT | Max |  | Bottom | 178.8643 | 7502899.9144 | 13.8229 | 17833596063.1586 | 46977.4484 | 256947975937.299
L9 | W2 | RSAx-nT | Max |  | Top | 1108214.7713 | 126971.1037 | 7027335.4282 | 4453629094.1082 | 17310400041.7127 | 318732237.7377
L9 | W2 | RSAx-nT | Max |  | Bottom | 1108214.7713 | 126971.1037 | 7027335.4282 | 4453629094.1104 | 19631235038.2062 | 34989611.7696
L9 | W2 | AutoWind | Step By Step | 1 | Top | -178630.0173 | 5.0756 | -1590981.082 | -18035.1937 | -585286684.222 | 40792.5486
L9 | W2 | AutoWind | Step By Step | 1 | Bottom | -178630.0173 | 5.0756 | -1590981.082 | -18035.1951 | -5008214092.1615 | 54902.778
L9 | W2 | AutoWind | Step By Step | 2 | Top | 9.44 | 1121283.5641 | 0.21674 | 1010308875.167 | -911.6183 | 39690047397.9885
L9 | W2 | AutoWind | Step By Step | 2 | Bottom | 9.44 | 1121283.5641 | 0.21674 | 1010308875.1671 | -309.0835 | 42807215706.2723
L9 | W3 | RSAx | Max |  | Top | 47043581.1396 | 110.3151 | 3359379.4326 | 224813.9849 | 6114640411.6982 | 520259.5759
L9 | W3 | RSAx | Max |  | Bottom | 47043581.1396 | 110.3151 | 3359379.4326 | 224813.9857 | 6986838912.4917 | 618622.9383
L9 | W3 | RSAy | Max |  | Top | 75.4514 | 5733676.9064 | 9.9001 | 5939432113.9465 | 17197.7678 | 180907522797.865
L9 | W3 | RSAy | Max |  | Bottom | 75.4514 | 5733676.9064 | 9.9001 | 5939432113.9474 | 15668.6923 | 185234435442.508
L9 | W3 | RSAy-pT | Max |  | Top | 112.0092 | 7202454.1711 | 14.9636 | 9751465180.3438 | 22756.5406 | 183485154635.141
L9 | W3 | RSAy-pT | Max |  | Bottom | 112.0092 | 7202454.1711 | 14.9636 | 9751465180.3454 | 24186.5372 | 186740004400.946
L9 | W3 | RSAy-nT | Max |  | Top | 112.0092 | 7202454.1711 | 14.9636 | 9751465180.3438 | 22756.5406 | 183485154635.141
L9 | W3 | RSAy-nT | Max |  | Bottom | 112.0092 | 7202454.1711 | 14.9636 | 9751465180.3454 | 24186.5372 | 186740004400.946
L9 | W3 | RSAx-nT | Max |  | Top | 47043606.3309 | 1068464.9879 | 3359382.9217 | 2708595985.5612 | 6114644241.9534 | 1773347365.2712
L9 | W3 | RSAx-nT | Max |  | Bottom | 47043606.3309 | 1068464.9879 | 3359382.9217 | 2708595985.5626 | 6986844781.894 | 1197817507.692
L9 | W3 | AutoWind | Step By Step | 1 | Top | -13233667.0608 | 1.3922 | -771658.048 | -9754.9813 | 259772537.7842 | 74902.0518
L9 | W3 | AutoWind | Step By Step | 1 | Bottom | -13233667.0608 | 1.3922 | -771658.048 | -9754.9818 | -1885436835.7763 | 78772.3621
L9 | W3 | AutoWind | Step By Step | 2 | Top | -5.505 | 727276.9652 | -0.7664 | 303819479.6425 | 841.785 | 28606808899.3934
L9 | W3 | AutoWind | Step By Step | 2 | Bottom | -5.505 | 727276.9652 | -0.7664 | 303819479.6424 | -1288.801 | 30628638862.5258
L8 | W1 | RSAx | Max |  | Top | 49314313.226 | 130.7633 | 2322227.7308 | 154618.2752 | 3175138782.563 | 847013.1094
L8 | W1 | RSAx | Max |  | Bottom | 49314313.226 | 130.7633 | 2322227.7308 | 154618.2679 | 3660603742.7344 | 939847.1438
L8 | W1 | RSAy | Max |  | Top | 188.1672 | 6499820.015 | 9.6183 | 5270784791.9904 | 11990.0379 | 135036484020.347
L8 | W1 | RSAy | Max |  | Bottom | 188.1672 | 6499820.015 | 9.6183 | 5270784791.9903 | 14996.3149 | 147452192891.704
L8 | W1 | RSAy-pT | Max |  | Top | 220.7861 | 8280441.7606 | 13.7431 | 8113456733.4245 | 17924.1684 | 137685104713.803
L8 | W1 | RSAy-pT | Max |  | Bottom | 220.7861 | 8280441.7606 | 13.7431 | 8113456733.4236 | 20529.1995 | 149753700651.055
L8 | W1 | RSAy-nT | Max |  | Top | 220.7861 | 8280441.7606 | 13.7431 | 8113456733.4245 | 17924.1684 | 137685104713.803
L8 | W1 | RSAy-nT | Max |  | Bottom | 220.7861 | 8280441.7606 | 13.7431 | 8113456733.4236 | 20529.1995 | 149753700651.055
L8 | W1 | RSAx-nT | Max |  | Top | 49314335.7002 | 1287920.529 | 2322230.5729 | 1993048282.9025 | 3175142871.3589 | 1648401825.3099
L8 | W1 | RSAx-nT | Max |  | Bottom | 49314335.7002 | 1287920.529 | 2322230.5729 | 1993048282.8947 | 3660607554.9609 | 1933440583.4396
L8 | W1 | AutoWind | Step By Step | 1 | Top | 14521807.352 | -9.3751 | -561458.2308 | -15002.3101 | 558115785.0537 | -157553.3557
L8 | W1 | AutoWind | Step By Step | 1 | Bottom | 14521807.352 | -9.3751 | -561458.2308 | -15002.3067 | -1002738096.6767 | -183616.0585
L8 | W1 | AutoWind | Step By Step | 2 | Top | -5.0274 | 995831.0197 | 0.63293 | -689613894.3293 | -909.0312 | 22141165446.0089
L8 | W1 | AutoWind | Step By Step | 2 | Bottom | -5.0274 | 995831.0197 | 0.63293 | -689613894.3293 | 850.5203 | 24909575680.8828
L8 | W2 | RSAx | Max |  | Top | 968536.3125 | 33.7514 | 7353857.9558 | 329182.5 | 16951216948.2814 | 451067.9051
L8 | W2 | RSAx | Max |  | Bottom | 968536.3125 | 33.7514 | 7353857.9558 | 329182.5016 | 20561245853.1063 | 525400.6381
L8 | W2 | RSAy | Max |  | Top | 146.0217 | 7741490.3767 | 12.4657 | 13450973827.3875 | 23950.3365 | 258351103425.767
L8 | W2 | RSAy | Max |  | Bottom | 146.0217 | 7741490.3767 | 12.4657 | 13450973827.3875 | 43136.3385 | 269872510404.293
L8 | W2 | RSAy-pT | Max |  | Top | 223.6861 | 7937261.546 | 14.0148 | 19891360313.7499 | 31720.2863 | 258770607902.37
L8 | W2 | RSAy-pT | Max |  | Bottom | 223.6861 | 7937261.546 | 14.0148 | 19891360313.7496 | 46599.9078 | 269997249778.292
L8 | W2 | RSAy-nT | Max |  | Top | 223.6861 | 7937261.546 | 14.0148 | 19891360313.7499 | 31720.2863 | 258770607902.37
L8 | W2 | RSAy-nT | Max |  | Bottom | 223.6861 | 7937261.546 | 14.0148 | 19891360313.7496 | 46599.9078 | 269997249778.292
L8 | W2 | RSAx-nT | Max |  | Top | 968589.8266 | 147783.0157 | 7353859.023 | 4531519450.9199 | 16951222302.3007 | 242278169.4213
L8 | W2 | RSAx-nT | Max |  | Bottom | 968589.8266 | 147783.0157 | 7353859.023 | 4531519450.9213 | 20561248240.3871 | 169441253.7787
L8 | W2 | AutoWind | Step By Step | 1 | Top | -133166.3116 | 7.9905 | -1651237.868 | -20799.7364 | -799364832.24 | 61739.4456
L8 | W2 | AutoWind | Step By Step | 1 | Bottom | -133166.3116 | 7.9905 | -1651237.868 | -20799.7378 | -5389806105.1632 | 83953.1465
L8 | W2 | AutoWind | Step By Step | 2 | Top | 11.8174 | 1154632.6653 | 0.24109 | 1066058139.9315 | -1191.0399 | 43145064582.0494
L8 | W2 | AutoWind | Step By Step | 2 | Bottom | 11.8174 | 1154632.6653 | 0.24108 | 1066058139.9316 | -520.8236 | 46354943391.5034
L8 | W3 | RSAx | Max |  | Top | 49183956.6124 | 101.4829 | 3514575.164 | 213384.4074 | 6036279416.2836 | 619487.1741
L8 | W3 | RSAx | Max |  | Bottom | 49183956.6124 | 101.4829 | 3514575.164 | 213384.4081 | 7381152488.7746 | 698117.6959
L8 | W3 | RSAy | Max |  | Top | 74.4101 | 6435907.256 | 11.7558 | 7122289887.9497 | 18528.6564 | 188768884170.519
L8 | W3 | RSAy | Max |  | Bottom | 74.4101 | 6435907.256 | 11.7558 | 7122289887.9503 | 18457.1717 | 193476054925.282
L8 | W3 | RSAy-pT | Max |  | Top | 119.4556 | 8014585.499 | 18.1767 | 11064165989.4341 | 25400.2064 | 191194159822.28
L8 | W3 | RSAy-pT | Max |  | Bottom | 119.4556 | 8014585.499 | 18.1767 | 11064165989.4354 | 29435.7375 | 195439504788.94
L8 | W3 | RSAy-nT | Max |  | Top | 119.4556 | 8014585.499 | 18.1767 | 11064165989.4341 | 25400.2064 | 191194159822.28
L8 | W3 | RSAy-nT | Max |  | Bottom | 119.4556 | 8014585.499 | 18.1767 | 11064165989.4354 | 29435.7375 | 195439504788.94
L8 | W3 | RSAx-nT | Max |  | Top | 49183987.6523 | 1135839.636 | 3514579.5884 | 2782946304.2393 | 6036284151.0592 | 1543861611.6405
L8 | W3 | RSAx-nT | Max |  | Bottom | 49183987.6523 | 1135839.636 | 3514579.5884 | 2782946304.2406 | 7381160053.7149 | 1614808058.8222
L8 | W3 | AutoWind | Step By Step | 1 | Top | -14388641.0404 | 1.4898 | -799558.3189 | -11998.7219 | 211236341.5762 | 98370.3278
L8 | W3 | AutoWind | Step By Step | 1 | Bottom | -14388641.0404 | 1.4898 | -799558.3189 | -11998.722 | -2011535784.8629 | 102511.9331
L8 | W3 | AutoWind | Step By Step | 2 | Top | -6.79 | 753776.2383 | -0.97428 | 327922032.8427 | 1041.0635 | 31032096954.4153
L8 | W3 | AutoWind | Step By Step | 2 | Bottom | -6.79 | 753776.2383 | -0.97428 | 327922032.8426 | -1667.4323 | 33127594896.7555
L7 | W1 | RSAx | Max |  | Top | 51611820.9892 | 128.5213 | 2362410.95 | 142602.4561 | 3161299423.7603 | 1001126.099
L7 | W1 | RSAx | Max |  | Bottom | 51611820.9892 | 128.5213 | 2362410.95 | 142602.4524 | 3798544665.9964 | 1078150.5851
L7 | W1 | RSAy | Max |  | Top | 208.4327 | 6882063.7843 | 9.8347 | 5469286348.9748 | 13617.0396 | 143100922459.941
L7 | W1 | RSAy | Max |  | Bottom | 208.4327 | 6882063.7843 | 9.8347 | 5469286348.9743 | 14058.225 | 156206321439.809
L7 | W1 | RSAy-pT | Max |  | Top | 249.9646 | 8851436.14 | 14.0088 | 8325325549.136 | 20250.6793 | 145166544482.898
L7 | W1 | RSAy-pT | Max |  | Bottom | 249.9646 | 8851436.14 | 14.0088 | 8325325549.1346 | 19028.5514 | 159615554565.669
L7 | W1 | RSAy-nT | Max |  | Top | 249.9646 | 8851436.14 | 14.0088 | 8325325549.136 | 20250.6793 | 145166544482.898
L7 | W1 | RSAy-nT | Max |  | Bottom | 249.9646 | 8851436.14 | 14.0088 | 8325325549.1346 | 19028.5514 | 159615554565.669
L7 | W1 | RSAx-nT | Max |  | Top | 51611849.6047 | 1366261.9662 | 2362413.8261 | 1970880886.5296 | 3161303994.6387 | 1088946175.2199
L7 | W1 | RSAx-nT | Max |  | Bottom | 51611849.6047 | 1366261.9662 | 2362413.8261 | 1970880886.5253 | 3798548090.7597 | 2710984078.1804
L7 | W1 | AutoWind | Step By Step | 1 | Top | 15649208.0114 | -12.7228 | -565592.583 | -10965.3206 | 537897785.0905 | -219024.5051
L7 | W1 | AutoWind | Step By Step | 1 | Bottom | 15649208.0114 | -12.7228 | -565592.583 | -10965.3172 | -1034449595.6999 | -254393.8701
L7 | W1 | AutoWind | Step By Step | 2 | Top | -6.3903 | 1041338.3003 | 0.63272 | -690347643.2349 | -1009.8757 | 24169723342.9478
L7 | W1 | AutoWind | Step By Step | 2 | Bottom | -6.3903 | 1041338.3003 | 0.63272 | -690347643.2349 | 749.0928 | 27064643817.7382
L7 | W2 | RSAx | Max |  | Top | 874706.8658 | 47.301 | 7586830.0961 | 318475.6083 | 16842572099.7653 | 549623.8447
L7 | W2 | RSAx | Max |  | Bottom | 874706.8658 | 47.301 | 7586830.0961 | 318475.6098 | 21836710605.6631 | 658612.538
L7 | W2 | RSAy | Max |  | Top | 181.7079 | 8201129.3705 | 13.6923 | 15299033089.0817 | 25981.831 | 271336064743.205
L7 | W2 | RSAy | Max |  | Bottom | 181.7079 | 8201129.3705 | 13.6923 | 15299033089.0815 | 42862.942 | 283648373382.063
L7 | W2 | RSAy-pT | Max |  | Top | 278.5702 | 8442043.7585 | 16.0783 | 21911048913.1386 | 36919.2271 | 271604681397.81
L7 | W2 | RSAy-pT | Max |  | Bottom | 278.5702 | 8442043.7585 | 16.0783 | 21911048913.1383 | 47167.193 | 284049498726.138
L7 | W2 | RSAy-nT | Max |  | Top | 278.5702 | 8442043.7585 | 16.0783 | 21911048913.1386 | 36919.2271 | 271604681397.81
L7 | W2 | RSAy-nT | Max |  | Bottom | 278.5702 | 8442043.7585 | 16.0783 | 21911048913.1383 | 47167.193 | 284049498726.138
L7 | W2 | RSAx-nT | Max |  | Top | 874773.6081 | 168213.8171 | 7586831.7399 | 4566849375.5008 | 16842579636.4069 | 101206876.5022
L7 | W2 | RSAx-nT | Max |  | Bottom | 874773.6081 | 168213.8171 | 7586831.7399 | 4566849375.5022 | 21836713572.4788 | 367504274.5394
L7 | W2 | AutoWind | Step By Step | 1 | Top | -73494.7241 | 12.5628 | -1717342.7697 | -26768.2957 | -1095020408.1975 | 93757.9848
L7 | W2 | AutoWind | Step By Step | 1 | Bottom | -73494.7241 | 12.5628 | -1717342.7697 | -26768.297 | -5869233308.0331 | 128682.6732
L7 | W2 | AutoWind | Step By Step | 2 | Top | 14.7372 | 1185238.8318 | 0.37162 | 1118805093.7011 | -1685.0504 | 46696716545.4075
L7 | W2 | AutoWind | Step By Step | 2 | Bottom | 14.7372 | 1185238.8318 | 0.37162 | 1118805093.7012 | -651.9465 | 49991680497.679
L7 | W3 | RSAx | Max |  | Top | 51535721.3572 | 95.8144 | 3643748.1441 | 209495.7956 | 5990642153.6036 | 726543.3985
L7 | W3 | RSAx | Max |  | Bottom | 51535721.3572 | 95.8144 | 3643748.1441 | 209495.7967 | 7865106100.4635 | 761358.2249
L7 | W3 | RSAy | Max |  | Top | 75.3949 | 7175769.6032 | 12.7248 | 8250503251.4985 | 18795.1768 | 196952387936.129
L7 | W3 | RSAy | Max |  | Bottom | 75.3949 | 7175769.6032 | 12.7248 | 8250503251.4991 | 20602.3853 | 202408495450.337
L7 | W3 | RSAy-pT | Max |  | Top | 130.7253 | 8897850.8513 | 20.0421 | 12351382988.3364 | 26463.0076 | 198962711826.174
L7 | W3 | RSAy-pT | Max |  | Bottom | 130.7253 | 8897850.8513 | 20.0421 | 12351382988.3375 | 33276.7127 | 205185557430.136
L7 | W3 | RSAy-nT | Max |  | Top | 130.7253 | 8897850.8513 | 20.0421 | 12351382988.3364 | 26463.0076 | 198962711826.174
L7 | W3 | RSAy-nT | Max |  | Bottom | 130.7253 | 8897850.8513 | 20.0421 | 12351382988.3375 | 33276.7127 | 205185557430.136
L7 | W3 | RSAx-nT | Max |  | Top | 51535759.4839 | 1193620.8735 | 3643753.1862 | 2833507777.2339 | 5990647437.0445 | 1137489281.8907
L7 | W3 | RSAx-nT | Max |  | Bottom | 51535759.4839 | 1193620.8735 | 3643753.1862 | 2833507777.2353 | 7865114834.0072 | 2181998284.2329
L7 | W3 | AutoWind | Step By Step | 1 | Top | -15575713.2873 | 0.2741 | -831969.9413 | -19417.4061 | 143432538.8246 | 128115.5407
L7 | W3 | AutoWind | Step By Step | 1 | Bottom | -15575713.2873 | 0.2741 | -831969.9413 | -19417.4073 | -2169443898.031 | 128877.5408
L7 | W3 | AutoWind | Step By Step | 2 | Top | -8.3469 | 777457.6003 | -1.1056 | 349602412.0003 | 1155.1839 | 33525674080.7861
L7 | W3 | AutoWind | Step By Step | 2 | Bottom | -8.3469 | 777457.6003 | -1.1056 | 349602412.0003 | -1918.4518 | 35687006209.5812
L6 | W1 | RSAx | Max |  | Top | 54061203.2508 | 143.1011 | 2445881.4252 | 188109.666 | 3181187700.1058 | 1206483.0467
L6 | W1 | RSAx | Max |  | Bottom | 54061203.2508 | 143.1011 | 2445881.4252 | 188109.6604 | 4018641465.8519 | 1316085.718
L6 | W1 | RSAy | Max |  | Top | 233.4276 | 7339318.5619 | 16.7072 | 5901548217.7587 | 21441.5523 | 151903310205.411
L6 | W1 | RSAy | Max |  | Bottom | 233.4276 | 7339318.5619 | 16.7072 | 5901548217.7583 | 25189.2739 | 165851420860.257
L6 | W1 | RSAy-pT | Max |  | Top | 286.3338 | 9520641.7909 | 24.436 | 8920486511.5437 | 32022.274 | 152859888086.199
L6 | W1 | RSAy-pT | Max |  | Bottom | 286.3338 | 9520641.7909 | 24.436 | 8920486511.5429 | 36094.6564 | 170958921556.172
L6 | W1 | RSAy-nT | Max |  | Top | 286.3338 | 9520641.7909 | 24.436 | 8920486511.5437 | 32022.274 | 152859888086.199
L6 | W1 | RSAy-nT | Max |  | Bottom | 286.3338 | 9520641.7909 | 24.436 | 8920486511.5429 | 36094.6564 | 170958921556.172
L6 | W1 | RSAx-nT | Max |  | Top | 54061239.7036 | 1448614.6489 | 2445886.7505 | 2044620198.6829 | 3181194990.5338 | 282902959.0004
L6 | W1 | RSAx-nT | Max |  | Bottom | 54061239.7036 | 1448614.6489 | 2445886.7505 | 2044620198.6769 | 4018648979.6845 | 3746370512.776
L6 | W1 | AutoWind | Step By Step | 1 | Top | 16785395.8606 | -19.6801 | -581558.817 | -34521.6116 | 518353137.9834 | -304363.2693
L6 | W1 | AutoWind | Step By Step | 1 | Bottom | 16785395.8606 | -19.6801 | -581558.817 | -34521.6089 | -1098380373.1565 | -359073.8672
L6 | W1 | AutoWind | Step By Step | 2 | Top | -8.1306 | 1087466.8599 | 1.195 | -713174615.4476 | -1630.4445 | 26335031644.3537
L6 | W1 | AutoWind | Step By Step | 2 | Bottom | -8.1306 | 1087466.8599 | 1.195 | -713174615.4477 | 1691.6331 | 29358189514.8927
L6 | W2 | RSAx | Max |  | Top | 897891.6845 | 73.5504 | 7802664.1908 | 322506.7003 | 17010901622.2357 | 707222.9173
L6 | W2 | RSAx | Max |  | Bottom | 897891.6845 | 73.5504 | 7802664.1908 | 322506.702 | 23194616019.3473 | 886464.0382
L6 | W2 | RSAy | Max |  | Top | 225.8899 | 8680187.1638 | 14.0904 | 16891639763.3545 | 31158.3828 | 285155812194.355
L6 | W2 | RSAy | Max |  | Bottom | 225.8899 | 8680187.1638 | 14.0904 | 16891639763.3544 | 41190.9676 | 298439065142.489
L6 | W2 | RSAy-pT | Max |  | Top | 346.6223 | 8977724.4462 | 16.0993 | 23582255747.7393 | 45828.8038 | 285173748088.419
L6 | W2 | RSAy-pT | Max |  | Bottom | 346.6223 | 8977724.4462 | 16.0993 | 23582255747.7391 | 50276.5129 | 299284154681.553
L6 | W2 | RSAy-nT | Max |  | Top | 346.6223 | 8977724.4462 | 16.0993 | 23582255747.7393 | 45828.8038 | 285173748088.419
L6 | W2 | RSAy-nT | Max |  | Bottom | 346.6223 | 8977724.4462 | 16.0993 | 23582255747.7391 | 50276.5129 | 299284154681.553
L6 | W2 | RSAx-nT | Max |  | Top | 897974.8743 | 193934.4943 | 7802665.5748 | 4521923055.0514 | 17010911731.4068 | 103907454.0935
L6 | W2 | RSAx-nT | Max |  | Bottom | 897974.8743 | 193934.4943 | 7802665.5748 | 4521923055.053 | 23194622280.8669 | 643020119.26
L6 | W2 | AutoWind | Step By Step | 1 | Top | 1626.8893 | 20.5416 | -1777770.4327 | -26218.4842 | -1520996559.3705 | 145830.6025
L6 | W2 | AutoWind | Step By Step | 1 | Bottom | 1626.8893 | 20.5416 | -1777770.4327 | -26218.485 | -6463198362.4103 | 202936.2237
L6 | W2 | AutoWind | Step By Step | 2 | Top | 18.3688 | 1211172.3584 | 0.30607 | 1185712521.5064 | -2265.7727 | 50335170534.7813
L6 | W2 | AutoWind | Step By Step | 2 | Bottom | 18.3688 | 1211172.3584 | 0.30607 | 1185712521.5065 | -1414.9026 | 53702229691.0008
L6 | W3 | RSAx | Max |  | Top | 54106952.8336 | 100.1564 | 3741442.6479 | 216674.2585 | 5983425673.3239 | 825602.2921
L6 | W3 | RSAx | Max |  | Bottom | 54106952.8336 | 100.1564 | 3741442.6479 | 216674.2591 | 8334305459.153 | 820105.9393
L6 | W3 | RSAy | Max |  | Top | 79.9624 | 7906758.7508 | 17.6 | 9222407595.472 | 21779.6193 | 205658717873.162
L6 | W3 | RSAy | Max |  | Bottom | 79.9624 | 7906758.7508 | 17.6 | 9222407595.4727 | 30101.326 | 212291025044.338
L6 | W3 | RSAy-pT | Max |  | Top | 147.7886 | 9783980.9768 | 28.1009 | 13448133697.5342 | 31765.1108 | 206864277450.001
L6 | W3 | RSAy-pT | Max |  | Bottom | 147.7886 | 9783980.9768 | 28.1009 | 13448133697.5353 | 49308.2487 | 216304143255.988
L6 | W3 | RSAy-nT | Max |  | Top | 147.7886 | 9783980.9768 | 28.1009 | 13448133697.5342 | 31765.1108 | 206864277450.001
L6 | W3 | RSAy-nT | Max |  | Bottom | 147.7886 | 9783980.9768 | 28.1009 | 13448133697.5353 | 49308.2487 | 216304143255.988
L6 | W3 | RSAx-nT | Max |  | Top | 54106999.5706 | 1250141.4736 | 3741449.8834 | 2848339355.3095 | 5983432553.5369 | 547545649.008
L6 | W3 | RSAx-nT | Max |  | Bottom | 54106999.5706 | 1250141.4736 | 3741449.8834 | 2848339355.3104 | 8334318693.7046 | 2929214921.0157
L6 | W3 | AutoWind | Step By Step | 1 | Top | -16787022.7499 | -0.73781 | -854837.1929 | -20012.7656 | 29553098.8663 | 161699.0106
L6 | W3 | AutoWind | Step By Step | 1 | Bottom | -16787022.7499 | -0.73781 | -854837.1929 | -20012.7664 | -2346894297.305 | 159647.8879
L6 | W3 | AutoWind | Step By Step | 2 | Top | -10.2382 | 802081.9493 | -1.6027 | 379421639.2122 | 1511.2028 | 36073128345.8633
L6 | W3 | AutoWind | Step By Step | 2 | Bottom | -10.2382 | 802081.9493 | -1.6027 | 379421639.2122 | -2944.3518 | 38302916164.8761
L5 | W1 | RSAx | Max |  | Top | 56625678.2189 | 155.2992 | 2361538.3332 | 140994.3961 | 3003385894.544 | 1517772.7071
L5 | W1 | RSAx | Max |  | Bottom | 56625678.2189 | 155.2992 | 2361538.3332 | 140994.3931 | 3992716587.0887 | 1672256.4759
L5 | W1 | RSAy | Max |  | Top | 263.8148 | 7914979.0491 | 9.2887 | 5707469834.4382 | 17499.9323 | 161667970886.211
L5 | W1 | RSAy | Max |  | Bottom | 263.8148 | 7914979.0491 | 9.2887 | 5707469834.438 | 9244.4369 | 176792222569.319
L5 | W1 | RSAy-pT | Max |  | Top | 330.8568 | 10369079.7213 | 12.911 | 8530603357.3993 | 25859.3074 | 162504689027.243
L5 | W1 | RSAy-pT | Max |  | Bottom | 330.8568 | 10369079.7213 | 12.911 | 8530603357.3986 | 10955.1034 | 184451340579.089
L5 | W1 | RSAy-nT | Max |  | Top | 330.8568 | 10369079.7213 | 12.911 | 8530603357.3993 | 25859.3074 | 162504689027.243
L5 | W1 | RSAy-nT | Max |  | Bottom | 330.8568 | 10369079.7213 | 12.911 | 8530603357.3986 | 10955.1034 | 184451340579.089
L5 | W1 | RSAx-nT | Max |  | Top | 56625724.4119 | 1597890.2317 | 2361540.8295 | 1888128699.7528 | 3003391654.9009 | 844607837.4614
L5 | W1 | RSAx-nT | Max |  | Bottom | 56625724.4119 | 1597890.2317 | 2361540.8295 | 1888128699.7495 | 3992717766.4183 | 5286465433.5718
L5 | W1 | AutoWind | Step By Step | 1 | Top | 17910164.1881 | -25.565 | -550348.0625 | -5908.4614 | 438651724.2373 | -425461.7058
L5 | W1 | AutoWind | Step By Step | 1 | Bottom | 17910164.1881 | -25.565 | -550348.0625 | -5908.4589 | -1091315889.5334 | -496532.5395
L5 | W1 | AutoWind | Step By Step | 2 | Top | -10.2918 | 1142355.1184 | 0.52039 | -681835605.8488 | -1253.3018 | 28655272480.4095
L5 | W1 | AutoWind | Step By Step | 2 | Bottom | -10.2918 | 1142355.1184 | 0.52039 | -681835605.8489 | 193.3764 | 31831019709.6717
L5 | W2 | RSAx | Max |  | Top | 1097616.0685 | 113.3844 | 8289679.3238 | 321234.8855 | 17082040278.2019 | 958085.0799
L5 | W2 | RSAx | Max |  | Bottom | 1097616.0685 | 113.3844 | 8289679.3238 | 321234.8864 | 25129101012.9513 | 1250012.104
L5 | W2 | RSAy | Max |  | Top | 279.3611 | 9126150.9161 | 18.0795 | 18236340726.3832 | 43056.376 | 299958347071.212
L5 | W2 | RSAy | Max |  | Bottom | 279.3611 | 9126150.9161 | 18.0795 | 18236340726.3831 | 41937.4894 | 314314478102.427
L5 | W2 | RSAy-pT | Max |  | Top | 429.1042 | 9501160.0624 | 21.6896 | 25038419236.0099 | 65950.7147 | 300466464146.226
L5 | W2 | RSAy-pT | Max |  | Bottom | 429.1042 | 9501160.0624 | 21.6896 | 25038419236.0097 | 54795.7072 | 315865120604.086
L5 | W2 | RSAy-nT | Max |  | Top | 429.1042 | 9501160.0624 | 21.6896 | 25038419236.0099 | 65950.7147 | 300466464146.226
L5 | W2 | RSAy-nT | Max |  | Bottom | 429.1042 | 9501160.0624 | 21.6896 | 25038419236.0097 | 54795.7072 | 315865120604.086
L5 | W2 | RSAx-nT | Max |  | Top | 1097719.2479 | 239256.46 | 8289681.8111 | 4538220488.0036 | 17082056054.3816 | 410094317.7123
L5 | W2 | RSAx-nT | Max |  | Bottom | 1097719.2479 | 239256.46 | 8289681.811 | 4538220488.0045 | 25129109874.6412 | 1075203994.999
L5 | W2 | AutoWind | Step By Step | 1 | Top | 95007.712 | 32.7876 | -1869666.7542 | -31093.87 | -2133019990.1698 | 226638.5389
L5 | W2 | AutoWind | Step By Step | 1 | Bottom | 95007.712 | 32.7876 | -1869666.7542 | -31093.8707 | -7330693566.7832 | 317787.9705
L5 | W2 | AutoWind | Step By Step | 2 | Top | 22.7776 | 1228626.0326 | 0.55528 | 1237265322.6033 | -3562.0134 | 54039090078.0093
L5 | W2 | AutoWind | Step By Step | 2 | Bottom | 22.7776 | 1228626.0326 | 0.55528 | 1237265322.6034 | -2018.3326 | 57454670448.7669
L5 | W3 | RSAx | Max |  | Top | 56873373.5711 | 109.1065 | 3945019.4259 | 262431.2481 | 5929477782.4744 | 926822.9957
L5 | W3 | RSAx | Max |  | Bottom | 56873373.5711 | 109.1065 | 3945019.4259 | 262431.2486 | 9038512566.3959 | 849810.3572
L5 | W3 | RSAy | Max |  | Top | 89.6989 | 8615896.4359 | 12.2659 | 10042136667.3027 | 17276.0749 | 215158041276.551
L5 | W3 | RSAy | Max |  | Bottom | 89.6989 | 8615896.4359 | 12.2659 | 10042136667.3032 | 21437.2193 | 223288637109.042
L5 | W3 | RSAy-pT | Max |  | Top | 172.3999 | 10688258.2331 | 20.2622 | 14401998532.2999 | 25024.2103 | 215237349397.369
L5 | W3 | RSAy-pT | Max |  | Bottom | 172.3999 | 10688258.2331 | 20.2622 | 14401998532.3007 | 35918.8659 | 229129111026.1
L5 | W3 | RSAy-nT | Max |  | Top | 172.3999 | 10688258.2331 | 20.2622 | 14401998532.2999 | 25024.2103 | 215237349397.369
L5 | W3 | RSAy-nT | Max |  | Bottom | 172.3999 | 10688258.2331 | 20.2622 | 14401998532.3007 | 35918.8659 | 229129111026.1
L5 | W3 | RSAx-nT | Max |  | Top | 56873430.5575 | 1354018.6227 | 3945024.9361 | 2897583890.4482 | 5929483121.233 | 260354698.3578
L5 | W3 | RSAx-nT | Max |  | Bottom | 56873430.5575 | 1354018.6227 | 3945024.9361 | 2897583890.4489 | 9038522546.2162 | 4024146140.7469
L5 | W3 | AutoWind | Step By Step | 1 | Top | -18005171.9001 | -7.0886 | -890795.0882 | -46482.9079 | -135374987.9668 | 202333.4117
L5 | W3 | AutoWind | Step By Step | 1 | Bottom | -18005171.9001 | -7.0886 | -890795.0882 | -46482.9081 | -2611785333.2263 | 182627.1312
L5 | W3 | AutoWind | Step By Step | 2 | Top | -12.4858 | 824133.4382 | -1.1769 | 412214816.2745 | 1128.4121 | 38668972812.3508
L5 | W3 | AutoWind | Step By Step | 2 | Bottom | -12.4858 | 824133.4382 | -1.1769 | 412214816.2745 | -2143.4678 | 40960063770.4139
L4 | W1 | RSAx | Max |  | Top | 59237672.1528 | 208.0698 | 2630684.9637 | 390245.9228 | 2959143039.3137 | 1994707.8425
L4 | W1 | RSAx | Max |  | Bottom | 59237672.1528 | 208.0698 | 2630684.9637 | 390245.9191 | 4739046924.156 | 2336291.7788
L4 | W1 | RSAy | Max |  | Top | 303.428 | 8472485.8113 | 40.5526 | 6520598405.7883 | 47887.3414 | 172776933022.269
L4 | W1 | RSAy | Max |  | Bottom | 303.428 | 8472485.8113 | 40.5526 | 6520598405.788 | 64935.7661 | 189274946927.378
L4 | W1 | RSAy-pT | Max |  | Top | 389.464 | 11175243.9874 | 60.4829 | 9760706744.0814 | 72211.2121 | 176332306204.132
L4 | W1 | RSAy-pT | Max |  | Bottom | 389.464 | 11175243.9874 | 60.4829 | 9760706744.0809 | 96018.2186 | 200343987838.794
L4 | W1 | RSAy-nT | Max |  | Top | 389.464 | 11175243.9874 | 60.4829 | 9760706744.0814 | 72211.2121 | 176332306204.132
L4 | W1 | RSAy-nT | Max |  | Bottom | 389.464 | 11175243.9874 | 60.4829 | 9760706744.0809 | 96018.2186 | 200343987838.794
L4 | W1 | RSAx-nT | Max |  | Top | 59237731.4334 | 1775626.0479 | 2630698.6955 | 2173999330.762 | 2959159798.8191 | 2510017187.6096
L4 | W1 | RSAx-nT | Max |  | Bottom | 59237731.4334 | 1775626.0479 | 2630698.6955 | 2173999330.758 | 4739068339.2874 | 7446020750.8087
L4 | W1 | AutoWind | Step By Step | 1 | Top | 18994659.9377 | -43.6254 | -599004.0278 | -95749.7535 | 391580299.4686 | -595140.1416
L4 | W1 | AutoWind | Step By Step | 1 | Bottom | 18994659.9377 | -43.6254 | -599004.0278 | -95749.7523 | -1273650897.8019 | -716418.7544
L4 | W1 | AutoWind | Step By Step | 2 | Top | -13.2053 | 1196675.4726 | 3.1309 | -736913766.2001 | -3800.8133 | 31168284002.3205
L4 | W1 | AutoWind | Step By Step | 2 | Bottom | -13.2053 | 1196675.4726 | 3.1309 | -736913766.2002 | 4903.1668 | 34495041816.1006
L4 | W2 | RSAx | Max |  | Top | 1456547.5479 | 190.7014 | 8839731.9481 | 317138.4716 | 16705817524.5807 | 1402826.0327
L4 | W2 | RSAx | Max |  | Bottom | 1456547.5479 | 190.7014 | 8839731.9481 | 317138.4722 | 28510328531.4787 | 1913842.3863
L4 | W2 | RSAy | Max |  | Top | 347.6454 | 9495797.8128 | 24.527 | 18956523346.7289 | 58600.8979 | 315844060336.393
L4 | W2 | RSAy | Max |  | Bottom | 347.6454 | 9495797.8128 | 24.527 | 18956523346.7288 | 44832.6258 | 331273238963.21
L4 | W2 | RSAy-pT | Max |  | Top | 534.4717 | 9964948.8748 | 30.7429 | 25506083723.2081 | 92500.1853 | 317078133881.79
L4 | W2 | RSAy-pT | Max |  | Bottom | 534.4717 | 9964948.8748 | 30.7429 | 25506083723.208 | 61451.7016 | 333811552460.869
L4 | W2 | RSAy-nT | Max |  | Top | 534.4717 | 9964948.8748 | 30.7429 | 25506083723.2081 | 92500.1853 | 317078133881.79
L4 | W2 | RSAy-nT | Max |  | Bottom | 534.4717 | 9964948.8748 | 30.7429 | 25506083723.208 | 61451.7016 | 333811552460.869
L4 | W2 | RSAx-nT | Max |  | Top | 1456676.2792 | 305456.3269 | 8839736.2302 | 4374893204.7757 | 16705840884.4461 | 856583957.1627
L4 | W2 | RSAx-nT | Max |  | Bottom | 1456676.2792 | 305456.3269 | 8839736.2302 | 4374893204.7763 | 28510339986.9159 | 1705733412.3421
L4 | W2 | AutoWind | Step By Step | 1 | Top | 197720.9866 | 55.7718 | -1929323.6271 | -23343.9386 | -3139523947.8643 | 364546.8619
L4 | W2 | AutoWind | Step By Step | 1 | Bottom | 197720.9866 | 55.7718 | -1929323.6271 | -23343.9391 | -8503043631.1265 | 519592.3981
L4 | W2 | AutoWind | Step By Step | 2 | Top | 28.4237 | 1235285.8945 | 0.97828 | 1333088243.9871 | -5302.4614 | 57782186714.4021
L4 | W2 | AutoWind | Step By Step | 2 | Bottom | 28.4237 | 1235285.8945 | 0.97828 | 1333088243.9871 | -2582.8366 | 61216281501.0257
L4 | W3 | RSAx | Max |  | Top | 59754011.0594 | 131.3565 | 4020268.9054 | 245531.0752 | 5468228568.059 | 988943.8813
L4 | W3 | RSAx | Max |  | Bottom | 59754011.0594 | 131.3565 | 4020268.9055 | 245531.0757 | 9969424689.4289 | 878007.2748
L4 | W3 | RSAy | Max |  | Top | 106.1841 | 9251551.0836 | 46.0936 | 10640310936.5869 | 36355.0676 | 225632446623.454
L4 | W3 | RSAy | Max |  | Bottom | 106.1841 | 9251551.0836 | 46.0936 | 10640310936.5873 | 93179.3704 | 235716225410.618
L4 | W3 | RSAy-pT | Max |  | Top | 206.9744 | 11478287.3836 | 72.9984 | 15028376300.5915 | 54729.5874 | 227685744668.868
L4 | W3 | RSAy-pT | Max |  | Bottom | 206.9744 | 11478287.3836 | 72.9984 | 15028376300.5922 | 149600.2483 | 243959850370.029
L4 | W3 | RSAy-nT | Max |  | Top | 206.9744 | 11478287.3836 | 72.9984 | 15028376300.5915 | 54729.5874 | 227685744668.868
L4 | W3 | RSAy-nT | Max |  | Bottom | 206.9744 | 11478287.3836 | 72.9984 | 15028376300.5922 | 149600.2483 | 243959850370.029
L4 | W3 | RSAx-nT | Max |  | Top | 59754080.5101 | 1465505.1658 | 4020287.4426 | 2922544336.1705 | 5468241227.4146 | 1466287428.7069
L4 | W3 | RSAx-nT | Max |  | Bottom | 59754080.5101 | 1465505.1658 | 4020287.4426 | 2922544336.1712 | 9969463563.4178 | 5539915682.0303
L4 | W3 | AutoWind | Step By Step | 1 | Top | -19192380.9243 | -12.0016 | -878225.9386 | -17468.3922 | -456312906.0605 | 234475.8418
L4 | W3 | AutoWind | Step By Step | 1 | Bottom | -19192380.9243 | -12.0016 | -878225.9386 | -17468.3924 | -2897781015.2677 | 201111.2714
L4 | W3 | AutoWind | Step By Step | 2 | Top | -15.2184 | 857022.2983 | -4.2092 | 451167937.7031 | 2820.4902 | 41295283212.13
L4 | W3 | AutoWind | Step By Step | 2 | Bottom | -15.2184 | 857022.2983 | -4.2092 | 451167937.7031 | -8881.016 | 43677805201.4964
L3 | W1 | RSAx | Max |  | Top | 61702549.8885 | 240.021 | 1764037.252 | 292317.2883 | 1791659011.3576 | 2743305.972
L3 | W1 | RSAx | Max |  | Bottom | 61702549.8885 | 240.021 | 1764037.252 | 292317.2875 | 3690278137.4469 | 3140180.4508
L3 | W1 | RSAy | Max |  | Top | 349.433 | 9340690.7866 | 19.7823 | 4753976816.8881 | 2765.0305 | 185649659773.561
L3 | W1 | RSAy | Max |  | Bottom | 349.433 | 9340690.7866 | 19.7823 | 4753976816.888 | 53906.7298 | 204394745158.721
L3 | W1 | RSAy-pT | Max |  | Top | 457.9313 | 12511354.289 | 31.1458 | 6908841881.4353 | 3374.6098 | 193046289985.134
L3 | W1 | RSAy-pT | Max |  | Bottom | 457.9313 | 12511354.289 | 31.1458 | 6908841881.435 | 84887.7553 | 220605819907.057
L3 | W1 | RSAy-nT | Max |  | Top | 457.9313 | 12511354.289 | 31.1458 | 6908841881.4353 | 3374.6098 | 193046289985.134
L3 | W1 | RSAy-nT | Max |  | Bottom | 457.9313 | 12511354.289 | 31.1458 | 6908841881.435 | 84887.7553 | 220605819907.057
L3 | W1 | RSAx-nT | Max |  | Top | 61702624.6469 | 2137672.3451 | 1764045.0797 | 1456304005.5697 | 1791659428.957 | 4959174451.2287
L3 | W1 | RSAx-nT | Max |  | Bottom | 61702624.6469 | 2137672.3451 | 1764045.0797 | 1456304005.5688 | 3690299480.669 | 10901633186.6846
L3 | W1 | AutoWind | Step By Step | 1 | Top | 19965713.4111 | -45.2313 | -378359.7846 | 52130.987 | 52806590.461 | -841817.3731
L3 | W1 | AutoWind | Step By Step | 1 | Bottom | 19965713.4111 | -45.2313 | -378359.7846 | 52130.9877 | -999033610.8436 | -967560.376
L3 | W1 | AutoWind | Step By Step | 2 | Top | -16.6391 | 1290597.6237 | -1.9286 | -584025142.5589 | 246.4013 | 33913859051.9253
L3 | W1 | AutoWind | Step By Step | 2 | Bottom | -16.6391 | 1290597.6237 | -1.9286 | -584025142.5589 | -5115.2032 | 37501720445.8945
L3 | W2 | RSAx | Max |  | Top | 1954643.8662 | 288.5311 | 10354892.2043 | 405330.2077 | 17318603589.6325 | 2096193.483
L3 | W2 | RSAx | Max |  | Bottom | 1954643.8662 | 288.5311 | 10354892.2043 | 405330.2076 | 37364008827.9194 | 2884728.144
L3 | W2 | RSAy | Max |  | Top | 424.3 | 9692545.8282 | 35.699 | 19364708579.5634 | 69375.4448 | 332674048237.874
L3 | W2 | RSAy | Max |  | Bottom | 424.3 | 9692545.8282 | 35.699 | 19364708579.5634 | 163535.6362 | 348894218906.243
L3 | W2 | RSAy-pT | Max |  | Top | 652.9276 | 10313908.4498 | 60.8387 | 25786787091.2297 | 113634.912 | 335045299881.039
L3 | W2 | RSAy-pT | Max |  | Bottom | 652.9276 | 10313908.4498 | 60.8387 | 25786787091.2297 | 277683.4673 | 352992858637.547
L3 | W2 | RSAy-nT | Max |  | Top | 652.9276 | 10313908.4498 | 60.8387 | 25786787091.2297 | 113634.912 | 335045299881.039
L3 | W2 | RSAy-nT | Max |  | Bottom | 652.9276 | 10313908.4498 | 60.8387 | 25786787091.2297 | 277683.4673 | 352992858637.547
L3 | W2 | RSAx-nT | Max |  | Top | 1954801.4005 | 418756.9292 | 10354909.5231 | 4343511728.6459 | 17318634091.2894 | 1590541023.0512
L3 | W2 | RSAx-nT | Max |  | Bottom | 1954801.4005 | 418756.9292 | 10354909.5231 | 4343511728.6458 | 37364087475.973 | 2754671704.4776
L3 | W2 | AutoWind | Step By Step | 1 | Top | 316089.7469 | 86.0497 | -2182210.3018 | 58821.5979 | -4713866715.8709 | 577088.1563
L3 | W2 | AutoWind | Step By Step | 1 | Bottom | 316089.7469 | 86.0497 | -2182210.3018 | 58821.5975 | -10780411355.005 | 816306.4571
L3 | W2 | AutoWind | Step By Step | 2 | Top | 34.7506 | 1216404.9727 | -4.1391 | 1353544898.6824 | -6892.8407 | 61506412584.4484
L3 | W2 | AutoWind | Step By Step | 2 | Bottom | 34.7506 | 1216404.9727 | -4.1391 | 1353544898.6825 | -18399.5487 | 64888018408.5239
L3 | W3 | RSAx | Max |  | Top | 62569464.535 | 210.8679 | 4423284.4918 | 701228.0074 | 4875612873.9507 | 1060616.4105
L3 | W3 | RSAx | Max |  | Bottom | 62569464.535 | 210.8679 | 4423284.4918 | 701228.0078 | 12569366137.1428 | 814191.6611
L3 | W3 | RSAy | Max |  | Top | 127.7174 | 9958754.4023 | 74.7062 | 10835047505.3403 | 39469.1443 | 237435494045.32
L3 | W3 | RSAy | Max |  | Bottom | 127.7174 | 9958754.4023 | 74.7062 | 10835047505.3405 | 169396.2982 | 249489822449.945
L3 | W3 | RSAy-pT | Max |  | Top | 247.8467 | 12501072.3536 | 110.4635 | 15113999077.179 | 61083.7909 | 242173770159.382
L3 | W3 | RSAy-pT | Max |  | Bottom | 247.8467 | 12501072.3536 | 110.4635 | 15113999077.1794 | 247186.9145 | 261295742468.607
L3 | W3 | RSAy-nT | Max |  | Top | 247.8467 | 12501072.3536 | 110.4635 | 15113999077.179 | 61083.7909 | 242173770159.382
L3 | W3 | RSAy-nT | Max |  | Bottom | 247.8467 | 12501072.3536 | 110.4635 | 15113999077.1794 | 247186.9145 | 261295742468.607
L3 | W3 | RSAx-nT | Max |  | Top | 62569547.311 | 1714319.5644 | 4423309.1239 | 2893983618.3764 | 4875627765.0447 | 3168219717.7806
L3 | W3 | RSAx-nT | Max |  | Bottom | 62569547.311 | 1714319.5644 | 4423309.1239 | 2893983618.377 | 12569419723.1665 | 7933195469.3156
L3 | W3 | AutoWind | Step By Step | 1 | Top | -20281803.158 | -40.6626 | -940926.7696 | -163685.4326 | -919425693.9481 | 269014.1314
L3 | W3 | AutoWind | Step By Step | 1 | Bottom | -20281803.158 | -40.6626 | -940926.7696 | -163685.4329 | -3535202113.3024 | 155972.0567
L3 | W3 | AutoWind | Step By Step | 2 | Top | -18.1115 | 875478.6602 | 5.9702 | 552426847.017 | -3677.3725 | 43968856882.2486
L3 | W3 | AutoWind | Step By Step | 2 | Bottom | -18.1115 | 875478.6602 | 5.9702 | 552426847.017 | 12919.6961 | 46402687557.6114
L2 | W1 | RSAx | Max |  | Top | 63760701.9272 | 897.3881 | 3280465.4256 | 1143564.7796 | 1737088438.0828 | 3832433.8825
L2 | W1 | RSAx | Max |  | Bottom | 63760701.9272 | 897.3881 | 3280465.4256 | 1143564.779 | 7822022131.2577 | 6298504.1731
L2 | W1 | RSAy | Max |  | Top | 420.2972 | 8567818.9765 | 137.0058 | 7518784155.1565 | 153137.28 | 201189801394.801
L2 | W1 | RSAy | Max |  | Bottom | 420.2972 | 8567818.9765 | 137.0058 | 7518784155.1565 | 227808.9812 | 219109663234.857
L2 | W1 | RSAy-pT | Max |  | Top | 565.0643 | 10956102.746 | 207.1365 | 11302289325.4911 | 233934.7302 | 214171252064.347
L2 | W1 | RSAy-pT | Max |  | Bottom | 565.0643 | 10956102.746 | 207.1365 | 11302289325.491 | 341974.8975 | 238730542783.786
L2 | W1 | RSAy-nT | Max |  | Top | 565.0643 | 10956102.746 | 207.1365 | 11302289325.4911 | 233934.7302 | 214171252064.347
L2 | W1 | RSAy-nT | Max |  | Bottom | 565.0643 | 10956102.746 | 207.1365 | 11302289325.491 | 341974.8975 | 238730542783.786
L2 | W1 | RSAx-nT | Max |  | Top | 63760801.6763 | 1656657.6931 | 3280513.744 | 2591388657.9083 | 1737144106.8871 | 8703293169.7395
L2 | W1 | RSAx-nT | Max |  | Bottom | 63760801.6763 | 1656657.6931 | 3280513.744 | 2591388657.9075 | 7822100787.7106 | 13308772887.7932
L2 | W1 | AutoWind | Step By Step | 1 | Top | 20741518.8615 | -263.922 | -722576.5307 | -290870.2081 | 65708266.9338 | -1177869.2171
L2 | W1 | AutoWind | Step By Step | 1 | Bottom | 20741518.8615 | -263.922 | -722576.5307 | -290870.2076 | -1943054488.3963 | -1911572.3845
L2 | W1 | AutoWind | Step By Step | 2 | Top | -22.248 | 1219078.8283 | 11.1618 | -794928800.8495 | -12820.9904 | 37011125497.5534
L2 | W1 | AutoWind | Step By Step | 2 | Bottom | -22.248 | 1219078.8283 | 11.1618 | -794928800.8495 | 18208.7926 | 40400164640.1313
L2 | W2 | RSAx | Max |  | Top | 2325886.052 | 774.8092 | 10159436.9343 | 3493684.2014 | 25361229405.535 | 3366477.6348
L2 | W2 | RSAx | Max |  | Bottom | 2325886.052 | 774.8092 | 10159436.9343 | 3493684.2017 | 49809236575.7563 | 5508753.2638
L2 | W2 | RSAy | Max |  | Top | 543.2622 | 9696360.5918 | 387.0476 | 23838856994.4714 | 270181.9526 | 350153953434.881
L2 | W2 | RSAy | Max |  | Bottom | 543.2622 | 9696360.5918 | 387.0476 | 23838856994.4714 | 810581.0411 | 367457934167.397
L2 | W2 | RSAy-pT | Max |  | Top | 836.1957 | 10120482.6581 | 582.6298 | 34063672094.2408 | 434190.0615 | 354107246660.22
L2 | W2 | RSAy-pT | Max |  | Bottom | 836.1957 | 10120482.6581 | 582.6298 | 34063672094.2407 | 1190291.3455 | 372590286736.945
L2 | W2 | RSAy-nT | Max |  | Top | 836.1957 | 10120482.6581 | 582.6298 | 34063672094.2408 | 434190.0615 | 354107246660.22
L2 | W2 | RSAy-nT | Max |  | Bottom | 836.1957 | 10120482.6581 | 582.6298 | 34063672094.2407 | 1190291.3455 | 372590286736.945
L2 | W2 | RSAx-nT | Max |  | Top | 2326087.8947 | 295708.2425 | 10159571.6728 | 7015094034.829 | 25361342410.7704 | 2656505090.9088
L2 | W2 | RSAx-nT | Max |  | Bottom | 2326087.8947 | 295708.2425 | 10159571.6728 | 7015094034.8292 | 49809498143.6588 | 3478562311.3107
L2 | W2 | AutoWind | Step By Step | 1 | Top | 389488.6031 | 226.4398 | -2067748.8589 | -955818.0726 | -7787820011.0555 | 956089.1071
L2 | W2 | AutoWind | Step By Step | 1 | Bottom | 389488.6031 | 226.4398 | -2067748.8589 | -955818.0727 | -13536161838.7699 | 1585591.8131
L2 | W2 | AutoWind | Step By Step | 2 | Top | 44.6071 | 1221534.9994 | 31.7104 | 914443883.6248 | -26236.0842 | 65138461674.7961
L2 | W2 | AutoWind | Step By Step | 2 | Bottom | 44.6071 | 1221534.9994 | 31.7104 | 914443883.6248 | 61918.8369 | 68534328973.2256
L2 | W3 | RSAx | Max |  | Top | 64881064.918 | 176.1757 | 4092051.845 | 962901.227 | 6462909964.8675 | 932009.6573
L2 | W3 | RSAx | Max |  | Bottom | 64881064.918 | 176.1757 | 4092051.845 | 962901.2272 | 16041454463.2784 | 1317767.2619
L2 | W3 | RSAy | Max |  | Top | 164.7575 | 10119962.6746 | 497.5591 | 12018821819.3731 | 255046.6362 | 250569044389.532
L2 | W3 | RSAy | Max |  | Bottom | 164.7575 | 10119962.6746 | 497.5591 | 12018821819.3732 | 1128466.3176 | 266482517415.365
L2 | W3 | RSAy-pT | Max |  | Top | 312.9238 | 12077061.0089 | 763.9965 | 16831361008.0973 | 384801.8185 | 259290686835.368
L2 | W3 | RSAy-pT | Max |  | Bottom | 312.9238 | 12077061.0089 | 763.9965 | 16831361008.0975 | 1739407.0126 | 280644893230.471
L2 | W3 | RSAy-nT | Max |  | Top | 312.9238 | 12077061.0089 | 763.9965 | 16831361008.0973 | 384801.8185 | 259290686835.368
L2 | W3 | RSAy-nT | Max |  | Bottom | 312.9238 | 12077061.0089 | 763.9965 | 16831361008.0975 | 1739407.0126 | 280644893230.471
L2 | W3 | RSAx-nT | Max |  | Top | 64881167.0116 | 1356092.536 | 4092235.4016 | 3302301168.2241 | 6462999354.5287 | 5832929379.9947
L2 | W3 | RSAx-nT | Max |  | Bottom | 64881167.0116 | 1356092.536 | 4092235.4016 | 3302301168.2243 | 16041875361.0875 | 9602762619.1868
L2 | W3 | AutoWind | Step By Step | 1 | Top | -21131007.4646 | 37.6488 | -805251.4683 | 123621.3674 | -1991839826.5053 | 226498.2479
L2 | W3 | AutoWind | Step By Step | 1 | Bottom | -21131007.4646 | 37.6488 | -805251.4683 | 123621.3673 | -4230438908.3572 | 331161.9503
L2 | W3 | AutoWind | Step By Step | 2 | Top | -22.3592 | 1034972.2939 | -42.9661 | 409768479.2486 | 20804.9966 | 46642839239.68
L2 | W3 | AutoWind | Step By Step | 2 | Bottom | -22.3592 | 1034972.2939 | -42.9661 | 409768479.2486 | -98640.6819 | 49520062216.6598
L1 | W1 | RSAx | Max |  | Top | 71251503.6634 | 325.7522 | 4079369.3961 | 869012.7475 | 8110190047.3978 | 10498292.9058
L1 | W1 | RSAx | Max |  | Bottom | 71251503.6634 | 325.7522 | 4079369.3961 | 869012.7482 | 10226205744.9097 | 10911858.7408
L1 | W1 | RSAy | Max |  | Top | 920.561 | 9047697.6484 | 122.0332 | 10335159503.2734 | 452340.7991 | 206852197770.365
L1 | W1 | RSAy | Max |  | Bottom | 920.561 | 9047697.6484 | 122.0332 | 10335159503.2734 | 993941.4791 | 239044158674.457
L1 | W1 | RSAy-pT | Max |  | Top | 1328.4768 | 10904781.7273 | 186.8776 | 15631294014.825 | 692810.7921 | 213122711742.433
L1 | W1 | RSAy-pT | Max |  | Bottom | 1328.4768 | 10904781.7273 | 186.8776 | 15631294014.8249 | 1523617.5246 | 253597267638.496
L1 | W1 | RSAy-nT | Max |  | Top | 1328.4768 | 10904781.7273 | 186.8776 | 15631294014.825 | 692810.7921 | 213122711742.433
L1 | W1 | RSAy-nT | Max |  | Bottom | 1328.4768 | 10904781.7273 | 186.8776 | 15631294014.8249 | 1523617.5246 | 253597267638.496
L1 | W1 | RSAx-nT | Max |  | Top | 71251784.7527 | 1320748.7812 | 4079414.0569 | 3678414927.9067 | 8110355773.7027 | 4127380857.8474
L1 | W1 | RSAx-nT | Max |  | Bottom | 71251784.7527 | 1320748.7812 | 4079414.0569 | 3678414927.9074 | 10226570658.1799 | 10016881133.1576
L1 | W1 | AutoWind | Step By Step | 1 | Top | 23276893.3019 | -60.8376 | -736401.3105 | -143197.145 | 1141623689.1734 | -3246560.7975
L1 | W1 | AutoWind | Step By Step | 1 | Bottom | 23276893.3019 | -60.8376 | -736401.3105 | -143197.1453 | -2142726155.6481 | -3517896.6124
L1 | W1 | AutoWind | Step By Step | 2 | Top | -62.0387 | 1340350.8213 | -11.7098 | -1026475622.1696 | -35542.7062 | 38433026237.0825
L1 | W1 | AutoWind | Step By Step | 2 | Bottom | -62.0387 | 1340350.8213 | -11.7098 | -1026475622.1696 | -87768.6219 | 44410990899.9681
L1 | W2 | RSAx | Max |  | Top | 1117434.4744 | 841.1239 | 9588622.5664 | 4100500.0478 | 16836607521.1849 | 9873810.9733
L1 | W2 | RSAx | Max |  | Bottom | 1117434.4744 | 841.1239 | 9588622.5664 | 4100500.0479 | 44606247366.6959 | 13556679.4653
L1 | W2 | RSAy | Max |  | Top | 1015.8248 | 8173560.4044 | 577.6262 | 25578783116.9326 | 177411.5412 | 375535752682.062
L1 | W2 | RSAy | Max |  | Bottom | 1015.8248 | 8173560.4044 | 577.6262 | 25578783116.9326 | 2745361.6016 | 397472030375.514
L1 | W2 | RSAy-pT | Max |  | Top | 1567.4982 | 8415434.2842 | 889.2322 | 37365085074.8991 | 285674.3399 | 377344082228.517
L1 | W2 | RSAy-pT | Max |  | Bottom | 1567.4982 | 8415434.2842 | 889.2322 | 37365085074.8991 | 4243387.1972 | 400359117425.546
L1 | W2 | RSAy-nT | Max |  | Top | 1567.4982 | 8415434.2842 | 889.2322 | 37365085074.8991 | 285674.3399 | 377344082228.517
L1 | W2 | RSAy-nT | Max |  | Bottom | 1567.4982 | 8415434.2842 | 889.2322 | 37365085074.8991 | 4243387.1972 | 400359117425.546
L1 | W2 | RSAx-nT | Max |  | Top | 1117814.6301 | 176284.3848 | 9588837.2371 | 8216637329.48 | 16836682241.9558 | 1209729406.2093
L1 | W2 | RSAx-nT | Max |  | Bottom | 1117814.6301 | 176284.3848 | 9588837.2371 | 8216637329.4801 | 44607279519.0287 | 1995889218.0345
L1 | W2 | AutoWind | Step By Step | 1 | Top | 89125.155 | 272.5569 | -1960073.1021 | 923302.2713 | -3911971560.8113 | 2981606.0513
L1 | W2 | AutoWind | Step By Step | 1 | Bottom | 89125.155 | 272.5569 | -1960073.1021 | 923302.2715 | -12653897596.0024 | 4197209.6173
L1 | W2 | AutoWind | Step By Step | 2 | Top | 81.522 | 884449.8593 | -51.8488 | 117261758.2995 | -13117.9949 | 70071466795.3978
L1 | W2 | AutoWind | Step By Step | 2 | Bottom | 81.522 | 884449.8593 | -51.8488 | 117261758.2995 | -244363.6356 | 74016113167.6831
L1 | W3 | RSAx | Max |  | Top | 71614899.9305 | 750.4149 | 4705311.9621 | 1998422.6451 | 6809017014.58 | 1073225.2432
L1 | W3 | RSAx | Max |  | Bottom | 71614899.9305 | 750.4149 | 4705311.9621 | 1998422.6454 | 17128656441.646 | 2407328.6183
L1 | W3 | RSAy | Max |  | Top | 150.1178 | 11023887.7876 | 731.17 | 15376478892.2133 | 1477977.0922 | 267576245788.934
L1 | W3 | RSAy | Max |  | Bottom | 150.1178 | 11023887.7876 | 731.17 | 15376478892.2133 | 1783280.9816 | 301127005483.384
L1 | W3 | RSAy-pT | Max |  | Top | 293.8754 | 12631975.8809 | 1106.9289 | 21178119982.4137 | 2249448.2461 | 271712279050.271
L1 | W3 | RSAy-pT | Max |  | Bottom | 293.8754 | 12631975.8809 | 1106.9289 | 21178119982.4136 | 2687694.5179 | 312435111640.735
L1 | W3 | RSAy-nT | Max |  | Top | 293.8754 | 12631975.8809 | 1106.9289 | 21178119982.4137 | 2249448.2461 | 271712279050.271
L1 | W3 | RSAy-nT | Max |  | Bottom | 293.8754 | 12631975.8809 | 1106.9289 | 21178119982.4136 | 2687694.5179 | 312435111640.735
L1 | W3 | RSAx-nT | Max |  | Top | 71614998.997 | 1140779.0913 | 4705570.8166 | 4061330519.7306 | 6809548486.1561 | 2690124221.3006
L1 | W3 | RSAx-nT | Max |  | Bottom | 71614998.997 | 1140779.0913 | 4705570.8166 | 4061330519.7308 | 17129279461.3444 | 7775986221.6448
L1 | W3 | AutoWind | Step By Step | 1 | Top | -23366018.4569 | -211.542 | -946950.3554 | -352784.0541 | -343629419.6136 | 270136.1259
L1 | W3 | AutoWind | Step By Step | 1 | Bottom | -23366018.4569 | -211.542 | -946950.3554 | -352784.0544 | -4567028004.7784 | -673341.1262
L1 | W3 | AutoWind | Step By Step | 2 | Top | -19.4833 | 1298034.7382 | 63.4702 | 1052902519.0166 | -128520.3398 | 49950062797.536
L1 | W3 | AutoWind | Step By Step | 2 | Bottom | -19.4833 | 1298034.7382 | 63.4702 | 1052902519.0166 | 154556.5916 | 55739297729.9626
P1 | W1 | RSAx | Max |  | Top | 71861661.195 | 409.0834 | 1593810.43 | 1478076.1123 | 5721087887.3074 | 13526374.9714
P1 | W1 | RSAx | Max |  | Bottom | 71861661.195 | 409.0834 | 1593810.43 | 1478076.1122 | 1660232094.8331 | 14871777.0284
P1 | W1 | RSAy | Max |  | Top | 1264.0185 | 9813751.4168 | 332.9023 | 3245963056.9691 | 1481144.6477 | 234619750896.718
P1 | W1 | RSAy | Max |  | Bottom | 1264.0185 | 9813751.4168 | 332.9023 | 3245963056.969 | 94793.1631 | 193886234727.557
P1 | W1 | RSAy-pT | Max |  | Top | 1861.612 | 10060483.832 | 507.2328 | 3306736492.6827 | 2277765.1264 | 241176132899.181
P1 | W1 | RSAy-pT | Max |  | Bottom | 1861.612 | 10060483.832 | 507.2328 | 3306736492.6827 | 103439.4513 | 199327386213.291
P1 | W1 | RSAy-nT | Max |  | Top | 1861.612 | 10060483.832 | 507.2328 | 3306736492.6827 | 2277765.1264 | 241176132899.181
P1 | W1 | RSAy-nT | Max |  | Bottom | 1861.612 | 10060483.832 | 507.2328 | 3306736492.6827 | 103439.4513 | 199327386213.291
P1 | W1 | RSAx-nT | Max |  | Top | 71862073.0049 | 153071.6832 | 1593930.4925 | 51108879.4218 | 5721636771.2558 | 4474392759.5515
P1 | W1 | RSAx-nT | Max |  | Bottom | 71862073.0049 | 153071.6832 | 1593930.4925 | 51108879.4219 | 1660238296.3749 | 3785703210.7784
P1 | W1 | AutoWind | Step By Step | 1 | Top | 23325137.782 | -111.7381 | 510710.4522 | 229630.8284 | -1858836063.6511 | -4333562.9483
P1 | W1 | AutoWind | Step By Step | 1 | Bottom | 23325137.782 | -111.7381 | 510710.4522 | 229630.8284 | 449575180.3651 | -4838619.1908
P1 | W1 | AutoWind | Step By Step | 2 | Top | -89.0075 | -1747271.2837 | 29.9014 | 529943579.4768 | -125924.0941 | 43697663900.8655
P1 | W1 | AutoWind | Step By Step | 2 | Bottom | -89.0075 | -1747271.2837 | 29.9014 | 529943579.4768 | 9230.1164 | 35799997698.6609
P1 | W2 | RSAx | Max |  | Top | 774475.387 | 268.8236 | 7224853.6848 | 4349839.8936 | 40355215359.7532 | 16241294.2718
P1 | W2 | RSAx | Max |  | Bottom | 774475.387 | 268.8236 | 7224853.6848 | 4349839.8936 | 11279432246.8486 | 16742091.5207
P1 | W2 | RSAy | Max |  | Top | 1224.8124 | 7270116.0766 | 958.0196 | 10460589090.6003 | 3678195.0737 | 401141359910.818
P1 | W2 | RSAy | Max |  | Bottom | 1224.8124 | 7270116.0766 | 958.0196 | 10460589090.6003 | 692238.5945 | 375011287678.571
P1 | W2 | RSAy-pT | Max |  | Top | 1893.1501 | 7359668.2837 | 1462.5254 | 11373562068.1923 | 5682939.6828 | 402015464046.897
P1 | W2 | RSAy-pT | Max |  | Bottom | 1893.1501 | 7359668.2837 | 1462.5254 | 11373562068.1922 | 967860.5183 | 376290167791.016
P1 | W2 | RSAy-nT | Max |  | Top | 1893.1501 | 7359668.2837 | 1462.5254 | 11373562068.1923 | 5682939.6828 | 402015464046.897
P1 | W2 | RSAy-nT | Max |  | Bottom | 1893.1501 | 7359668.2837 | 1462.5254 | 11373562068.1922 | 967860.5183 | 376290167791.016
P1 | W2 | RSAx-nT | Max |  | Top | 774935.9873 | 65492.5218 | 7225201.1232 | 637450329.3354 | 40356596616.9619 | 612782336.3801
P1 | W2 | RSAx-nT | Max |  | Bottom | 774935.9873 | 65492.5218 | 7225201.1232 | 637450329.3354 | 11279621411.2219 | 908094249.7773
P1 | W2 | AutoWind | Step By Step | 1 | Top | -231015.0719 | 53.764 | 2305197.7376 | 514261.2145 | -13154536111.1046 | 5092413.3686
P1 | W2 | AutoWind | Step By Step | 1 | Bottom | -231015.0719 | 53.764 | 2305197.7376 | 514261.2145 | -2735042336.9397 | 5335426.5598
P1 | W2 | AutoWind | Step By Step | 2 | Top | 96.6179 | -1163996.2579 | 86.7878 | -1551320432.0059 | -320414.5104 | 74651992954.4871
P1 | W2 | AutoWind | Step By Step | 2 | Bottom | 96.6179 | -1163996.2579 | 86.7878 | -1551320432.0059 | 71866.3113 | 69390729868.6499
P1 | W3 | RSAx | Max |  | Top | 71200991.2169 | 75.024 | 3464462.9122 | 1481185.9698 | 15439850071.9727 | 2354887.597
P1 | W3 | RSAx | Max |  | Bottom | 71200991.2169 | 75.024 | 3464462.9122 | 1481185.9697 | 2456790212.5791 | 2041219.5329
P1 | W3 | RSAy | Max |  | Top | 118.8757 | 8480490.6812 | 552.2019 | 6300454793.9465 | 1476405.1015 | 300305185799.208
P1 | W3 | RSAy | Max |  | Bottom | 118.8757 | 8480490.6812 | 552.2019 | 6300454793.9464 | 1020567.2956 | 267292147856.594
P1 | W3 | RSAy-pT | Max |  | Top | 189.6199 | 8599874.0673 | 825.8942 | 6305255217.8759 | 2210665.7168 | 305629547908.95
P1 | W3 | RSAy-pT | Max |  | Bottom | 189.6199 | 8599874.0673 | 825.8942 | 6305255217.8758 | 1523395.717 | 272076897060.968
P1 | W3 | RSAy-nT | Max |  | Top | 189.6199 | 8599874.0673 | 825.8942 | 6305255217.8759 | 2210665.7168 | 305629547908.95
P1 | W3 | RSAy-nT | Max |  | Bottom | 189.6199 | 8599874.0673 | 825.8942 | 6305255217.8758 | 1523395.717 | 272076897060.968
P1 | W3 | RSAx-nT | Max |  | Top | 71201040.0074 | 67091.8443 | 3464651.4025 | 13917225.7702 | 15440355850.8775 | 3616622387.2578
P1 | W3 | RSAx-nT | Max |  | Bottom | 71201040.0074 | 67091.8443 | 3464651.4025 | 13917225.7702 | 2457136409.7954 | 3313392691.1121
P1 | W3 | AutoWind | Step By Step | 1 | Top | -23094122.7101 | 20.7458 | 1116202.6549 | -312189.6729 | -5028394715.3452 | -752878.5415
P1 | W3 | AutoWind | Step By Step | 1 | Bottom | -23094122.7101 | 20.7458 | 1116202.6549 | -312189.6729 | 16841284.7943 | -659107.5403
P1 | W3 | AutoWind | Step By Step | 2 | Top | -7.6105 | -1459427.3059 | -49.9403 | -999204691.2784 | 129853.8072 | 55816744941.8244
P1 | W3 | AutoWind | Step By Step | 2 | Bottom | -7.6105 | -1459427.3059 | -49.9403 | -999204691.2784 | -95876.5694 | 49220133519.0049
P2 | W1 | RSAx | Max |  | Top | 70761626.857 | 296.2471 | 248628.0628 | 3411104.026 | 480524902.3894 | 15356918.0499
P2 | W1 | RSAx | Max |  | Bottom | 70761626.857 | 296.2471 | 248628.0628 | 3411104.026 | 721597826.1487 | 15315445.2426
P2 | W1 | RSAy | Max |  | Top | 1278.267 | 9877140.3849 | 35.5115 | 4061725337.3607 | 98409.0149 | 194639694466.061
P2 | W1 | RSAy | Max |  | Bottom | 1278.267 | 9877140.3849 | 35.5115 | 4061725337.3607 | 28487.2211 | 167965196767.283
P2 | W1 | RSAy-pT | Max |  | Top | 1886.1194 | 10207185.0523 | 48.6208 | 4133345301.8168 | 120577.0721 | 199802070046.548
P2 | W1 | RSAy-pT | Max |  | Bottom | 1886.1194 | 10207185.0523 | 48.6208 | 4133345301.8168 | 45647.0072 | 172137438345.502
P2 | W1 | RSAy-nT | Max |  | Top | 1886.1194 | 10207185.0523 | 48.6208 | 4133345301.8168 | 120577.0721 | 199802070046.548
P2 | W1 | RSAy-nT | Max |  | Bottom | 1886.1194 | 10207185.0523 | 48.6208 | 4133345301.8168 | 45647.0072 | 172137438345.502
P2 | W1 | RSAx-nT | Max |  | Top | 70762045.7371 | 218713.4587 | 248637.1802 | 50543895.8275 | 480540423.1935 | 3591940893.13
P2 | W1 | RSAx-nT | Max |  | Bottom | 70762045.7371 | 218713.4587 | 248637.1802 | 50543895.8276 | 721609657.4604 | 2936647785.5005
P2 | W1 | AutoWind | Step By Step | 1 | Top | 22949235.1817 | -5.6928 | 78886.6386 | -1087971.3687 | -72809283.7353 | -4997053.0568
P2 | W1 | AutoWind | Step By Step | 1 | Bottom | 22949235.1817 | -5.6928 | 78886.6386 | -1087971.3687 | 163850632.1053 | -5014131.3368
P2 | W1 | AutoWind | Step By Step | 2 | Top | -90.1399 | -1781284.086 | -1.9428 | 760544243.2028 | 7774.927 | 35948012701.1847
P2 | W1 | AutoWind | Step By Step | 2 | Bottom | -90.1399 | -1781284.086 | -1.9428 | 760544243.2028 | 1946.6665 | 30604160443.0943
P2 | W2 | RSAx | Max |  | Top | 1679428.1309 | 382.1291 | 6900970.3009 | 12974337.5171 | 15087577693.1424 | 16579235.5004
P2 | W2 | RSAx | Max |  | Bottom | 1679428.1309 | 382.1291 | 6900970.3009 | 12974337.517 | 9841925211.6463 | 15611278.7522
P2 | W2 | RSAy | Max |  | Top | 1225.9051 | 7669323.8838 | 130.7746 | 8542709629.6721 | 628260.1588 | 373937857938.047
P2 | W2 | RSAy | Max |  | Bottom | 1225.9051 | 7669323.8838 | 130.7746 | 8542709629.6721 | 643372.4512 | 353964466524.099
P2 | W2 | RSAy-pT | Max |  | Top | 1894.5529 | 7711260.2366 | 181.9241 | 9029081106.1052 | 854694.6902 | 375296509513.396
P2 | W2 | RSAy-pT | Max |  | Bottom | 1894.5529 | 7711260.2366 | 181.9241 | 9029081106.1052 | 1023255.5442 | 355448927157.708
P2 | W2 | RSAy-nT | Max |  | Top | 1894.5529 | 7711260.2366 | 181.9241 | 9029081106.1052 | 854694.6902 | 375296509513.396
P2 | W2 | RSAy-nT | Max |  | Bottom | 1894.5529 | 7711260.2366 | 181.9241 | 9029081106.1052 | 1023255.5442 | 355448927157.708
P2 | W2 | RSAx-nT | Max |  | Top | 1679888.9714 | 31363.6322 | 6901005.8365 | 343807191.4685 | 15087732994.5622 | 962583566.8173
P2 | W2 | RSAx-nT | Max |  | Bottom | 1679888.9714 | 31363.6322 | 6901005.8365 | 343807191.4685 | 9842187119.7597 | 1054560119.3757
P2 | W2 | AutoWind | Step By Step | 1 | Top | -539253.964 | -93.1416 | 2232395.8138 | -4205674.6472 | -4533563563.1724 | 5297087.4799
P2 | W2 | AutoWind | Step By Step | 1 | Bottom | -539253.964 | -93.1416 | 2232395.8138 | -4205674.6472 | 2163623878.2746 | 5017662.8041
P2 | W2 | AutoWind | Step By Step | 2 | Top | 96.1246 | -1339866.9638 | -6.8597 | -1377958448.763 | 65215.298 | 69177972921.7685
P2 | W2 | AutoWind | Step By Step | 2 | Bottom | 96.1246 | -1339866.9638 | -6.8597 | -1377958448.763 | 44636.2699 | 65158372030.4953
P2 | W3 | RSAx | Max |  | Top | 69194525.872 | 242.884 | 2331287.5115 | 2724373.89 | 4028012963.2087 | 1412808.3961
P2 | W3 | RSAx | Max |  | Bottom | 69194525.872 | 242.884 | 2331287.5115 | 2724373.89 | 3906548174.8935 | 728961.7578
P2 | W3 | RSAy | Max |  | Top | 122.0173 | 8924717.5193 | 536.0439 | 8994143262.6471 | 1025285.1345 | 267560653041.34
P2 | W3 | RSAy | Max |  | Bottom | 122.0173 | 8924717.5193 | 536.0439 | 8994143262.6471 | 585207.8247 | 243836867834.632
P2 | W3 | RSAy-pT | Max |  | Top | 182.8128 | 9088031.8004 | 797.0289 | 9111131760.8325 | 1535416.385 | 271986854877.567
P2 | W3 | RSAy-pT | Max |  | Bottom | 182.8128 | 9088031.8004 | 797.0289 | 9111131760.8325 | 858031.4993 | 247773126827.496
P2 | W3 | RSAy-nT | Max |  | Top | 182.8128 | 9088031.8004 | 797.0289 | 9111131760.8325 | 1535416.385 | 271986854877.567
P2 | W3 | RSAy-nT | Max |  | Bottom | 182.8128 | 9088031.8004 | 797.0289 | 9111131760.8325 | 858031.4993 | 247773126827.496
P2 | W3 | RSAx-nT | Max |  | Top | 69194567.8324 | 104325.6072 | 2331467.1036 | 73795299.9257 | 4028364146.2116 | 3063864648.2476
P2 | W3 | RSAx-nT | Max |  | Bottom | 69194567.8324 | 104325.6072 | 2331467.1036 | 73795299.9257 | 3906735767.9987 | 2750932631.9612
P2 | W3 | AutoWind | Step By Step | 1 | Top | -22409981.2177 | 79.8177 | 747297.278 | 702830.389 | -1237903220.1656 | -462334.5938
P2 | W3 | AutoWind | Step By Step | 1 | Bottom | -22409981.2177 | 79.8177 | 747297.278 | 702830.389 | 1003988613.8737 | -222881.6015
P2 | W3 | AutoWind | Step By Step | 2 | Top | -5.9847 | -1596646.6091 | 52.1458 | -1668454006.4071 | -97166.4091 | 49284875463.2117
P2 | W3 | AutoWind | Step By Step | 2 | Bottom | -5.9847 | -1596646.6091 | 52.1458 | -1668454006.4071 | 59270.8878 | 44494935635.971

## Story Drifts
TABLE: Story Drifts
Story | Load Case/Combo | Step Type | Step | Label | Item | Drift | X | Y | Z
[7 empty] | mm | mm | mm
PH | RSAx | Max |  | 35 | Max Drift X | 0.011063 | 2184.5 | -4115 | 90150
PH | RSAx | Max |  | 28 | Max Drift Y | 1.7491e-08 | -3658 | -4115 | 90150
PH | RSAy | Max |  | 37 | Max Drift X | 0.00010392 | 3682 | 4115 | 90150
PH | RSAy | Max |  | 29 | Max Drift Y | 0.013042 | -3658 | 4115 | 90150
PH | RSAy-pT | Max |  | 30 | Max Drift X | 0.00014676 | -2845.5 | 4115 | 90150
PH | RSAy-pT | Max |  | 29 | Max Drift Y | 0.013097 | -3658 | 4115 | 90150
PH | RSAy-nT | Max |  | 30 | Max Drift X | 0.00014676 | -2845.5 | 4115 | 90150
PH | RSAy-nT | Max |  | 29 | Max Drift Y | 0.013097 | -3658 | 4115 | 90150
PH | RSAx-nT | Max |  | 38 | Max Drift X | 0.011096 | 2184.5 | 4115 | 90150
PH | RSAx-nT | Max |  | 29 | Max Drift Y | 4.2474e-05 | -3658 | 4115 | 90150
PH | AutoWind | Step By Step | 1 | 38 | Max Drift X | 0.0032635 | 2184.5 | 4115 | 90150
PH | AutoWind | Step By Step | 1 | 37 | Max Drift Y | 1.734e-10 | 3682 | 4115 | 90150
PH | AutoWind | Step By Step | 2 | 38 | Max Drift X | 3.2986e-06 | 2184.5 | 4115 | 90150
PH | AutoWind | Step By Step | 2 | 29 | Max Drift Y | 0.0022624 | -3658 | 4115 | 90150
L30 | RSAx | Max |  | 9 | Max Drift X | 0.011315 | 12955 | -12955 | 85080
L30 | RSAx | Max |  | 23 | Max Drift Y | 3.5922e-08 | -12955 | 4115 | 85080
L30 | RSAy | Max |  | 12 | Max Drift X | 0.00066599 | 12955 | 12955 | 85080
L30 | RSAy | Max |  | 24 | Max Drift Y | 0.013181 | -12955 | -4115 | 85080
L30 | RSAy-pT | Max |  | 12 | Max Drift X | 0.00094144 | 12955 | 12955 | 85080
L30 | RSAy-pT | Max |  | 24 | Max Drift Y | 0.013483 | -12955 | -4115 | 85080
L30 | RSAy-nT | Max |  | 12 | Max Drift X | 0.00094144 | 12955 | 12955 | 85080
L30 | RSAy-nT | Max |  | 24 | Max Drift Y | 0.013483 | -12955 | -4115 | 85080
L30 | RSAx-nT | Max |  | 12 | Max Drift X | 0.011531 | 12955 | 12955 | 85080
L30 | RSAx-nT | Max |  | 24 | Max Drift Y | 0.0002368 | -12955 | -4115 | 85080
L30 | AutoWind | Step By Step | 1 | 12 | Max Drift X | 0.0032988 | 12955 | 12955 | 85080
L30 | AutoWind | Step By Step | 1 | 12 | Max Drift Y | 1.9502e-10 | 12955 | 12955 | 85080
L30 | AutoWind | Step By Step | 2 | 12 | Max Drift X | 1.889e-05 | 12955 | 12955 | 85080
L30 | AutoWind | Step By Step | 2 | 24 | Max Drift Y | 0.0022807 | -12955 | -4115 | 85080
L29 | RSAx | Max |  | 9 | Max Drift X | 0.011501 | 12955 | -12955 | 82300
L29 | RSAx | Max |  | 24 | Max Drift Y | 4.3977e-08 | -12955 | -4115 | 82300
L29 | RSAy | Max |  | 12 | Max Drift X | 0.00087232 | 12955 | 12955 | 82300
L29 | RSAy | Max |  | 24 | Max Drift Y | 0.013223 | -12955 | -4115 | 82300
L29 | RSAy-pT | Max |  | 12 | Max Drift X | 0.0012217 | 12955 | 12955 | 82300
L29 | RSAy-pT | Max |  | 2 | Max Drift Y | 0.013606 | -12955 | 12955 | 82300
L29 | RSAy-nT | Max |  | 12 | Max Drift X | 0.0012217 | 12955 | 12955 | 82300
L29 | RSAy-nT | Max |  | 2 | Max Drift Y | 0.013606 | -12955 | 12955 | 82300
L29 | RSAx-nT | Max |  | 12 | Max Drift X | 0.01177 | 12955 | 12955 | 82300
L29 | RSAx-nT | Max |  | 24 | Max Drift Y | 0.0002942 | -12955 | -4115 | 82300
L29 | AutoWind | Step By Step | 1 | 12 | Max Drift X | 0.0033259 | 12955 | 12955 | 82300
L29 | AutoWind | Step By Step | 1 | 26 | Max Drift Y | 2.0207e-10 | 12955 | 4115 | 82300
L29 | AutoWind | Step By Step | 2 | 12 | Max Drift X | 2.2887e-05 | 12955 | 12955 | 82300
L29 | AutoWind | Step By Step | 2 | 24 | Max Drift Y | 0.0022857 | -12955 | -4115 | 82300
L28 | RSAx | Max |  | 9 | Max Drift X | 0.011662 | 12955 | -12955 | 79520
L28 | RSAx | Max |  | 23 | Max Drift Y | 4.9857e-08 | -12955 | 4115 | 79520
L28 | RSAy | Max |  | 12 | Max Drift X | 0.001114 | 12955 | 12955 | 79520
L28 | RSAy | Max |  | 24 | Max Drift Y | 0.013271 | -12955 | -4115 | 79520
L28 | RSAy-pT | Max |  | 12 | Max Drift X | 0.0015413 | 12955 | 12955 | 79520
L28 | RSAy-pT | Max |  | 24 | Max Drift Y | 0.013737 | -12955 | -4115 | 79520
L28 | RSAy-nT | Max |  | 12 | Max Drift X | 0.0015413 | 12955 | 12955 | 79520
L28 | RSAy-nT | Max |  | 24 | Max Drift Y | 0.013737 | -12955 | -4115 | 79520
L28 | RSAx-nT | Max |  | 12 | Max Drift X | 0.011981 | 12955 | 12955 | 79520
L28 | RSAx-nT | Max |  | 24 | Max Drift Y | 0.00034687 | -12955 | -4115 | 79520
L28 | AutoWind | Step By Step | 1 | 12 | Max Drift X | 0.0033528 | 12955 | 12955 | 79520
L28 | AutoWind | Step By Step | 1 | 26 | Max Drift Y | 2.1212e-10 | 12955 | 4115 | 79520
L28 | AutoWind | Step By Step | 2 | 12 | Max Drift X | 2.8473e-05 | 12955 | 12955 | 79520
L28 | AutoWind | Step By Step | 2 | 24 | Max Drift Y | 0.0022911 | -12955 | -4115 | 79520
L27 | RSAx | Max |  | 9 | Max Drift X | 0.011779 | 12955 | -12955 | 76740
L27 | RSAx | Max |  | 24 | Max Drift Y | 5.1218e-08 | -12955 | -4115 | 76740
L27 | RSAy | Max |  | 12 | Max Drift X | 0.0013343 | 12955 | 12955 | 76740
L27 | RSAy | Max |  | 24 | Max Drift Y | 0.013307 | -12955 | -4115 | 76740
L27 | RSAy-pT | Max |  | 12 | Max Drift X | 0.0018239 | 12955 | 12955 | 76740
L27 | RSAy-pT | Max |  | 24 | Max Drift Y | 0.013841 | -12955 | -4115 | 76740
L27 | RSAy-nT | Max |  | 12 | Max Drift X | 0.0018239 | 12955 | 12955 | 76740
L27 | RSAy-nT | Max |  | 24 | Max Drift Y | 0.013841 | -12955 | -4115 | 76740
L27 | RSAx-nT | Max |  | 12 | Max Drift X | 0.012131 | 12955 | 12955 | 76740
L27 | RSAx-nT | Max |  | 24 | Max Drift Y | 0.00038342 | -12955 | -4115 | 76740
L27 | AutoWind | Step By Step | 1 | 12 | Max Drift X | 0.0033778 | 12955 | 12955 | 76740
L27 | AutoWind | Step By Step | 1 | 26 | Max Drift Y | 2.2348e-10 | 12955 | 4115 | 76740
L27 | AutoWind | Step By Step | 2 | 12 | Max Drift X | 3.4155e-05 | 12955 | 12955 | 76740
L27 | AutoWind | Step By Step | 2 | 24 | Max Drift Y | 0.0022952 | -12955 | -4115 | 76740
L26 | RSAx | Max |  | 9 | Max Drift X | 0.011852 | 12955 | -12955 | 73960
L26 | RSAx | Max |  | 4 | Max Drift Y | 4.828e-08 | -12955 | -12955 | 73960
L26 | RSAy | Max |  | 12 | Max Drift X | 0.0015283 | 12955 | 12955 | 73960
L26 | RSAy | Max |  | 24 | Max Drift Y | 0.013328 | -12955 | -4115 | 73960
L26 | RSAy-pT | Max |  | 12 | Max Drift X | 0.0020665 | 12955 | 12955 | 73960
L26 | RSAy-pT | Max |  | 24 | Max Drift Y | 0.013915 | -12955 | -4115 | 73960
L26 | RSAy-nT | Max |  | 12 | Max Drift X | 0.0020665 | 12955 | 12955 | 73960
L26 | RSAy-nT | Max |  | 24 | Max Drift Y | 0.013915 | -12955 | -4115 | 73960
L26 | RSAx-nT | Max |  | 12 | Max Drift X | 0.012229 | 12955 | 12955 | 73960
L26 | RSAx-nT | Max |  | 24 | Max Drift Y | 0.00041166 | -12955 | -4115 | 73960
L26 | AutoWind | Step By Step | 1 | 12 | Max Drift X | 0.0034003 | 12955 | 12955 | 73960
L26 | AutoWind | Step By Step | 1 | 26 | Max Drift Y | 2.3668e-10 | 12955 | 4115 | 73960
L26 | AutoWind | Step By Step | 2 | 12 | Max Drift X | 4.0065e-05 | 12955 | 12955 | 73960
L26 | AutoWind | Step By Step | 2 | 24 | Max Drift Y | 0.0022975 | -12955 | -4115 | 73960
L25 | RSAx | Max |  | 9 | Max Drift X | 0.011885 | 12955 | -12955 | 71180
L25 | RSAx | Max |  | 24 | Max Drift Y | 4.2894e-08 | -12955 | -4115 | 71180
L25 | RSAy | Max |  | 12 | Max Drift X | 0.001686 | 12955 | 12955 | 71180
L25 | RSAy | Max |  | 24 | Max Drift Y | 0.013328 | -12955 | -4115 | 71180
L25 | RSAy-pT | Max |  | 12 | Max Drift X | 0.0022591 | 12955 | 12955 | 71180
L25 | RSAy-pT | Max |  | 24 | Max Drift Y | 0.013953 | -12955 | -4115 | 71180
L25 | RSAy-nT | Max |  | 12 | Max Drift X | 0.0022591 | 12955 | 12955 | 71180
L25 | RSAy-nT | Max |  | 24 | Max Drift Y | 0.013953 | -12955 | -4115 | 71180
L25 | RSAx-nT | Max |  | 12 | Max Drift X | 0.012286 | 12955 | 12955 | 71180
L25 | RSAx-nT | Max |  | 24 | Max Drift Y | 0.00043782 | -12955 | -4115 | 71180
L25 | AutoWind | Step By Step | 1 | 12 | Max Drift X | 0.0034192 | 12955 | 12955 | 71180
L25 | AutoWind | Step By Step | 1 | 25 | Max Drift Y | 2.5192e-10 | 12955 | -4115 | 71180
L25 | AutoWind | Step By Step | 2 | 12 | Max Drift X | 4.6025e-05 | 12955 | 12955 | 71180
L25 | AutoWind | Step By Step | 2 | 24 | Max Drift Y | 0.0022976 | -12955 | -4115 | 71180
L24 | RSAx | Max |  | 12 | Max Drift X | 0.011881 | 12955 | 12955 | 68400
L24 | RSAx | Max |  | 24 | Max Drift Y | 3.7537e-08 | -12955 | -4115 | 68400
L24 | RSAy | Max |  | 12 | Max Drift X | 0.0018041 | 12955 | 12955 | 68400
L24 | RSAy | Max |  | 24 | Max Drift Y | 0.013304 | -12955 | -4115 | 68400
L24 | RSAy-pT | Max |  | 12 | Max Drift X | 0.0024024 | 12955 | 12955 | 68400
L24 | RSAy-pT | Max |  | 24 | Max Drift Y | 0.013957 | -12955 | -4115 | 68400
L24 | RSAy-nT | Max |  | 12 | Max Drift X | 0.0024024 | 12955 | 12955 | 68400
L24 | RSAy-nT | Max |  | 24 | Max Drift Y | 0.013957 | -12955 | -4115 | 68400
L24 | RSAx-nT | Max |  | 12 | Max Drift X | 0.012307 | 12955 | 12955 | 68400
L24 | RSAx-nT | Max |  | 24 | Max Drift Y | 0.00046505 | -12955 | -4115 | 68400
L24 | AutoWind | Step By Step | 1 | 12 | Max Drift X | 0.0034337 | 12955 | 12955 | 68400
L24 | AutoWind | Step By Step | 1 | 26 | Max Drift Y | 2.6982e-10 | 12955 | 4115 | 68400
L24 | AutoWind | Step By Step | 2 | 12 | Max Drift X | 5.2011e-05 | 12955 | 12955 | 68400
L24 | AutoWind | Step By Step | 2 | 24 | Max Drift Y | 0.0022949 | -12955 | -4115 | 68400
L23 | RSAx | Max |  | 12 | Max Drift X | 0.01184 | 12955 | 12955 | 65620
L23 | RSAx | Max |  | 2 | Max Drift Y | 3.5519e-08 | -12955 | 12955 | 65620
L23 | RSAy | Max |  | 12 | Max Drift X | 0.0018798 | 12955 | 12955 | 65620
L23 | RSAy | Max |  | 24 | Max Drift Y | 0.013251 | -12955 | -4115 | 65620
L23 | RSAy-pT | Max |  | 12 | Max Drift X | 0.0024992 | 12955 | 12955 | 65620
L23 | RSAy-pT | Max |  | 24 | Max Drift Y | 0.013927 | -12955 | -4115 | 65620
L23 | RSAy-nT | Max |  | 12 | Max Drift X | 0.0024992 | 12955 | 12955 | 65620
L23 | RSAy-nT | Max |  | 24 | Max Drift Y | 0.013927 | -12955 | -4115 | 65620
L23 | RSAx-nT | Max |  | 12 | Max Drift X | 0.01229 | 12955 | 12955 | 65620
L23 | RSAx-nT | Max |  | 24 | Max Drift Y | 0.00049063 | -12955 | -4115 | 65620
L23 | AutoWind | Step By Step | 1 | 12 | Max Drift X | 0.0034431 | 12955 | 12955 | 65620
L23 | AutoWind | Step By Step | 1 | 25 | Max Drift Y | 2.9106e-10 | 12955 | -4115 | 65620
L23 | AutoWind | Step By Step | 2 | 12 | Max Drift X | 5.7932e-05 | 12955 | 12955 | 65620
L23 | AutoWind | Step By Step | 2 | 24 | Max Drift Y | 0.0022891 | -12955 | -4115 | 65620
L22 | RSAx | Max |  | 12 | Max Drift X | 0.011756 | 12955 | 12955 | 62840
L22 | RSAx | Max |  | 24 | Max Drift Y | 3.8073e-08 | -12955 | -4115 | 62840
L22 | RSAy | Max |  | 12 | Max Drift X | 0.0019138 | 12955 | 12955 | 62840
L22 | RSAy | Max |  | 24 | Max Drift Y | 0.013167 | -12955 | -4115 | 62840
L22 | RSAy-pT | Max |  | 12 | Max Drift X | 0.0025516 | 12955 | 12955 | 62840
L22 | RSAy-pT | Max |  | 24 | Max Drift Y | 0.013863 | -12955 | -4115 | 62840
L22 | RSAy-nT | Max |  | 12 | Max Drift X | 0.0025516 | 12955 | 12955 | 62840
L22 | RSAy-nT | Max |  | 24 | Max Drift Y | 0.013863 | -12955 | -4115 | 62840
L22 | RSAx-nT | Max |  | 12 | Max Drift X | 0.012225 | 12955 | 12955 | 62840
L22 | RSAx-nT | Max |  | 24 | Max Drift Y | 0.0005108 | -12955 | -4115 | 62840
L22 | AutoWind | Step By Step | 1 | 12 | Max Drift X | 0.0034461 | 12955 | 12955 | 62840
L22 | AutoWind | Step By Step | 1 | 26 | Max Drift Y | 3.1677e-10 | 12955 | 4115 | 62840
L22 | AutoWind | Step By Step | 2 | 12 | Max Drift X | 6.3755e-05 | 12955 | 12955 | 62840
L22 | AutoWind | Step By Step | 2 | 24 | Max Drift Y | 0.0022796 | -12955 | -4115 | 62840
L21 | RSAx | Max |  | 12 | Max Drift X | 0.011624 | 12955 | 12955 | 60060
L21 | RSAx | Max |  | 23 | Max Drift Y | 4.2448e-08 | -12955 | 4115 | 60060
L21 | RSAy | Max |  | 12 | Max Drift X | 0.0018992 | 12955 | 12955 | 60060
L21 | RSAy | Max |  | 24 | Max Drift Y | 0.013047 | -12955 | -4115 | 60060
L21 | RSAy-pT | Max |  | 12 | Max Drift X | 0.0025502 | 12955 | 12955 | 60060
L21 | RSAy-pT | Max |  | 24 | Max Drift Y | 0.013758 | -12955 | -4115 | 60060
L21 | RSAy-nT | Max |  | 12 | Max Drift X | 0.0025502 | 12955 | 12955 | 60060
L21 | RSAy-nT | Max |  | 24 | Max Drift Y | 0.013758 | -12955 | -4115 | 60060
L21 | RSAx-nT | Max |  | 12 | Max Drift X | 0.012104 | 12955 | 12955 | 60060
L21 | RSAx-nT | Max |  | 24 | Max Drift Y | 0.00052374 | -12955 | -4115 | 60060
L21 | AutoWind | Step By Step | 1 | 12 | Max Drift X | 0.0034411 | 12955 | 12955 | 60060
L21 | AutoWind | Step By Step | 1 | 26 | Max Drift Y | 3.4781e-10 | 12955 | 4115 | 60060
L21 | AutoWind | Step By Step | 2 | 12 | Max Drift X | 6.9208e-05 | 12955 | 12955 | 60060
L21 | AutoWind | Step By Step | 2 | 24 | Max Drift Y | 0.0022657 | -12955 | -4115 | 60060
L20 | RSAx | Max |  | 12 | Max Drift X | 0.011459 | 12955 | 12955 | 57280
L20 | RSAx | Max |  | 24 | Max Drift Y | 4.5203e-08 | -12955 | -4115 | 57280
L20 | RSAy | Max |  | 9 | Max Drift X | 0.0018319 | 12955 | -12955 | 57280
L20 | RSAy | Max |  | 24 | Max Drift Y | 0.012892 | -12955 | -4115 | 57280
L20 | RSAy-pT | Max |  | 12 | Max Drift X | 0.0024926 | 12955 | 12955 | 57280
L20 | RSAy-pT | Max |  | 24 | Max Drift Y | 0.013613 | -12955 | -4115 | 57280
L20 | RSAy-nT | Max |  | 12 | Max Drift X | 0.0024926 | 12955 | 12955 | 57280
L20 | RSAy-nT | Max |  | 24 | Max Drift Y | 0.013613 | -12955 | -4115 | 57280
L20 | RSAx-nT | Max |  | 12 | Max Drift X | 0.011948 | 12955 | 12955 | 57280
L20 | RSAx-nT | Max |  | 24 | Max Drift Y | 0.00053338 | -12955 | -4115 | 57280
L20 | AutoWind | Step By Step | 1 | 12 | Max Drift X | 0.0034289 | 12955 | 12955 | 57280
L20 | AutoWind | Step By Step | 1 | 25 | Max Drift Y | 3.8522e-10 | 12955 | -4115 | 57280
L20 | AutoWind | Step By Step | 2 | 12 | Max Drift X | 7.4407e-05 | 12955 | 12955 | 57280
L20 | AutoWind | Step By Step | 2 | 24 | Max Drift Y | 0.0022472 | -12955 | -4115 | 57280
L19 | RSAx | Max |  | 12 | Max Drift X | 0.011288 | 12955 | 12955 | 54500
L19 | RSAx | Max |  | 2 | Max Drift Y | 4.6737e-08 | -12955 | 12955 | 54500
L19 | RSAy | Max |  | 9 | Max Drift X | 0.0017563 | 12955 | -12955 | 54500
L19 | RSAy | Max |  | 24 | Max Drift Y | 0.01272 | -12955 | -4115 | 54500
L19 | RSAy-pT | Max |  | 12 | Max Drift X | 0.0024375 | 12955 | 12955 | 54500
L19 | RSAy-pT | Max |  | 24 | Max Drift Y | 0.013463 | -12955 | -4115 | 54500
L19 | RSAy-nT | Max |  | 12 | Max Drift X | 0.0024375 | 12955 | 12955 | 54500
L19 | RSAy-nT | Max |  | 24 | Max Drift Y | 0.013463 | -12955 | -4115 | 54500
L19 | RSAx-nT | Max |  | 12 | Max Drift X | 0.011789 | 12955 | 12955 | 54500
L19 | RSAx-nT | Max |  | 24 | Max Drift Y | 0.00054731 | -12955 | -4115 | 54500
L19 | AutoWind | Step By Step | 1 | 12 | Max Drift X | 0.0034135 | 12955 | 12955 | 54500
L19 | AutoWind | Step By Step | 1 | 9 | Max Drift Y | 4.3375e-10 | 12955 | -12955 | 54500
L19 | AutoWind | Step By Step | 2 | 12 | Max Drift X | 7.9697e-05 | 12955 | 12955 | 54500
L19 | AutoWind | Step By Step | 2 | 24 | Max Drift Y | 0.0022258 | -12955 | -4115 | 54500
L18 | RSAx | Max |  | 12 | Max Drift X | 0.011104 | 12955 | 12955 | 51720
L18 | RSAx | Max |  | 24 | Max Drift Y | 4.6346e-08 | -12955 | -4115 | 51720
L18 | RSAy | Max |  | 9 | Max Drift X | 0.0016527 | 12955 | -12955 | 51720
L18 | RSAy | Max |  | 24 | Max Drift Y | 0.012517 | -12955 | -4115 | 51720
L18 | RSAy-pT | Max |  | 12 | Max Drift X | 0.0023584 | 12955 | 12955 | 51720
L18 | RSAy-pT | Max |  | 24 | Max Drift Y | 0.013288 | -12955 | -4115 | 51720
L18 | RSAy-nT | Max |  | 12 | Max Drift X | 0.0023584 | 12955 | 12955 | 51720
L18 | RSAy-nT | Max |  | 24 | Max Drift Y | 0.013288 | -12955 | -4115 | 51720
L18 | RSAx-nT | Max |  | 12 | Max Drift X | 0.011617 | 12955 | 12955 | 51720
L18 | RSAx-nT | Max |  | 24 | Max Drift Y | 0.00056024 | -12955 | -4115 | 51720
L18 | AutoWind | Step By Step | 1 | 12 | Max Drift X | 0.0033919 | 12955 | 12955 | 51720
L18 | AutoWind | Step By Step | 1 | 26 | Max Drift Y | 4.9654e-10 | 12955 | 4115 | 51720
L18 | AutoWind | Step By Step | 2 | 12 | Max Drift X | 8.4902e-05 | 12955 | 12955 | 51720
L18 | AutoWind | Step By Step | 2 | 24 | Max Drift Y | 0.0021996 | -12955 | -4115 | 51720
L17 | RSAx | Max |  | 12 | Max Drift X | 0.010907 | 12955 | 12955 | 48940
L17 | RSAx | Max |  | 23 | Max Drift Y | 4.5125e-08 | -12955 | 4115 | 48940
L17 | RSAy | Max |  | 9 | Max Drift X | 0.0015248 | 12955 | -12955 | 48940
L17 | RSAy | Max |  | 24 | Max Drift Y | 0.012284 | -12955 | -4115 | 48940
L17 | RSAy-pT | Max |  | 12 | Max Drift X | 0.0022572 | 12955 | 12955 | 48940
L17 | RSAy-pT | Max |  | 24 | Max Drift Y | 0.013083 | -12955 | -4115 | 48940
L17 | RSAy-nT | Max |  | 12 | Max Drift X | 0.0022572 | 12955 | 12955 | 48940
L17 | RSAy-nT | Max |  | 24 | Max Drift Y | 0.013083 | -12955 | -4115 | 48940
L17 | RSAx-nT | Max |  | 12 | Max Drift X | 0.011436 | 12955 | 12955 | 48940
L17 | RSAx-nT | Max |  | 24 | Max Drift Y | 0.00057656 | -12955 | -4115 | 48940
L17 | AutoWind | Step By Step | 1 | 12 | Max Drift X | 0.003363 | 12955 | 12955 | 48940
L17 | AutoWind | Step By Step | 1 | 25 | Max Drift Y | 5.7878e-10 | 12955 | -4115 | 48940
L17 | AutoWind | Step By Step | 2 | 12 | Max Drift X | 9.0021e-05 | 12955 | 12955 | 48940
L17 | AutoWind | Step By Step | 2 | 24 | Max Drift Y | 0.0021682 | -12955 | -4115 | 48940
L16 | RSAx | Max |  | 12 | Max Drift X | 0.010694 | 12955 | 12955 | 46160
L16 | RSAx | Max |  | 24 | Max Drift Y | 4.45e-08 | -12955 | -4115 | 46160
L16 | RSAy | Max |  | 9 | Max Drift X | 0.0013797 | 12955 | -12955 | 46160
L16 | RSAy | Max |  | 24 | Max Drift Y | 0.01202 | -12955 | -4115 | 46160
L16 | RSAy-pT | Max |  | 12 | Max Drift X | 0.0021391 | 12955 | 12955 | 46160
L16 | RSAy-pT | Max |  | 24 | Max Drift Y | 0.012849 | -12955 | -4115 | 46160
L16 | RSAy-nT | Max |  | 12 | Max Drift X | 0.0021391 | 12955 | 12955 | 46160
L16 | RSAy-nT | Max |  | 24 | Max Drift Y | 0.012849 | -12955 | -4115 | 46160
L16 | RSAx-nT | Max |  | 12 | Max Drift X | 0.011238 | 12955 | 12955 | 46160
L16 | RSAx-nT | Max |  | 24 | Max Drift Y | 0.00059372 | -12955 | -4115 | 46160
L16 | AutoWind | Step By Step | 1 | 12 | Max Drift X | 0.003326 | 12955 | 12955 | 46160
L16 | AutoWind | Step By Step | 1 | 26 | Max Drift Y | 6.8719e-10 | 12955 | 4115 | 46160
L16 | AutoWind | Step By Step | 2 | 12 | Max Drift X | 9.4955e-05 | 12955 | 12955 | 46160
L16 | AutoWind | Step By Step | 2 | 24 | Max Drift Y | 0.0021311 | -12955 | -4115 | 46160
L15 | RSAx | Max |  | 12 | Max Drift X | 0.010458 | 12955 | 12955 | 43380
L15 | RSAx | Max |  | 24 | Max Drift Y | 4.5775e-08 | -12955 | -4115 | 43380
L15 | RSAy | Max |  | 9 | Max Drift X | 0.0012294 | 12955 | -12955 | 43380
L15 | RSAy | Max |  | 24 | Max Drift Y | 0.011725 | -12955 | -4115 | 43380
L15 | RSAy-pT | Max |  | 12 | Max Drift X | 0.0020143 | 12955 | 12955 | 43380
L15 | RSAy-pT | Max |  | 24 | Max Drift Y | 0.012581 | -12955 | -4115 | 43380
L15 | RSAy-nT | Max |  | 12 | Max Drift X | 0.0020143 | 12955 | 12955 | 43380
L15 | RSAy-nT | Max |  | 24 | Max Drift Y | 0.012581 | -12955 | -4115 | 43380
L15 | RSAx-nT | Max |  | 12 | Max Drift X | 0.011015 | 12955 | 12955 | 43380
L15 | RSAx-nT | Max |  | 24 | Max Drift Y | 0.00060793 | -12955 | -4115 | 43380
L15 | AutoWind | Step By Step | 1 | 12 | Max Drift X | 0.00328 | 12955 | 12955 | 43380
L15 | AutoWind | Step By Step | 1 | 26 | Max Drift Y | 8.3121e-10 | 12955 | 4115 | 43380
L15 | AutoWind | Step By Step | 2 | 12 | Max Drift X | 9.9632e-05 | 12955 | 12955 | 43380
L15 | AutoWind | Step By Step | 2 | 24 | Max Drift Y | 0.0020879 | -12955 | -4115 | 43380
L14 | RSAx | Max |  | 12 | Max Drift X | 0.010197 | 12955 | 12955 | 40600
L14 | RSAx | Max |  | 23 | Max Drift Y | 4.8602e-08 | -12955 | 4115 | 40600
L14 | RSAy | Max |  | 9 | Max Drift X | 0.0010918 | 12955 | -12955 | 40600
L14 | RSAy | Max |  | 24 | Max Drift Y | 0.011397 | -12955 | -4115 | 40600
L14 | RSAy-pT | Max |  | 12 | Max Drift X | 0.0018997 | 12955 | 12955 | 40600
L14 | RSAy-pT | Max |  | 24 | Max Drift Y | 0.012278 | -12955 | -4115 | 40600
L14 | RSAy-nT | Max |  | 12 | Max Drift X | 0.0018997 | 12955 | 12955 | 40600
L14 | RSAy-nT | Max |  | 24 | Max Drift Y | 0.012278 | -12955 | -4115 | 40600
L14 | RSAx-nT | Max |  | 12 | Max Drift X | 0.010764 | 12955 | 12955 | 40600
L14 | RSAx-nT | Max |  | 24 | Max Drift Y | 0.00061815 | -12955 | -4115 | 40600
L14 | AutoWind | Step By Step | 1 | 12 | Max Drift X | 0.0032241 | 12955 | 12955 | 40600
L14 | AutoWind | Step By Step | 1 | 26 | Max Drift Y | 1.0235e-09 | 12955 | 4115 | 40600
L14 | AutoWind | Step By Step | 2 | 12 | Max Drift X | 0.00010396 | 12955 | 12955 | 40600
L14 | AutoWind | Step By Step | 2 | 24 | Max Drift Y | 0.0020382 | -12955 | -4115 | 40600
L13 | RSAx | Max |  | 12 | Max Drift X | 0.0099119 | 12955 | 12955 | 37820
L13 | RSAx | Max |  | 24 | Max Drift Y | 5.1477e-08 | -12955 | -4115 | 37820
L13 | RSAy | Max |  | 9 | Max Drift X | 0.00099057 | 12955 | -12955 | 37820
L13 | RSAy | Max |  | 24 | Max Drift Y | 0.011036 | -12955 | -4115 | 37820
L13 | RSAy-pT | Max |  | 12 | Max Drift X | 0.0018184 | 12955 | 12955 | 37820
L13 | RSAy-pT | Max |  | 24 | Max Drift Y | 0.011938 | -12955 | -4115 | 37820
L13 | RSAy-nT | Max |  | 12 | Max Drift X | 0.0018184 | 12955 | 12955 | 37820
L13 | RSAy-nT | Max |  | 24 | Max Drift Y | 0.011938 | -12955 | -4115 | 37820
L13 | RSAx-nT | Max |  | 12 | Max Drift X | 0.010486 | 12955 | 12955 | 37820
L13 | RSAx-nT | Max |  | 24 | Max Drift Y | 0.00062639 | -12955 | -4115 | 37820
L13 | AutoWind | Step By Step | 1 | 12 | Max Drift X | 0.0031568 | 12955 | 12955 | 37820
L13 | AutoWind | Step By Step | 1 | 12 | Max Drift Y | 1.2817e-09 | 12955 | 12955 | 37820
L13 | AutoWind | Step By Step | 2 | 12 | Max Drift X | 0.00010778 | 12955 | 12955 | 37820
L13 | AutoWind | Step By Step | 2 | 24 | Max Drift Y | 0.0019814 | -12955 | -4115 | 37820
L12 | RSAx | Max |  | 12 | Max Drift X | 0.0096059 | 12955 | 12955 | 35040
L12 | RSAx | Max |  | 4 | Max Drift Y | 5.3724e-08 | -12955 | -12955 | 35040
L12 | RSAy | Max |  | 9 | Max Drift X | 0.00095021 | 12955 | -12955 | 35040
L12 | RSAy | Max |  | 24 | Max Drift Y | 0.010639 | -12955 | -4115 | 35040
L12 | RSAy-pT | Max |  | 12 | Max Drift X | 0.0017957 | 12955 | 12955 | 35040
L12 | RSAy-pT | Max |  | 24 | Max Drift Y | 0.011561 | -12955 | -4115 | 35040
L12 | RSAy-nT | Max |  | 12 | Max Drift X | 0.0017957 | 12955 | 12955 | 35040
L12 | RSAy-nT | Max |  | 24 | Max Drift Y | 0.011561 | -12955 | -4115 | 35040
L12 | RSAx-nT | Max |  | 12 | Max Drift X | 0.01019 | 12955 | 12955 | 35040
L12 | RSAx-nT | Max |  | 24 | Max Drift Y | 0.00063661 | -12955 | -4115 | 35040
L12 | AutoWind | Step By Step | 1 | 12 | Max Drift X | 0.0030765 | 12955 | 12955 | 35040
L12 | AutoWind | Step By Step | 1 | 26 | Max Drift Y | 1.6298e-09 | 12955 | 4115 | 35040
L12 | AutoWind | Step By Step | 2 | 12 | Max Drift X | 0.000111 | 12955 | 12955 | 35040
L12 | AutoWind | Step By Step | 2 | 24 | Max Drift Y | 0.0019173 | -12955 | -4115 | 35040
L11 | RSAx | Max |  | 12 | Max Drift X | 0.0092715 | 12955 | 12955 | 32260
L11 | RSAx | Max |  | 4 | Max Drift Y | 5.4413e-08 | -12955 | -12955 | 32260
L11 | RSAy | Max |  | 9 | Max Drift X | 0.00097551 | 12955 | -12955 | 32260
L11 | RSAy | Max |  | 24 | Max Drift Y | 0.010201 | -12955 | -4115 | 32260
L11 | RSAy-pT | Max |  | 12 | Max Drift X | 0.0018314 | 12955 | 12955 | 32260
L11 | RSAy-pT | Max |  | 24 | Max Drift Y | 0.011133 | -12955 | -4115 | 32260
L11 | RSAy-nT | Max |  | 12 | Max Drift X | 0.0018314 | 12955 | 12955 | 32260
L11 | RSAy-nT | Max |  | 24 | Max Drift Y | 0.011133 | -12955 | -4115 | 32260
L11 | RSAx-nT | Max |  | 12 | Max Drift X | 0.0098648 | 12955 | 12955 | 32260
L11 | RSAx-nT | Max |  | 24 | Max Drift Y | 0.00064641 | -12955 | -4115 | 32260
L11 | AutoWind | Step By Step | 1 | 12 | Max Drift X | 0.002979 | 12955 | 12955 | 32260
L11 | AutoWind | Step By Step | 1 | 2 | Max Drift Y | 2.1862e-09 | -12955 | 12955 | 32260
L11 | AutoWind | Step By Step | 2 | 12 | Max Drift X | 0.00011284 | 12955 | 12955 | 32260
L11 | AutoWind | Step By Step | 2 | 24 | Max Drift Y | 0.0018443 | -12955 | -4115 | 32260
L10 | RSAx | Max |  | 12 | Max Drift X | 0.0089315 | 12955 | 12955 | 29480
L10 | RSAx | Max |  | 23 | Max Drift Y | 5.2929e-08 | -12955 | 4115 | 29480
L10 | RSAy | Max |  | 9 | Max Drift X | 0.0010479 | 12955 | -12955 | 29480
L10 | RSAy | Max |  | 24 | Max Drift Y | 0.0097315 | -12955 | -4115 | 29480
L10 | RSAy-pT | Max |  | 12 | Max Drift X | 0.0019026 | 12955 | 12955 | 29480
L10 | RSAy-pT | Max |  | 24 | Max Drift Y | 0.010663 | -12955 | -4115 | 29480
L10 | RSAy-nT | Max |  | 12 | Max Drift X | 0.0019026 | 12955 | 12955 | 29480
L10 | RSAy-nT | Max |  | 24 | Max Drift Y | 0.010663 | -12955 | -4115 | 29480
L10 | RSAx-nT | Max |  | 12 | Max Drift X | 0.009528 | 12955 | 12955 | 29480
L10 | RSAx-nT | Max |  | 24 | Max Drift Y | 0.00065005 | -12955 | -4115 | 29480
L10 | AutoWind | Step By Step | 1 | 12 | Max Drift X | 0.002872 | 12955 | 12955 | 29480
L10 | AutoWind | Step By Step | 1 | 24 | Max Drift Y | 2.9418e-09 | -12955 | -4115 | 29480
L10 | AutoWind | Step By Step | 2 | 12 | Max Drift X | 0.00011387 | 12955 | 12955 | 29480
L10 | AutoWind | Step By Step | 2 | 24 | Max Drift Y | 0.0017648 | -12955 | -4115 | 29480
L9 | RSAx | Max |  | 12 | Max Drift X | 0.0086162 | 12955 | 12955 | 26700
L9 | RSAx | Max |  | 24 | Max Drift Y | 5.1957e-08 | -12955 | -4115 | 26700
L9 | RSAy | Max |  | 12 | Max Drift X | 0.0011624 | 12955 | 12955 | 26700
L9 | RSAy | Max |  | 24 | Max Drift Y | 0.0092686 | -12955 | -4115 | 26700
L9 | RSAy-pT | Max |  | 12 | Max Drift X | 0.0020323 | 12955 | 12955 | 26700
L9 | RSAy-pT | Max |  | 24 | Max Drift Y | 0.010216 | -12955 | -4115 | 26700
L9 | RSAy-nT | Max |  | 12 | Max Drift X | 0.0020323 | 12955 | 12955 | 26700
L9 | RSAy-nT | Max |  | 24 | Max Drift Y | 0.010216 | -12955 | -4115 | 26700
L9 | RSAx-nT | Max |  | 12 | Max Drift X | 0.0092251 | 12955 | 12955 | 26700
L9 | RSAx-nT | Max |  | 24 | Max Drift Y | 0.00066304 | -12955 | -4115 | 26700
L9 | AutoWind | Step By Step | 1 | 12 | Max Drift X | 0.0027666 | 12955 | 12955 | 26700
L9 | AutoWind | Step By Step | 1 | 24 | Max Drift Y | 3.9726e-09 | -12955 | -4115 | 26700
L9 | AutoWind | Step By Step | 2 | 12 | Max Drift X | 0.00011495 | 12955 | 12955 | 26700
L9 | AutoWind | Step By Step | 2 | 24 | Max Drift Y | 0.0016839 | -12955 | -4115 | 26700
L8 | RSAx | Max |  | 12 | Max Drift X | 0.0082808 | 12955 | 12955 | 23920
L8 | RSAx | Max |  | 24 | Max Drift Y | 5.1663e-08 | -12955 | -4115 | 23920
L8 | RSAy | Max |  | 12 | Max Drift X | 0.0012859 | 12955 | 12955 | 23920
L8 | RSAy | Max |  | 24 | Max Drift Y | 0.0087688 | -12955 | -4115 | 23920
L8 | RSAy-pT | Max |  | 12 | Max Drift X | 0.0021709 | 12955 | 12955 | 23920
L8 | RSAy-pT | Max |  | 4 | Max Drift Y | 0.009732 | -12955 | -12955 | 23920
L8 | RSAy-nT | Max |  | 12 | Max Drift X | 0.0021709 | 12955 | 12955 | 23920
L8 | RSAy-nT | Max |  | 4 | Max Drift Y | 0.009732 | -12955 | -12955 | 23920
L8 | RSAx-nT | Max |  | 12 | Max Drift X | 0.0088975 | 12955 | 12955 | 23920
L8 | RSAx-nT | Max |  | 24 | Max Drift Y | 0.00067106 | -12955 | -4115 | 23920
L8 | AutoWind | Step By Step | 1 | 12 | Max Drift X | 0.0026508 | 12955 | 12955 | 23920
L8 | AutoWind | Step By Step | 1 | 24 | Max Drift Y | 5.3709e-09 | -12955 | -4115 | 23920
L8 | AutoWind | Step By Step | 2 | 12 | Max Drift X | 0.00011507 | 12955 | 12955 | 23920
L8 | AutoWind | Step By Step | 2 | 24 | Max Drift Y | 0.0015949 | -12955 | -4115 | 23920
L7 | RSAx | Max |  | 12 | Max Drift X | 0.0079131 | 12955 | 12955 | 21140
L7 | RSAx | Max |  | 4 | Max Drift Y | 5.3347e-08 | -12955 | -12955 | 21140
L7 | RSAy | Max |  | 12 | Max Drift X | 0.0013987 | 12955 | 12955 | 21140
L7 | RSAy | Max |  | 24 | Max Drift Y | 0.0082279 | -12955 | -4115 | 21140
L7 | RSAy-pT | Max |  | 12 | Max Drift X | 0.0022956 | 12955 | 12955 | 21140
L7 | RSAy-pT | Max |  | 24 | Max Drift Y | 0.009203 | -12955 | -4115 | 21140
L7 | RSAy-nT | Max |  | 12 | Max Drift X | 0.0022956 | 12955 | 12955 | 21140
L7 | RSAy-nT | Max |  | 24 | Max Drift Y | 0.009203 | -12955 | -4115 | 21140
L7 | RSAx-nT | Max |  | 12 | Max Drift X | 0.0085311 | 12955 | 12955 | 21140
L7 | RSAx-nT | Max |  | 24 | Max Drift Y | 0.00067188 | -12955 | -4115 | 21140
L7 | AutoWind | Step By Step | 1 | 12 | Max Drift X | 0.0025215 | 12955 | 12955 | 21140
L7 | AutoWind | Step By Step | 1 | 24 | Max Drift Y | 7.3351e-09 | -12955 | -4115 | 21140
L7 | AutoWind | Step By Step | 2 | 12 | Max Drift X | 0.00011403 | 12955 | 12955 | 21140
L7 | AutoWind | Step By Step | 2 | 24 | Max Drift Y | 0.0014969 | -12955 | -4115 | 21140
L6 | RSAx | Max |  | 12 | Max Drift X | 0.0075003 | 12955 | 12955 | 18360
L6 | RSAx | Max |  | 24 | Max Drift Y | 5.812e-08 | -12955 | -4115 | 18360
L6 | RSAy | Max |  | 12 | Max Drift X | 0.0014822 | 12955 | 12955 | 18360
L6 | RSAy | Max |  | 24 | Max Drift Y | 0.007639 | -12955 | -4115 | 18360
L6 | RSAy-pT | Max |  | 12 | Max Drift X | 0.0023817 | 12955 | 12955 | 18360
L6 | RSAy-pT | Max |  | 24 | Max Drift Y | 0.0086157 | -12955 | -4115 | 18360
L6 | RSAy-nT | Max |  | 12 | Max Drift X | 0.0023817 | 12955 | 12955 | 18360
L6 | RSAy-nT | Max |  | 24 | Max Drift Y | 0.0086157 | -12955 | -4115 | 18360
L6 | RSAx-nT | Max |  | 12 | Max Drift X | 0.0081121 | 12955 | 12955 | 18360
L6 | RSAx-nT | Max |  | 4 | Max Drift Y | 0.0006645 | -12955 | -12955 | 18360
L6 | AutoWind | Step By Step | 1 | 12 | Max Drift X | 0.0023744 | 12955 | 12955 | 18360
L6 | AutoWind | Step By Step | 1 | 2 | Max Drift Y | 9.9711e-09 | -12955 | 12955 | 18360
L6 | AutoWind | Step By Step | 2 | 12 | Max Drift X | 0.00011109 | 12955 | 12955 | 18360
L6 | AutoWind | Step By Step | 2 | 24 | Max Drift Y | 0.0013889 | -12955 | -4115 | 18360
L5 | RSAx | Max |  | 12 | Max Drift X | 0.0070232 | 12955 | 12955 | 15580
L5 | RSAx | Max |  | 2 | Max Drift Y | 6.6928e-08 | -12955 | 12955 | 15580
L5 | RSAy | Max |  | 12 | Max Drift X | 0.0015234 | 12955 | 12955 | 15580
L5 | RSAy | Max |  | 24 | Max Drift Y | 0.0069958 | -12955 | -4115 | 15580
L5 | RSAy-pT | Max |  | 12 | Max Drift X | 0.0024113 | 12955 | 12955 | 15580
L5 | RSAy-pT | Max |  | 24 | Max Drift Y | 0.007958 | -12955 | -4115 | 15580
L5 | RSAy-nT | Max |  | 12 | Max Drift X | 0.0024113 | 12955 | 12955 | 15580
L5 | RSAy-nT | Max |  | 24 | Max Drift Y | 0.007958 | -12955 | -4115 | 15580
L5 | RSAx-nT | Max |  | 12 | Max Drift X | 0.0076218 | 12955 | 12955 | 15580
L5 | RSAx-nT | Max |  | 2 | Max Drift Y | 0.00064914 | -12955 | 12955 | 15580
L5 | AutoWind | Step By Step | 1 | 12 | Max Drift X | 0.0022031 | 12955 | 12955 | 15580
L5 | AutoWind | Step By Step | 1 | 24 | Max Drift Y | 1.3722e-08 | -12955 | -4115 | 15580
L5 | AutoWind | Step By Step | 2 | 12 | Max Drift X | 0.0001058 | 12955 | 12955 | 15580
L5 | AutoWind | Step By Step | 2 | 24 | Max Drift Y | 0.0012703 | -12955 | -4115 | 15580
L4 | RSAx | Max |  | 12 | Max Drift X | 0.0064299 | 12955 | 12955 | 12800
L4 | RSAx | Max |  | 2 | Max Drift Y | 8.043e-08 | -12955 | 12955 | 12800
L4 | RSAy | Max |  | 12 | Max Drift X | 0.0014994 | 12955 | 12955 | 12800
L4 | RSAy | Max |  | 24 | Max Drift Y | 0.0062823 | -12955 | -4115 | 12800
L4 | RSAy-pT | Max |  | 12 | Max Drift X | 0.002349 | 12955 | 12955 | 12800
L4 | RSAy-pT | Max |  | 24 | Max Drift Y | 0.0072011 | -12955 | -4115 | 12800
L4 | RSAy-nT | Max |  | 12 | Max Drift X | 0.002349 | 12955 | 12955 | 12800
L4 | RSAy-nT | Max |  | 24 | Max Drift Y | 0.0072011 | -12955 | -4115 | 12800
L4 | RSAx-nT | Max |  | 12 | Max Drift X | 0.0070023 | 12955 | 12955 | 12800
L4 | RSAx-nT | Max |  | 24 | Max Drift Y | 0.00061931 | -12955 | -4115 | 12800
L4 | AutoWind | Step By Step | 1 | 12 | Max Drift X | 0.001995 | 12955 | 12955 | 12800
L4 | AutoWind | Step By Step | 1 | 4 | Max Drift Y | 1.8698e-08 | -12955 | -12955 | 12800
L4 | AutoWind | Step By Step | 2 | 12 | Max Drift X | 9.6659e-05 | 12955 | 12955 | 12800
L4 | AutoWind | Step By Step | 2 | 24 | Max Drift Y | 0.0011389 | -12955 | -4115 | 12800
L3 | RSAx | Max |  | 12 | Max Drift X | 0.0056325 | 12955 | 12955 | 10020
L3 | RSAx | Max |  | 24 | Max Drift Y | 1.0205e-07 | -12955 | -4115 | 10020
L3 | RSAy | Max |  | 12 | Max Drift X | 0.0014121 | 12955 | 12955 | 10020
L3 | RSAy | Max |  | 24 | Max Drift Y | 0.0054972 | -12955 | -4115 | 10020
L3 | RSAy-pT | Max |  | 12 | Max Drift X | 0.0021975 | 12955 | 12955 | 10020
L3 | RSAy-pT | Max |  | 24 | Max Drift Y | 0.0063427 | -12955 | -4115 | 10020
L3 | RSAy-nT | Max |  | 12 | Max Drift X | 0.0021975 | 12955 | 12955 | 10020
L3 | RSAy-nT | Max |  | 24 | Max Drift Y | 0.0063427 | -12955 | -4115 | 10020
L3 | RSAx-nT | Max |  | 12 | Max Drift X | 0.006165 | 12955 | 12955 | 10020
L3 | RSAx-nT | Max |  | 24 | Max Drift Y | 0.00057334 | -12955 | -4115 | 10020
L3 | AutoWind | Step By Step | 1 | 12 | Max Drift X | 0.0017314 | 12955 | 12955 | 10020
L3 | AutoWind | Step By Step | 1 | 24 | Max Drift Y | 2.6189e-08 | -12955 | -4115 | 10020
L3 | AutoWind | Step By Step | 2 | 12 | Max Drift X | 8.3907e-05 | 12955 | 12955 | 10020
L3 | AutoWind | Step By Step | 2 | 24 | Max Drift Y | 0.00099505 | -12955 | -4115 | 10020
L2 | RSAx | Max |  | 12 | Max Drift X | 0.004408 | 12955 | 12955 | 7240
L2 | RSAx | Max |  | 24 | Max Drift Y | 9.4555e-08 | -12955 | -4115 | 7240
L2 | RSAy | Max |  | 9 | Max Drift X | 0.0010881 | 12955 | -12955 | 7240
L2 | RSAy | Max |  | 24 | Max Drift Y | 0.0045229 | -12955 | -4115 | 7240
L2 | RSAy-pT | Max |  | 9 | Max Drift X | 0.0016851 | 12955 | -12955 | 7240
L2 | RSAy-pT | Max |  | 24 | Max Drift Y | 0.0051629 | -12955 | -4115 | 7240
L2 | RSAy-nT | Max |  | 9 | Max Drift X | 0.0016851 | 12955 | -12955 | 7240
L2 | RSAy-nT | Max |  | 24 | Max Drift Y | 0.0051629 | -12955 | -4115 | 7240
L2 | RSAx-nT | Max |  | 12 | Max Drift X | 0.0048171 | 12955 | 12955 | 7240
L2 | RSAx-nT | Max |  | 24 | Max Drift Y | 0.00043853 | -12955 | -4115 | 7240
L2 | AutoWind | Step By Step | 1 | 12 | Max Drift X | 0.0013621 | 12955 | 12955 | 7240
L2 | AutoWind | Step By Step | 1 | 24 | Max Drift Y | 2.5177e-08 | -12955 | -4115 | 7240
L2 | AutoWind | Step By Step | 2 | 12 | Max Drift X | 5.476e-05 | 12955 | 12955 | 7240
L2 | AutoWind | Step By Step | 2 | 24 | Max Drift Y | 0.00082367 | -12955 | -4115 | 7240
L1 | RSAx | Max |  | 12 | Max Drift X | 0.0031463 | 12955 | 12955 | 4460
L1 | RSAx | Max |  | 29 | Max Drift Y | 8.1042e-05 | -3658 | 4115 | 4460
L1 | RSAy | Max |  | 9 | Max Drift X | 0.00090573 | 12955 | -12955 | 4460
L1 | RSAy | Max |  | 2 | Max Drift Y | 0.0037171 | -12955 | 12955 | 4460
L1 | RSAy-pT | Max |  | 9 | Max Drift X | 0.001393 | 12955 | -12955 | 4460
L1 | RSAy-pT | Max |  | 2 | Max Drift Y | 0.0042334 | -12955 | 12955 | 4460
L1 | RSAy-nT | Max |  | 9 | Max Drift X | 0.001393 | 12955 | -12955 | 4460
L1 | RSAy-nT | Max |  | 2 | Max Drift Y | 0.0042334 | -12955 | 12955 | 4460
L1 | RSAx-nT | Max |  | 12 | Max Drift X | 0.0034862 | 12955 | 12955 | 4460
L1 | RSAx-nT | Max |  | 2 | Max Drift Y | 0.00040289 | -12955 | 12955 | 4460
L1 | AutoWind | Step By Step | 1 | 12 | Max Drift X | 0.00096914 | 12955 | 12955 | 4460
L1 | AutoWind | Step By Step | 1 | 29 | Max Drift Y | 2.6306e-05 | -3658 | 4115 | 4460
L1 | AutoWind | Step By Step | 2 | 4 | Max Drift X | 3.0103e-05 | -12955 | -12955 | 4460
L1 | AutoWind | Step By Step | 2 | 2 | Max Drift Y | 0.00067777 | -12955 | 12955 | 4460
P1 | RSAx | Max |  | 33 | Max Drift X | 0.00092175 | 912 | 4115 | 0
P1 | RSAx | Max |  | 111 | Max Drift Y | 4.571e-05 | -72000 | 72000 | 0
P1 | RSAy | Max |  | 131 | Max Drift X | 6.7983e-05 | -72000 | -72000 | 0
P1 | RSAy | Max |  | 33 | Max Drift Y | 0.0013404 | 912 | 4115 | 0
P1 | RSAy-pT | Max |  | 33 | Max Drift X | 0.00010274 | 912 | 4115 | 0
P1 | RSAy-pT | Max |  | 34 | Max Drift Y | 0.0013496 | -1525.5 | 4115 | 0
P1 | RSAy-nT | Max |  | 33 | Max Drift X | 0.00010274 | 912 | 4115 | 0
P1 | RSAy-nT | Max |  | 34 | Max Drift Y | 0.0013496 | -1525.5 | 4115 | 0
P1 | RSAx-nT | Max |  | 33 | Max Drift X | 0.00094704 | 912 | 4115 | 0
P1 | RSAx-nT | Max |  | 4 | Max Drift Y | 4.8355e-05 | -12955 | -12955 | 0
P1 | AutoWind | Step By Step | 1 | 34 | Max Drift X | 0.00026289 | -1525.5 | 4115 | 0
P1 | AutoWind | Step By Step | 1 | 4 | Max Drift Y | 1.1876e-05 | -12955 | -12955 | 0
P1 | AutoWind | Step By Step | 2 | 131 | Max Drift X | 1.2005e-05 | -72000 | -72000 | 0
P1 | AutoWind | Step By Step | 2 | 33 | Max Drift Y | 0.00024308 | 912 | 4115 | 0
P2 | RSAx | Max |  | 33 | Max Drift X | 0.00017355 | 912 | 4115 | -4520
P2 | RSAx | Max |  | 29 | Max Drift Y | 9.2001e-05 | -3658 | 4115 | -4520
P2 | RSAy | Max |  | 29 | Max Drift X | 0.00010297 | -3658 | 4115 | -4520
P2 | RSAy | Max |  | 32 | Max Drift Y | 0.00025865 | 912 | -4115 | -4520
P2 | RSAy-pT | Max |  | 29 | Max Drift X | 0.000107 | -3658 | 4115 | -4520
P2 | RSAy-pT | Max |  | 33 | Max Drift Y | 0.00025965 | 912 | 4115 | -4520
P2 | RSAy-nT | Max |  | 29 | Max Drift X | 0.000107 | -3658 | 4115 | -4520
P2 | RSAy-nT | Max |  | 33 | Max Drift Y | 0.00025965 | 912 | 4115 | -4520
P2 | RSAx-nT | Max |  | 33 | Max Drift X | 0.00017695 | 912 | 4115 | -4520
P2 | RSAx-nT | Max |  | 29 | Max Drift Y | 9.381e-05 | -3658 | 4115 | -4520
P2 | AutoWind | Step By Step | 1 | 33 | Max Drift X | 2.7546e-05 | 912 | 4115 | -4520
P2 | AutoWind | Step By Step | 1 | 29 | Max Drift Y | 2.9797e-05 | -3658 | 4115 | -4520
P2 | AutoWind | Step By Step | 2 | 29 | Max Drift X | 1.888e-05 | -3658 | 4115 | -4520
P2 | AutoWind | Step By Step | 2 | 32 | Max Drift Y | 3.8048e-05 | 912 | -4115 | -4520

## Story Max Avg Displacements
TABLE: Story Max/Avg Displacements
Story | Load Case/Combo | Step Type | Step | Direction | Maximum | Average | Ratio
[5 empty] | mm | mm
PH | RSAx | Max |  | X | 829.4567 | 829.456 | 1
L30 | RSAx | Max |  | X | 774.8488 | 774.8466 | 1
L29 | RSAx | Max |  | X | 744.5644 | 744.5622 | 1
L28 | RSAx | Max |  | X | 714.0493 | 714.0471 | 1
L27 | RSAx | Max |  | X | 683.3468 | 683.3446 | 1
L26 | RSAx | Max |  | X | 652.5237 | 652.5215 | 1
L25 | RSAx | Max |  | X | 621.6492 | 621.647 | 1
L24 | RSAx | Max |  | X | 590.7949 | 590.7927 | 1
L23 | RSAx | Max |  | X | 560.0334 | 560.0312 | 1
L22 | RSAx | Max |  | X | 529.4389 | 529.4367 | 1
L21 | RSAx | Max |  | X | 499.0849 | 499.0828 | 1
L20 | RSAx | Max |  | X | 469.0465 | 469.0444 | 1
L19 | RSAx | Max |  | X | 439.375 | 439.3728 | 1
L18 | RSAx | Max |  | X | 410.0783 | 410.0762 | 1
L17 | RSAx | Max |  | X | 381.1856 | 381.1836 | 1
L16 | RSAx | Max |  | X | 352.733 | 352.7309 | 1
L15 | RSAx | Max |  | X | 324.7617 | 324.7597 | 1
L14 | RSAx | Max |  | X | 297.3149 | 297.313 | 1
L13 | RSAx | Max |  | X | 270.4342 | 270.4323 | 1
L12 | RSAx | Max |  | X | 244.1622 | 244.1604 | 1
L11 | RSAx | Max |  | X | 218.5515 | 218.5498 | 1
L10 | RSAx | Max |  | X | 193.6923 | 193.6906 | 1
L9 | RSAx | Max |  | X | 169.6335 | 169.6319 | 1
L8 | RSAx | Max |  | X | 146.3336 | 146.332 | 1
L7 | RSAx | Max |  | X | 123.8486 | 123.8472 | 1
L6 | RSAx | Max |  | X | 102.2613 | 102.2599 | 1
L5 | RSAx | Max |  | X | 81.6939 | 81.6926 | 1
L4 | RSAx | Max |  | X | 62.3387 | 62.3376 | 1
L3 | RSAx | Max |  | X | 44.5514 | 44.5505 | 1
L2 | RSAx | Max |  | X | 28.9389 | 28.9382 | 1
L1 | RSAx | Max |  | X | 16.7255 | 16.7249 | 1
P1 | RSAx | Max |  | X | 4.2345 | 2.1912 | 1.9325
P2 | RSAx | Max |  | X | 0.52064 | 0.29546 | 1.7621
Base | RSAx | Max |  | Y | 0 | 0
PH | RSAy | Max |  | Y | 916.7761 | 903.0233 | 1.0152
L30 | RSAy | Max |  | Y | 887.1046 | 838.8707 | 1.0575
L29 | RSAy | Max |  | Y | 851.0636 | 803.164 | 1.0596
L28 | RSAy | Max |  | Y | 814.9339 | 767.4666 | 1.0618
L27 | RSAy | Max |  | Y | 778.7025 | 731.8086 | 1.0641
L26 | RSAy | Max |  | Y | 742.4052 | 696.235 | 1.0663
L25 | RSAy | Max |  | Y | 706.0856 | 660.8 | 1.0685
L24 | RSAy | Max |  | Y | 669.7995 | 625.5647 | 1.0707
L23 | RSAy | Max |  | Y | 633.6096 | 590.5955 | 1.0728
L22 | RSAy | Max |  | Y | 597.586 | 555.9616 | 1.0749
L21 | RSAy | Max |  | Y | 561.8028 | 521.7339 | 1.0768
L20 | RSAy | Max |  | Y | 526.3441 | 487.9846 | 1.0786
L19 | RSAy | Max |  | Y | 491.2951 | 454.7847 | 1.0803
L18 | RSAy | Max |  | Y | 456.6979 | 422.1774 | 1.0818
L17 | RSAy | Max |  | Y | 422.6268 | 390.2281 | 1.083
L16 | RSAy | Max |  | Y | 389.1581 | 359.0014 | 1.084
L15 | RSAy | Max |  | Y | 356.3712 | 328.5599 | 1.0846
L14 | RSAy | Max |  | Y | 324.3487 | 298.9642 | 1.0849
L13 | RSAy | Max |  | Y | 293.1766 | 270.2739 | 1.0847
L12 | RSAy | Max |  | Y | 262.9467 | 242.5487 | 1.0841
L11 | RSAy | Max |  | Y | 233.7542 | 215.8492 | 1.083
L10 | RSAy | Max |  | Y | 205.717 | 190.2444 | 1.0813
L9 | RSAy | Max |  | Y | 178.9261 | 165.7949 | 1.0792
L8 | RSAy | Max |  | Y | 153.3705 | 142.4891 | 1.0764
L7 | RSAy | Max |  | Y | 129.156 | 120.4091 | 1.0726
L6 | RSAy | Max |  | Y | 106.402 | 99.6533 | 1.0677
L5 | RSAy | Max |  | Y | 85.2502 | 80.3368 | 1.0612
L4 | RSAy | Max |  | Y | 65.8618 | 62.5938 | 1.0522
L3 | RSAy | Max |  | Y | 48.4447 | 46.5886 | 1.0398
L2 | RSAy | Max |  | Y | 33.2125 | 32.3932 | 1.0253
L1 | RSAy | Max |  | Y | 20.6763 | 20.446 | 1.0113
P1 | RSAy | Max |  | Y | 6.7747 | 3.489 | 1.9417
P2 | RSAy | Max |  | Y | 0.77596 | 0.43679 | 1.7765
Base | RSAy | Max |  | Y | 0 | 0
PH | RSAy-pT | Max |  | Y | 938.7969 | 919.2141 | 1.0213
L30 | RSAy-pT | Max |  | Y | 951.0365 | 892.7965 | 1.0652
L29 | RSAy-pT | Max |  | Y | 914.1556 | 856.521 | 1.0673
L28 | RSAy-pT | Max |  | Y | 876.9634 | 820.1044 | 1.0693
L27 | RSAy-pT | Max |  | Y | 839.4358 | 783.5528 | 1.0713
L26 | RSAy-pT | Max |  | Y | 801.6542 | 746.9293 | 1.0733
L25 | RSAy-pT | Max |  | Y | 763.7035 | 710.3015 | 1.0752
L24 | RSAy-pT | Max |  | Y | 725.6797 | 673.7447 | 1.0771
L23 | RSAy-pT | Max |  | Y | 687.675 | 637.3335 | 1.079
L22 | RSAy-pT | Max |  | Y | 649.7723 | 601.1383 | 1.0809
L21 | RSAy-pT | Max |  | Y | 612.0539 | 565.23 | 1.0828
L20 | RSAy-pT | Max |  | Y | 574.6196 | 529.6905 | 1.0848
L19 | RSAy-pT | Max |  | Y | 537.5644 | 494.5998 | 1.0869
L18 | RSAy-pT | Max |  | Y | 500.8992 | 459.9822 | 1.089
L17 | RSAy-pT | Max |  | Y | 464.6864 | 425.9009 | 1.0911
L16 | RSAy-pT | Max |  | Y | 428.9959 | 392.4248 | 1.0932
L15 | RSAy-pT | Max |  | Y | 393.9063 | 359.6286 | 1.0953
L14 | RSAy-pT | Max |  | Y | 359.5043 | 327.5922 | 1.0974
L13 | RSAy-pT | Max |  | Y | 325.8838 | 296.4003 | 1.0995
L12 | RSAy-pT | Max |  | Y | 293.1455 | 266.1177 | 1.1016
L11 | RSAy-pT | Max |  | Y | 261.3923 | 236.8319 | 1.1037
L10 | RSAy-pT | Max |  | Y | 230.7632 | 208.6895 | 1.1058
L9 | RSAy-pT | Max |  | Y | 201.3827 | 181.7869 | 1.1078
L8 | RSAy-pT | Max |  | Y | 173.1933 | 156.099 | 1.1095
L7 | RSAy-pT | Max |  | Y | 146.3013 | 131.7252 | 1.1107
L6 | RSAy-pT | Max |  | Y | 120.8367 | 108.7815 | 1.1108
L5 | RSAy-pT | Max |  | Y | 96.9696 | 87.4069 | 1.1094
L4 | RSAy-pT | Max |  | Y | 74.9062 | 67.763 | 1.1054
L3 | RSAy-pT | Max |  | Y | 54.9348 | 50.0607 | 1.0974
L2 | RSAy-pT | Max |  | Y | 37.3522 | 34.5202 | 1.082
L1 | RSAy-pT | Max |  | Y | 23.0369 | 21.6365 | 1.0647
P1 | RSAy-pT | Max |  | Y | 6.7902 | 3.4971 | 1.9417
P2 | RSAy-pT | Max |  | Y | 0.77896 | 0.43831 | 1.7772
Base | RSAy-pT | Max |  | Y | 0 | 0
PH | RSAy-nT | Max |  | Y | 938.7969 | 919.2141 | 1.0213
L30 | RSAy-nT | Max |  | Y | 951.0365 | 892.7965 | 1.0652
L29 | RSAy-nT | Max |  | Y | 914.1556 | 856.521 | 1.0673
L28 | RSAy-nT | Max |  | Y | 876.9634 | 820.1044 | 1.0693
L27 | RSAy-nT | Max |  | Y | 839.4358 | 783.5528 | 1.0713
L26 | RSAy-nT | Max |  | Y | 801.6542 | 746.9293 | 1.0733
L25 | RSAy-nT | Max |  | Y | 763.7035 | 710.3015 | 1.0752
L24 | RSAy-nT | Max |  | Y | 725.6797 | 673.7447 | 1.0771
L23 | RSAy-nT | Max |  | Y | 687.675 | 637.3335 | 1.079
L22 | RSAy-nT | Max |  | Y | 649.7723 | 601.1383 | 1.0809
L21 | RSAy-nT | Max |  | Y | 612.0539 | 565.23 | 1.0828
L20 | RSAy-nT | Max |  | Y | 574.6196 | 529.6905 | 1.0848
L19 | RSAy-nT | Max |  | Y | 537.5644 | 494.5998 | 1.0869
L18 | RSAy-nT | Max |  | Y | 500.8992 | 459.9822 | 1.089
L17 | RSAy-nT | Max |  | Y | 464.6864 | 425.9009 | 1.0911
L16 | RSAy-nT | Max |  | Y | 428.9959 | 392.4248 | 1.0932
L15 | RSAy-nT | Max |  | Y | 393.9063 | 359.6286 | 1.0953
L14 | RSAy-nT | Max |  | Y | 359.5043 | 327.5922 | 1.0974
L13 | RSAy-nT | Max |  | Y | 325.8838 | 296.4003 | 1.0995
L12 | RSAy-nT | Max |  | Y | 293.1455 | 266.1177 | 1.1016
L11 | RSAy-nT | Max |  | Y | 261.3923 | 236.8319 | 1.1037
L10 | RSAy-nT | Max |  | Y | 230.7632 | 208.6895 | 1.1058
L9 | RSAy-nT | Max |  | Y | 201.3827 | 181.7869 | 1.1078
L8 | RSAy-nT | Max |  | Y | 173.1933 | 156.099 | 1.1095
L7 | RSAy-nT | Max |  | Y | 146.3013 | 131.7252 | 1.1107
L6 | RSAy-nT | Max |  | Y | 120.8367 | 108.7815 | 1.1108
L5 | RSAy-nT | Max |  | Y | 96.9696 | 87.4069 | 1.1094
L4 | RSAy-nT | Max |  | Y | 74.9062 | 67.763 | 1.1054
L3 | RSAy-nT | Max |  | Y | 54.9348 | 50.0607 | 1.0974
L2 | RSAy-nT | Max |  | Y | 37.3522 | 34.5202 | 1.082
L1 | RSAy-nT | Max |  | Y | 23.0369 | 21.6365 | 1.0647
P1 | RSAy-nT | Max |  | Y | 6.7902 | 3.4971 | 1.9417
P2 | RSAy-nT | Max |  | Y | 0.77896 | 0.43831 | 1.7772
Base | RSAy-nT | Max |  | Y | 0 | 0
PH | RSAx-nT | Max |  | X | 842.8125 | 842.8112 | 1
L30 | RSAx-nT | Max |  | X | 816.3613 | 802.1962 | 1.0177
L29 | RSAx-nT | Max |  | X | 785.4753 | 771.5155 | 1.0181
L28 | RSAx-nT | Max |  | X | 754.2111 | 740.5069 | 1.0185
L27 | RSAx-nT | Max |  | X | 722.6242 | 709.2218 | 1.0189
L26 | RSAx-nT | Max |  | X | 690.8241 | 677.755 | 1.0193
L25 | RSAx-nT | Max |  | X | 658.9012 | 646.1898 | 1.0197
L24 | RSAx-nT | Max |  | X | 626.9322 | 614.6011 | 1.0201
L23 | RSAx-nT | Max |  | X | 594.9862 | 583.0593 | 1.0205
L22 | RSAx-nT | Max |  | X | 563.1416 | 551.6412 | 1.0208
L21 | RSAx-nT | Max |  | X | 531.486 | 520.4297 | 1.0212
L20 | RSAx-nT | Max |  | X | 500.1132 | 489.5122 | 1.0217
L19 | RSAx-nT | Max |  | X | 469.0835 | 458.9459 | 1.0221
L18 | RSAx-nT | Max |  | X | 438.3928 | 428.7309 | 1.0225
L17 | RSAx-nT | Max |  | X | 408.0734 | 398.8983 | 1.023
L16 | RSAx-nT | Max |  | X | 378.1518 | 369.4779 | 1.0235
L15 | RSAx-nT | Max |  | X | 348.6672 | 340.5096 | 1.024
L14 | RSAx-nT | Max |  | X | 319.6705 | 312.0418 | 1.0244
L13 | RSAx-nT | Max |  | X | 291.2137 | 284.1227 | 1.025
L12 | RSAx-nT | Max |  | X | 263.3447 | 256.7987 | 1.0255
L11 | RSAx-nT | Max |  | X | 236.1104 | 230.1184 | 1.026
L10 | RSAx-nT | Max |  | X | 209.6019 | 204.1727 | 1.0266
L9 | RSAx-nT | Max |  | X | 183.8849 | 179.0215 | 1.0272
L8 | RSAx-nT | Max |  | X | 158.892 | 154.6063 | 1.0277
L7 | RSAx-nT | Max |  | X | 134.6925 | 130.9918 | 1.0283
L6 | RSAx-nT | Max |  | X | 111.3871 | 108.2726 | 1.0288
L5 | RSAx-nT | Max |  | X | 89.119 | 86.5849 | 1.0293
L4 | RSAx-nT | Max |  | X | 68.0997 | 66.1334 | 1.0297
L3 | RSAx-nT | Max |  | X | 48.7213 | 47.298 | 1.0301
L2 | RSAx-nT | Max |  | X | 31.6286 | 30.7105 | 1.0299
L1 | RSAx-nT | Max |  | X | 18.2778 | 17.7479 | 1.0299
P1 | RSAx-nT | Max |  | X | 4.3559 | 2.2523 | 1.934
P2 | RSAx-nT | Max |  | X | 0.53084 | 0.30075 | 1.765
Base | RSAx-nT | Max |  | Y | 0 | 0
PH | AutoWind | Step By Step | 1 | X | 263.6048 | 263.6046 | 1
L30 | AutoWind | Step By Step | 1 | X | 247.059 | 247.0584 | 1
L29 | AutoWind | Step By Step | 1 | X | 237.8882 | 237.8877 | 1
L28 | AutoWind | Step By Step | 1 | X | 228.6423 | 228.6418 | 1
L27 | AutoWind | Step By Step | 1 | X | 219.3217 | 219.3211 | 1
L26 | AutoWind | Step By Step | 1 | X | 209.9313 | 209.9308 | 1
L25 | AutoWind | Step By Step | 1 | X | 200.4785 | 200.478 | 1
L24 | AutoWind | Step By Step | 1 | X | 190.9732 | 190.9727 | 1
L23 | AutoWind | Step By Step | 1 | X | 181.4274 | 181.4269 | 1
L22 | AutoWind | Step By Step | 1 | X | 171.8557 | 171.8552 | 1
L21 | AutoWind | Step By Step | 1 | X | 162.2756 | 162.275 | 1
L20 | AutoWind | Step By Step | 1 | X | 152.7094 | 152.7088 | 1
L19 | AutoWind | Step By Step | 1 | X | 143.1769 | 143.1764 | 1
L18 | AutoWind | Step By Step | 1 | X | 133.6873 | 133.6868 | 1
L17 | AutoWind | Step By Step | 1 | X | 124.2579 | 124.2574 | 1
L16 | AutoWind | Step By Step | 1 | X | 114.9088 | 114.9083 | 1
L15 | AutoWind | Step By Step | 1 | X | 105.6626 | 105.6621 | 1
L14 | AutoWind | Step By Step | 1 | X | 96.5443 | 96.5437 | 1
L13 | AutoWind | Step By Step | 1 | X | 87.5814 | 87.5808 | 1
L12 | AutoWind | Step By Step | 1 | X | 78.8054 | 78.8049 | 1
L11 | AutoWind | Step By Step | 1 | X | 70.2529 | 70.2524 | 1
L10 | AutoWind | Step By Step | 1 | X | 61.9711 | 61.9706 | 1
L9 | AutoWind | Step By Step | 1 | X | 53.987 | 53.9865 | 1
L8 | AutoWind | Step By Step | 1 | X | 46.296 | 46.2955 | 1
L7 | AutoWind | Step By Step | 1 | X | 38.9268 | 38.9263 | 1
L6 | AutoWind | Step By Step | 1 | X | 31.9169 | 31.9164 | 1
L5 | AutoWind | Step By Step | 1 | X | 25.3161 | 25.3157 | 1
L4 | AutoWind | Step By Step | 1 | X | 19.1915 | 19.1911 | 1
L3 | AutoWind | Step By Step | 1 | X | 13.6455 | 13.6452 | 1
L2 | AutoWind | Step By Step | 1 | X | 8.8323 | 8.832 | 1
L1 | AutoWind | Step By Step | 1 | X | 5.0457 | 5.0454 | 1
P1 | AutoWind | Step By Step | 1 | X | 1.1212 | 0.57534 | 1.9487
P2 | AutoWind | Step By Step | 1 | X | 0.082637 | 0.027758 | 2.977
Base | AutoWind | Step By Step | 1 | Y | 0 | 0
PH | AutoWind | Step By Step | 2 | Y | 165.9327 | 164.0825 | 1.0113
L30 | AutoWind | Step By Step | 2 | Y | 159.1114 | 152.6331 | 1.0424
L29 | AutoWind | Step By Step | 2 | Y | 152.771 | 146.3452 | 1.0439
L28 | AutoWind | Step By Step | 2 | Y | 146.4167 | 140.0546 | 1.0454
L27 | AutoWind | Step By Step | 2 | Y | 140.0473 | 133.7644 | 1.047
L26 | AutoWind | Step By Step | 2 | Y | 133.6667 | 127.4787 | 1.0485
L25 | AutoWind | Step By Step | 2 | Y | 127.2796 | 121.2029 | 1.0501
L24 | AutoWind | Step By Step | 2 | Y | 120.8923 | 114.9436 | 1.0518
L23 | AutoWind | Step By Step | 2 | Y | 114.5124 | 108.7082 | 1.0534
L22 | AutoWind | Step By Step | 2 | Y | 108.1488 | 102.5057 | 1.0551
L21 | AutoWind | Step By Step | 2 | Y | 101.8116 | 96.3458 | 1.0567
L20 | AutoWind | Step By Step | 2 | Y | 95.5129 | 90.2395 | 1.0584
L19 | AutoWind | Step By Step | 2 | Y | 89.2656 | 84.199 | 1.0602
L18 | AutoWind | Step By Step | 2 | Y | 83.0779 | 78.2328 | 1.0619
L17 | AutoWind | Step By Step | 2 | Y | 76.963 | 72.3539 | 1.0637
L16 | AutoWind | Step By Step | 2 | Y | 70.9355 | 66.5767 | 1.0655
L15 | AutoWind | Step By Step | 2 | Y | 65.0112 | 60.9164 | 1.0672
L14 | AutoWind | Step By Step | 2 | Y | 59.2069 | 55.3891 | 1.0689
L13 | AutoWind | Step By Step | 2 | Y | 53.5408 | 50.0119 | 1.0706
L12 | AutoWind | Step By Step | 2 | Y | 48.0324 | 44.8032 | 1.0721
L11 | AutoWind | Step By Step | 2 | Y | 42.7024 | 39.7818 | 1.0734
L10 | AutoWind | Step By Step | 2 | Y | 37.5752 | 34.9682 | 1.0746
L9 | AutoWind | Step By Step | 2 | Y | 32.669 | 30.3786 | 1.0754
L8 | AutoWind | Step By Step | 2 | Y | 27.9877 | 26.0168 | 1.0758
L7 | AutoWind | Step By Step | 2 | Y | 23.5539 | 21.9029 | 1.0754
L6 | AutoWind | Step By Step | 2 | Y | 19.3926 | 18.0586 | 1.0739
L5 | AutoWind | Step By Step | 2 | Y | 15.5314 | 14.5062 | 1.0707
L4 | AutoWind | Step By Step | 2 | Y | 12 | 11.269 | 1.0649
L3 | AutoWind | Step By Step | 2 | Y | 8.8338 | 8.3715 | 1.0552
L2 | AutoWind | Step By Step | 2 | Y | 6.0676 | 5.8386 | 1.0392
L1 | AutoWind | Step By Step | 2 | Y | 3.7778 | 3.701 | 1.0208
P1 | AutoWind | Step By Step | 2 | Y | 1.2129 | 0.62361 | 1.9449
P2 | AutoWind | Step By Step | 2 | Y | 0.11414 | 0.065373 | 1.746
Base | AutoWind | Step By Step | 2 | Y | 0 | 0