## Spandrel Forces
TABLE: Spandrel Forces
Story | Spandrel | Load Case/Combo | Step Type | Step | Location | P | V2 | V3 | T | M2 | M3
[6 empty] | N | N | N | N-mm | N-mm | N-mm
PH | CB-NE | RSAx | Max |  | Left | 1.6055e-11 | 684317.7697 | 8.9167e-13 | 49.9868 | 2.3795e-10 | 649654342.3582
PH | CB-NE | RSAx | Max |  | Right | 1.6055e-11 | 684317.7697 | 8.9167e-13 | 49.9868 | 4.3015e-10 | 224170152.2718
PH | CB-NE | RSAy | Max |  | Left | 8.813e-08 | 477250.9889 | 5.7876e-07 | 3360446.7363 | 0.00014199 | 391808598.2678
PH | CB-NE | RSAy | Max |  | Right | 8.813e-08 | 477250.9889 | 5.7876e-07 | 3360446.7363 | 0.00030148 | 217024465.7254
PH | CB-NE | RSAy-pT | Max |  | Left | 1.1678e-07 | 665372.1133 | 5.8621e-07 | 3722672.1215 | 0.00014771 | 544212515.5962
PH | CB-NE | RSAy-pT | Max |  | Right | 1.1678e-07 | 665372.1133 | 5.8621e-07 | 3722672.1215 | 0.00030529 | 304004679.1858
PH | CB-NE | RSAy-nT | Max |  | Left | 1.1678e-07 | 665372.1133 | 5.8621e-07 | 3722672.1215 | 0.00014771 | 544212515.5962
PH | CB-NE | RSAy-nT | Max |  | Right | 1.1678e-07 | 665372.1133 | 5.8621e-07 | 3722672.1215 | 0.00030529 | 304004679.1858
PH | CB-NE | RSAx-nT | Max |  | Left | 4.9705e-08 | 829146.1082 | 3.7262e-09 | 207431.469 | 4.2918e-06 | 767007576.3136
PH | CB-NE | RSAx-nT | Max |  | Right | 4.9705e-08 | 829146.1082 | 3.7262e-09 | 207431.469 | 3.8151e-06 | 291110979.0743
PH | CB-NE | AutoWind | Step By Step | 1 | Left | -2.3371e-12 | 13105.8339 | -2.8422e-14 | 3.9952 | -3.638e-11 | 6584199.8206
PH | CB-NE | AutoWind | Step By Step | 1 | Right | -2.3371e-12 | 13105.8339 | -2.8422e-14 | 3.9952 | 5.8208e-11 | -10092973.8545
PH | CB-NE | AutoWind | Step By Step | 2 | Left | -8.9417e-09 | 10822.6021 | -1.7323e-07 | -138493.375 | -5.9724e-05 | 7645516.3092
PH | CB-NE | AutoWind | Step By Step | 2 | Right | -8.9417e-09 | 10822.6021 | -1.7323e-07 | -138493.375 | -7.6294e-06 | -6126244.8352
PH | CB-SE | RSAx | Max |  | Left | 0 | 684331.7978 | 5.2039e-13 | 51.2109 | 9.0048e-10 | 649665776.1976
PH | CB-SE | RSAx | Max |  | Right | 0 | 684331.7978 | 5.2039e-13 | 51.2109 | 7.2373e-10 | 224176379.0895
PH | CB-SE | RSAy | Max |  | Left | 0 | 477249.0672 | 2.228e-07 | 3360446.7363 | 0.00068611 | 391806860.0608
PH | CB-SE | RSAy | Max |  | Right | 0 | 477249.0672 | 2.228e-07 | 3360446.7363 | 0.00054125 | 217023741.9495
PH | CB-SE | RSAy-pT | Max |  | Left | 0 | 665369.9279 | 2.3398e-07 | 3722672.1217 | 0.00069469 | 544210478.7668
PH | CB-SE | RSAy-pT | Max |  | Right | 0 | 665369.9279 | 2.3398e-07 | 3722672.1217 | 0.0005527 | 304003918.5661
PH | CB-SE | RSAy-nT | Max |  | Left | 0 | 665369.9279 | 2.3398e-07 | 3722672.1217 | 0.00069469 | 544210478.7668
PH | CB-SE | RSAy-nT | Max |  | Right | 0 | 665369.9279 | 2.3398e-07 | 3722672.1217 | 0.0005527 | 304003918.5661
PH | CB-SE | RSAx-nT | Max |  | Left | 0 | 829159.9546 | 3.7258e-09 | 207432.6931 | 5.7229e-06 | 767018804.3894
PH | CB-SE | RSAx-nT | Max |  | Right | 0 | 829159.9546 | 3.7258e-09 | 207432.6931 | 5.7228e-06 | 291117180.5033
PH | CB-SE | AutoWind | Step By Step | 1 | Left | 0 | 13105.7936 | -2.8422e-14 | -4.102 | -5.0932e-11 | 6584167.127
PH | CB-SE | AutoWind | Step By Step | 1 | Right | 0 | 13105.7936 | -2.8422e-14 | -4.102 | 5.8208e-11 | -10092955.2694
PH | CB-SE | AutoWind | Step By Step | 2 | Left | 0 | -10822.562 | -1.709e-07 | -138493.3751 | -0.00018376 | -7645470.8713
PH | CB-SE | AutoWind | Step By Step | 2 | Right | 0 | -10822.562 | -1.709e-07 | -138493.3751 | 0.00023556 | 6126239.2965
PH | CB-NW | RSAx | Max |  | Left | 1.2587e-05 | 1105075.2449 | 1.3614e-11 | 230.5666 | 3.7378e-09 | 144242789.4384
PH | CB-NW | RSAx | Max |  | Right | 6.2935e-06 | 1105075.2449 | 5.761e-12 | 230.5666 | 2.4651e-09 | 1314502685.5614
PH | CB-NW | RSAy | Max |  | Left | 2.853e-07 | 748442.832 | 1.0696e-06 | 3286239.2463 | 0.00028672 | 138119348.0039
PH | CB-NW | RSAy | Max |  | Right | 2.5513e-07 | 748442.832 | 2.1133e-06 | 3286239.2463 | 0.00011107 | 849952643.3269
PH | CB-NW | RSAy-pT | Max |  | Left | 5.3912e-07 | 1051973.5718 | 1.1143e-06 | 4742899.0306 | 0.00032105 | 193874201.1964
PH | CB-NW | RSAy-pT | Max |  | Right | 3.6524e-07 | 1051973.5718 | 2.1506e-06 | 4742899.0306 | 0.00013014 | 1194858366.7345
PH | CB-NW | RSAy-nT | Max |  | Left | 5.3912e-07 | 1051973.5718 | 1.1143e-06 | 4742899.0306 | 0.00032105 | 193874201.1964
PH | CB-NW | RSAy-nT | Max |  | Right | 3.6524e-07 | 1051973.5718 | 2.1506e-06 | 4742899.0306 | 0.00013014 | 1194858366.7345
PH | CB-NW | RSAx-nT | Max |  | Left | 1.2629e-05 | 1339067.1586 | 1.4915e-08 | 1224992.1433 | 1.5263e-05 | 187093845.3622
PH | CB-NW | RSAx-nT | Max |  | Right | 6.4625e-06 | 1339067.1586 | 1.1182e-08 | 1224992.1433 | 3.8172e-06 | 1580520955.7139
PH | CB-NW | AutoWind | Step By Step | 1 | Left | 2.391e-11 | 93864.7702 | 2.8422e-13 | 52.1137 | 3.2014e-10 | 11509508.38
PH | CB-NW | AutoWind | Step By Step | 1 | Right | 9.8374e-12 | 93864.7702 | -1.1369e-13 | 52.1137 | 5.8208e-11 | -112391988.3034
PH | CB-NW | AutoWind | Step By Step | 2 | Left | 1.0092e-08 | 27813.1215 | 1.1832e-06 | 166379.6121 | 0.00049472 | 4902219.1014
PH | CB-NW | AutoWind | Step By Step | 2 | Right | 1.4686e-08 | 27813.1215 | -6.1607e-07 | 166379.6121 | 0.00028658 | -31811101.2293
PH | CB-SW | RSAx | Max |  | Left | 4.3702e-11 | 1105094.0361 | 6.7613e-13 | 226.8969 | 5.3302e-10 | 144246348.0857
PH | CB-SW | RSAx | Max |  | Right | 4.3702e-11 | 1105094.0361 | 6.7613e-13 | 226.8969 | 3.9043e-10 | 1314523952.1074
PH | CB-SW | RSAy | Max |  | Left | 5.6071e-08 | 748438.8749 | 4.9674e-07 | 3286239.25 | 0.00042217 | 138118825.9608
PH | CB-SW | RSAy | Max |  | Right | 5.6071e-08 | 748438.8749 | 4.9674e-07 | 3286239.25 | 0.00023821 | 849947950.8002
PH | CB-SW | RSAy-pT | Max |  | Left | 1.0383e-07 | 1051969.7962 | 5.1164e-07 | 4742899.0297 | 0.00042598 | 193873697.2293
PH | CB-SW | RSAy-pT | Max |  | Right | 1.0383e-07 | 1051969.7962 | 5.1164e-07 | 4742899.0297 | 0.00023821 | 1194853895.7052
PH | CB-SW | RSAy-nT | Max |  | Left | 1.0383e-07 | 1051969.7962 | 5.1164e-07 | 4742899.0297 | 0.00042598 | 193873697.2293
PH | CB-SW | RSAy-nT | Max |  | Right | 1.0383e-07 | 1051969.7962 | 5.1164e-07 | 4742899.0297 | 0.00023821 | 1194853895.7052
PH | CB-SW | RSAx-nT | Max |  | Left | 4.632e-08 | 1339086.0749 | 3.726e-09 | 1224988.4705 | 1.0968e-05 | 187097416.4625
PH | CB-SW | RSAx-nT | Max |  | Right | 4.632e-08 | 1339086.0749 | 3.726e-09 | 1224988.4705 | 9.5371e-06 | 1580542374.8592
PH | CB-SW | AutoWind | Step By Step | 1 | Left | -4.7695e-12 | 93864.7059 | 6.5725e-27 | -51.8873 | 2.9104e-11 | 11509496.4587
PH | CB-SW | AutoWind | Step By Step | 1 | Right | -4.7695e-12 | 93864.7059 | 6.5725e-27 | -51.8873 | -8.7311e-11 | -112391915.3582
PH | CB-SW | AutoWind | Step By Step | 2 | Left | -6.2572e-09 | -27813.1498 | -1.993e-07 | 166379.6115 | -4.4227e-05 | -4902221.9386
PH | CB-SW | AutoWind | Step By Step | 2 | Right | -6.2572e-09 | -27813.1498 | -1.993e-07 | 166379.6115 | 2.4319e-05 | 31811135.7737
L30 | CB-NE | RSAx | Max |  | Left | 3.3076e-12 | 630644.7419 | 2.692e-13 | 607.9589 | 1.2785e-10 | 402395595.8767
L30 | CB-NE | RSAx | Max |  | Right | 3.3076e-12 | 630644.7419 | 2.692e-13 | 607.9589 | 1.0531e-10 | 400102109.736
L30 | CB-NE | RSAy | Max |  | Left | 1.4402e-08 | 308313.7761 | 4.2009e-08 | 17248347.5097 | 3.1276e-05 | 197113720.1167
L30 | CB-NE | RSAy | Max |  | Right | 1.4402e-08 | 308313.7761 | 4.2009e-08 | 17248347.5097 | 3.8727e-06 | 195217544.3717
L30 | CB-NE | RSAy-pT | Max |  | Left | 1.6549e-08 | 432392.3548 | 4.2009e-08 | 23114306.5371 | 3.1992e-05 | 276495689.0867
L30 | CB-NE | RSAy-pT | Max |  | Right | 1.6549e-08 | 432392.3548 | 4.2009e-08 | 23114306.5371 | 4.8263e-06 | 273725566.7085
L30 | CB-NE | RSAy-nT | Max |  | Left | 1.6549e-08 | 432392.3548 | 4.2009e-08 | 23114306.5371 | 3.1992e-05 | 276495689.0867
L30 | CB-NE | RSAy-nT | Max |  | Right | 1.6549e-08 | 432392.3548 | 4.2009e-08 | 23114306.5371 | 4.8263e-06 | 273725566.7085
L30 | CB-NE | RSAx-nT | Max |  | Left | 1.118e-09 | 726844.5795 | 2.692e-13 | 4744681.4256 | 2.3855e-07 | 463946945.5382
L30 | CB-NE | RSAx-nT | Max |  | Right | 1.118e-09 | 726844.5795 | 2.692e-13 | 4744681.4256 | 4.7694e-07 | 460965053.4718
L30 | CB-NE | AutoWind | Step By Step | 1 | Left | -5.3406e-13 | 35424.9587 | -7.6342e-28 | -0.23936 | -9.0949e-12 | 22743290.5312
L30 | CB-NE | AutoWind | Step By Step | 1 | Right | -5.3406e-13 | 35424.9587 | -7.6342e-28 | -0.23936 | 0 | -22334969.3554
L30 | CB-NE | AutoWind | Step By Step | 2 | Left | 1.9624e-09 | 7762.4195 | -3.8475e-08 | -48947.3511 | -5.8711e-06 | 4998105.3696
L30 | CB-NE | AutoWind | Step By Step | 2 | Right | 1.9624e-09 | 7762.4195 | -3.8475e-08 | -48947.3511 | 5.2452e-06 | -4879573.4421
L30 | CB-SE | RSAx | Max |  | Left | 0 | 630653.2444 | 6.7284e-14 | 608.0577 | 8.9128e-11 | 402401030.6984
L30 | CB-SE | RSAx | Max |  | Right | 0 | 630653.2444 | 6.7284e-14 | 608.0577 | 5.638e-11 | 400107494.3621
L30 | CB-SE | RSAy | Max |  | Left | 0 | 308311.5438 | 3.3581e-08 | 17248347.5097 | 3.218e-05 | 197112295.2149
L30 | CB-SE | RSAy | Max |  | Right | 0 | 308311.5438 | 3.3581e-08 | 17248347.5097 | 3.3553e-06 | 195216128.5913
L30 | CB-SE | RSAy-pT | Max |  | Left | 0 | 432390.0321 | 3.4512e-08 | 23114306.5371 | 3.2418e-05 | 276494207.5346
L30 | CB-SE | RSAy-pT | Max |  | Right | 0 | 432390.0321 | 3.4512e-08 | 23114306.5371 | 3.3553e-06 | 273724092.6961
L30 | CB-SE | RSAy-nT | Max |  | Left | 0 | 432390.0321 | 3.4512e-08 | 23114306.5371 | 3.2418e-05 | 276494207.5346
L30 | CB-SE | RSAy-nT | Max |  | Right | 0 | 432390.0321 | 3.4512e-08 | 23114306.5371 | 3.3553e-06 | 273724092.6961
L30 | CB-SE | RSAx-nT | Max |  | Left | 0 | 726853.0199 | 6.7284e-14 | 4744681.5244 | 2.3851e-07 | 463952341.3212
L30 | CB-SE | RSAx-nT | Max |  | Right | 0 | 726853.0199 | 6.7284e-14 | 4744681.5244 | 5.638e-11 | 460970397.9696
L30 | CB-SE | AutoWind | Step By Step | 1 | Left | 0 | 35424.9331 | 1.4211e-14 | 1.2591 | 0 | 22743274.189
L30 | CB-SE | AutoWind | Step By Step | 1 | Right | 0 | 35424.9331 | 1.4211e-14 | 1.2591 | -7.276e-12 | -22334953.1793
L30 | CB-SE | AutoWind | Step By Step | 2 | Left | 0 | -7762.406 | -7.6252e-09 | -48947.3511 | -5.9456e-06 | -4998096.9072
L30 | CB-SE | AutoWind | Step By Step | 2 | Right | 0 | -7762.406 | -7.6252e-09 | -48947.3511 | 3.5167e-05 | 4879564.7357
L30 | CB-NW | RSAx | Max |  | Left | 6.1765e-06 | 624712.3265 | 3.4346e-12 | 354.1408 | 5.2422e-10 | 414819506.6422
L30 | CB-NW | RSAx | Max |  | Right | 3.0883e-06 | 624712.3265 | 8.2719e-13 | 354.1408 | 5.1601e-10 | 409800889.6149
L30 | CB-NW | RSAy | Max |  | Left | 1.5126e-07 | 333465.3544 | 7.9375e-07 | 7870737.6744 | 3.5847e-05 | 221888175.3831
L30 | CB-NW | RSAy | Max |  | Right | 1.0669e-07 | 333465.3544 | 2.2206e-07 | 7870737.6744 | 0.00027068 | 218286381.8474
L30 | CB-NW | RSAy-pT | Max |  | Left | 2.1035e-07 | 469051.0765 | 7.9748e-07 | 11137428.2465 | 3.7277e-05 | 312099639.2308
L30 | CB-NW | RSAy-pT | Max |  | Right | 2.0759e-07 | 469051.0765 | 2.2299e-07 | 11137428.2465 | 0.00027163 | 307048071.2445
L30 | CB-NW | RSAy-nT | Max |  | Left | 2.1035e-07 | 469051.0765 | 7.9748e-07 | 11137428.2465 | 3.7277e-05 | 312099639.2308
L30 | CB-NW | RSAy-nT | Max |  | Right | 2.0759e-07 | 469051.0765 | 2.2299e-07 | 11137428.2465 | 0.00027163 | 307048071.2445
L30 | CB-NW | RSAx-nT | Max |  | Left | 6.2145e-06 | 729401.5591 | 1.4905e-08 | 2626842.2871 | 6.1994e-06 | 484471815.5693
L30 | CB-NW | RSAx-nT | Max |  | Right | 3.1543e-06 | 729401.5591 | 8.3827e-09 | 2626842.2871 | 1.9079e-06 | 478338367.6121
L30 | CB-NW | AutoWind | Step By Step | 1 | Left | 4.9602e-12 | 48887.5023 | 1.4211e-14 | -27.958 | 2.1828e-11 | 32483540.5612
L30 | CB-NW | AutoWind | Step By Step | 1 | Right | 2.0452e-12 | 48887.5023 | 4.2633e-14 | -27.958 | -3.638e-11 | -32047962.4495
L30 | CB-NW | AutoWind | Step By Step | 2 | Left | -1.0163e-08 | 11610.1494 | 2.4447e-08 | 148548.4465 | 1.1623e-05 | 7713503.1675
L30 | CB-NW | AutoWind | Step By Step | 2 | Right | 3.9601e-09 | 11610.1494 | -4.156e-08 | 148548.4465 | 1.5676e-05 | -7611894.064
L30 | CB-SW | RSAx | Max |  | Left | 8.6865e-12 | 624720.8779 | 1.0496e-13 | 357.9286 | 8.8207e-11 | 414825195.1012
L30 | CB-SW | RSAx | Max |  | Right | 8.6865e-12 | 624720.8779 | 1.0496e-13 | 357.9286 | 2.6896e-10 | 409806488.8907
L30 | CB-SW | RSAy | Max |  | Left | 2.7886e-08 | 333463.1002 | 4.6646e-08 | 7870737.6714 | 3.8312e-05 | 221886677.0586
L30 | CB-SW | RSAy | Max |  | Right | 2.7886e-08 | 333463.1002 | 4.6646e-08 | 7870737.6714 | 0.00013714 | 218284904.6724
L30 | CB-SW | RSAy-pT | Max |  | Left | 4.5201e-08 | 469048.8602 | 4.6646e-08 | 11137428.2461 | 3.867e-05 | 312098166.5953
L30 | CB-SW | RSAy-pT | Max |  | Right | 4.5201e-08 | 469048.8602 | 4.6646e-08 | 11137428.2461 | 0.00013857 | 307046618.2994
L30 | CB-SW | RSAy-nT | Max |  | Left | 4.5201e-08 | 469048.8602 | 4.6646e-08 | 11137428.2461 | 3.867e-05 | 312098166.5953
L30 | CB-SW | RSAy-nT | Max |  | Right | 4.5201e-08 | 469048.8602 | 4.6646e-08 | 11137428.2461 | 0.00013857 | 307046618.2994
L30 | CB-SW | RSAx-nT | Max |  | Left | 1.4045e-08 | 729410.1364 | 4.6577e-10 | 2626846.0766 | 1.9074e-06 | 484477521.7228
L30 | CB-SW | RSAx-nT | Max |  | Right | 1.4045e-08 | 729410.1364 | 4.6577e-10 | 2626846.0766 | 4.7711e-07 | 478343983.5771
L30 | CB-SW | AutoWind | Step By Step | 1 | Left | -9.9157e-13 | 48887.474 | 4.9738e-14 | 28.5397 | 9.0949e-12 | 32483521.7469
L30 | CB-SW | AutoWind | Step By Step | 1 | Right | -9.9157e-13 | 48887.474 | 4.9738e-14 | 28.5397 | -3.638e-11 | -32047943.949
L30 | CB-SW | AutoWind | Step By Step | 2 | Left | -1.1581e-09 | -11610.1555 | -2.6019e-08 | 148548.4468 | -1.7866e-05 | -7713507.316
L30 | CB-SW | AutoWind | Step By Step | 2 | Right | -1.1581e-09 | -11610.1555 | -2.6019e-08 | 148548.4468 | 9.7752e-06 | 7611897.9873
L29 | CB-NE | RSAx | Max |  | Left | 3.0668e-12 | 930365.6925 | 1.9048e-13 | 930.2503 | 7.5502e-11 | 594109510.4104
L29 | CB-NE | RSAx | Max |  | Right | 3.0668e-12 | 930365.6925 | 1.9048e-13 | 930.2503 | 6.7986e-11 | 589780952.9824
L29 | CB-NE | RSAy | Max |  | Left | 4.1218e-08 | 363475.5482 | 1.3367e-07 | 25550466.4831 | 5.9131e-05 | 232355758.2951
L29 | CB-NE | RSAy | Max |  | Right | 4.1218e-08 | 363475.5482 | 1.3367e-07 | 25550466.4831 | 5.127e-05 | 230166882.0485
L29 | CB-NE | RSAy-pT | Max |  | Left | 6.9595e-08 | 507495.5172 | 1.3553e-07 | 33927608.4501 | 5.925e-05 | 324427528.4018
L29 | CB-NE | RSAy-pT | Max |  | Right | 6.9595e-08 | 507495.5172 | 1.3553e-07 | 33927608.4501 | 5.127e-05 | 321360522.5632
L29 | CB-NE | RSAy-nT | Max |  | Left | 6.9595e-08 | 507495.5172 | 1.3553e-07 | 33927608.4501 | 5.925e-05 | 324427528.4018
L29 | CB-NE | RSAy-nT | Max |  | Right | 6.9595e-08 | 507495.5172 | 1.3553e-07 | 33927608.4501 | 5.127e-05 | 321360522.5632
L29 | CB-NE | RSAx-nT | Max |  | Left | 1.7039e-09 | 1041383.4976 | 2.3285e-09 | 6715810.131 | 5.9612e-07 | 665084755.5961
L29 | CB-NE | RSAx-nT | Max |  | Right | 1.7039e-09 | 1041383.4976 | 2.3285e-09 | 6715810.131 | 9.5374e-07 | 660075864.8381
L29 | CB-NE | AutoWind | Step By Step | 1 | Left | -5.2849e-13 | 60662.1836 | 2.8422e-14 | -0.7055 | 1.2733e-11 | 38727196.416
L29 | CB-NE | AutoWind | Step By Step | 1 | Right | -5.2849e-13 | 60662.1836 | 2.8422e-14 | -0.7055 | -1.4552e-11 | -38465432.1808
L29 | CB-NE | AutoWind | Step By Step | 2 | Left | 8.9958e-11 | 8327.8803 | 5.879e-09 | -141136.8994 | 1.2904e-05 | 5325559.6051
L29 | CB-NE | AutoWind | Step By Step | 2 | Right | 8.9958e-11 | 8327.8803 | 5.879e-09 | -141136.8994 | 2.8312e-05 | -5271668.0213
L29 | CB-SE | RSAx | Max |  | Left | 0 | 930375.2551 | 1.4514e-13 | 930.3848 | 1.2439e-10 | 594115623.3294
L29 | CB-SE | RSAx | Max |  | Right | 0 | 930375.2551 | 1.4514e-13 | 930.3848 | 9.3304e-11 | 589787008.4285
L29 | CB-SE | RSAy | Max |  | Left | 0 | 363472.0407 | 6.2102e-08 | 25550466.483 | 5.865e-05 | 232353518.8931
L29 | CB-SE | RSAy | Max |  | Right | 0 | 363472.0407 | 6.2102e-08 | 25550466.483 | 4.8122e-05 | 230164658.1998
L29 | CB-SE | RSAy-pT | Max |  | Left | 0 | 507491.9008 | 6.3034e-08 | 33927608.4501 | 5.8769e-05 | 324425218.8778
L29 | CB-SE | RSAy-pT | Max |  | Right | 0 | 507491.9008 | 6.3034e-08 | 33927608.4501 | 4.9076e-05 | 321358230.1463
L29 | CB-SE | RSAy-nT | Max |  | Left | 0 | 507491.9008 | 6.3034e-08 | 33927608.4501 | 5.8769e-05 | 324425218.8778
L29 | CB-SE | RSAy-nT | Max |  | Right | 0 | 507491.9008 | 6.3034e-08 | 33927608.4501 | 4.9076e-05 | 321358230.1463
L29 | CB-SE | RSAx-nT | Max |  | Left | 0 | 1041392.9851 | 1.3971e-09 | 6715810.2655 | 7.1538e-07 | 665090820.1908
L29 | CB-SE | RSAx-nT | Max |  | Right | 0 | 1041392.9851 | 1.3971e-09 | 6715810.2655 | 1.4306e-06 | 660081873.0306
L29 | CB-SE | AutoWind | Step By Step | 1 | Left | 0 | 60662.154 | 7.1054e-15 | 2.0989 | 1.0914e-11 | 38727177.5172
L29 | CB-SE | AutoWind | Step By Step | 1 | Right | 0 | 60662.154 | 7.1054e-15 | 2.0989 | -1.4552e-11 | -38465413.4472
L29 | CB-SE | AutoWind | Step By Step | 2 | Left | 0 | -8327.8641 | -2.2817e-08 | -141136.8994 | -1.7673e-05 | -5325549.2147
L29 | CB-SE | AutoWind | Step By Step | 2 | Right | 0 | -8327.8641 | -2.2817e-08 | -141136.8994 | -2.7418e-06 | 5271657.8654
L29 | CB-NW | RSAx | Max |  | Left | 3.0857e-06 | 850934.3765 | 2.5229e-12 | 637.8381 | 8.2347e-10 | 559646518.0342
L29 | CB-NW | RSAx | Max |  | Right | 1.5429e-06 | 850934.3765 | 1.2977e-12 | 637.8381 | 5.7156e-10 | 563587573.2639
L29 | CB-NW | RSAy | Max |  | Left | 2.0859e-07 | 386164.3358 | 2.0301e-06 | 13580744.9529 | 0.0006769 | 252739946.2468
L29 | CB-NW | RSAy | Max |  | Right | 1.1015e-07 | 386164.3358 | 1.0785e-06 | 13580744.9529 | 0.00047612 | 257000642.8925
L29 | CB-NW | RSAy-pT | Max |  | Left | 2.6148e-07 | 541079.4694 | 2.0664e-06 | 19208221.7038 | 0.00068548 | 354104645.7797
L29 | CB-NW | RSAy-pT | Max |  | Right | 1.4845e-07 | 541079.4694 | 1.0804e-06 | 19208221.7038 | 0.00047707 | 360123919.776
L29 | CB-NW | RSAy-nT | Max |  | Left | 2.6148e-07 | 541079.4694 | 2.0664e-06 | 19208221.7038 | 0.00068548 | 354104645.7797
L29 | CB-NW | RSAy-nT | Max |  | Right | 1.4845e-07 | 541079.4694 | 1.0804e-06 | 19208221.7038 | 0.00047707 | 360123919.776
L29 | CB-NW | RSAx-nT | Max |  | Left | 3.1017e-06 | 969573.1714 | 1.4904e-08 | 4490412.127 | 3.1003e-06 | 637274572.4572
L29 | CB-NW | RSAx-nT | Max |  | Right | 1.547e-06 | 969573.1714 | 2.3296e-09 | 4490412.127 | 9.5425e-07 | 642562728.0833
L29 | CB-NW | AutoWind | Step By Step | 1 | Left | 4.9759e-12 | 68730.3339 | -4.5475e-13 | 23.1571 | -8.7311e-11 | 45130954.768
L29 | CB-NW | AutoWind | Step By Step | 1 | Right | 2.054e-12 | 68730.3339 | 1.0658e-13 | 23.1571 | -1.4552e-11 | -45593085.9173
L29 | CB-NW | AutoWind | Step By Step | 2 | Left | 4.3057e-09 | 13054.5509 | -2.0815e-07 | 281042.4994 | -1.8418e-05 | 8496199.8188
L29 | CB-NW | AutoWind | Step By Step | 2 | Right | 2.5167e-09 | 13054.5509 | 4.0745e-09 | 281042.4994 | 2.563e-06 | -8735807.3753
L29 | CB-SW | RSAx | Max |  | Left | 8.496e-12 | 850943.9012 | 2.2032e-13 | 635.3502 | 1.1703e-10 | 559652757.1541
L29 | CB-SW | RSAx | Max |  | Right | 8.496e-12 | 850943.9012 | 2.2032e-13 | 635.3502 | 1.2501e-10 | 563593906.6348
L29 | CB-SW | RSAy | Max |  | Left | 2.0967e-08 | 386161.1649 | 1.6257e-07 | 13580744.9552 | 6.9234e-05 | 252737857.3952
L29 | CB-SW | RSAy | Max |  | Right | 2.0967e-08 | 386161.1649 | 1.6257e-07 | 13580744.9552 | 8.0666e-05 | 256998546.1853
L29 | CB-SW | RSAy-pT | Max |  | Left | 3.6825e-08 | 541076.3293 | 1.7048e-07 | 19208221.7041 | 7.3406e-05 | 354102576.7221
L29 | CB-SW | RSAy-pT | Max |  | Right | 3.6825e-08 | 541076.3293 | 1.7048e-07 | 19208221.7041 | 8.305e-05 | 360121843.7778
L29 | CB-SW | RSAy-nT | Max |  | Left | 3.6825e-08 | 541076.3293 | 1.7048e-07 | 19208221.7041 | 7.3406e-05 | 354102576.7221
L29 | CB-SW | RSAy-nT | Max |  | Right | 3.6825e-08 | 541076.3293 | 1.7048e-07 | 19208221.7041 | 8.305e-05 | 360121843.7778
L29 | CB-SW | RSAx-nT | Max |  | Left | 2.7216e-10 | 969582.7172 | 9.3154e-10 | 4490409.6377 | 1.073e-06 | 637280825.2072
L29 | CB-SW | RSAx-nT | Max |  | Right | 2.7216e-10 | 969582.7172 | 9.3154e-10 | 4490409.6377 | 9.538e-07 | 642569075.7147
L29 | CB-SW | AutoWind | Step By Step | 1 | Left | -9.9584e-13 | 68730.3012 | -2.8422e-14 | -22.1923 | -3.2742e-11 | 45130933.4027
L29 | CB-SW | AutoWind | Step By Step | 1 | Right | -9.9584e-13 | 68730.3012 | -2.8422e-14 | -22.1923 | 2.1828e-11 | -45593064.1833
L29 | CB-SW | AutoWind | Step By Step | 2 | Left | 1.343e-09 | -13054.5561 | 1.9907e-08 | 281042.4992 | -1.1101e-05 | -8496203.1676
L29 | CB-SW | AutoWind | Step By Step | 2 | Right | 1.343e-09 | -13054.5561 | 1.9907e-08 | 281042.4992 | 7.8678e-06 | 8735810.867
L28 | CB-NE | RSAx | Max |  | Left | 2.9419e-12 | 1158579.1721 | 1.7977e-13 | 1164.1138 | 7.8543e-11 | 740143833.3974
L28 | CB-NE | RSAx | Max |  | Right | 2.9419e-12 | 1158579.1721 | 1.7977e-13 | 1164.1138 | 1.9458e-10 | 734148519.525
L28 | CB-NE | RSAy | Max |  | Left | 1.5788e-08 | 468791.7568 | 1.3456e-07 | 34863352.4508 | 6.1236e-05 | 299589072.9287
L28 | CB-NE | RSAy | Max |  | Right | 1.5788e-08 | 468791.7568 | 1.3456e-07 | 34863352.4508 | 0.00016276 | 296948553.3307
L28 | CB-NE | RSAy-pT | Max |  | Left | 4.5112e-08 | 648277.3239 | 1.3735e-07 | 45289903.7152 | 6.219e-05 | 414319546.7442
L28 | CB-NE | RSAy-pT | Max |  | Right | 4.5112e-08 | 648277.3239 | 1.3735e-07 | 45289903.7152 | 0.00016371 | 410613463.676
L28 | CB-NE | RSAy-nT | Max |  | Left | 4.5112e-08 | 648277.3239 | 1.3735e-07 | 45289903.7152 | 6.219e-05 | 414319546.7442
L28 | CB-NE | RSAy-nT | Max |  | Right | 4.5112e-08 | 648277.3239 | 1.3735e-07 | 45289903.7152 | 0.00016371 | 410613463.676
L28 | CB-NE | RSAx-nT | Max |  | Left | 1.2454e-08 | 1293656.6333 | 1.8628e-09 | 8045195.793 | 1.073e-06 | 826490343.4354
L28 | CB-NE | RSAx-nT | Max |  | Right | 1.2454e-08 | 1293656.6333 | 1.8628e-09 | 8045195.793 | 9.5387e-07 | 819688078.7826
L28 | CB-NE | AutoWind | Step By Step | 1 | Left | -5.229e-13 | 85631.1471 | 2.1316e-14 | 3.3546 | 9.0949e-12 | 54744531.5006
L28 | CB-NE | AutoWind | Step By Step | 1 | Right | -5.229e-13 | 85631.1471 | 2.1316e-14 | 3.3546 | -2.1828e-11 | -54221103.2179
L28 | CB-NE | AutoWind | Step By Step | 2 | Left | 1.9341e-09 | 10229.8958 | 1.1642e-10 | -360603.212 | 2.4229e-05 | 6549972.6983
L28 | CB-NE | AutoWind | Step By Step | 2 | Right | 1.9341e-09 | 10229.8958 | 1.1642e-10 | -360603.212 | -3.5942e-05 | -6467569.7518
L28 | CB-SE | RSAx | Max |  | Left | 0 | 1158589.8803 | 2.2254e-13 | 1163.8597 | 1.9636e-10 | 740150675.5305
L28 | CB-SE | RSAx | Max |  | Right | 0 | 1158589.8803 | 2.2254e-13 | 1163.8597 | 1.1444e-10 | 734155303.5488
L28 | CB-SE | RSAy | Max |  | Left | 0 | 468787.2278 | 1.2646e-07 | 34863352.451 | 0.000165 | 299586179.6051
L28 | CB-SE | RSAy | Max |  | Right | 0 | 468787.2278 | 1.2646e-07 | 34863352.451 | 6.2663e-05 | 296945683.4806
L28 | CB-SE | RSAy-pT | Max |  | Left | 0 | 648272.6507 | 1.2832e-07 | 45289903.7152 | 0.00016595 | 414316561.0851
L28 | CB-SE | RSAy-pT | Max |  | Right | 0 | 648272.6507 | 1.2832e-07 | 45289903.7152 | 6.2663e-05 | 410610502.6878
L28 | CB-SE | RSAy-nT | Max |  | Left | 0 | 648272.6507 | 1.2832e-07 | 45289903.7152 | 0.00016595 | 414316561.0851
L28 | CB-SE | RSAy-nT | Max |  | Right | 0 | 648272.6507 | 1.2832e-07 | 45289903.7152 | 6.2663e-05 | 410610502.6878
L28 | CB-SE | RSAx-nT | Max |  | Left | 0 | 1293667.2421 | 4.6588e-10 | 8045195.5388 | 2.3861e-07 | 826497121.9347
L28 | CB-SE | RSAx-nT | Max |  | Right | 0 | 1293667.2421 | 4.6588e-10 | 8045195.5388 | 9.5379e-07 | 819694799.9978
L28 | CB-SE | AutoWind | Step By Step | 1 | Left | 0 | 85631.1081 | 1.4211e-14 | -1.5596 | 7.276e-12 | 54744506.5701
L28 | CB-SE | AutoWind | Step By Step | 1 | Right | 0 | 85631.1081 | 1.4211e-14 | -1.5596 | -2.1828e-11 | -54221078.4889
L28 | CB-SE | AutoWind | Step By Step | 2 | Left | 0 | -10229.8745 | 1.2224e-09 | -360603.212 | -6.3479e-06 | -6549959.0576
L28 | CB-SE | AutoWind | Step By Step | 2 | Right | 0 | -10229.8745 | 1.2224e-09 | -360603.212 | -5.9605e-06 | 6467556.2893
L28 | CB-NW | RSAx | Max |  | Left | 3.0728e-06 | 1062829.6161 | 1.5607e-12 | 761.5683 | 3.0841e-10 | 700964808.9678
L28 | CB-NW | RSAx | Max |  | Right | 1.5364e-06 | 1062829.6161 | 7.1274e-13 | 761.5683 | 2.7564e-10 | 701970925.4181
L28 | CB-NW | RSAy | Max |  | Left | 2.4236e-07 | 508647.417 | 4.122e-07 | 17203180.0719 | 0.00016602 | 335523908.2152
L28 | CB-NW | RSAy | Max |  | Right | 1.2234e-07 | 508647.417 | 9.3949e-08 | 17203180.0719 | 3.784e-05 | 335893577.136
L28 | CB-NW | RSAy-pT | Max |  | Left | 3.1777e-07 | 706730.0335 | 4.2523e-07 | 23911619.698 | 0.00016602 | 466168173.9279
L28 | CB-NW | RSAy-pT | Max |  | Right | 1.5688e-07 | 706730.0335 | 9.7674e-08 | 23911619.698 | 3.8794e-05 | 466718365.1284
L28 | CB-NW | RSAy-nT | Max |  | Left | 3.1777e-07 | 706730.0335 | 4.2523e-07 | 23911619.698 | 0.00016602 | 466168173.9279
L28 | CB-NW | RSAy-nT | Max |  | Right | 1.5688e-07 | 706730.0335 | 9.7674e-08 | 23911619.698 | 3.8794e-05 | 466718365.1284
L28 | CB-NW | RSAx-nT | Max |  | Left | 3.1234e-06 | 1211307.4804 | 5.5895e-09 | 5154885.9992 | 5.0071e-06 | 798899131.2273
L28 | CB-NW | RSAx-nT | Max |  | Right | 1.5973e-06 | 1211307.4804 | 2.7947e-09 | 5154885.9992 | 1.4308e-06 | 800027384.0006
L28 | CB-NW | AutoWind | Step By Step | 1 | Left | 4.9913e-12 | 93816.1711 | -9.9476e-14 | -30.0974 | -5.8208e-11 | 61815265.329
L28 | CB-NW | AutoWind | Step By Step | 1 | Right | 2.0628e-12 | 93816.1711 | -1.4211e-14 | -30.0974 | -1.4552e-11 | -62022080.5859
L28 | CB-NW | AutoWind | Step By Step | 2 | Left | -1.119e-08 | 17107.2617 | -6.3563e-08 | 295300.227 | -1.8299e-05 | 11231589.6138
L28 | CB-NW | AutoWind | Step By Step | 2 | Right | 8.4485e-09 | 17107.2617 | 2.8987e-08 | 295300.227 | -6.0797e-06 | -11349995.7776
L28 | CB-SW | RSAx | Max |  | Left | 8.3299e-12 | 1062840.5061 | 3.0122e-13 | 765.2494 | 1.9314e-10 | 700971998.3889
L28 | CB-SW | RSAx | Max |  | Right | 8.3299e-12 | 1062840.5061 | 3.0122e-13 | 765.2494 | 1.2752e-10 | 701978110.8326
L28 | CB-SW | RSAy | Max |  | Left | 1.6049e-08 | 508643.2982 | 5.8502e-08 | 17203180.0687 | 2.7341e-05 | 335521188.5105
L28 | CB-SW | RSAy | Max |  | Right | 1.6049e-08 | 508643.2982 | 5.8502e-08 | 17203180.0687 | 8.953e-06 | 335890860.0781
L28 | CB-SW | RSAy-pT | Max |  | Left | 3.0085e-08 | 706725.9525 | 5.9433e-08 | 23911619.6975 | 2.9249e-05 | 466165479.2456
L28 | CB-SW | RSAy-pT | Max |  | Right | 3.0085e-08 | 706725.9525 | 5.9433e-08 | 23911619.6975 | 1.0384e-05 | 466715672.9743
L28 | CB-SW | RSAy-nT | Max |  | Left | 3.0085e-08 | 706725.9525 | 5.9433e-08 | 23911619.6975 | 2.9249e-05 | 466165479.2456
L28 | CB-SW | RSAy-nT | Max |  | Right | 3.0085e-08 | 706725.9525 | 5.9433e-08 | 23911619.6975 | 1.0384e-05 | 466715672.9743
L28 | CB-SW | RSAx-nT | Max |  | Left | 1.6619e-09 | 1211318.3965 | 9.3162e-10 | 5154889.6821 | 1.4307e-06 | 798906337.8776
L28 | CB-SW | RSAx-nT | Max |  | Right | 1.6619e-09 | 1211318.3965 | 9.3162e-10 | 5154889.6821 | 4.7696e-07 | 800034586.5625
L28 | CB-SW | AutoWind | Step By Step | 1 | Left | -1.0001e-12 | 93816.1269 | -2.8422e-14 | 31.2935 | -2.9104e-11 | 61815236.1172
L28 | CB-SW | AutoWind | Step By Step | 1 | Right | -1.0001e-12 | 93816.1269 | -2.8422e-14 | 31.2935 | 7.276e-12 | -62022051.3406
L28 | CB-SW | AutoWind | Step By Step | 2 | Left | 1.5539e-10 | -17107.2681 | -2.1304e-08 | 295300.2273 | -1.3113e-05 | -11231593.8935
L28 | CB-SW | AutoWind | Step By Step | 2 | Right | 1.5539e-10 | -17107.2681 | -2.1304e-08 | 295300.2273 | 1.5497e-05 | 11350000.0409
L27 | CB-NE | RSAx | Max |  | Left | 2.8395e-12 | 1305319.4086 | 1.8196e-13 | 1303.7938 | 1.3914e-10 | 833866173.2908
L27 | CB-NE | RSAx | Max |  | Right | 2.8395e-12 | 1305319.4086 | 1.8196e-13 | 1303.7938 | 9.6085e-11 | 827153056.5745
L27 | CB-NE | RSAy | Max |  | Left | 1.9194e-08 | 569171.5446 | 2.3895e-08 | 43263686.2937 | 0.00011439 | 363872182.2717
L27 | CB-NE | RSAy | Max |  | Right | 1.9194e-08 | 569171.5446 | 2.3895e-08 | 43263686.2937 | 4.3162e-05 | 360398690.4613
L27 | CB-NE | RSAy-pT | Max |  | Left | 4.9716e-08 | 779179.8535 | 2.7621e-08 | 55828677.0109 | 0.0001163 | 498148329.0809
L27 | CB-NE | RSAy-pT | Max |  | Right | 4.9716e-08 | 779179.8535 | 2.7621e-08 | 55828677.0109 | 4.5069e-05 | 493358116.7261
L27 | CB-NE | RSAy-nT | Max |  | Left | 4.9716e-08 | 779179.8535 | 2.7621e-08 | 55828677.0109 | 0.0001163 | 498148329.0809
L27 | CB-NE | RSAy-nT | Max |  | Right | 4.9716e-08 | 779179.8535 | 2.7621e-08 | 55828677.0109 | 4.5069e-05 | 493358116.7261
L27 | CB-NE | RSAx-nT | Max |  | Left | 3.3543e-09 | 1458686.0977 | 2.3285e-09 | 9190320.3682 | 1.3114e-06 | 931925699.8201
L27 | CB-NE | RSAx-nT | Max |  | Right | 3.3543e-09 | 1458686.0977 | 2.3285e-09 | 9190320.3682 | 1.4306e-06 | 924252642.0344
L27 | CB-NE | AutoWind | Step By Step | 1 | Left | -5.1728e-13 | 111823.2643 | 2.1316e-14 | -2.5671 | 1.0914e-11 | 71468611.1348
L27 | CB-NE | AutoWind | Step By Step | 1 | Right | -5.1728e-13 | 111823.2643 | 2.1316e-14 | -2.5671 | -1.4552e-11 | -70826492.6875
L27 | CB-NE | AutoWind | Step By Step | 2 | Left | 8.9826e-11 | 12274.2344 | 2.5262e-08 | -479746.4714 | 8.7768e-06 | 7859288.1281
L27 | CB-NE | AutoWind | Step By Step | 2 | Right | 8.9826e-11 | 12274.2344 | 2.5262e-08 | -479746.4714 | -1.806e-05 | -7759675.1728
L27 | CB-SE | RSAx | Max |  | Left | 0 | 1305329.5854 | 1.0439e-13 | 1304.4149 | 1.3572e-10 | 833872678.1142
L27 | CB-SE | RSAx | Max |  | Right | 0 | 1305329.5854 | 1.0439e-13 | 1304.4149 | 6.0751e-11 | 827159501.7057
L27 | CB-SE | RSAy | Max |  | Left | 0 | 569166.2703 | 1.9248e-08 | 43263686.2934 | 0.00011394 | 363868812.9965
L27 | CB-SE | RSAy | Max |  | Right | 0 | 569166.2703 | 1.9248e-08 | 43263686.2934 | 3.9081e-05 | 360395348.2186
L27 | CB-SE | RSAy-pT | Max |  | Left | 0 | 779174.397 | 2.2042e-08 | 55828677.0109 | 0.00011489 | 498144843.0508
L27 | CB-SE | RSAy-pT | Max |  | Right | 0 | 779174.397 | 2.2042e-08 | 55828677.0109 | 4.0034e-05 | 493354659.416
L27 | CB-SE | RSAy-nT | Max |  | Left | 0 | 779174.397 | 2.2042e-08 | 55828677.0109 | 0.00011489 | 498144843.0508
L27 | CB-SE | RSAy-nT | Max |  | Right | 0 | 779174.397 | 2.2042e-08 | 55828677.0109 | 4.0034e-05 | 493354659.416
L27 | CB-SE | RSAx-nT | Max |  | Left | 0 | 1458696.149 | 1.3971e-09 | 9190320.9894 | 8.346e-07 | 931932124.1801
L27 | CB-SE | RSAx-nT | Max |  | Right | 0 | 1458696.149 | 1.3971e-09 | 9190320.9894 | 1.4306e-06 | 924259007.865
L27 | CB-SE | AutoWind | Step By Step | 1 | Left | 0 | 111823.2143 | 2.8422e-14 | 4.9646 | 1.6371e-11 | 71468579.1848
L27 | CB-SE | AutoWind | Step By Step | 1 | Right | 0 | 111823.2143 | 2.8422e-14 | 4.9646 | -1.4552e-11 | -70826461.0144
L27 | CB-SE | AutoWind | Step By Step | 2 | Left | 0 | -12274.2076 | 2.631e-08 | -479746.4714 | 8.7172e-06 | -7859270.9111
L27 | CB-SE | AutoWind | Step By Step | 2 | Right | 0 | -12274.2076 | 2.631e-08 | -479746.4714 | -1.8597e-05 | 7759658.2077
L27 | CB-NW | RSAx | Max |  | Left | 3.0709e-06 | 1194583.0586 | 5.5253e-12 | 871.1074 | 1.2468e-09 | 787037955.5071
L27 | CB-NW | RSAx | Max |  | Right | 1.5355e-06 | 1194583.0586 | 1.9319e-12 | 871.1074 | 9.0114e-10 | 789812179.8976
L27 | CB-NW | RSAy | Max |  | Left | 1.8021e-07 | 611397.8873 | 2.4205e-07 | 22009486.8493 | 0.00018857 | 402024694.0514
L27 | CB-NW | RSAy | Max |  | Right | 8.9084e-08 | 611397.8873 | 7.4323e-07 | 22009486.8493 | 0.00034509 | 405024826.6128
L27 | CB-NW | RSAy-pT | Max |  | Left | 2.1301e-07 | 841047.8382 | 2.5695e-07 | 30168633.0687 | 0.00019477 | 552990105.3373
L27 | CB-NW | RSAy-pT | Max |  | Right | 8.9288e-08 | 841047.8382 | 7.5534e-07 | 30168633.0687 | 0.00034509 | 557197350.6167
L27 | CB-NW | RSAy-nT | Max |  | Left | 2.1301e-07 | 841047.8382 | 2.5695e-07 | 30168633.0687 | 0.00019477 | 552990105.3373
L27 | CB-NW | RSAy-nT | Max |  | Right | 8.9288e-08 | 841047.8382 | 7.5534e-07 | 30168633.0687 | 0.00034509 | 557197350.6167
L27 | CB-NW | RSAx-nT | Max |  | Left | 3.1314e-06 | 1362180.7096 | 1.3975e-08 | 5967238.2136 | 6.677e-06 | 897207333.5552
L27 | CB-NW | RSAx-nT | Max |  | Right | 1.5376e-06 | 1362180.7096 | 1.8646e-09 | 5967238.2136 | 9.0114e-10 | 900871701.0699
L27 | CB-NW | AutoWind | Step By Step | 1 | Left | 5.0065e-12 | 118359.8066 | -3.6948e-13 | 44.8567 | -6.5484e-11 | 77911765.1163
L27 | CB-NW | AutoWind | Step By Step | 1 | Right | 2.0714e-12 | 118359.8066 | 2.8422e-14 | 44.8567 | 0 | -78323179.6125
L27 | CB-NW | AutoWind | Step By Step | 2 | Left | 3.0356e-09 | 20667.7961 | -4.1095e-08 | 378165.3152 | 9.7752e-06 | 13515275.0725
L27 | CB-NW | AutoWind | Step By Step | 2 | Right | 3.1803e-09 | 20667.7961 | 4.1327e-08 | 378165.3152 | -1.1981e-05 | -13766215.8192
L27 | CB-SW | RSAx | Max |  | Left | 8.1479e-12 | 1194593.3487 | 3.3338e-13 | 863.1861 | 1.2061e-10 | 787044724.6835
L27 | CB-SW | RSAx | Max |  | Right | 8.1479e-12 | 1194593.3487 | 3.3338e-13 | 863.1861 | 1.9424e-10 | 789818993.5562
L27 | CB-SW | RSAy | Max |  | Left | 1.5634e-08 | 611393.0734 | 1.8675e-07 | 22009486.8539 | 6.501e-05 | 402021518.9041
L27 | CB-SW | RSAy | Max |  | Right | 1.5634e-08 | 611393.0734 | 1.8675e-07 | 22009486.8539 | 0.00010984 | 405021647.4764
L27 | CB-SW | RSAy-pT | Max |  | Left | 3.3597e-08 | 841043.068 | 1.8861e-07 | 30168633.0694 | 6.5129e-05 | 552986958.7778
L27 | CB-SW | RSAy-pT | Max |  | Right | 3.3597e-08 | 841043.068 | 1.8861e-07 | 30168633.0694 | 0.00010984 | 557194200.4714
L27 | CB-SW | RSAy-nT | Max |  | Left | 3.3597e-08 | 841043.068 | 1.8861e-07 | 30168633.0694 | 6.5129e-05 | 552986958.7778
L27 | CB-SW | RSAy-nT | Max |  | Right | 3.3597e-08 | 841043.068 | 1.8861e-07 | 30168633.0694 | 0.00010984 | 557194200.4714
L27 | CB-SW | RSAx-nT | Max |  | Left | 1.1628e-08 | 1362191.0297 | 3.26e-09 | 5967230.2897 | 3.8148e-06 | 897214122.4139
L27 | CB-SW | RSAx-nT | Max |  | Right | 1.1628e-08 | 1362191.0297 | 3.26e-09 | 5967230.2897 | 9.5387e-07 | 900878534.6886
L27 | CB-SW | AutoWind | Step By Step | 1 | Left | -1.0042e-12 | 118359.7504 | -1.4211e-14 | -43.25 | -1.4552e-11 | 77911728.135
L27 | CB-SW | AutoWind | Step By Step | 1 | Right | -1.0042e-12 | 118359.7504 | -1.4211e-14 | -43.25 | 0 | -78323142.36
L27 | CB-SW | AutoWind | Step By Step | 2 | Left | -1.0205e-09 | -20667.8037 | -1.6706e-08 | 378165.3147 | -4.9323e-06 | -13515280.0291
L27 | CB-SW | AutoWind | Step By Step | 2 | Right | -1.0205e-09 | -20667.8037 | -1.6706e-08 | 378165.3147 | 6.0797e-06 | 13766220.8404
L26 | CB-NE | RSAx | Max |  | Left | 2.4626e-12 | 1386244.7346 | 1.8701e-13 | 1278.1125 | 1.8258e-10 | 885753835.2792
L26 | CB-NE | RSAx | Max |  | Right | 2.4626e-12 | 1386244.7346 | 1.8701e-13 | 1278.1125 | 1.8335e-10 | 878242754.4307
L26 | CB-NE | RSAy | Max |  | Left | 1.6362e-08 | 660183.572 | 1.0172e-07 | 49775392.205 | 4.0885e-05 | 422072129.1711
L26 | CB-NE | RSAy | Max |  | Right | 1.6362e-08 | 660183.572 | 1.0172e-07 | 49775392.205 | 0.00011311 | 418011566.5574
L26 | CB-NE | RSAy-pT | Max |  | Left | 1.8466e-08 | 895201.7164 | 1.0452e-07 | 63792752.6231 | 4.2435e-05 | 572337684.8146
L26 | CB-NE | RSAy-pT | Max |  | Right | 1.8466e-08 | 895201.7164 | 1.0452e-07 | 63792752.6231 | 0.00011502 | 566806599.7395
L26 | CB-NE | RSAy-nT | Max |  | Left | 1.8466e-08 | 895201.7164 | 1.0452e-07 | 63792752.6231 | 4.2435e-05 | 572337684.8146
L26 | CB-NE | RSAy-nT | Max |  | Right | 1.8466e-08 | 895201.7164 | 1.0452e-07 | 63792752.6231 | 0.00011502 | 566806599.7395
L26 | CB-NE | RSAx-nT | Max |  | Left | 1.9244e-08 | 1553591.5887 | 1.3972e-09 | 9785238.8459 | 4.7702e-07 | 992748494.2845
L26 | CB-NE | RSAx-nT | Max |  | Right | 1.9244e-08 | 1553591.5887 | 1.3972e-09 | 9785238.8459 | 4.7702e-07 | 984196967.2768
L26 | CB-NE | AutoWind | Step By Step | 1 | Left | -5.1162e-13 | 137959.1526 | 2.1316e-14 | 7.2801 | 1.0914e-11 | 88179648.5696
L26 | CB-NE | AutoWind | Step By Step | 1 | Right | -5.1162e-13 | 137959.1526 | 2.1316e-14 | 7.2801 | -7.276e-12 | -87373373.0611
L26 | CB-NE | AutoWind | Step By Step | 2 | Left | 2.0559e-09 | 14393.0417 | 1.9209e-08 | -623071.0087 | 7.0781e-06 | 9217449.6793
L26 | CB-NE | AutoWind | Step By Step | 2 | Right | 2.0559e-09 | 14393.0417 | 1.9209e-08 | -623071.0087 | -5.0068e-06 | -9097695.8391
L26 | CB-SE | RSAx | Max |  | Left | 0 | 1386253.3511 | 1.8137e-13 | 1276.5194 | 8.5473e-11 | 885759342.6191
L26 | CB-SE | RSAx | Max |  | Right | 0 | 1386253.3511 | 1.8137e-13 | 1276.5194 | 5.3748e-11 | 878248211.6258
L26 | CB-SE | RSAy | Max |  | Left | 0 | 660177.8352 | 9.3826e-08 | 49775392.2054 | 6.3163e-05 | 422068463.9052
L26 | CB-SE | RSAy | Max |  | Right | 0 | 660177.8352 | 9.3826e-08 | 49775392.2054 | 1.3227e-05 | 418007931.7442
L26 | CB-SE | RSAy-pT | Max |  | Left | 0 | 895195.7526 | 9.7551e-08 | 63792752.6232 | 6.4594e-05 | 572333874.0716
L26 | CB-SE | RSAy-pT | Max |  | Right | 0 | 895195.7526 | 9.7551e-08 | 63792752.6232 | 1.5134e-05 | 566802821.4999
L26 | CB-SE | RSAy-nT | Max |  | Left | 0 | 895195.7526 | 9.7551e-08 | 63792752.6232 | 6.4594e-05 | 572333874.0716
L26 | CB-SE | RSAy-nT | Max |  | Right | 0 | 895195.7526 | 9.7551e-08 | 63792752.6232 | 1.5134e-05 | 566802821.4999
L26 | CB-SE | RSAx-nT | Max |  | Left | 0 | 1553600.0487 | 4.6584e-10 | 9785237.2525 | 5.9613e-07 | 992753901.3664
L26 | CB-SE | RSAx-nT | Max |  | Right | 0 | 1553600.0487 | 4.6584e-10 | 9785237.2525 | 4.7689e-07 | 984202325.6271
L26 | CB-SE | AutoWind | Step By Step | 1 | Left | 0 | 137959.0898 | 7.1054e-15 | -4.2483 | 1.819e-12 | 88179608.4362
L26 | CB-SE | AutoWind | Step By Step | 1 | Right | 0 | 137959.0898 | 7.1054e-15 | -4.2483 | -1.4552e-11 | -87373333.2753
L26 | CB-SE | AutoWind | Step By Step | 2 | Left | 0 | -14393.0082 | 2.0198e-08 | -623071.0088 | 7.0184e-06 | -9217428.2339
L26 | CB-SE | AutoWind | Step By Step | 2 | Right | 0 | -14393.0082 | 2.0198e-08 | -623071.0088 | -5.5432e-06 | 9097674.6994
L26 | CB-NW | RSAx | Max |  | Left | 3.0717e-06 | 1279041.0508 | 3.2199e-12 | 850.5621 | 4.7595e-10 | 842790699.3763
L26 | CB-NW | RSAx | Max |  | Right | 1.5359e-06 | 1279041.0508 | 1.5439e-12 | 850.5621 | 7.0756e-10 | 845543839.2737
L26 | CB-NW | RSAy | Max |  | Left | 1.5487e-07 | 713801.5735 | 2.093e-06 | 25802226.7988 | 0.00031017 | 469902420.4042
L26 | CB-NW | RSAy | Max |  | Right | 8.9619e-08 | 713801.5735 | 8.5911e-07 | 25802226.7988 | 0.00033939 | 472319685.0104
L26 | CB-NW | RSAy-pT | Max |  | Left | 1.9425e-07 | 972531.0907 | 2.1098e-06 | 34876214.9209 | 0.00031494 | 640209172.4261
L26 | CB-NW | RSAy-pT | Max |  | Right | 9.4588e-08 | 972531.0907 | 8.6004e-07 | 34876214.9209 | 0.00034129 | 643535895.6465
L26 | CB-NW | RSAy-nT | Max |  | Left | 1.9425e-07 | 972531.0907 | 2.1098e-06 | 34876214.9209 | 0.00031494 | 640209172.4261
L26 | CB-NW | RSAy-nT | Max |  | Right | 9.4588e-08 | 972531.0907 | 8.6004e-07 | 34876214.9209 | 0.00034129 | 643535895.6465
L26 | CB-NW | RSAx-nT | Max |  | Left | 3.0799e-06 | 1463842.8994 | 1.0248e-08 | 6350195.4255 | 1.6694e-06 | 964439143.5164
L26 | CB-NW | RSAx-nT | Max |  | Right | 1.5417e-06 | 1463842.8994 | 4.6721e-10 | 6350195.4255 | 4.7754e-07 | 967833835.265
L26 | CB-NW | AutoWind | Step By Step | 1 | Left | 5.0213e-12 | 143685.7579 | -5.6843e-14 | -63.667 | -2.1828e-11 | 94616972.1474
L26 | CB-NW | AutoWind | Step By Step | 1 | Right | 2.0799e-12 | 143685.7579 | 4.2992e-27 | -63.667 | 7.276e-12 | -95048228.334
L26 | CB-NW | AutoWind | Step By Step | 2 | Left | 2.4193e-09 | 24675.4318 | 4.1095e-08 | 441736.4268 | 2.5034e-05 | 16155957.9914
L26 | CB-NW | AutoWind | Step By Step | 2 | Right | 1.6916e-09 | 24675.4318 | 1.6647e-08 | 441736.4268 | -7.8082e-06 | -16415611.9364
L26 | CB-SW | RSAx | Max |  | Left | 7.9228e-12 | 1279049.9071 | 5.0288e-13 | 869.0381 | 1.2838e-10 | 842796533.4464
L26 | CB-SW | RSAx | Max |  | Right | 7.9228e-12 | 1279049.9071 | 5.0288e-13 | 869.0381 | 2.4905e-10 | 845549695.5866
L26 | CB-SW | RSAy | Max |  | Left | 1.3805e-08 | 713796.2795 | 5.7655e-08 | 25802226.7918 | 2.4595e-06 | 469898928.3108
L26 | CB-SW | RSAy | Max |  | Right | 1.3805e-08 | 713796.2795 | 5.7655e-08 | 25802226.7918 | 2.9115e-06 | 472316189.0121
L26 | CB-SW | RSAy-pT | Max |  | Left | 2.3137e-08 | 972525.8525 | 6.3243e-08 | 34876214.9197 | 4.9629e-06 | 640205717.0877
L26 | CB-SW | RSAy-pT | Max |  | Right | 2.3137e-08 | 972525.8525 | 6.3243e-08 | 34876214.9197 | 3.8651e-06 | 643532436.6883
L26 | CB-SW | RSAy-nT | Max |  | Left | 2.3137e-08 | 972525.8525 | 6.3243e-08 | 34876214.9197 | 4.9629e-06 | 640205717.0877
L26 | CB-SW | RSAy-nT | Max |  | Right | 2.3137e-08 | 972525.8525 | 6.3243e-08 | 34876214.9197 | 3.8651e-06 | 643532436.6883
L26 | CB-SW | RSAx-nT | Max |  | Left | 2.4726e-08 | 1463851.7942 | 1.3975e-09 | 6350213.9054 | 1.2838e-10 | 964445002.8926
L26 | CB-SW | RSAx-nT | Max |  | Right | 2.4726e-08 | 1463851.7942 | 1.3975e-09 | 6350213.9054 | 4.7709e-07 | 967839717.0805
L26 | CB-SW | AutoWind | Step By Step | 1 | Left | -1.0083e-12 | 143685.687 | -2.1316e-14 | 65.692 | -4.1837e-11 | 94616925.4328
L26 | CB-SW | AutoWind | Step By Step | 1 | Right | -1.0083e-12 | 143685.687 | -2.1316e-14 | 65.692 | 2.9104e-11 | -95048181.3807
L26 | CB-SW | AutoWind | Step By Step | 2 | Left | -3.5995e-10 | -24675.4414 | 8.5565e-09 | 441736.4276 | 1.0237e-05 | -16155964.3325
L26 | CB-SW | AutoWind | Step By Step | 2 | Right | -3.5995e-10 | -24675.4414 | 8.5565e-09 | 441736.4276 | -1.7285e-05 | 16415618.3243
L25 | CB-NE | RSAx | Max |  | Left | 2.6069e-12 | 1445602.5264 | 2.2304e-13 | 1143.9246 | 9.9517e-11 | 923774867.7951
L25 | CB-NE | RSAx | Max |  | Right | 2.6069e-12 | 1445602.5264 | 2.2304e-13 | 1143.9246 | 9.4371e-11 | 915754411.4707
L25 | CB-NE | RSAy | Max |  | Left | 2.1362e-08 | 737534.2782 | 1.3035e-07 | 54539666.2323 | 7.3963e-06 | 471553078.9991
L25 | CB-NE | RSAy | Max |  | Right | 2.1362e-08 | 737534.2782 | 1.3035e-07 | 54539666.2323 | 2.3661e-05 | 466959390.7954
L25 | CB-NE | RSAy-pT | Max |  | Left | 2.499e-08 | 992115.0844 | 1.3408e-07 | 69591252.247 | 9.5421e-06 | 634323485.3745
L25 | CB-NE | RSAy-pT | Max |  | Right | 2.499e-08 | 992115.0844 | 1.3408e-07 | 69591252.247 | 2.6522e-05 | 628143060.3458
L25 | CB-NE | RSAy-nT | Max |  | Left | 2.499e-08 | 992115.0844 | 1.3408e-07 | 69591252.247 | 9.5421e-06 | 634323485.3745
L25 | CB-NE | RSAy-nT | Max |  | Right | 2.499e-08 | 992115.0844 | 1.3408e-07 | 69591252.247 | 2.6522e-05 | 628143060.3458
L25 | CB-NE | RSAx-nT | Max |  | Left | 5.3956e-09 | 1624938.2501 | 1.3972e-09 | 10305506.155 | 7.1536e-07 | 1038433308.7482
L25 | CB-NE | RSAx-nT | Max |  | Right | 5.3956e-09 | 1624938.2501 | 1.3972e-09 | 10305506.155 | 9.5377e-07 | 1029300678.9152
L25 | CB-NE | AutoWind | Step By Step | 1 | Left | -5.0592e-13 | 164036.1927 | 2.8422e-14 | -6.9982 | 1.4552e-11 | 104846804.4469
L25 | CB-NE | AutoWind | Step By Step | 1 | Right | -5.0592e-13 | 164036.1927 | 2.8422e-14 | -6.9982 | -1.4552e-11 | -103889250.7611
L25 | CB-NE | AutoWind | Step By Step | 2 | Left | 4.4543e-10 | 16592.2117 | 1.5832e-08 | -753082.2712 | 1.8284e-05 | 10626415.6676
L25 | CB-NE | AutoWind | Step By Step | 2 | Right | 4.4543e-10 | 16592.2117 | 1.5832e-08 | -753082.2712 | -8.0466e-06 | -10487173.7303
L25 | CB-SE | RSAx | Max |  | Left | 0 | 1445609.7335 | 1.801e-13 | 1147.9622 | 7.1701e-11 | 923779474.9617
L25 | CB-SE | RSAx | Max |  | Right | 0 | 1445609.7335 | 1.801e-13 | 1147.9622 | 6.2071e-11 | 915758975.4249
L25 | CB-SE | RSAy | Max |  | Left | 0 | 737528.306 | 1.2318e-07 | 54539666.2317 | 7.8207e-06 | 471549263.3921
L25 | CB-SE | RSAy | Max |  | Right | 0 | 737528.306 | 1.2318e-07 | 54539666.2317 | 2.7691e-05 | 466955606.8021
L25 | CB-SE | RSAy-pT | Max |  | Left | 0 | 992108.8334 | 1.2551e-07 | 69591252.2468 | 9.4896e-06 | 634319491.1124
L25 | CB-SE | RSAy-pT | Max |  | Right | 0 | 992108.8334 | 1.2551e-07 | 69591252.2468 | 2.9599e-05 | 628139100.2412
L25 | CB-SE | RSAy-nT | Max |  | Left | 0 | 992108.8334 | 1.2551e-07 | 69591252.2468 | 9.4896e-06 | 634319491.1124
L25 | CB-SE | RSAy-nT | Max |  | Right | 0 | 992108.8334 | 1.2551e-07 | 69591252.2468 | 2.9599e-05 | 628139100.2412
L25 | CB-SE | RSAx-nT | Max |  | Left | 0 | 1624945.2651 | 1.3972e-09 | 10305510.193 | 8.3454e-07 | 1038437792.792
L25 | CB-SE | RSAx-nT | Max |  | Right | 0 | 1624945.2651 | 1.3972e-09 | 10305510.193 | 9.5374e-07 | 1029305121.4995
L25 | CB-SE | AutoWind | Step By Step | 1 | Left | 0 | 164036.1149 | 1.4211e-14 | 10.7591 | 9.0949e-12 | 104846754.7338
L25 | CB-SE | AutoWind | Step By Step | 1 | Right | 0 | 164036.1149 | 1.4211e-14 | 10.7591 | -7.276e-12 | -103889201.4794
L25 | CB-SE | AutoWind | Step By Step | 2 | Left | 0 | -16592.1706 | 1.688e-08 | -753082.2711 | 1.8224e-05 | -10626389.3171
L25 | CB-SE | AutoWind | Step By Step | 2 | Right | 0 | -16592.1706 | 1.688e-08 | -753082.2711 | -8.5831e-06 | 10487147.7592
L25 | CB-NW | RSAx | Max |  | Left | 6.1335e-06 | 1341027.9657 | 3.8173e-12 | 827.9617 | 5.4643e-10 | 883418998.5562
L25 | CB-NW | RSAx | Max |  | Right | 3.0668e-06 | 1341027.9657 | 9.8435e-13 | 827.9617 | 4.4465e-10 | 886738063.1878
L25 | CB-NW | RSAy | Max |  | Left | 1.4663e-07 | 799242.1027 | 5.1193e-07 | 29067532.2286 | 0.00023195 | 525849022.342
L25 | CB-NW | RSAy | Max |  | Right | 7.0794e-08 | 799242.1027 | 9.6088e-08 | 29067532.2286 | 6.1494e-06 | 529154720.0938
L25 | CB-NW | RSAy-pT | Max |  | Left | 2.1266e-07 | 1079646.9885 | 5.5384e-07 | 38837445.493 | 0.00024149 | 710323205.2192
L25 | CB-NW | RSAy-pT | Max |  | Right | 8.9947e-08 | 1079646.9885 | 9.9813e-08 | 38837445.493 | 8.5336e-06 | 714814986.4737
L25 | CB-NW | RSAy-nT | Max |  | Left | 2.1266e-07 | 1079646.9885 | 5.5384e-07 | 38837445.493 | 0.00024149 | 710323205.2192
L25 | CB-NW | RSAy-nT | Max |  | Right | 8.9947e-08 | 1079646.9885 | 9.9813e-08 | 38837445.493 | 8.5336e-06 | 714814986.4737
L25 | CB-NW | RSAx-nT | Max |  | Left | 6.1515e-06 | 1539411.5894 | 1.863e-08 | 6716479.1382 | 4.2921e-06 | 1013927984.18
L25 | CB-NW | RSAx-nT | Max |  | Right | 3.0766e-06 | 1539411.5894 | 2.3293e-09 | 6716479.1382 | 1.431e-06 | 1018095460.8327
L25 | CB-NW | AutoWind | Step By Step | 1 | Left | 5.0358e-12 | 168835.0747 | -2.9843e-13 | 97.2984 | -6.5484e-11 | 111168080.4618
L25 | CB-NW | AutoWind | Step By Step | 1 | Right | 2.0882e-12 | 168835.0747 | 4.2633e-14 | 97.2984 | -2.1828e-11 | -111694218.1364
L25 | CB-NW | AutoWind | Step By Step | 2 | Left | 2.0437e-09 | 28613.4728 | 1.1851e-07 | 515034.6833 | 2.7239e-05 | 18721525.6909
L25 | CB-NW | AutoWind | Step By Step | 2 | Right | -3.3659e-09 | 28613.4728 | 6.9849e-10 | 515034.6833 | -5.3644e-06 | -19048258.3973
L25 | CB-SW | RSAx | Max |  | Left | 7.739e-12 | 1341035.4092 | 1.5297e-13 | 785.6103 | 1.4814e-10 | 883423898.0783
L25 | CB-SW | RSAx | Max |  | Right | 7.739e-12 | 1341035.4092 | 1.5297e-13 | 785.6103 | 2.1948e-10 | 886742989.1815
L25 | CB-SW | RSAy | Max |  | Left | 1.4285e-08 | 799236.5542 | 7.6325e-08 | 29067532.239 | 5.4649e-05 | 525845362.9653
L25 | CB-SW | RSAy | Max |  | Right | 1.4285e-08 | 799236.5542 | 7.6325e-08 | 29067532.239 | 0.00016069 | 529151055.5423
L25 | CB-SW | RSAy-pT | Max |  | Left | 3.751e-08 | 1079641.5138 | 7.9119e-08 | 38837445.4949 | 5.7033e-05 | 710319594.2789
L25 | CB-SW | RSAy-pT | Max |  | Right | 3.751e-08 | 1079641.5138 | 7.9119e-08 | 38837445.4949 | 0.00016403 | 714811370.8185
L25 | CB-SW | RSAy-nT | Max |  | Left | 3.751e-08 | 1079641.5138 | 7.9119e-08 | 38837445.4949 | 5.7033e-05 | 710319594.2789
L25 | CB-SW | RSAy-nT | Max |  | Right | 3.751e-08 | 1079641.5138 | 7.9119e-08 | 38837445.4949 | 0.00016403 | 714811370.8185
L25 | CB-SW | RSAx-nT | Max |  | Left | 2.1936e-08 | 1539419.0837 | 4.1911e-09 | 6716436.7811 | 2.9804e-06 | 1013932917.0537
L25 | CB-SW | RSAx-nT | Max |  | Right | 2.1936e-08 | 1539419.0837 | 4.1911e-09 | 6716436.7811 | 2.8612e-06 | 1018100420.4947
L25 | CB-SW | AutoWind | Step By Step | 1 | Left | -1.0124e-12 | 168834.9869 | -7.1054e-15 | -94.784 | -1.4552e-11 | 111168022.6619
L25 | CB-SW | AutoWind | Step By Step | 1 | Right | -1.0124e-12 | 168834.9869 | -7.1054e-15 | -94.784 | 1.4552e-11 | -111694159.9952
L25 | CB-SW | AutoWind | Step By Step | 2 | Left | 2.0876e-09 | -28613.4854 | -1.2806e-09 | 515034.6822 | -6.8247e-06 | -18721533.9515
L25 | CB-SW | AutoWind | Step By Step | 2 | Right | 2.0876e-09 | -28613.4854 | -1.2806e-09 | 515034.6822 | -6.3181e-06 | 19048266.7322
L24 | CB-NE | RSAx | Max |  | Left | 2.017e-12 | 1513051.6237 | 2.0152e-13 | 982.9798 | 1.4445e-10 | 966892131.4161
L24 | CB-NE | RSAx | Max |  | Right | 2.017e-12 | 1513051.6237 | 2.0152e-13 | 982.9798 | 1.1031e-10 | 958466135.5891
L24 | CB-NE | RSAy | Max |  | Left | 1.9271e-08 | 797779.5377 | 2.1932e-08 | 57567851.6905 | 6.9806e-05 | 510093719.6058
L24 | CB-NE | RSAy | Max |  | Right | 1.9271e-08 | 797779.5377 | 2.1932e-08 | 57567851.6905 | 3.6211e-05 | 505080845.376
L24 | CB-NE | RSAy-pT | Max |  | Left | 2.4516e-08 | 1066918.4392 | 2.3329e-08 | 73251195.6722 | 7.0879e-05 | 682170698.8153
L24 | CB-NE | RSAy-pT | Max |  | Right | 2.4516e-08 | 1066918.4392 | 2.3329e-08 | 73251195.6722 | 3.7165e-05 | 675483118.2425
L24 | CB-NE | RSAy-nT | Max |  | Left | 2.4516e-08 | 1066918.4392 | 2.3329e-08 | 73251195.6722 | 7.0879e-05 | 682170698.8153
L24 | CB-NE | RSAy-nT | Max |  | Right | 2.4516e-08 | 1066918.4392 | 2.3329e-08 | 73251195.6722 | 3.7165e-05 | 675483118.2425
L24 | CB-NE | RSAx-nT | Max |  | Left | 6.5102e-09 | 1703919.5502 | 3.2598e-09 | 10908394.1273 | 8.3461e-07 | 1088921609.8251
L24 | CB-NE | RSAx-nT | Max |  | Right | 6.5102e-09 | 1703919.5502 | 3.2598e-09 | 10908394.1273 | 9.5378e-07 | 1079316093.649
L24 | CB-NE | AutoWind | Step By Step | 1 | Left | -5.0017e-13 | 189754.638 | 2.1316e-14 | 16.0294 | 1.2733e-11 | 121286431.1785
L24 | CB-NE | AutoWind | Step By Step | 1 | Right | -5.0017e-13 | 189754.638 | 2.1316e-14 | 16.0294 | -7.276e-12 | -120176345.6547
L24 | CB-NE | AutoWind | Step By Step | 2 | Left | -9.4089e-10 | 18814.9717 | -7.3924e-09 | -883502.9525 | 4.1574e-06 | 12050694.8727
L24 | CB-NE | AutoWind | Step By Step | 2 | Right | -9.4089e-10 | 18814.9717 | -7.3924e-09 | -883502.9525 | -5.9605e-06 | -11891356.619
L24 | CB-SE | RSAx | Max |  | Left | 0 | 1513058.2723 | 2.2696e-13 | 973.243 | 9.2058e-11 | 966896382.7661
L24 | CB-SE | RSAx | Max |  | Right | 0 | 1513058.2723 | 2.2696e-13 | 973.243 | 8.1028e-11 | 958470344.6371
L24 | CB-SE | RSAy | Max |  | Left | 0 | 797773.5558 | 1.8915e-07 | 57567851.6916 | 3.398e-05 | 510089898.0276
L24 | CB-SE | RSAy | Max |  | Right | 0 | 797773.5558 | 1.8915e-07 | 57567851.6916 | 3.9872e-05 | 505077054.9324
L24 | CB-SE | RSAy-pT | Max |  | Left | 0 | 1066912.1179 | 1.9008e-07 | 73251195.6724 | 3.4457e-05 | 682166659.7611
L24 | CB-SE | RSAy-pT | Max |  | Right | 0 | 1066912.1179 | 1.9008e-07 | 73251195.6724 | 4.0349e-05 | 675479113.4389
L24 | CB-SE | RSAy-nT | Max |  | Left | 0 | 1066912.1179 | 1.9008e-07 | 73251195.6724 | 3.4457e-05 | 682166659.7611
L24 | CB-SE | RSAy-nT | Max |  | Right | 0 | 1066912.1179 | 1.9008e-07 | 73251195.6724 | 4.0349e-05 | 675479113.4389
L24 | CB-SE | RSAx-nT | Max |  | Left | 0 | 1703925.9649 | 1.3972e-09 | 10908384.3899 | 9.5377e-07 | 1088925711.2993
L24 | CB-SE | RSAx-nT | Max |  | Right | 0 | 1703925.9649 | 1.3972e-09 | 10908384.3899 | 9.5376e-07 | 1079320154.9684
L24 | CB-SE | AutoWind | Step By Step | 1 | Left | 0 | 189754.5426 | 1.4211e-14 | -11.4419 | 5.457e-12 | 121286370.2037
L24 | CB-SE | AutoWind | Step By Step | 1 | Right | 0 | 189754.5426 | 1.4211e-14 | -11.4419 | -1.4552e-11 | -120176285.2081
L24 | CB-SE | AutoWind | Step By Step | 2 | Left | 0 | -18814.9216 | 2.3341e-08 | -883502.9526 | 4.1127e-06 | -12050662.7579
L24 | CB-SE | AutoWind | Step By Step | 2 | Right | 0 | -18814.9216 | 2.3341e-08 | -883502.9526 | 8.7619e-06 | 11891324.9694
L24 | CB-NW | RSAx | Max |  | Left | 4.8459e-08 | 1405444.3383 | 1.9261e-12 | 730.5284 | 5.2925e-10 | 925865992.7979
L24 | CB-NW | RSAx | Max |  | Right | 2.4228e-08 | 1405444.3383 | 3.9013e-13 | 730.5284 | 1.1415e-10 | 929320709.0487
L24 | CB-NW | RSAy | Max |  | Left | 2.6622e-07 | 869414.3016 | 5.5909e-07 | 31491707.5047 | 9.606e-06 | 572071727.911
L24 | CB-NW | RSAy | Max |  | Right | 2.0081e-07 | 869414.3016 | 2.4323e-07 | 31491707.5047 | 1.7416e-05 | 575559012.5212
L24 | CB-NW | RSAy-pT | Max |  | Left | 3.1752e-07 | 1166883.823 | 5.7865e-07 | 41684426.9076 | 1.0083e-05 | 767813485.9037
L24 | CB-NW | RSAy-pT | Max |  | Right | 2.139e-07 | 1166883.823 | 2.5161e-07 | 41684426.9076 | 2.0754e-05 | 772477022.85
L24 | CB-NW | RSAy-nT | Max |  | Left | 3.1752e-07 | 1166883.823 | 5.7865e-07 | 41684426.9076 | 1.0083e-05 | 767813485.9037
L24 | CB-NW | RSAy-nT | Max |  | Right | 2.139e-07 | 1166883.823 | 2.5161e-07 | 41684426.9076 | 2.0754e-05 | 772477022.85
L24 | CB-NW | RSAx-nT | Max |  | Left | 7.9799e-08 | 1617018.1308 | 6.5212e-09 | 7106257.8044 | 5.7226e-06 | 1065087882.4199
L24 | CB-NW | RSAx-nT | Max |  | Right | 3.9928e-08 | 1617018.1308 | 5.5883e-09 | 7106257.8044 | 1.4306e-06 | 1069376225.5642
L24 | CB-NW | AutoWind | Step By Step | 1 | Left | 5.0498e-12 | 193833.4641 | -2.7001e-13 | -141.8322 | -8.7311e-11 | 127632233.922
L24 | CB-NW | AutoWind | Step By Step | 1 | Right | 2.0964e-12 | 193833.4641 | 7.1054e-14 | -141.8322 | -3.638e-11 | -128227938.7094
L24 | CB-NW | AutoWind | Step By Step | 2 | Left | 9.5816e-09 | 32638.0961 | 4.5169e-08 | 585511.24 | 1.1086e-05 | 21357424.1702
L24 | CB-NW | AutoWind | Step By Step | 2 | Right | 3.0328e-09 | 32638.0961 | -1.397e-09 | 585511.24 | -6.3777e-06 | -21724862.7009
L24 | CB-SW | RSAx | Max |  | Left | 7.5437e-12 | 1405451.1505 | 3.0455e-13 | 817.4874 | 1.0335e-10 | 925870476.21
L24 | CB-SW | RSAx | Max |  | Right | 7.5437e-12 | 1405451.1505 | 3.0455e-13 | 817.4874 | 1.602e-10 | 929325217.7207
L24 | CB-SW | RSAy | Max |  | Left | 3.2148e-08 | 869408.7088 | 7.7162e-08 | 31491707.4889 | 7.1091e-05 | 572068038.7619
L24 | CB-SW | RSAy | Max |  | Right | 3.2148e-08 | 869408.7088 | 7.7162e-08 | 31491707.4889 | 2.1627e-05 | 575555319.2891
L24 | CB-SW | RSAy-pT | Max |  | Left | 3.5788e-08 | 1166878.3301 | 8.3216e-08 | 41684426.9045 | 7.3952e-05 | 767809862.3088
L24 | CB-SW | RSAy-pT | Max |  | Right | 3.5788e-08 | 1166878.3301 | 8.3216e-08 | 41684426.9045 | 2.5918e-05 | 772473395.7406
L24 | CB-SW | RSAy-nT | Max |  | Left | 3.5788e-08 | 1166878.3301 | 8.3216e-08 | 41684426.9045 | 7.3952e-05 | 767809862.3088
L24 | CB-SW | RSAy-nT | Max |  | Right | 3.5788e-08 | 1166878.3301 | 8.3216e-08 | 41684426.9045 | 2.5918e-05 | 772473395.7406
L24 | CB-SW | RSAx-nT | Max |  | Left | 9.1024e-09 | 1617025.0117 | 1.3973e-09 | 7106344.772 | 9.5378e-07 | 1065092410.9746
L24 | CB-SW | RSAx-nT | Max |  | Right | 9.1024e-09 | 1617025.0117 | 1.3973e-09 | 7106344.772 | 4.77e-07 | 1069380779.7704
L24 | CB-SW | AutoWind | Step By Step | 1 | Left | -1.0163e-12 | 193833.3562 | -3.5527e-14 | 144.8984 | -2.3647e-11 | 127632162.9313
L24 | CB-SW | AutoWind | Step By Step | 1 | Right | -1.0163e-12 | 193833.3562 | -3.5527e-14 | 144.8984 | 2.1828e-11 | -128227867.3149
L24 | CB-SW | AutoWind | Step By Step | 2 | Left | -1.1884e-09 | -32638.1129 | 2.2585e-08 | 585511.2417 | 8.3596e-06 | -21357435.1782
L24 | CB-SW | AutoWind | Step By Step | 2 | Right | -1.1884e-09 | -32638.1129 | 2.2585e-08 | 585511.2417 | -1.9073e-05 | 21724873.8002
L23 | CB-NE | RSAx | Max |  | Left | 1.9428e-12 | 1586727.2801 | 1.4133e-13 | 848.3515 | 1.0064e-10 | 1013908413.0011
L23 | CB-NE | RSAx | Max |  | Right | 1.9428e-12 | 1586727.2801 | 1.4133e-13 | 848.3515 | 6.4528e-11 | 1005202223.9182
L23 | CB-NE | RSAy | Max |  | Left | 1.0753e-08 | 839522.0952 | 4.4892e-08 | 59067913.5481 | 5.8123e-05 | 536790229.2368
L23 | CB-NE | RSAy | Max |  | Right | 1.0753e-08 | 839522.0952 | 4.4892e-08 | 59067913.5481 | 3.2988e-05 | 531501739.0841
L23 | CB-NE | RSAy-pT | Max |  | Left | 1.7677e-08 | 1120142.8045 | 4.8151e-08 | 75214093.02 | 5.9553e-05 | 716201551.7357
L23 | CB-NE | RSAy-pT | Max |  | Right | 1.7677e-08 | 1120142.8045 | 4.8151e-08 | 75214093.02 | 3.4419e-05 | 709180269.1071
L23 | CB-NE | RSAy-nT | Max |  | Left | 1.7677e-08 | 1120142.8045 | 4.8151e-08 | 75214093.02 | 5.9553e-05 | 716201551.7357
L23 | CB-NE | RSAy-nT | Max |  | Right | 1.7677e-08 | 1120142.8045 | 4.8151e-08 | 75214093.02 | 3.4419e-05 | 709180269.1071
L23 | CB-NE | RSAx-nT | Max |  | Left | 7.2052e-09 | 1788811.5118 | 1.3971e-09 | 11593396.3231 | 1.1922e-06 | 1143104142.6731
L23 | CB-NE | RSAx-nT | Max |  | Right | 7.2052e-09 | 1788811.5118 | 1.3971e-09 | 11593396.3231 | 9.5374e-07 | 1133158679.0241
L23 | CB-NE | AutoWind | Step By Step | 1 | Left | -4.9437e-13 | 214904.0157 | 2.8422e-14 | -18.5392 | 7.276e-12 | 137360712.9055
L23 | CB-NE | AutoWind | Step By Step | 1 | Right | -4.9437e-13 | 214904.0157 | 2.8422e-14 | -18.5392 | -2.1828e-11 | -136104647.0541
L23 | CB-NE | AutoWind | Step By Step | 2 | Left | 1.7106e-09 | 21046.3153 | 2.0489e-08 | -1009773.0704 | 1.5244e-05 | 13480021.2072
L23 | CB-NE | AutoWind | Step By Step | 2 | Right | 1.7106e-09 | 21046.3153 | 2.0489e-08 | -1009773.0704 | 7.2122e-06 | -13301414.9956
L23 | CB-SE | RSAx | Max |  | Left | 0 | 1586734.1357 | 2.0752e-13 | 870.2025 | 7.7377e-11 | 1013912797.333
L23 | CB-SE | RSAx | Max |  | Right | 0 | 1586734.1357 | 2.0752e-13 | 870.2025 | 6.7126e-11 | 1005206563.295
L23 | CB-SE | RSAy | Max |  | Left | 0 | 839516.3618 | 1.5142e-07 | 59067913.5464 | 5.8516e-05 | 536786566.8839
L23 | CB-SE | RSAy | Max |  | Right | 0 | 839516.3618 | 1.5142e-07 | 59067913.5464 | 2.9317e-05 | 531498105.6693
L23 | CB-SE | RSAy-pT | Max |  | Left | 0 | 1120136.6604 | 1.5282e-07 | 75214093.0197 | 5.947e-05 | 716197626.2272
L23 | CB-SE | RSAy-pT | Max |  | Right | 0 | 1120136.6604 | 1.5282e-07 | 75214093.0197 | 3.0748e-05 | 709176376.3404
L23 | CB-SE | RSAy-nT | Max |  | Left | 0 | 1120136.6604 | 1.5282e-07 | 75214093.0197 | 5.947e-05 | 716197626.2272
L23 | CB-SE | RSAy-nT | Max |  | Right | 0 | 1120136.6604 | 1.5282e-07 | 75214093.0197 | 3.0748e-05 | 709176376.3404
L23 | CB-SE | RSAx-nT | Max |  | Left | 0 | 1788818.0844 | 1.8629e-09 | 11593418.175 | 3.5771e-07 | 1143108345.6502
L23 | CB-SE | RSAx-nT | Max |  | Right | 0 | 1788818.0844 | 1.8629e-09 | 11593418.175 | 9.5374e-07 | 1133162839.6673
L23 | CB-SE | AutoWind | Step By Step | 1 | Left | 0 | 214903.8993 | 7.1054e-15 | 24.079 | 5.457e-12 | 137360638.5185
L23 | CB-SE | AutoWind | Step By Step | 1 | Right | 0 | 214903.8993 | 7.1054e-15 | 24.079 | -1.4552e-11 | -136104573.304
L23 | CB-SE | AutoWind | Step By Step | 2 | Left | 0 | -21046.2546 | -8.3237e-09 | -1009773.0702 | 1.5184e-05 | -13479982.2826
L23 | CB-SE | AutoWind | Step By Step | 2 | Right | 0 | -21046.2546 | -8.3237e-09 | -1009773.0702 | 6.7353e-06 | 13301376.6395
L23 | CB-NW | RSAx | Max |  | Left | 4.5997e-06 | 1470536.0488 | 1.0342e-12 | 934.6939 | 2.1547e-10 | 968824993.1502
L23 | CB-NW | RSAx | Max |  | Right | 2.2998e-06 | 1470536.0488 | 7.4329e-13 | 934.6939 | 2.2396e-10 | 972282928.055
L23 | CB-NW | RSAy | Max |  | Left | 2.6262e-07 | 919912.5379 | 5.7201e-07 | 33150724.5912 | 3.1498e-05 | 605234390.5373
L23 | CB-NW | RSAy | Max |  | Right | 9.3889e-08 | 919912.5379 | 4.2091e-08 | 33150724.5912 | 2.4794e-05 | 609053827.7366
L23 | CB-NW | RSAy-pT | Max |  | Left | 3.4592e-07 | 1230652.5592 | 5.776e-07 | 43662313.9281 | 3.579e-05 | 809700781.9008
L23 | CB-NW | RSAy-pT | Max |  | Right | 1.3044e-07 | 1230652.5592 | 4.7679e-08 | 43662313.9281 | 2.9086e-05 | 814764264.4558
L23 | CB-NW | RSAy-nT | Max |  | Left | 3.4592e-07 | 1230652.5592 | 5.776e-07 | 43662313.9281 | 3.579e-05 | 809700781.9008
L23 | CB-NW | RSAy-nT | Max |  | Right | 1.3044e-07 | 1230652.5592 | 4.7679e-08 | 43662313.9281 | 2.9086e-05 | 814764264.4558
L23 | CB-NW | RSAx-nT | Max |  | Left | 4.6389e-06 | 1694372.0464 | 9.3236e-10 | 7545918.428 | 4.2917e-06 | 1116112598.2153
L23 | CB-NW | RSAx-nT | Max |  | Right | 2.3259e-06 | 1694372.0464 | 4.664e-10 | 7545918.428 | 2.8612e-06 | 1120458839.8865
L23 | CB-NW | AutoWind | Step By Step | 1 | Left | 5.0633e-12 | 218389.1924 | -1.279e-13 | 216.3704 | -1.819e-11 | 143807380.2037
L23 | CB-NW | AutoWind | Step By Step | 1 | Right | 2.1043e-12 | 218389.1924 | -3.5527e-14 | 216.3704 | 2.1828e-11 | -144466353.8245
L23 | CB-NW | AutoWind | Step By Step | 2 | Left | -4.5079e-09 | 36618.3023 | 2.3283e-10 | 657757.3371 | -4.0531e-06 | 23959653.1251
L23 | CB-NW | AutoWind | Step By Step | 2 | Right | 2.4074e-09 | 36618.3023 | -1.0594e-08 | 657757.3371 | -1.6093e-06 | -24376505.8764
L23 | CB-SW | RSAx | Max |  | Left | 7.3559e-12 | 1470542.9053 | 1.822e-13 | 786.894 | 2.4373e-10 | 968829506.322
L23 | CB-SW | RSAx | Max |  | Right | 7.3559e-12 | 1470542.9053 | 1.822e-13 | 786.894 | 1.2402e-10 | 972287465.4951
L23 | CB-SW | RSAy | Max |  | Left | 1.2979e-08 | 919907.1209 | 8.4215e-08 | 33150724.6151 | 0.00012479 | 605230816.4782
L23 | CB-SW | RSAy | Max |  | Right | 1.2979e-08 | 919907.1209 | 8.4215e-08 | 33150724.6151 | 1.7159e-05 | 609050251.3482
L23 | CB-SW | RSAy-pT | Max |  | Left | 1.3545e-08 | 1230647.2779 | 8.794e-08 | 43662313.933 | 0.00012562 | 809697297.0455
L23 | CB-SW | RSAy-pT | Max |  | Right | 1.3545e-08 | 1230647.2779 | 8.794e-08 | 43662313.933 | 1.7636e-05 | 814760778.0149
L23 | CB-SW | RSAy-nT | Max |  | Left | 1.3545e-08 | 1230647.2779 | 8.794e-08 | 43662313.933 | 0.00012562 | 809697297.0455
L23 | CB-SW | RSAy-nT | Max |  | Right | 1.3545e-08 | 1230647.2779 | 8.794e-08 | 43662313.933 | 1.7636e-05 | 814760778.0149
L23 | CB-SW | RSAx-nT | Max |  | Left | 1.1296e-08 | 1694378.9964 | 4.6568e-09 | 7545770.6154 | 4.0534e-06 | 1116117172.8216
L23 | CB-SW | RSAx-nT | Max |  | Right | 1.1296e-08 | 1694378.9964 | 4.6568e-09 | 7545770.6154 | 2.8611e-06 | 1120463439.2733
L23 | CB-SW | AutoWind | Step By Step | 1 | Left | -1.0202e-12 | 218389.0607 | -4.9738e-14 | -212.6647 | -7.276e-11 | 143807293.4721
L23 | CB-SW | AutoWind | Step By Step | 1 | Right | -1.0202e-12 | 218389.0607 | -4.9738e-14 | -212.6647 | 2.1828e-11 | -144466266.6122
L23 | CB-SW | AutoWind | Step By Step | 2 | Left | -9.4533e-10 | -36618.3247 | 3.8417e-09 | 657757.3346 | 7.242e-06 | -23959667.8731
L23 | CB-SW | AutoWind | Step By Step | 2 | Right | -9.4533e-10 | -36618.3247 | 3.8417e-09 | 657757.3346 | 2.2471e-05 | 24376520.7429
L22 | CB-NE | RSAx | Max |  | Left | 1.6585e-12 | 1640019.5255 | 1.2832e-13 | 913.6819 | 1.0851e-10 | 1047900079.195
L22 | CB-NE | RSAx | Max |  | Right | 1.6585e-12 | 1640019.5255 | 1.2832e-13 | 913.6819 | 9.9773e-11 | 1039025022.5804
L22 | CB-NE | RSAy | Max |  | Left | 8.514e-09 | 861822.4523 | 3.2218e-08 | 59333732.9098 | 5.9198e-05 | 551094921.6062
L22 | CB-NE | RSAy | Max |  | Right | 8.514e-09 | 861822.4523 | 3.2218e-08 | 59333732.9098 | 6.3917e-05 | 545574247.4407
L22 | CB-NE | RSAy-pT | Max |  | Left | 1.7171e-08 | 1152220.6518 | 3.4081e-08 | 75921393.0646 | 5.9555e-05 | 736757873.0839
L22 | CB-NE | RSAy-pT | Max |  | Right | 1.7171e-08 | 1152220.6518 | 3.4081e-08 | 75921393.0646 | 6.487e-05 | 729443004.8972
L22 | CB-NE | RSAy-nT | Max |  | Left | 1.7171e-08 | 1152220.6518 | 3.4081e-08 | 75921393.0646 | 5.9555e-05 | 736757873.0839
L22 | CB-NE | RSAy-nT | Max |  | Right | 1.7171e-08 | 1152220.6518 | 3.4081e-08 | 75921393.0646 | 6.487e-05 | 729443004.8972
L22 | CB-NE | RSAx-nT | Max |  | Left | 5.9426e-09 | 1851779.2886 | 2.3284e-09 | 12183945.2328 | 9.5378e-07 | 1183285489.5083
L22 | CB-NE | RSAx-nT | Max |  | Right | 5.9426e-09 | 1851779.2886 | 2.3284e-09 | 12183945.2328 | 1.4306e-06 | 1173103910.7927
L22 | CB-NE | AutoWind | Step By Step | 1 | Left | -4.885e-13 | 239133.5405 | 2.8422e-14 | 36.4537 | 5.457e-12 | 152847549.8638
L22 | CB-NE | AutoWind | Step By Step | 1 | Right | -4.885e-13 | 239133.5405 | 2.8422e-14 | 36.4537 | -1.4552e-11 | -151449880.4168
L22 | CB-NE | AutoWind | Step By Step | 2 | Left | 1.05e-09 | 23258.2218 | -1.56e-08 | -1136883.2609 | -5.9754e-06 | 14897740.3403
L22 | CB-NE | AutoWind | Step By Step | 2 | Right | 1.05e-09 | 23258.2218 | -1.56e-08 | -1136883.2609 | -1.6332e-05 | -14698346.928
L22 | CB-SE | RSAx | Max |  | Left | 0 | 1640026.5971 | 1.104e-13 | 874.0562 | 7.9379e-11 | 1047904600.9484
L22 | CB-SE | RSAx | Max |  | Right | 0 | 1640026.5971 | 1.104e-13 | 874.0562 | 1.0078e-10 | 1039029499.4404
L22 | CB-SE | RSAy | Max |  | Left | 0 | 861817.2553 | 7.6682e-08 | 59333732.9124 | 5.8808e-05 | 551091602.3515
L22 | CB-SE | RSAy | Max |  | Right | 0 | 861817.2553 | 7.6682e-08 | 59333732.9124 | 3.6666e-05 | 545570953.5185
L22 | CB-SE | RSAy-pT | Max |  | Left | 0 | 1152214.9599 | 7.8079e-08 | 75921393.0653 | 5.9166e-05 | 736754236.5864
L22 | CB-SE | RSAy-pT | Max |  | Right | 0 | 1152214.9599 | 7.8079e-08 | 75921393.0653 | 3.7619e-05 | 729439398.3828
L22 | CB-SE | RSAy-nT | Max |  | Left | 0 | 1152214.9599 | 7.8079e-08 | 75921393.0653 | 5.9166e-05 | 736754236.5864
L22 | CB-SE | RSAy-nT | Max |  | Right | 0 | 1152214.9599 | 7.8079e-08 | 75921393.0653 | 3.7619e-05 | 729439398.3828
L22 | CB-SE | RSAx-nT | Max |  | Left | 0 | 1851786.0191 | 1.8628e-09 | 12183905.6057 | 5.9613e-07 | 1183289792.635
L22 | CB-SE | RSAx-nT | Max |  | Right | 0 | 1851786.0191 | 1.8628e-09 | 12183905.6057 | 1.4306e-06 | 1173108172.2307
L22 | CB-SE | AutoWind | Step By Step | 1 | Left | 0 | 239133.3987 | 2.8422e-14 | -29.7924 | 1.0914e-11 | 152847459.2757
L22 | CB-SE | AutoWind | Step By Step | 1 | Right | 0 | 239133.3987 | 2.8422e-14 | -29.7924 | -2.1828e-11 | -151449790.6079
L22 | CB-SE | AutoWind | Step By Step | 2 | Left | 0 | -23258.1485 | -1.4668e-08 | -1136883.2612 | 9.2238e-06 | -14897693.3226
L22 | CB-SE | AutoWind | Step By Step | 2 | Right | 0 | -23258.1485 | -1.4668e-08 | -1136883.2612 | -1.6809e-05 | 14698300.6065
L22 | CB-NW | RSAx | Max |  | Left | 1.5394e-06 | 1517164.7813 | 5.2336e-12 | 1040.5041 | 1.0529e-09 | 999547248.642
L22 | CB-NW | RSAx | Max |  | Right | 7.6972e-07 | 1517164.7813 | 2.3761e-12 | 1040.5041 | 8.7621e-10 | 1003110749.7935
L22 | CB-NW | RSAy | Max |  | Left | 1.3093e-07 | 949728.6712 | 1.307e-06 | 34018346.2685 | 0.00013307 | 624718415.5493
L22 | CB-NW | RSAy | Max |  | Right | 5.6897e-08 | 949728.6712 | 3.3217e-07 | 34018346.2685 | 0.00014848 | 628926800.3092
L22 | CB-NW | RSAy-pT | Max |  | Left | 1.7058e-07 | 1271573.5372 | 1.308e-06 | 44814951.4005 | 0.00013546 | 836477659.9546
L22 | CB-NW | RSAy-pT | Max |  | Right | 1.1668e-07 | 1271573.5372 | 3.4242e-07 | 44814951.4005 | 0.00014991 | 842002778.9536
L22 | CB-NW | RSAy-nT | Max |  | Left | 1.7058e-07 | 1271573.5372 | 1.308e-06 | 44814951.4005 | 0.00013546 | 836477659.9546
L22 | CB-NW | RSAy-nT | Max |  | Right | 1.1668e-07 | 1271573.5372 | 3.4242e-07 | 44814951.4005 | 0.00014991 | 842002778.9536
L22 | CB-NW | RSAx-nT | Max |  | Left | 1.5902e-06 | 1751580.1888 | 1.1181e-08 | 7920559.814 | 1.4316e-06 | 1153784590.6583
L22 | CB-NW | RSAx-nT | Max |  | Right | 8.0593e-07 | 1751580.1888 | 1.865e-09 | 7920559.814 | 1.4314e-06 | 1158301745.7847
L22 | CB-NW | AutoWind | Step By Step | 1 | Left | 5.0763e-12 | 242077.6727 | 4.2633e-14 | -319.0649 | -5.457e-11 | 159394945.5469
L22 | CB-NW | AutoWind | Step By Step | 1 | Right | 2.112e-12 | 242077.6727 | -3.5527e-14 | -319.0649 | 3.638e-11 | -160147582.3909
L22 | CB-NW | AutoWind | Step By Step | 2 | Left | -1.0121e-08 | 40529.1813 | -6.4843e-08 | 728963.1734 | -1.5795e-05 | 26515289.199
L22 | CB-NW | AutoWind | Step By Step | 2 | Right | 9.827e-09 | 40529.1813 | -9.255e-09 | 728963.1734 | 7.391e-06 | -26983230.0518
L22 | CB-SW | RSAx | Max |  | Left | 7.1685e-12 | 1517171.5985 | 1.149e-13 | 1241.9904 | 1.9617e-10 | 999551737.0243
L22 | CB-SW | RSAx | Max |  | Right | 7.1685e-12 | 1517171.5985 | 1.149e-13 | 1241.9904 | 1.6041e-10 | 1003115260.0734
L22 | CB-SW | RSAy | Max |  | Left | 7.6931e-09 | 949723.6544 | 5.2507e-08 | 34018346.2325 | 7.5002e-05 | 624715104.8564
L22 | CB-SW | RSAy | Max |  | Right | 7.6931e-09 | 949723.6544 | 5.2507e-08 | 34018346.2325 | 6.5934e-05 | 628923488.7279
L22 | CB-SW | RSAy-pT | Max |  | Left | 1.0314e-08 | 1271568.7045 | 5.2973e-08 | 44814951.3929 | 7.5241e-05 | 836474470.291
L22 | CB-SW | RSAy-pT | Max |  | Right | 1.0314e-08 | 1271568.7045 | 5.2973e-08 | 44814951.3929 | 6.7365e-05 | 841999589.4067
L22 | CB-SW | RSAy-nT | Max |  | Left | 1.0314e-08 | 1271568.7045 | 5.2973e-08 | 44814951.3929 | 7.5241e-05 | 836474470.291
L22 | CB-SW | RSAy-nT | Max |  | Right | 1.0314e-08 | 1271568.7045 | 5.2973e-08 | 44814951.3929 | 6.7365e-05 | 841999589.4067
L22 | CB-SW | RSAx-nT | Max |  | Left | 1.6211e-08 | 1751587.1329 | 3.7254e-09 | 7920761.3194 | 7.1545e-07 | 1153789162.4004
L22 | CB-SW | RSAx-nT | Max |  | Right | 1.6211e-08 | 1751587.1329 | 3.7254e-09 | 7920761.3194 | 9.5383e-07 | 1158306340.117
L22 | CB-SW | AutoWind | Step By Step | 1 | Left | -1.0239e-12 | 242077.512 | -2.1316e-14 | 323.5201 | 1.6371e-11 | 159394839.8288
L22 | CB-SW | AutoWind | Step By Step | 1 | Right | -1.0239e-12 | 242077.512 | -2.1316e-14 | 323.5201 | 1.4552e-11 | -160147476.0527
L22 | CB-SW | AutoWind | Step By Step | 2 | Left | -9.8983e-10 | -40529.2113 | -1.8626e-08 | 728963.1772 | -9.5814e-06 | -26515308.9272
L22 | CB-SW | AutoWind | Step By Step | 2 | Right | -9.8983e-10 | -40529.2113 | -1.8626e-08 | 728963.1772 | 2.5392e-05 | 26983249.9391
L21 | CB-NE | RSAx | Max |  | Left | 1.4676e-12 | 1647569.8958 | 1.0621e-13 | 1001.2745 | 9.0305e-11 | 1052592304.6741
L21 | CB-NE | RSAx | Max |  | Right | 1.4676e-12 | 1647569.8958 | 1.0621e-13 | 1001.2745 | 1.0027e-10 | 1043940653.1261
L21 | CB-NE | RSAy | Max |  | Left | 7.5593e-09 | 865371.9204 | 1.8296e-08 | 58566312.7757 | 2.4583e-05 | 553292508.297
L21 | CB-NE | RSAy | Max |  | Right | 7.5593e-09 | 865371.9204 | 1.8296e-08 | 58566312.7757 | 1.3495e-05 | 547893354.7602
L21 | CB-NE | RSAy-pT | Max |  | Left | 1.8e-08 | 1164162.0656 | 2.109e-08 | 75497119.8539 | 2.649e-05 | 744289118.9833
L21 | CB-NE | RSAy-pT | Max |  | Right | 1.8e-08 | 1164162.0656 | 2.109e-08 | 75497119.8539 | 1.5403e-05 | 737107203.7524
L21 | CB-NE | RSAy-nT | Max |  | Left | 1.8e-08 | 1164162.0656 | 2.109e-08 | 75497119.8539 | 2.649e-05 | 744289118.9833
L21 | CB-NE | RSAy-nT | Max |  | Right | 1.8e-08 | 1164162.0656 | 2.109e-08 | 75497119.8539 | 1.5403e-05 | 737107203.7524
L21 | CB-NE | RSAx-nT | Max |  | Left | 1.0279e-08 | 1866818.5668 | 9.3143e-10 | 12545501.1763 | 3.5772e-07 | 1192748294.534
L21 | CB-NE | RSAx-nT | Max |  | Right | 1.0279e-08 | 1866818.5668 | 9.3143e-10 | 12545501.1763 | 4.7694e-07 | 1182778597.0711
L21 | CB-NE | AutoWind | Step By Step | 1 | Left | -4.8254e-13 | 261769.4273 | 1.4211e-14 | -47.5591 | 9.0949e-12 | 167295265.0793
L21 | CB-NE | AutoWind | Step By Step | 1 | Right | -4.8254e-13 | 261769.4273 | 1.4211e-14 | -47.5591 | -7.276e-12 | -165806331.1913
L21 | CB-NE | AutoWind | Step By Step | 2 | Left | 9.1551e-10 | 25450.3385 | 2.4622e-08 | -1269431.3345 | -6.0052e-06 | 16299232.1453
L21 | CB-NE | AutoWind | Step By Step | 2 | Right | 9.1551e-10 | 25450.3385 | 2.4622e-08 | -1269431.3345 | -2.0802e-05 | -16086323.5463
L21 | CB-SE | RSAx | Max |  | Left | 0 | 1647575.8827 | 7.9794e-14 | 1062.9686 | 3.6352e-11 | 1052596131.9388
L21 | CB-SE | RSAx | Max |  | Right | 0 | 1647575.8827 | 7.9794e-14 | 1062.9686 | 5.8382e-11 | 1043944444.1756
L21 | CB-SE | RSAy | Max |  | Left | 0 | 865367.5326 | 1.1253e-08 | 58566312.7716 | 2.4941e-05 | 553289706.619
L21 | CB-SE | RSAy | Max |  | Right | 0 | 865367.5326 | 1.1253e-08 | 58566312.7716 | 1.0239e-05 | 547890572.9493
L21 | CB-SE | RSAy-pT | Max |  | Left | 0 | 1164157.082 | 1.3116e-08 | 75497119.8529 | 2.6372e-05 | 744285935.4793
L21 | CB-SE | RSAy-pT | Max |  | Right | 0 | 1164157.082 | 1.3116e-08 | 75497119.8529 | 1.167e-05 | 737104045.697
L21 | CB-SE | RSAy-nT | Max |  | Left | 0 | 1164157.082 | 1.3116e-08 | 75497119.8529 | 2.6372e-05 | 744285935.4793
L21 | CB-SE | RSAy-nT | Max |  | Right | 0 | 1164157.082 | 1.3116e-08 | 75497119.8529 | 1.167e-05 | 737104045.697
L21 | CB-SE | RSAx-nT | Max |  | Left | 0 | 1866824.1432 | 4.6574e-10 | 12545562.8725 | 5.9608e-07 | 1192751858.6678
L21 | CB-SE | RSAx-nT | Max |  | Right | 0 | 1866824.1432 | 4.6574e-10 | 12545562.8725 | 4.769e-07 | 1182782128.836
L21 | CB-SE | AutoWind | Step By Step | 1 | Left | 0 | 261769.2543 | 0 | 55.5425 | -3.638e-12 | 167295154.5543
L21 | CB-SE | AutoWind | Step By Step | 1 | Right | 0 | 261769.2543 | 0 | 55.5425 | -7.276e-12 | -165806221.574
L21 | CB-SE | AutoWind | Step By Step | 2 | Left | 0 | -25450.25 | -4.2492e-09 | -1269431.3341 | -6.0499e-06 | -16299175.43
L21 | CB-SE | AutoWind | Step By Step | 2 | Right | 0 | -25450.25 | -4.2492e-09 | -1269431.3341 | -6.0201e-06 | 16086267.668
L21 | CB-NW | RSAx | Max |  | Left | 4.6011e-06 | 1528875.1997 | 2.8366e-12 | 1742.5312 | 4.7146e-10 | 1007505659.4579
L21 | CB-NW | RSAx | Max |  | Right | 2.3006e-06 | 1528875.1997 | 4.8502e-13 | 1742.5312 | 1.5471e-10 | 1010610113.3979
L21 | CB-NW | RSAy | Max |  | Left | 1.8e-08 | 959938.8931 | 8.9107e-07 | 34116627.0346 | 5.2572e-05 | 631552539.4536
L21 | CB-NW | RSAy | Max |  | Right | 2.8709e-08 | 959938.8931 | 4.8768e-08 | 34116627.0346 | 9.0706e-05 | 635570191.3495
L21 | CB-NW | RSAy-pT | Max |  | Left | 7.4079e-08 | 1291529.3366 | 8.9293e-07 | 45137632.153 | 5.8771e-05 | 849787556.7256
L21 | CB-NW | RSAy-pT | Max |  | Right | 8.1723e-08 | 1291529.3366 | 5.0631e-08 | 45137632.153 | 9.166e-05 | 855034559.4349
L21 | CB-NW | RSAy-nT | Max |  | Left | 7.4079e-08 | 1291529.3366 | 8.9293e-07 | 45137632.153 | 5.8771e-05 | 849787556.7256
L21 | CB-NW | RSAy-nT | Max |  | Right | 8.1723e-08 | 1291529.3366 | 5.0631e-08 | 45137632.153 | 9.166e-05 | 855034559.4349
L21 | CB-NW | RSAx-nT | Max |  | Left | 4.6342e-06 | 1771866.7199 | 1.5835e-08 | 8160879.2737 | 3.5768e-06 | 1167426511.1748
L21 | CB-NW | RSAx-nT | Max |  | Right | 2.3318e-06 | 1771866.7199 | 9.3181e-10 | 8160879.2737 | 1.5471e-10 | 1171438068.3823
L21 | CB-NW | AutoWind | Step By Step | 1 | Left | 5.0885e-12 | 264644.6585 | 1.4211e-13 | 483.8006 | -1.819e-11 | 174299981.0318
L21 | CB-NW | AutoWind | Step By Step | 1 | Right | 2.1195e-12 | 264644.6585 | -4.9738e-14 | 483.8006 | 5.0932e-11 | -175030968.2366
L21 | CB-NW | AutoWind | Step By Step | 2 | Left | -6.9181e-09 | 44360.8985 | -8.7894e-08 | 790554.7016 | -2.8908e-05 | 29025889.3842
L21 | CB-NW | AutoWind | Step By Step | 2 | Right | 3.1282e-09 | 44360.8985 | 2.5379e-08 | 790554.7016 | -1.4782e-05 | -29530496.6332
L21 | CB-SW | RSAx | Max |  | Left | 6.9731e-12 | 1528880.7345 | 1.432e-13 | 1497.9728 | 1.0976e-10 | 1007509305.483
L21 | CB-SW | RSAx | Max |  | Right | 6.9731e-12 | 1528880.7345 | 1.432e-13 | 1497.9728 | 7.9125e-11 | 1010613773.2777
L21 | CB-SW | RSAy | Max |  | Left | 1.0265e-08 | 959934.4779 | 4.4216e-08 | 34116627.0884 | 3.7507e-05 | 631549624.1853
L21 | CB-SW | RSAy | Max |  | Right | 1.0265e-08 | 959934.4779 | 4.4216e-08 | 34116627.0884 | 3.3813e-06 | 635567278.5939
L21 | CB-SW | RSAy-pT | Max |  | Left | 1.6168e-08 | 1291525.1701 | 4.6544e-08 | 45137632.1642 | 3.9176e-05 | 849784804.999
L21 | CB-SW | RSAy-pT | Max |  | Right | 1.6168e-08 | 1291525.1701 | 4.6544e-08 | 45137632.1642 | 4.335e-06 | 855031811.4682
L21 | CB-SW | RSAy-nT | Max |  | Left | 1.6168e-08 | 1291525.1701 | 4.6544e-08 | 45137632.1642 | 3.9176e-05 | 849784804.999
L21 | CB-SW | RSAy-nT | Max |  | Right | 1.6168e-08 | 1291525.1701 | 4.6544e-08 | 45137632.1642 | 4.335e-06 | 855031811.4682
L21 | CB-SW | RSAx-nT | Max |  | Left | 1.1076e-09 | 1771872.4261 | 1.63e-09 | 8160634.6868 | 2.8611e-06 | 1167430269.8492
L21 | CB-SW | RSAx-nT | Max |  | Right | 1.1076e-09 | 1771872.4261 | 1.63e-09 | 8160634.6868 | 1.4306e-06 | 1171441841.7706
L21 | CB-SW | AutoWind | Step By Step | 1 | Left | -1.0275e-12 | 264644.462 | -7.1054e-15 | -478.4587 | -4.5475e-11 | 174299851.6403
L21 | CB-SW | AutoWind | Step By Step | 1 | Right | -1.0275e-12 | 264644.462 | -7.1054e-15 | -478.4587 | 3.638e-11 | -175030838.1799
L21 | CB-SW | AutoWind | Step By Step | 2 | Left | 4.4958e-10 | -44360.9385 | -9.1968e-09 | 790554.6959 | -1.7494e-05 | -29025915.7141
L21 | CB-SW | AutoWind | Step By Step | 2 | Right | 4.4958e-10 | -44360.9385 | -9.1968e-09 | 790554.6959 | -3.9339e-06 | 29530523.1589
L20 | CB-NE | RSAx | Max |  | Left | 1.4082e-12 | 1693822.3748 | 2.826e-13 | 1252.6557 | 1.6302e-10 | 1082775596.1603
L20 | CB-NE | RSAx | Max |  | Right | 1.4082e-12 | 1693822.3748 | 2.826e-13 | 1252.6557 | 2.117e-10 | 1072613592.4291
L20 | CB-NE | RSAy | Max |  | Left | 6.9669e-09 | 890513.3374 | 1.8327e-07 | 58700734.8609 | 9.1345e-05 | 569600535.493
L20 | CB-NE | RSAy | Max |  | Right | 6.9669e-09 | 890513.3374 | 1.8327e-07 | 58700734.8609 | 0.00014695 | 563577793.7009
L20 | CB-NE | RSAy-pT | Max |  | Left | 1.6475e-08 | 1211919.4203 | 1.8513e-07 | 76562533.3145 | 9.2418e-05 | 775132169.4492
L20 | CB-NE | RSAy-pT | Max |  | Right | 1.6475e-08 | 1211919.4203 | 1.8513e-07 | 76562533.3145 | 0.00014838 | 767035400.1831
L20 | CB-NE | RSAy-nT | Max |  | Left | 1.6475e-08 | 1211919.4203 | 1.8513e-07 | 76562533.3145 | 9.2418e-05 | 775132169.4492
L20 | CB-NE | RSAy-nT | Max |  | Right | 1.6475e-08 | 1211919.4203 | 1.8513e-07 | 76562533.3145 | 0.00014838 | 767035400.1831
L20 | CB-NE | RSAx-nT | Max |  | Left | 2.4607e-08 | 1930404.4284 | 1.3973e-09 | 13307143.2978 | 1.5499e-06 | 1234071096.6681
L20 | CB-NE | RSAx-nT | Max |  | Right | 2.4607e-08 | 1930404.4284 | 1.3973e-09 | 13307143.2978 | 9.5389e-07 | 1222368755.1364
L20 | CB-NE | AutoWind | Step By Step | 1 | Left | -5.0412e-13 | 297403.1906 | 3.5527e-14 | 89.8181 | 2.3647e-11 | 190173178.7025
L20 | CB-NE | AutoWind | Step By Step | 1 | Right | -5.0412e-13 | 297403.1906 | 3.5527e-14 | 89.8181 | -2.1828e-11 | -188272381.2922
L20 | CB-NE | AutoWind | Step By Step | 2 | Left | 1.7395e-09 | 28941.6326 | 4.5984e-09 | -1398073.1534 | 6.4522e-06 | 18543987.0607
L20 | CB-NE | AutoWind | Step By Step | 2 | Right | 1.7395e-09 | 28941.6326 | 4.5984e-09 | -1398073.1534 | 1.502e-05 | -18284240.4504
L20 | CB-SE | RSAx | Max |  | Left | 0 | 1693825.7234 | 2.1774e-13 | 1153.0711 | 1.1207e-10 | 1082777737.4628
L20 | CB-SE | RSAx | Max |  | Right | 0 | 1693825.7234 | 2.1774e-13 | 1153.0711 | 1.8818e-10 | 1072615712.2418
L20 | CB-SE | RSAy | Max |  | Left | 0 | 890509.7865 | 1.7924e-07 | 58700734.8675 | 9.3549e-05 | 569598267.7604
L20 | CB-SE | RSAy | Max |  | Right | 0 | 890509.7865 | 1.7924e-07 | 58700734.8675 | 0.00014569 | 563575542.8163
L20 | CB-SE | RSAy-pT | Max |  | Left | 0 | 1211915.1137 | 1.8064e-07 | 76562533.3162 | 9.4026e-05 | 775129417.1369
L20 | CB-SE | RSAy-pT | Max |  | Right | 0 | 1211915.1137 | 1.8064e-07 | 76562533.3162 | 0.00014759 | 767032672.4069
L20 | CB-SE | RSAy-nT | Max |  | Left | 0 | 1211915.1137 | 1.8064e-07 | 76562533.3162 | 9.4026e-05 | 775129417.1369
L20 | CB-SE | RSAy-nT | Max |  | Right | 0 | 1211915.1137 | 1.8064e-07 | 76562533.3162 | 0.00014759 | 767032672.4069
L20 | CB-SE | RSAx-nT | Max |  | Left | 0 | 1930407.2564 | 1.8629e-09 | 13307043.7098 | 4.7695e-07 | 1234072904.0328
L20 | CB-SE | RSAx-nT | Max |  | Right | 0 | 1930407.2564 | 1.8629e-09 | 13307043.7098 | 1.4307e-06 | 1222370546.3091
L20 | CB-SE | AutoWind | Step By Step | 1 | Left | 0 | 297402.9678 | 2.1316e-14 | -79.8399 | 9.0949e-12 | 190173036.3134
L20 | CB-SE | AutoWind | Step By Step | 1 | Right | 0 | 297402.9678 | 2.1316e-14 | -79.8399 | -2.1828e-11 | -188272240.1705
L20 | CB-SE | AutoWind | Step By Step | 2 | Left | 0 | -28941.5201 | -2.468e-08 | -1398073.1541 | 6.1542e-06 | -18543914.911
L20 | CB-SE | AutoWind | Step By Step | 2 | Right | 0 | -28941.5201 | -2.468e-08 | -1398073.1541 | -4.1723e-07 | 18284169.4547
L20 | CB-NW | RSAx | Max |  | Left | 7.673e-06 | 1584090.1764 | 4.7373e-12 | 2309.8378 | 1.1723e-09 | 1043186334.7448
L20 | CB-NW | RSAx | Max |  | Right | 3.8365e-06 | 1584090.1764 | 1.4506e-12 | 2309.8378 | 8.4653e-10 | 1047813119.2318
L20 | CB-NW | RSAy | Max |  | Left | 1.2973e-08 | 996916.7026 | 2.2398e-06 | 34653771.1328 | 0.00046159 | 655458443.0117
L20 | CB-NW | RSAy | Max |  | Right | 1.823e-08 | 996916.7026 | 7.1609e-07 | 34653771.1328 | 0.0004187 | 660474935.7958
L20 | CB-NW | RSAy-pT | Max |  | Left | 2.3131e-08 | 1354526.8779 | 2.2407e-06 | 46295774.726 | 0.00046207 | 890692267.1989
L20 | CB-NW | RSAy-pT | Max |  | Right | 4.4105e-08 | 1354526.8779 | 7.1795e-07 | 46295774.726 | 0.0004206 | 897286543.0572
L20 | CB-NW | RSAy-nT | Max |  | Left | 2.3131e-08 | 1354526.8779 | 2.2407e-06 | 46295774.726 | 0.00046207 | 890692267.1989
L20 | CB-NW | RSAy-nT | Max |  | Right | 4.4105e-08 | 1354526.8779 | 7.1795e-07 | 46295774.726 | 0.0004206 | 897286543.0572
L20 | CB-NW | RSAx-nT | Max |  | Left | 7.6738e-06 | 1846898.0214 | 3.1204e-08 | 8665170.624 | 5.2464e-06 | 1216054180.4328
L20 | CB-NW | RSAx-nT | Max |  | Right | 3.8545e-06 | 1846898.0214 | 4.6711e-10 | 8665170.624 | 1.9082e-06 | 1221851628.957
L20 | CB-NW | AutoWind | Step By Step | 1 | Left | 5.3956e-12 | 300589.16 | -1.9895e-13 | -754.7564 | -1.0914e-11 | 197852607.3665
L20 | CB-NW | AutoWind | Step By Step | 1 | Right | 2.2498e-12 | 300589.16 | -4.9738e-14 | -754.7564 | 5.8208e-11 | -198925083.8803
L20 | CB-NW | AutoWind | Step By Step | 2 | Left | 8.4183e-09 | 50581.1854 | -6.2399e-08 | 898837.2313 | -1.8477e-06 | 33083505.901
L20 | CB-NW | AutoWind | Step By Step | 2 | Right | -2.2244e-09 | 50581.1854 | 9.7207e-09 | 898837.2313 | 9.7752e-06 | -33683658.7685
L20 | CB-SW | RSAx | Max |  | Left | 7.1677e-12 | 1584092.9618 | 5.0601e-14 | 2600.2236 | 3.9124e-11 | 1043188169.8737
L20 | CB-SW | RSAx | Max |  | Right | 7.1677e-12 | 1584092.9618 | 5.0601e-14 | 2600.2236 | 5.5129e-11 | 1047814960.8196
L20 | CB-SW | RSAy | Max |  | Left | 1.4492e-08 | 996912.8662 | 1.058e-08 | 34653771.049 | 2.3869e-05 | 655455910.1736
L20 | CB-SW | RSAy | Max |  | Right | 1.4492e-08 | 996912.8662 | 1.058e-08 | 34653771.049 | 2.4071e-05 | 660472404.6613
L20 | CB-SW | RSAy-pT | Max |  | Left | 1.9104e-08 | 1354523.3929 | 1.058e-08 | 46295774.7094 | 2.4704e-05 | 890689965.2868
L20 | CB-SW | RSAy-pT | Max |  | Right | 1.9104e-08 | 1354523.3929 | 1.058e-08 | 46295774.7094 | 2.5024e-05 | 897284244.736
L20 | CB-SW | RSAy-nT | Max |  | Left | 1.9104e-08 | 1354523.3929 | 1.058e-08 | 46295774.7094 | 2.4704e-05 | 890689965.2868
L20 | CB-SW | RSAy-nT | Max |  | Right | 1.9104e-08 | 1354523.3929 | 1.058e-08 | 46295774.7094 | 2.5024e-05 | 897284244.736
L20 | CB-SW | RSAx-nT | Max |  | Left | 3.2611e-10 | 1846901.0488 | 3.2597e-09 | 8665461.0548 | 1.5498e-06 | 1216056174.6361
L20 | CB-SW | RSAx-nT | Max |  | Right | 3.2611e-10 | 1846901.0488 | 3.2597e-09 | 8665461.0548 | 1.9074e-06 | 1221853630.9195
L20 | CB-SW | AutoWind | Step By Step | 1 | Left | -1.0907e-12 | 300588.906 | -3.5527e-14 | 761.4394 | -3.4561e-11 | 197852440.2065
L20 | CB-SW | AutoWind | Step By Step | 1 | Right | -1.0907e-12 | 300588.906 | -3.5527e-14 | 761.4394 | 3.638e-11 | -198924915.6888
L20 | CB-SW | AutoWind | Step By Step | 2 | Left | -8.6642e-10 | -50581.2413 | 2.2701e-09 | 898837.2403 | 1.0282e-06 | -33083542.6904
L20 | CB-SW | AutoWind | Step By Step | 2 | Right | -8.6642e-10 | -50581.2413 | 2.2701e-09 | 898837.2403 | -4.1723e-07 | 33683695.854
L19 | CB-NE | RSAx | Max |  | Left | 1.3317e-12 | 1653751.6686 | 1.7709e-13 | 1217.2843 | 1.0057e-10 | 1056860610.6334
L19 | CB-NE | RSAx | Max |  | Right | 1.3317e-12 | 1653751.6686 | 1.7709e-13 | 1217.2843 | 9.5424e-11 | 1047538501.9298
L19 | CB-NE | RSAy | Max |  | Left | 9.0711e-09 | 858366.4298 | 9.6564e-08 | 55937535.1196 | 5.4035e-05 | 548874584.449
L19 | CB-NE | RSAy | Max |  | Right | 9.0711e-09 | 858366.4298 | 9.6564e-08 | 55937535.1196 | 7.5691e-05 | 543396803.9996
L19 | CB-NE | RSAy-pT | Max |  | Left | 5.0313e-08 | 1188899.788 | 9.7961e-08 | 74232393.2083 | 5.5585e-05 | 760169337.7911
L19 | CB-NE | RSAy-pT | Max |  | Right | 5.0313e-08 | 1188899.788 | 9.7961e-08 | 74232393.2083 | 7.6645e-05 | 752705748.9427
L19 | CB-NE | RSAy-nT | Max |  | Left | 5.0313e-08 | 1188899.788 | 9.7961e-08 | 74232393.2083 | 5.5585e-05 | 760169337.7911
L19 | CB-NE | RSAy-nT | Max |  | Right | 5.0313e-08 | 1188899.788 | 9.7961e-08 | 74232393.2083 | 7.6645e-05 | 752705748.9427
L19 | CB-NE | RSAx-nT | Max |  | Left | 1.1147e-08 | 1896920.903 | 4.6584e-10 | 13639322.0319 | 1.073e-06 | 1212307887.6138
L19 | CB-NE | RSAx-nT | Max |  | Right | 1.1147e-08 | 1896920.903 | 4.6584e-10 | 13639322.0319 | 9.5377e-07 | 1201524075.7689
L19 | CB-NE | AutoWind | Step By Step | 1 | Left | -4.9759e-13 | 319656.1861 | 2.1316e-14 | -124.8954 | 2.5466e-11 | 204329305.2867
L19 | CB-NE | AutoWind | Step By Step | 1 | Right | -4.9759e-13 | 319656.1861 | 2.1316e-14 | -124.8954 | -2.1828e-11 | -202433191.5713
L19 | CB-NE | AutoWind | Step By Step | 2 | Left | 8.8357e-10 | 31116.7115 | -4.3656e-09 | -1458581.9319 | 1.6376e-05 | 19930918.0388
L19 | CB-NE | AutoWind | Step By Step | 2 | Right | 8.8357e-10 | 31116.7115 | -4.3656e-09 | -1458581.9319 | -1.055e-05 | -19665097.3976
L19 | CB-SE | RSAx | Max |  | Left | 0 | 1653751.4985 | 1.3083e-13 | 1369.0282 | 7.0679e-11 | 1056860501.3336
L19 | CB-SE | RSAx | Max |  | Right | 0 | 1653751.4985 | 1.3083e-13 | 1369.0282 | 7.8908e-11 | 1047538394.7826
L19 | CB-SE | RSAy | Max |  | Left | 0 | 858363.9742 | 1.0013e-07 | 55937535.1095 | 5.1932e-05 | 548873017.8207
L19 | CB-SE | RSAy | Max |  | Right | 0 | 858363.9742 | 1.0013e-07 | 55937535.1095 | 2.7388e-05 | 543395245.7751
L19 | CB-SE | RSAy-pT | Max |  | Left | 0 | 1188896.4263 | 1.006e-07 | 74232393.2059 | 5.2051e-05 | 760167190.2803
L19 | CB-SE | RSAy-pT | Max |  | Right | 0 | 1188896.4263 | 1.006e-07 | 74232393.2059 | 2.8342e-05 | 752703618.6058
L19 | CB-SE | RSAy-nT | Max |  | Left | 0 | 1188896.4263 | 1.006e-07 | 74232393.2059 | 5.2051e-05 | 760167190.2803
L19 | CB-SE | RSAy-nT | Max |  | Right | 0 | 1188896.4263 | 1.006e-07 | 74232393.2059 | 2.8342e-05 | 752703618.6058
L19 | CB-SE | RSAx-nT | Max |  | Left | 0 | 1896920.1085 | 4.6579e-10 | 13639473.781 | 1.1928e-07 | 1212307378.016
L19 | CB-SE | RSAx-nT | Max |  | Right | 0 | 1896920.1085 | 4.6579e-10 | 13639473.781 | 4.7692e-07 | 1201523574.3669
L19 | CB-SE | AutoWind | Step By Step | 1 | Left | 0 | 319655.9127 | 1.4211e-14 | 136.9207 | 3.638e-12 | 204329130.5996
L19 | CB-SE | AutoWind | Step By Step | 1 | Right | 0 | 319655.9127 | 1.4211e-14 | 136.9207 | -1.4552e-11 | -202433018.301
L19 | CB-SE | AutoWind | Step By Step | 2 | Left | 0 | -31116.5764 | 2.5961e-08 | -1458581.9307 | 1.6093e-05 | -19930831.3649
L19 | CB-SE | AutoWind | Step By Step | 2 | Right | 0 | -31116.5764 | 2.5961e-08 | -1458581.9307 | -1.0729e-05 | 19665012.0422
L19 | CB-NW | RSAx | Max |  | Left | 4.6042e-06 | 1559999.8905 | 9.9751e-13 | 3719.8307 | 3.8511e-10 | 1027608858.502
L19 | CB-NW | RSAx | Max |  | Right | 2.3021e-06 | 1559999.8905 | 3.1079e-13 | 3719.8307 | 3.7819e-10 | 1031591246.3989
L19 | CB-NW | RSAy | Max |  | Left | 5.1649e-08 | 970224.6189 | 3.2776e-07 | 33351900.8558 | 0.00017427 | 638107221.9009
L19 | CB-NW | RSAy | Max |  | Right | 1.2801e-08 | 970224.6189 | 2.0628e-07 | 33351900.8558 | 9.052e-05 | 642592497.375
L19 | CB-NW | RSAy-pT | Max |  | Left | 5.9566e-08 | 1338334.5215 | 3.4173e-07 | 45303548.0324 | 0.00017475 | 880358768.3953
L19 | CB-NW | RSAy-pT | Max |  | Right | 3.1219e-08 | 1338334.5215 | 2.1094e-07 | 45303548.0324 | 9.3381e-05 | 886246022.307
L19 | CB-NW | RSAy-nT | Max |  | Left | 5.9566e-08 | 1338334.5215 | 3.4173e-07 | 45303548.0324 | 0.00017475 | 880358768.3953
L19 | CB-NW | RSAy-nT | Max |  | Right | 3.1219e-08 | 1338334.5215 | 2.1094e-07 | 45303548.0324 | 9.3381e-05 | 886246022.307
L19 | CB-NW | RSAx-nT | Max |  | Left | 4.6167e-06 | 1830317.63 | 2.3293e-09 | 8898539.8431 | 7.1564e-07 | 1205507832.1957
L19 | CB-NW | RSAx-nT | Max |  | Right | 2.3294e-06 | 1830317.63 | 1.863e-09 | 8898539.8431 | 9.5405e-07 | 1210511688.8642
L19 | CB-NW | AutoWind | Step By Step | 1 | Left | 5.4065e-12 | 322687.6758 | 1.279e-13 | 1131.2294 | -4.0018e-11 | 212480003.6197
L19 | CB-NW | AutoWind | Step By Step | 1 | Right | 2.2568e-12 | 322687.6758 | -1.4211e-14 | 1131.2294 | -1.4552e-11 | -213467728.3901
L19 | CB-NW | AutoWind | Step By Step | 2 | Left | 3.4336e-09 | 54389.9544 | 6.5193e-09 | 976454.0022 | -1.8418e-05 | 35596776.0579
L19 | CB-NW | AutoWind | Step By Step | 2 | Right | 1.4688e-09 | 54389.9544 | 2.794e-09 | 976454.0022 | 1.4365e-05 | -36197963.6926
L19 | CB-SW | RSAx | Max |  | Left | 6.9536e-12 | 1559999.1072 | 3.6257e-13 | 3403.361 | 2.6631e-10 | 1027608344.8769
L19 | CB-SW | RSAx | Max |  | Right | 6.9536e-12 | 1559999.1072 | 3.6257e-13 | 3403.361 | 2.5831e-10 | 1031590726.0447
L19 | CB-SW | RSAy | Max |  | Left | 1.3675e-08 | 970221.6414 | 1.3887e-08 | 33351900.9773 | 4.3955e-05 | 638105253.572
L19 | CB-SW | RSAy | Max |  | Right | 1.3675e-08 | 970221.6414 | 1.3887e-08 | 33351900.9773 | 4.4341e-05 | 642590535.4044
L19 | CB-SW | RSAy-pT | Max |  | Left | 2.0349e-08 | 1338332.0044 | 1.4818e-08 | 45303548.0541 | 4.8604e-05 | 880357102.8246
L19 | CB-SW | RSAy-pT | Max |  | Right | 2.0349e-08 | 1338332.0044 | 1.4818e-08 | 45303548.0541 | 4.6725e-05 | 886244365.2582
L19 | CB-SW | RSAy-nT | Max |  | Left | 2.0349e-08 | 1338332.0044 | 1.4818e-08 | 45303548.0541 | 4.8604e-05 | 880357102.8246
L19 | CB-SW | RSAy-nT | Max |  | Right | 2.0349e-08 | 1338332.0044 | 1.4818e-08 | 45303548.0541 | 4.6725e-05 | 886244365.2582
L19 | CB-SW | RSAx-nT | Max |  | Left | 1.1925e-08 | 1830317.1638 | 1.3973e-09 | 8898223.3066 | 1.7908e-07 | 1205507527.137
L19 | CB-SW | RSAx-nT | Max |  | Right | 1.1925e-08 | 1830317.1638 | 1.3973e-09 | 8898223.3066 | 4.771e-07 | 1210511378.5669
L19 | CB-SW | AutoWind | Step By Step | 1 | Left | -1.0941e-12 | 322687.363 | 1.4211e-14 | -1123.157 | -2.1828e-11 | 212479797.7389
L19 | CB-SW | AutoWind | Step By Step | 1 | Right | -1.0941e-12 | 322687.363 | 1.4211e-14 | -1123.157 | 2.1828e-11 | -213467521.4349
L19 | CB-SW | AutoWind | Step By Step | 2 | Left | -9.7028e-10 | -54390.0271 | -2.9104e-09 | 976453.9888 | -4.217e-06 | -35596823.9101
L19 | CB-SW | AutoWind | Step By Step | 2 | Right | -9.7028e-10 | -54390.0271 | -2.9104e-09 | 976453.9888 | -3.8743e-06 | 36198011.8824
L18 | CB-NE | RSAx | Max |  | Left | 1.3117e-12 | 1643230.6043 | 9.6186e-14 | 1495.7511 | 6.6489e-11 | 1050167533.1397
L18 | CB-NE | RSAx | Max |  | Right | 1.3117e-12 | 1643230.6043 | 9.6186e-14 | 1495.7511 | 1.1687e-10 | 1040843490.159
L18 | CB-NE | RSAy | Max |  | Left | 1.3754e-08 | 812249.668 | 2.8979e-08 | 52969963.3707 | 1.6572e-05 | 519407869.1198
L18 | CB-NE | RSAy | Max |  | Right | 1.3754e-08 | 812249.668 | 2.8979e-08 | 52969963.3707 | 1.6639e-05 | 514179944.2645
L18 | CB-NE | RSAy-pT | Max |  | Left | 1.5218e-08 | 1153663.1425 | 3.1307e-08 | 71938859.0479 | 1.848e-05 | 737663197.4211
L18 | CB-NE | RSAy-pT | Max |  | Right | 1.5218e-08 | 1153663.1425 | 3.1307e-08 | 71938859.0479 | 1.8547e-05 | 730373262.2709
L18 | CB-NE | RSAy-nT | Max |  | Left | 1.5218e-08 | 1153663.1425 | 3.1307e-08 | 71938859.0479 | 1.848e-05 | 737663197.4211
L18 | CB-NE | RSAy-nT | Max |  | Right | 1.5218e-08 | 1153663.1425 | 3.1307e-08 | 71938859.0479 | 1.8547e-05 | 730373262.2709
L18 | CB-NE | RSAx-nT | Max |  | Left | 1.2628e-08 | 1892498.7871 | 9.3142e-10 | 13954963.6158 | 1.669e-06 | 1209521397.8258
L18 | CB-NE | RSAx-nT | Max |  | Right | 1.2628e-08 | 1892498.7871 | 9.3142e-10 | 13954963.6158 | 1.4306e-06 | 1198683388.0999
L18 | CB-NE | AutoWind | Step By Step | 1 | Left | -4.9091e-13 | 342919.5251 | 1.4211e-14 | 211.0697 | 1.4552e-11 | 219199146.1935
L18 | CB-NE | AutoWind | Step By Step | 1 | Right | -4.9091e-13 | 342919.5251 | 1.4211e-14 | 211.0697 | -1.4552e-11 | -217165949.5136
L18 | CB-NE | AutoWind | Step By Step | 2 | Left | -8.9392e-10 | 33227.1875 | -1.7637e-08 | -1577594.3774 | -1.879e-05 | 21282899.3611
L18 | CB-NE | AutoWind | Step By Step | 2 | Right | -8.9392e-10 | 33227.1875 | -1.7637e-08 | -1577594.3774 | 9.0003e-06 | -20998696.7642
L18 | CB-SE | RSAx | Max |  | Left | 0 | 1643227.6613 | 1.7217e-13 | 1262.8962 | 9.3339e-11 | 1050165650.9649
L18 | CB-SE | RSAx | Max |  | Right | 0 | 1643227.6613 | 1.7217e-13 | 1262.8962 | 7.5295e-11 | 1040841627.3683
L18 | CB-SE | RSAy | Max |  | Left | 0 | 812248.3543 | 7.197e-08 | 52969963.386 | 1.6654e-05 | 519407032.9197
L18 | CB-SE | RSAy | Max |  | Right | 0 | 812248.3543 | 7.197e-08 | 52969963.386 | 1.7973e-05 | 514179108.7623
L18 | CB-SE | RSAy-pT | Max |  | Left | 0 | 1153660.7392 | 7.3833e-08 | 71938859.0513 | 1.7727e-05 | 737661662.6181
L18 | CB-SE | RSAy-pT | Max |  | Right | 0 | 1153660.7392 | 7.3833e-08 | 71938859.0513 | 1.9403e-05 | 730371738.8944
L18 | CB-SE | RSAy-nT | Max |  | Left | 0 | 1153660.7392 | 7.3833e-08 | 71938859.0513 | 1.7727e-05 | 737661662.6181
L18 | CB-SE | RSAy-nT | Max |  | Right | 0 | 1153660.7392 | 7.3833e-08 | 71938859.0513 | 1.9403e-05 | 730371738.8944
L18 | CB-SE | RSAx-nT | Max |  | Left | 0 | 1892495.0933 | 1.3972e-09 | 13954730.7528 | 5.9614e-07 | 1209519034.2348
L18 | CB-SE | RSAx-nT | Max |  | Right | 0 | 1892495.0933 | 1.3972e-09 | 13954730.7528 | 9.5375e-07 | 1198681051.286
L18 | CB-SE | AutoWind | Step By Step | 1 | Left | 0 | 342919.1865 | -7.1054e-15 | -196.4671 | 0 | 219198929.8473
L18 | CB-SE | AutoWind | Step By Step | 1 | Right | 0 | 342919.1865 | -7.1054e-15 | -196.4671 | -7.276e-12 | -217165734.9208
L18 | CB-SE | AutoWind | Step By Step | 2 | Left | 0 | -33227.0246 | -1.7171e-08 | -1577594.3792 | -1.9073e-05 | -21282794.9113
L18 | CB-SE | AutoWind | Step By Step | 2 | Right | 0 | -33227.0246 | -1.7171e-08 | -1577594.3792 | 8.8215e-06 | 20998593.9297
L18 | CB-NW | RSAx | Max |  | Left | 1.534e-06 | 1556612.9339 | 2.367e-12 | 5062.5491 | 5.9412e-10 | 1025278103.4223
L18 | CB-NW | RSAx | Max |  | Right | 7.6699e-07 | 1556612.9339 | 1.2865e-12 | 5062.5491 | 3.0868e-10 | 1029451170.3683
L18 | CB-NW | RSAy | Max |  | Left | 1.6032e-07 | 927875.1529 | 1.2837e-06 | 31545162.114 | 0.00042218 | 610047579.7634
L18 | CB-NW | RSAy | Max |  | Right | 5.2009e-08 | 927875.1529 | 4.4519e-07 | 31545162.114 | 0.00018299 | 614751320.5423
L18 | CB-NW | RSAy-pT | Max |  | Left | 1.934e-07 | 1307688.7546 | 1.2986e-06 | 43926202.8295 | 0.00042647 | 859965291.8693
L18 | CB-NW | RSAy-pT | Max |  | Right | 7.1071e-08 | 1307688.7546 | 4.5078e-07 | 43926202.8295 | 0.00018394 | 866187562.7311
L18 | CB-NW | RSAy-nT | Max |  | Left | 1.934e-07 | 1307688.7546 | 1.2986e-06 | 43926202.8295 | 0.00042647 | 859965291.8693
L18 | CB-NW | RSAy-nT | Max |  | Right | 7.1071e-08 | 1307688.7546 | 4.5078e-07 | 43926202.8295 | 0.00018394 | 866187562.7311
L18 | CB-NW | RSAx-nT | Max |  | Left | 1.5603e-06 | 1833657.3357 | 1.3507e-08 | 9106901.3964 | 2.1464e-06 | 1207570429.8381
L18 | CB-NW | RSAx-nT | Max |  | Right | 7.7383e-07 | 1833657.3357 | 1.3983e-09 | 9106901.3964 | 9.5398e-07 | 1212857454.3714
L18 | CB-NW | AutoWind | Step By Step | 1 | Left | 5.4159e-12 | 345093.9164 | -1.1369e-13 | -1674.0922 | -5.457e-11 | 227221908.7995
L18 | CB-NW | AutoWind | Step By Step | 1 | Right | 2.2632e-12 | 345093.9164 | -7.816e-14 | -1674.0922 | 3.638e-11 | -228302060.7833
L18 | CB-NW | AutoWind | Step By Step | 2 | Left | -6.3965e-09 | 58026.5445 | 9.1037e-08 | 1037912.6414 | -1.654e-05 | 37965286.2404
L18 | CB-NW | AutoWind | Step By Step | 2 | Right | 2.9103e-09 | 58026.5445 | 7.1595e-09 | 1037912.6414 | 7.7486e-07 | -38629752.4414
L18 | CB-SW | RSAx | Max |  | Left | 6.7362e-12 | 1556609.316 | 1.9422e-13 | 5399.5268 | 1.1996e-10 | 1025275724.5164
L18 | CB-SW | RSAx | Max |  | Right | 6.7362e-12 | 1556609.316 | 1.9422e-13 | 5399.5268 | 9.6949e-11 | 1029448773.7329
L18 | CB-SW | RSAy | Max |  | Left | 1.7046e-08 | 927873.1139 | 6.3757e-08 | 31545161.9399 | 2.1278e-05 | 610046228.6744
L18 | CB-SW | RSAy | Max |  | Right | 1.7046e-08 | 927873.1139 | 6.3757e-08 | 31545161.9399 | 1.6299e-05 | 614749980.1546
L18 | CB-SW | RSAy-pT | Max |  | Left | 1.9997e-08 | 1307687.3133 | 6.7017e-08 | 43926202.804 | 2.3543e-05 | 859964333.8137
L18 | CB-SW | RSAy-pT | Max |  | Right | 1.9997e-08 | 1307687.3133 | 6.7017e-08 | 43926202.804 | 1.8683e-05 | 866186618.2595
L18 | CB-SW | RSAy-nT | Max |  | Left | 1.9997e-08 | 1307687.3133 | 6.7017e-08 | 43926202.804 | 2.3543e-05 | 859964333.8137
L18 | CB-SW | RSAy-nT | Max |  | Right | 1.9997e-08 | 1307687.3133 | 6.7017e-08 | 43926202.804 | 1.8683e-05 | 866186618.2595
L18 | CB-SW | RSAx-nT | Max |  | Left | 5.721e-09 | 1833654.1296 | 2.5613e-09 | 9107238.4736 | 1.2518e-06 | 1207568321.6984
L18 | CB-SW | RSAx-nT | Max |  | Right | 5.721e-09 | 1833654.1296 | 2.5613e-09 | 9107238.4736 | 1.4306e-06 | 1212855330.4883
L18 | CB-SW | AutoWind | Step By Step | 1 | Left | -1.0972e-12 | 345093.5277 | -7.1054e-15 | 1683.9024 | -2.0009e-11 | 227221652.9845
L18 | CB-SW | AutoWind | Step By Step | 1 | Right | -1.0972e-12 | 345093.5277 | -7.1054e-15 | 1683.9024 | 1.4552e-11 | -228301803.5812
L18 | CB-SW | AutoWind | Step By Step | 2 | Left | 7.5483e-11 | -58026.6383 | -1.2165e-08 | 1037912.6613 | 4.7386e-06 | -37965347.964
L18 | CB-SW | AutoWind | Step By Step | 2 | Right | 7.5483e-11 | -58026.6383 | -1.2165e-08 | 1037912.6613 | -2.3842e-06 | 38629814.6129
L17 | CB-NE | RSAx | Max |  | Left | 1.3527e-12 | 1676410.5133 | 1.5032e-13 | 1360.3738 | 9.0239e-11 | 1071340522.2415
L17 | CB-NE | RSAx | Max |  | Right | 1.3527e-12 | 1676410.5133 | 1.5032e-13 | 1360.3738 | 7.4298e-11 | 1061891988.0136
L17 | CB-NE | RSAy | Max |  | Left | 1.8787e-08 | 752681.3357 | 1.0015e-07 | 49233140.3277 | 5.7572e-05 | 481342090.2908
L17 | CB-NE | RSAy | Max |  | Right | 1.8787e-08 | 752681.3357 | 1.0015e-07 | 49233140.3277 | 1.6825e-05 | 476445030.6452
L17 | CB-NE | RSAy-pT | Max |  | Left | 3.4303e-08 | 1106251.2147 | 1.0201e-07 | 68982638.6529 | 5.9002e-05 | 707371090.9193
L17 | CB-NE | RSAy-pT | Max |  | Right | 3.4303e-08 | 1106251.2147 | 1.0201e-07 | 68982638.6529 | 1.8732e-05 | 700333701.0605
L17 | CB-NE | RSAy-nT | Max |  | Left | 3.4303e-08 | 1106251.2147 | 1.0201e-07 | 68982638.6529 | 5.9002e-05 | 707371090.9193
L17 | CB-NE | RSAy-nT | Max |  | Right | 3.4303e-08 | 1106251.2147 | 1.0201e-07 | 68982638.6529 | 1.8732e-05 | 700333701.0605
L17 | CB-NE | RSAx-nT | Max |  | Left | 1.4143e-08 | 1932190.8071 | 4.6581e-10 | 14321478.7445 | 1.3114e-06 | 1234860499.6231
L17 | CB-NE | RSAx-nT | Max |  | Right | 1.4143e-08 | 1932190.8071 | 4.6581e-10 | 14321478.7445 | 4.7691e-07 | 1223852434.4447
L17 | CB-NE | AutoWind | Step By Step | 1 | Left | -4.8403e-13 | 366599.5363 | 1.4211e-14 | -310.2685 | 2.1828e-11 | 234335108.4024
L17 | CB-NE | AutoWind | Step By Step | 1 | Right | -4.8403e-13 | 366599.5363 | 1.4211e-14 | -310.2685 | -1.4552e-11 | -232162801.5247
L17 | CB-NE | AutoWind | Step By Step | 2 | Left | 2.155e-09 | 35277.9011 | 1.298e-08 | -1702072.669 | -5.2154e-07 | 22596682.2557
L17 | CB-NE | AutoWind | Step By Step | 2 | Right | 2.155e-09 | 35277.9011 | 1.298e-08 | -1702072.669 | -6.3181e-06 | -22294446.8812
L17 | CB-SE | RSAx | Max |  | Left | 0 | 1676406.8102 | 1.3979e-13 | 1703.0926 | 2.5989e-11 | 1071338154.2351
L17 | CB-SE | RSAx | Max |  | Right | 0 | 1676406.8102 | 1.3979e-13 | 1703.0926 | 1.2767e-10 | 1061889643.7493
L17 | CB-SE | RSAy | Max |  | Left | 0 | 752681.2288 | 2.5241e-09 | 49233140.3046 | 8.1518e-06 | 481342025.9027
L17 | CB-SE | RSAy | Max |  | Right | 0 | 752681.2288 | 2.5241e-09 | 49233140.3046 | 1.5391e-05 | 476444958.9833
L17 | CB-SE | RSAy-pT | Max |  | Left | 0 | 1106249.792 | 4.3868e-09 | 68982638.6486 | 9.2247e-06 | 707370182.8313
L17 | CB-SE | RSAy-pT | Max |  | Right | 0 | 1106249.792 | 4.3868e-09 | 68982638.6486 | 1.6822e-05 | 700332798.7613
L17 | CB-SE | RSAy-nT | Max |  | Left | 0 | 1106249.792 | 4.3868e-09 | 68982638.6486 | 9.2247e-06 | 707370182.8313
L17 | CB-SE | RSAy-nT | Max |  | Right | 0 | 1106249.792 | 4.3868e-09 | 68982638.6486 | 1.6822e-05 | 700332798.7613
L17 | CB-SE | RSAx-nT | Max |  | Left | 0 | 1932186.1972 | 9.3146e-10 | 14321821.4762 | 2.5989e-11 | 1234857550.2188
L17 | CB-SE | RSAx-nT | Max |  | Right | 0 | 1932186.1972 | 9.3146e-10 | 14321821.4762 | 9.538e-07 | 1223849517.7837
L17 | CB-SE | AutoWind | Step By Step | 1 | Left | 0 | 366599.1123 | 1.4211e-14 | 328.1603 | 3.638e-12 | 234334837.5681
L17 | CB-SE | AutoWind | Step By Step | 1 | Right | 0 | 366599.1123 | 1.4211e-14 | 328.1603 | -1.4552e-11 | -232162532.8589
L17 | CB-SE | AutoWind | Step By Step | 2 | Left | 0 | -35277.704 | -1.4552e-09 | -1702072.666 | -7.7486e-07 | -22596555.8684
L17 | CB-SE | AutoWind | Step By Step | 2 | Right | 0 | -35277.704 | -1.4552e-09 | -1702072.666 | -6.4969e-06 | 22294322.463
L17 | CB-NW | RSAx | Max |  | Left | 1.6218e-06 | 1586415.5306 | 2.418e-12 | 7940.9067 | 6.3002e-10 | 1044967321.1684
L17 | CB-NW | RSAx | Max |  | Right | 8.1094e-07 | 1586415.5306 | 4.9813e-13 | 7940.9067 | 5.4866e-10 | 1049101468.0307
L17 | CB-NW | RSAy | Max |  | Left | 1.9617e-07 | 874061.93 | 7.1656e-07 | 29169012.8742 | 0.00011825 | 574549679.8206
L17 | CB-NW | RSAy | Max |  | Right | 1.0995e-07 | 874061.93 | 3.6776e-08 | 29169012.8742 | 0.00013914 | 579216096.29
L17 | CB-NW | RSAy-pT | Max |  | Left | 2.6959e-07 | 1267182.5556 | 7.2866e-07 | 42050684.1179 | 0.00011873 | 833241124.1698
L17 | CB-NW | RSAy-pT | Max |  | Right | 1.1275e-07 | 1267182.5556 | 3.8173e-08 | 42050684.1179 | 0.0001401 | 839443877.6967
L17 | CB-NW | RSAy-nT | Max |  | Left | 2.6959e-07 | 1267182.5556 | 7.2866e-07 | 42050684.1179 | 0.00011873 | 833241124.1698
L17 | CB-NW | RSAy-nT | Max |  | Right | 1.1275e-07 | 1267182.5556 | 3.8173e-08 | 42050684.1179 | 0.0001401 | 839443877.6967
L17 | CB-NW | RSAx-nT | Max |  | Left | 1.6412e-06 | 1870767.5246 | 2.3307e-09 | 9351231.0427 | 2.1464e-06 | 1232078152.4452
L17 | CB-NW | RSAx-nT | Max |  | Right | 8.1201e-07 | 1870767.5246 | 2.7945e-09 | 9351231.0427 | 4.7739e-07 | 1237335268.8472
L17 | CB-NW | AutoWind | Step By Step | 1 | Left | 5.4234e-12 | 367751.3635 | 3.1264e-13 | 2515.4786 | 3.638e-12 | 242150251.8824
L17 | CB-NW | AutoWind | Step By Step | 1 | Right | 2.2689e-12 | 367751.3635 | -9.9476e-14 | 2515.4786 | 2.1828e-11 | -243281547.9117
L17 | CB-NW | AutoWind | Step By Step | 2 | Left | 1.7586e-09 | 61702.5743 | 5.9488e-08 | 1104105.6701 | 5.3644e-06 | 40373664.0979
L17 | CB-NW | AutoWind | Step By Step | 2 | Right | -1.3583e-09 | 61702.5743 | 4.4238e-09 | 1104105.6701 | -2.1458e-06 | -41073733.9855
L17 | CB-SW | RSAx | Max |  | Left | 6.5297e-12 | 1586410.9517 | 2.7709e-13 | 7587.6858 | 1.1978e-10 | 1044964310.1196
L17 | CB-SW | RSAx | Max |  | Right | 6.5297e-12 | 1586410.9517 | 2.7709e-13 | 7587.6858 | 1.3302e-10 | 1049098434.9676
L17 | CB-SW | RSAy | Max |  | Left | 5.8276e-09 | 874060.928 | 4.7706e-08 | 29169013.1186 | 1.9355e-05 | 574549010.8324
L17 | CB-SW | RSAy | Max |  | Right | 5.8276e-09 | 874060.928 | 4.7706e-08 | 29169013.1186 | 2.1605e-05 | 579215442.5907
L17 | CB-SW | RSAy-pT | Max |  | Left | 6.7251e-09 | 1267182.3264 | 5.0966e-08 | 42050684.1403 | 2.1262e-05 | 833240963.4003
L17 | CB-SW | RSAy-pT | Max |  | Right | 6.7251e-09 | 1267182.3264 | 5.0966e-08 | 42050684.1403 | 2.2082e-05 | 839443735.8298
L17 | CB-SW | RSAy-nT | Max |  | Left | 6.7251e-09 | 1267182.3264 | 5.0966e-08 | 42050684.1403 | 2.1262e-05 | 833240963.4003
L17 | CB-SW | RSAy-nT | Max |  | Right | 6.7251e-09 | 1267182.3264 | 5.0966e-08 | 42050684.1403 | 2.2082e-05 | 839443735.8298
L17 | CB-SW | RSAx-nT | Max |  | Left | 6.397e-09 | 1870763.4781 | 1.3973e-09 | 9350877.6732 | 6.5577e-07 | 1232075491.5265
L17 | CB-SW | RSAx-nT | Max |  | Right | 6.397e-09 | 1870763.4781 | 1.3973e-09 | 9350877.6732 | 9.5381e-07 | 1237332588.404
L17 | CB-SW | AutoWind | Step By Step | 1 | Left | -1.0999e-12 | 367750.8746 | -7.1054e-15 | -2503.4441 | -2.3647e-11 | 242149930.0629
L17 | CB-SW | AutoWind | Step By Step | 1 | Right | -1.0999e-12 | 367750.8746 | -7.1054e-15 | -2503.4441 | 1.4552e-11 | -243281224.3865
L17 | CB-SW | AutoWind | Step By Step | 2 | Left | 2.792e-10 | -61702.695 | 1.1234e-08 | 1104105.6403 | 6.9439e-06 | -40373743.4862
L17 | CB-SW | AutoWind | Step By Step | 2 | Right | 2.792e-10 | -61702.695 | 1.1234e-08 | 1104105.6403 | -5.6624e-06 | 41073813.9333
L16 | CB-NE | RSAx | Max |  | Left | 7.2965e-13 | 1738221.5096 | 1.3905e-13 | 2136.105 | 7.6283e-11 | 1110781995.8997
L16 | CB-NE | RSAx | Max |  | Right | 7.2965e-13 | 1738221.5096 | 1.3905e-13 | 2136.105 | 8.6478e-11 | 1101105098.5649
L16 | CB-NE | RSAy | Max |  | Left | 5.7894e-09 | 682274.9601 | 9.1832e-08 | 44674506.6761 | 2.0919e-05 | 436345626.843
L16 | CB-NE | RSAy | Max |  | Right | 5.7894e-09 | 682274.9601 | 9.1832e-08 | 44674506.6761 | 7.8e-06 | 431849400.7396
L16 | CB-NE | RSAy-pT | Max |  | Left | 2.3474e-08 | 1048536.4401 | 9.3229e-08 | 65249852.9035 | 2.1753e-05 | 670491272.2714
L16 | CB-NE | RSAy-pT | Max |  | Right | 2.3474e-08 | 1048536.4401 | 9.3229e-08 | 65249852.9035 | 9.2305e-06 | 663771488.5059
L16 | CB-NE | RSAy-nT | Max |  | Left | 2.3474e-08 | 1048536.4401 | 9.3229e-08 | 65249852.9035 | 2.1753e-05 | 670491272.2714
L16 | CB-NE | RSAy-nT | Max |  | Right | 2.3474e-08 | 1048536.4401 | 9.3229e-08 | 65249852.9035 | 9.2305e-06 | 663771488.5059
L16 | CB-NE | RSAx-nT | Max |  | Left | 8.0891e-10 | 2001396.3003 | 1.3971e-09 | 14829496.3904 | 8.3454e-07 | 1279026260.4842
L16 | CB-NE | RSAx-nT | Max |  | Right | 8.0891e-10 | 2001396.3003 | 1.3971e-09 | 14829496.3904 | 9.5376e-07 | 1267750755.2067
L16 | CB-NE | AutoWind | Step By Step | 1 | Left | -4.7689e-13 | 390325.6294 | 2.1316e-14 | 513.582 | 2.1828e-11 | 249500630.6897
L16 | CB-NE | AutoWind | Step By Step | 1 | Right | -4.7689e-13 | 390325.6294 | 2.1316e-14 | 513.582 | -2.9104e-11 | -247188732.7274
L16 | CB-NE | AutoWind | Step By Step | 2 | Left | -9.712e-10 | 37253.0091 | -1.1991e-08 | -1821820.4596 | -1.8775e-06 | 23862201.6256
L16 | CB-NE | AutoWind | Step By Step | 2 | Right | -9.712e-10 | 37253.0091 | -1.1991e-08 | -1821820.4596 | -4.4107e-06 | -23542252.4948
L16 | CB-SE | RSAx | Max |  | Left | 0 | 1738218.7559 | 1.2583e-13 | 1685.1514 | 5.0871e-11 | 1110780235.5329
L16 | CB-SE | RSAx | Max |  | Right | 0 | 1738218.7559 | 1.2583e-13 | 1685.1514 | 4.6178e-11 | 1101103354.8842
L16 | CB-SE | RSAy | Max |  | Left | 0 | 682276.131 | 9.5046e-08 | 44674506.7108 | 2.2015e-05 | 436346379.3022
L16 | CB-SE | RSAy | Max |  | Right | 0 | 682276.131 | 9.5046e-08 | 44674506.7108 | 1.3844e-05 | 431850138.2348
L16 | CB-SE | RSAy-pT | Max |  | Left | 0 | 1048536.0169 | 9.5046e-08 | 65249852.9081 | 2.2253e-05 | 670491002.5541
L16 | CB-SE | RSAy-pT | Max |  | Right | 0 | 1048536.0169 | 9.5046e-08 | 65249852.9081 | 1.4321e-05 | 663771219.7986
L16 | CB-SE | RSAy-nT | Max |  | Left | 0 | 1048536.0169 | 9.5046e-08 | 65249852.9081 | 2.2253e-05 | 670491002.5541
L16 | CB-SE | RSAy-nT | Max |  | Right | 0 | 1048536.0169 | 9.5046e-08 | 65249852.9081 | 1.4321e-05 | 663771219.7986
L16 | CB-SE | RSAx-nT | Max |  | Left | 0 | 2001392.4482 | 1.2583e-13 | 14829045.4162 | 1.1926e-07 | 1279023795.7377
L16 | CB-SE | RSAx-nT | Max |  | Right | 0 | 2001392.4482 | 1.2583e-13 | 14829045.4162 | 4.7688e-07 | 1267748318.1536
L16 | CB-SE | AutoWind | Step By Step | 1 | Left | 0 | 390325.0933 | 2.1316e-14 | -491.4319 | 1.4552e-11 | 249500288.2131
L16 | CB-SE | AutoWind | Step By Step | 1 | Right | 0 | 390325.0933 | 2.1316e-14 | -491.4319 | -2.1828e-11 | -247188392.976
L16 | CB-SE | AutoWind | Step By Step | 2 | Left | 0 | -37252.7699 | 3.3178e-09 | -1821820.4644 | -2.1309e-06 | -23862048.2242
L16 | CB-SE | AutoWind | Step By Step | 2 | Right | 0 | -37252.7699 | 3.3178e-09 | -1821820.4644 | -4.5896e-06 | 23542101.5042
L16 | CB-NW | RSAx | Max |  | Left | 1.8617e-06 | 1638213.4576 | 2.9309e-12 | 11405.775 | 5.3182e-10 | 1079138717.4373
L16 | CB-NW | RSAx | Max |  | Right | 9.308e-07 | 1638213.4576 | 6.7784e-13 | 11405.775 | 5.4642e-10 | 1083303504.5113
L16 | CB-NW | RSAy | Max |  | Left | 1.1805e-07 | 811352.356 | 4.7837e-07 | 26312752.0347 | 0.00014236 | 533099327.9793
L16 | CB-NW | RSAy | Max |  | Right | 4.0786e-08 | 811352.356 | 1.5365e-07 | 26312752.0347 | 9.7285e-05 | 537890279.3283
L16 | CB-NW | RSAy-pT | Max |  | Left | 1.7152e-07 | 1218198.2669 | 4.8489e-07 | 39726458.7102 | 0.00014712 | 800809325.6871
L16 | CB-NW | RSAy-pT | Max |  | Right | 4.6205e-08 | 1218198.2669 | 1.5551e-07 | 39726458.7102 | 9.9669e-05 | 807216883.9784
L16 | CB-NW | RSAy-nT | Max |  | Left | 1.7152e-07 | 1218198.2669 | 4.8489e-07 | 39726458.7102 | 0.00014712 | 800809325.6871
L16 | CB-NW | RSAy-nT | Max |  | Right | 4.6205e-08 | 1218198.2669 | 1.5551e-07 | 39726458.7102 | 9.9669e-05 | 807216883.9784
L16 | CB-NW | RSAx-nT | Max |  | Left | 1.8666e-06 | 1930444.1566 | 2.7969e-09 | 9675697.0362 | 1.9079e-06 | 1271431245.4016
L16 | CB-NW | RSAx-nT | Max |  | Right | 9.4085e-07 | 1930444.1566 | 9.32e-10 | 9675697.0362 | 7.158e-07 | 1276755499.207
L16 | CB-NW | AutoWind | Step By Step | 1 | Left | 5.4284e-12 | 390104.1064 | 1.1221e-26 | -3749.3434 | 1.819e-11 | 256867451.2929
L16 | CB-NW | AutoWind | Step By Step | 1 | Right | 2.2734e-12 | 390104.1064 | -7.816e-14 | -3749.3434 | 2.1828e-11 | -258069969.1221
L16 | CB-NW | AutoWind | Step By Step | 2 | Left | -1.3827e-09 | 65254.1576 | -7.3225e-08 | 1168629.4569 | -2.6315e-05 | 42693276.1481
L16 | CB-NW | AutoWind | Step By Step | 2 | Right | 1.2868e-10 | 65254.1576 | 1.787e-08 | 1168629.4569 | -3.0041e-05 | -43442211.8741
L16 | CB-SW | RSAx | Max |  | Left | 6.3169e-12 | 1638209.5087 | 1.9214e-13 | 11774.2937 | 1.4484e-10 | 1079136121.6098
L16 | CB-SW | RSAx | Max |  | Right | 6.3169e-12 | 1638209.5087 | 1.9214e-13 | 11774.2937 | 1.5179e-10 | 1083300887.7332
L16 | CB-SW | RSAy | Max |  | Left | 6.4747e-09 | 811352.5165 | 5.4874e-08 | 26312751.7035 | 1.5044e-05 | 533099424.2081
L16 | CB-SW | RSAy | Max |  | Right | 6.4747e-09 | 811352.5165 | 5.4874e-08 | 26312751.7035 | 2.3853e-05 | 537890394.8952
L16 | CB-SW | RSAy-pT | Max |  | Left | 1.6493e-08 | 1218199.4213 | 5.9531e-08 | 39726458.7112 | 1.6355e-05 | 800810075.6015
L16 | CB-SW | RSAy-pT | Max |  | Right | 1.6493e-08 | 1218199.4213 | 5.9531e-08 | 39726458.7112 | 2.6714e-05 | 807217657.8631
L16 | CB-SW | RSAy-nT | Max |  | Left | 1.6493e-08 | 1218199.4213 | 5.9531e-08 | 39726458.7112 | 1.6355e-05 | 800810075.6015
L16 | CB-SW | RSAy-nT | Max |  | Right | 1.6493e-08 | 1218199.4213 | 5.9531e-08 | 39726458.7112 | 2.6714e-05 | 807217657.8631
L16 | CB-SW | RSAx-nT | Max |  | Left | 1.8425e-08 | 1930440.8924 | 4.6585e-10 | 9676065.7774 | 5.3659e-07 | 1271429099.9335
L16 | CB-SW | RSAx-nT | Max |  | Right | 1.8425e-08 | 1930440.8924 | 4.6585e-10 | 9676065.7774 | 9.5383e-07 | 1276753335.9798
L16 | CB-SW | AutoWind | Step By Step | 1 | Left | -1.1021e-12 | 390103.4845 | -2.1316e-14 | 3764.2634 | -1.6371e-11 | 256867041.9
L16 | CB-SW | AutoWind | Step By Step | 1 | Right | -1.1021e-12 | 390103.4845 | -2.1316e-14 | 3764.2634 | 2.9104e-11 | -258069557.5881
L16 | CB-SW | AutoWind | Step By Step | 2 | Left | 1.3632e-09 | -65254.3122 | -7.7416e-09 | 1168629.5014 | -1.8775e-06 | -42693377.8089
L16 | CB-SW | AutoWind | Step By Step | 2 | Right | 1.3632e-09 | -65254.3122 | -7.7416e-09 | 1168629.5014 | -1.967e-06 | 43442314.2501
L15 | CB-NE | RSAx | Max |  | Left | 6.0462e-13 | 1799018.4313 | 1.1692e-13 | 2430.1904 | 7.7749e-11 | 1149601510.3442
L15 | CB-NE | RSAx | Max |  | Right | 6.0462e-13 | 1799018.4313 | 1.1692e-13 | 2430.1904 | 9.6451e-11 | 1139649725.6157
L15 | CB-NE | RSAy | Max |  | Left | 1.954e-08 | 605260.288 | 1.866e-08 | 39418148.3429 | 2.0799e-05 | 387130380.6189
L15 | CB-NE | RSAy | Max |  | Right | 1.954e-08 | 605260.288 | 1.866e-08 | 39418148.3429 | 1.3219e-05 | 383063502.3243
L15 | CB-NE | RSAy-pT | Max |  | Left | 2.4584e-08 | 983935.0226 | 1.9591e-08 | 60790149.818 | 2.1157e-05 | 629214357.1373
L15 | CB-NE | RSAy-pT | Max |  | Right | 2.4584e-08 | 983935.0226 | 1.9591e-08 | 60790149.818 | 1.4173e-05 | 622843125.6103
L15 | CB-NE | RSAy-nT | Max |  | Left | 2.4584e-08 | 983935.0226 | 1.9591e-08 | 60790149.818 | 2.1157e-05 | 629214357.1373
L15 | CB-NE | RSAy-nT | Max |  | Right | 2.4584e-08 | 983935.0226 | 1.9591e-08 | 60790149.818 | 1.4173e-05 | 622843125.6103
L15 | CB-NE | RSAx-nT | Max |  | Left | 1.7334e-08 | 2069078.9877 | 6.9861e-10 | 15294835.2008 | 7.1533e-07 | 1322248691.5513
L15 | CB-NE | RSAx-nT | Max |  | Right | 1.7334e-08 | 2069078.9877 | 6.9861e-10 | 15294835.2008 | 4.7693e-07 | 1310654602.3622
L15 | CB-NE | AutoWind | Step By Step | 1 | Left | -4.6943e-13 | 413751.4782 | 1.4211e-14 | -780.8915 | 2.1828e-11 | 264474908.1707
L15 | CB-NE | AutoWind | Step By Step | 1 | Right | -4.6943e-13 | 413751.4782 | 1.4211e-14 | -780.8915 | -1.4552e-11 | -262023847.8511
L15 | CB-NE | AutoWind | Step By Step | 2 | Left | 2.9509e-09 | 39119.2296 | -1.2689e-08 | -1944504.6506 | 0 | 25058112.0238
L15 | CB-NE | AutoWind | Step By Step | 2 | Right | 2.9509e-09 | 39119.2296 | -1.2689e-08 | -1944504.6506 | 2.5034e-06 | -24721107.6506
L15 | CB-SE | RSAx | Max |  | Left | 0 | 1799016.7445 | 4.7197e-14 | 2957.4831 | 3.4346e-11 | 1149600432.6446
L15 | CB-SE | RSAx | Max |  | Right | 0 | 1799016.7445 | 4.7197e-14 | 2957.4831 | 5.564e-11 | 1139648656.8755
L15 | CB-SE | RSAy | Max |  | Left | 0 | 605262.7274 | 1.4111e-08 | 39418148.2919 | 2.3166e-05 | 387131943.2587
L15 | CB-SE | RSAy | Max |  | Right | 0 | 605262.7274 | 1.4111e-08 | 39418148.2919 | 1.4573e-05 | 383065043.7869
L15 | CB-SE | RSAy-pT | Max |  | Left | 0 | 983935.5254 | 1.5043e-08 | 60790149.816 | 2.3524e-05 | 629214677.8403
L15 | CB-SE | RSAy-pT | Max |  | Right | 0 | 983935.5254 | 1.5043e-08 | 60790149.816 | 1.5527e-05 | 622843444.6961
L15 | CB-SE | RSAy-nT | Max |  | Left | 0 | 983935.5254 | 1.5043e-08 | 60790149.816 | 2.3524e-05 | 629214677.8403
L15 | CB-SE | RSAy-nT | Max |  | Right | 0 | 983935.5254 | 1.5043e-08 | 60790149.816 | 1.5527e-05 | 622843444.6961
L15 | CB-SE | RSAx-nT | Max |  | Left | 0 | 2069075.9664 | 6.9854e-10 | 15295362.527 | 5.9639e-08 | 1322246758.044
L15 | CB-SE | RSAx-nT | Max |  | Right | 0 | 2069075.9664 | 6.9854e-10 | 15295362.527 | 4.7689e-07 | 1310652691.2925
L15 | CB-SE | AutoWind | Step By Step | 1 | Left | 0 | 413750.7938 | 2.1316e-14 | 808.5911 | 1.6371e-11 | 264474471.0013
L15 | CB-SE | AutoWind | Step By Step | 1 | Right | 0 | 413750.7938 | 2.1316e-14 | 808.5911 | -1.4552e-11 | -262023414.1371
L15 | CB-SE | AutoWind | Step By Step | 2 | Left | 0 | -39118.9385 | 2.6193e-09 | -1944504.6429 | 7.4059e-06 | -25057925.3284
L15 | CB-SE | AutoWind | Step By Step | 2 | Right | 0 | -39118.9385 | 2.6193e-09 | -1944504.6429 | 2.3842e-06 | 24720923.9103
L15 | CB-NW | RSAx | Max |  | Left | 1.5334e-06 | 1691233.3952 | 4.7055e-12 | 17535.5982 | 1.2469e-09 | 1114110801.4652
L15 | CB-NW | RSAx | Max |  | Right | 7.6674e-07 | 1691233.3952 | 1.3224e-12 | 17535.5982 | 7.6982e-10 | 1118317831.7554
L15 | CB-NW | RSAy | Max |  | Left | 1.5147e-07 | 745478.9961 | 1.1581e-06 | 23107571.4015 | 0.00033775 | 489564088.4899
L15 | CB-NW | RSAy | Max |  | Right | 8.0564e-08 | 745478.9961 | 4.8785e-07 | 23107571.4015 | 0.00021716 | 494472920.8974
L15 | CB-NW | RSAy-pT | Max |  | Left | 1.8429e-07 | 1165914.8877 | 1.1702e-06 | 37035143.5927 | 0.00033966 | 766226842.5337
L15 | CB-NW | RSAy-pT | Max |  | Right | 9.6443e-08 | 1165914.8877 | 4.9297e-07 | 37035143.5927 | 0.00021716 | 772785543.6563
L15 | CB-NW | RSAy-nT | Max |  | Left | 1.8429e-07 | 1165914.8877 | 1.1702e-06 | 37035143.5927 | 0.00033966 | 766226842.5337
L15 | CB-NW | RSAy-nT | Max |  | Right | 9.6443e-08 | 1165914.8877 | 4.9297e-07 | 37035143.5927 | 0.00021716 | 772785543.6563
L15 | CB-NW | RSAx-nT | Max |  | Left | 1.573e-06 | 1990917.0303 | 3.2643e-09 | 9976237.9414 | 3.5775e-06 | 1311315167.8849
L15 | CB-NW | RSAx-nT | Max |  | Right | 7.8559e-07 | 1990917.0303 | 2.3296e-09 | 9976237.9414 | 7.6982e-10 | 1316695863.6781
L15 | CB-NW | AutoWind | Step By Step | 1 | Left | 5.4301e-12 | 411906.394 | -1.5632e-13 | 5637.3312 | -7.276e-11 | 271229577.9136
L15 | CB-NW | AutoWind | Step By Step | 1 | Right | 2.2766e-12 | 411906.394 | -1.4211e-14 | 5637.3312 | 3.638e-11 | -272486862.1201
L15 | CB-NW | AutoWind | Step By Step | 2 | Left | -7.8134e-09 | 68681.2344 | -5.5297e-08 | 1229953.9344 | -3.8147e-06 | 44935427.3698
L15 | CB-NW | AutoWind | Step By Step | 2 | Right | 3.9556e-09 | 68681.2344 | 2.2585e-08 | 1229953.9344 | -4.9472e-06 | -45723802.0508
L15 | CB-SW | RSAx | Max |  | Left | 6.1029e-12 | 1691230.1739 | 1.776e-13 | 17151.6466 | 2.3382e-10 | 1114108685.1472
L15 | CB-SW | RSAx | Max |  | Right | 6.1029e-12 | 1691230.1739 | 1.776e-13 | 17151.6466 | 1.6371e-10 | 1118315695.8704
L15 | CB-SW | RSAy | Max |  | Left | 1.2845e-08 | 745480.4619 | 4.6499e-09 | 23107571.8191 | 5.3792e-05 | 489565045.0569
L15 | CB-SW | RSAy | Max |  | Right | 1.2845e-08 | 745480.4619 | 4.6499e-09 | 23107571.8191 | 3.311e-05 | 494473899.1244
L15 | CB-SW | RSAy-pT | Max |  | Left | 1.874e-08 | 1165917.6264 | 6.0469e-09 | 37035143.5129 | 5.4745e-05 | 766228636.3288
L15 | CB-SW | RSAy-pT | Max |  | Right | 1.874e-08 | 1165917.6264 | 6.0469e-09 | 37035143.5129 | 3.4063e-05 | 772787364.935
L15 | CB-SW | RSAy-nT | Max |  | Left | 1.874e-08 | 1165917.6264 | 6.0469e-09 | 37035143.5129 | 5.4745e-05 | 766228636.3288
L15 | CB-SW | RSAy-nT | Max |  | Right | 1.874e-08 | 1165917.6264 | 6.0469e-09 | 37035143.5129 | 3.4063e-05 | 772787364.935
L15 | CB-SW | RSAx-nT | Max |  | Left | 5.7052e-10 | 1990914.686 | 1.63e-09 | 9975853.6567 | 1.6692e-06 | 1311313628.3915
L15 | CB-SW | RSAx-nT | Max |  | Right | 5.7052e-10 | 1990914.686 | 1.63e-09 | 9975853.6567 | 1.6691e-06 | 1316694308.6301
L15 | CB-SW | AutoWind | Step By Step | 1 | Left | -1.1036e-12 | 411905.5944 | -2.8422e-14 | -5618.6491 | -5.457e-12 | 271229051.6105
L15 | CB-SW | AutoWind | Step By Step | 1 | Right | -1.1036e-12 | 411905.5944 | -2.8422e-14 | -5618.6491 | 7.276e-12 | -272486333.0319
L15 | CB-SW | AutoWind | Step By Step | 2 | Left | 1.315e-09 | -68681.4316 | -1.0186e-08 | 1229953.8677 | -4.2021e-06 | -44935557.0961
L15 | CB-SW | AutoWind | Step By Step | 2 | Right | 1.315e-09 | -68681.4316 | -1.0186e-08 | 1229953.8677 | 5.126e-06 | 45723932.6742
L14 | CB-NE | RSAx | Max |  | Left | 5.3039e-13 | 1839748.2182 | 9.1787e-14 | 4371.5544 | 1.0782e-10 | 1175648122.0564
L14 | CB-NE | RSAx | Max |  | Right | 5.3039e-13 | 1839748.2182 | 9.1787e-14 | 4371.5544 | 9.4676e-11 | 1165431754.286
L14 | CB-NE | RSAy | Max |  | Left | 1.2425e-08 | 528703.9945 | 2.8834e-09 | 33845495.4093 | 8.7319e-06 | 338213151.5264
L14 | CB-NE | RSAy | Max |  | Right | 1.2425e-08 | 528703.9945 | 2.8834e-09 | 33845495.4093 | 3.2237e-06 | 334562878.0472
L14 | CB-NE | RSAy-pT | Max |  | Left | 3.4716e-08 | 918908.1169 | 3.3491e-09 | 55944184.3479 | 9.8048e-06 | 587672420.3634
L14 | CB-NE | RSAy-pT | Max |  | Right | 3.4716e-08 | 918908.1169 | 3.3491e-09 | 55944184.3479 | 4.1774e-06 | 581638354.9972
L14 | CB-NE | RSAy-nT | Max |  | Left | 3.4716e-08 | 918908.1169 | 3.3491e-09 | 55944184.3479 | 9.8048e-06 | 587672420.3634
L14 | CB-NE | RSAy-nT | Max |  | Right | 3.4716e-08 | 918908.1169 | 3.3491e-09 | 55944184.3479 | 4.1774e-06 | 581638354.9972
L14 | CB-NE | RSAx-nT | Max |  | Left | 4.1016e-09 | 2115313.6907 | 9.3141e-10 | 15604936.799 | 8.3457e-07 | 1351816349.2878
L14 | CB-NE | RSAx-nT | Max |  | Right | 4.1016e-09 | 2115313.6907 | 9.3141e-10 | 15604936.799 | 7.1535e-07 | 1339920590.8581
L14 | CB-NE | AutoWind | Step By Step | 1 | Left | -4.6153e-13 | 436534.2196 | 2.8422e-14 | 1281.0068 | 2.7285e-11 | 279036651.4049
L14 | CB-NE | AutoWind | Step By Step | 1 | Right | -4.6153e-13 | 436534.2196 | 2.8422e-14 | 1281.0068 | -2.1828e-11 | -276453143.0467
L14 | CB-NE | AutoWind | Step By Step | 2 | Left | 2.9424e-09 | 40846.3426 | -2.4389e-08 | -2069984.3657 | -1.0476e-05 | 26165136.8643
L14 | CB-NE | AutoWind | Step By Step | 2 | Right | 2.9424e-09 | 40846.3426 | -2.4389e-08 | -2069984.3657 | 1.1325e-06 | -25811834.0702
L14 | CB-SE | RSAx | Max |  | Left | 0 | 1839746.1979 | 1.1399e-13 | 3790.5159 | 4.1291e-11 | 1175646829.1574
L14 | CB-SE | RSAx | Max |  | Right | 0 | 1839746.1979 | 1.1399e-13 | 3790.5159 | 7.1103e-11 | 1165430476.3218
L14 | CB-SE | RSAy | Max |  | Left | 0 | 528707.4407 | 1.1029e-08 | 33845495.4797 | 1.043e-05 | 338215356.1549
L14 | CB-SE | RSAy | Max |  | Right | 0 | 528707.4407 | 1.1029e-08 | 33845495.4797 | 2.5949e-06 | 334565058.789
L14 | CB-SE | RSAy-pT | Max |  | Left | 0 | 918909.2048 | 1.1029e-08 | 55944184.3371 | 1.0669e-05 | 587673112.4817
L14 | CB-SE | RSAy-pT | Max |  | Right | 0 | 918909.2048 | 1.1029e-08 | 55944184.3371 | 3.0717e-06 | 581639047.2436
L14 | CB-SE | RSAy-nT | Max |  | Left | 0 | 918909.2048 | 1.1029e-08 | 55944184.3371 | 1.0669e-05 | 587673112.4817
L14 | CB-SE | RSAy-nT | Max |  | Right | 0 | 918909.2048 | 1.1029e-08 | 55944184.3371 | 3.0717e-06 | 581639047.2436
L14 | CB-SE | RSAx-nT | Max |  | Left | 0 | 2115310.0453 | 6.9861e-10 | 15604355.7052 | 2.9806e-07 | 1351814014.1406
L14 | CB-SE | RSAx-nT | Max |  | Right | 0 | 2115310.0453 | 6.9861e-10 | 15604355.7052 | 2.3849e-07 | 1339918287.1935
L14 | CB-SE | AutoWind | Step By Step | 1 | Left | 0 | 436533.3387 | 2.8422e-14 | -1246.0274 | 7.276e-12 | 279036088.7159
L14 | CB-SE | AutoWind | Step By Step | 1 | Right | 0 | 436533.3387 | 2.8422e-14 | -1246.0274 | -1.4552e-11 | -276452584.8267
L14 | CB-SE | AutoWind | Step By Step | 2 | Left | 0 | -40845.9875 | -9.0804e-09 | -2069984.3783 | -3.0696e-06 | -26164909.1448
L14 | CB-SE | AutoWind | Step By Step | 2 | Right | 0 | -40845.9875 | -9.0804e-09 | -2069984.3783 | 1.0133e-06 | 25811609.9822
L14 | CB-NW | RSAx | Max |  | Left | 3.0678e-06 | 1731234.2443 | 2.2664e-12 | 25775.0512 | 4.6847e-10 | 1140420644.5728
L14 | CB-NW | RSAx | Max |  | Right | 1.5339e-06 | 1731234.2443 | 8.0821e-13 | 25775.0512 | 3.7008e-10 | 1144809099.5451
L14 | CB-NW | RSAy | Max |  | Left | 2.4993e-07 | 683266.6471 | 1.66e-06 | 19836504.6181 | 0.00032198 | 448385636.9032
L14 | CB-NW | RSAy | Max |  | Right | 1.0754e-07 | 683266.6471 | 5.78e-07 | 19836504.6181 | 0.00019387 | 453531062.761
L14 | CB-NW | RSAy-pT | Max |  | Left | 2.9122e-07 | 1116233.1782 | 1.6749e-06 | 34232507.8201 | 0.00032841 | 733273283.6636
L14 | CB-NW | RSAy-pT | Max |  | Right | 1.1533e-07 | 1116233.1782 | 5.8266e-07 | 34232507.8201 | 0.00019577 | 740159237.0693
L14 | CB-NW | RSAy-nT | Max |  | Left | 2.9122e-07 | 1116233.1782 | 1.6749e-06 | 34232507.8201 | 0.00032841 | 733273283.6636
L14 | CB-NW | RSAy-nT | Max |  | Right | 1.1533e-07 | 1116233.1782 | 5.8266e-07 | 34232507.8201 | 0.00019577 | 740159237.0693
L14 | CB-NW | RSAx-nT | Max |  | Left | 3.1025e-06 | 2036996.9461 | 3.7276e-09 | 10186153.9126 | 9.5414e-07 | 1341611846.3984
L14 | CB-NW | RSAx-nT | Max |  | Right | 1.5466e-06 | 2036996.9461 | 4.1918e-09 | 10186153.9126 | 7.1563e-07 | 1347224664.1116
L14 | CB-NW | AutoWind | Step By Step | 1 | Left | 5.4273e-12 | 432694.8062 | -8.5265e-14 | -8421.2029 | -7.276e-11 | 284915181.5844
L14 | CB-NW | AutoWind | Step By Step | 1 | Right | 2.278e-12 | 432694.8062 | 2.1316e-14 | -8421.2029 | -2.9104e-11 | -286241962.5971
L14 | CB-NW | AutoWind | Step By Step | 2 | Left | 5.4122e-09 | 71878.8297 | -3.2887e-08 | 1286892.342 | -8.9407e-08 | 47022640.5744
L14 | CB-NW | AutoWind | Step By Step | 2 | Right | -7.2322e-10 | 71878.8297 | 1.5658e-08 | 1286892.342 | -9.1791e-06 | -47857414.6242
L14 | CB-SW | RSAx | Max |  | Left | 5.8876e-12 | 1731230.3741 | 3.0117e-13 | 26178.0358 | 1.9572e-10 | 1140418104.3085
L14 | CB-SW | RSAx | Max |  | Right | 5.8876e-12 | 1731230.3741 | 3.0117e-13 | 26178.0358 | 1.4151e-10 | 1144806531.1032
L14 | CB-SW | RSAy | Max |  | Left | 6.2206e-09 | 683269.5598 | 2.4599e-08 | 19836504.1759 | 5.3086e-05 | 448387547.919
L14 | CB-SW | RSAy | Max |  | Right | 6.2206e-09 | 683269.5598 | 2.4599e-08 | 19836504.1759 | 3.4252e-05 | 453532996.4476
L14 | CB-SW | RSAy-pT | Max |  | Left | 7.8616e-09 | 1116237.7142 | 2.8325e-08 | 34232508.1224 | 5.5947e-05 | 733276262.331
L14 | CB-SW | RSAy-pT | Max |  | Right | 7.8616e-09 | 1116237.7142 | 2.8325e-08 | 34232508.1224 | 3.759e-05 | 740162245.8801
L14 | CB-SW | RSAy-nT | Max |  | Left | 7.8616e-09 | 1116237.7142 | 2.8325e-08 | 34232508.1224 | 5.5947e-05 | 733276262.331
L14 | CB-SW | RSAy-nT | Max |  | Right | 7.8616e-09 | 1116237.7142 | 2.8325e-08 | 34232508.1224 | 3.759e-05 | 740162245.8801
L14 | CB-SW | RSAx-nT | Max |  | Left | 5.0011e-09 | 2036994.1943 | 4.6596e-10 | 10186557.3959 | 1.7901e-07 | 1341610041.7267
L14 | CB-SW | RSAx-nT | Max |  | Right | 5.0011e-09 | 2036994.1943 | 4.6596e-10 | 10186557.3959 | 2.3856e-07 | 1347222836.411
L14 | CB-SW | AutoWind | Step By Step | 1 | Left | -1.1043e-12 | 432693.7673 | -3.5527e-14 | 8444.8372 | -3.4561e-11 | 284914497.6887
L14 | CB-SW | AutoWind | Step By Step | 1 | Right | -1.1043e-12 | 432693.7673 | -3.5527e-14 | 8444.8372 | 3.638e-11 | -286241275.213
L14 | CB-SW | AutoWind | Step By Step | 2 | Left | -1.8878e-09 | -71879.0805 | 5.8208e-11 | 1286892.4418 | 2.0117e-07 | -47022805.4987
L14 | CB-SW | AutoWind | Step By Step | 2 | Right | -1.8878e-09 | -71879.0805 | 5.8208e-11 | 1286892.4418 | -1.6689e-06 | 47857580.6971
L13 | CB-NE | RSAx | Max |  | Left | 6.3999e-13 | 1864081.4256 | 1.7247e-13 | 6061.1477 | 1.1942e-10 | 1191252759.9368
L13 | CB-NE | RSAx | Max |  | Right | 6.3999e-13 | 1864081.4256 | 1.7247e-13 | 6061.1477 | 1.0953e-10 | 1180791046.546
L13 | CB-NE | RSAy | Max |  | Left | 2.1802e-08 | 463337.431 | 2.1285e-08 | 28814768.7693 | 2.3901e-05 | 296450050.2404
L13 | CB-NE | RSAy | Max |  | Right | 2.1802e-08 | 463337.431 | 2.1285e-08 | 28814768.7693 | 1.3156e-05 | 293147048.7393
L13 | CB-NE | RSAy-pT | Max |  | Left | 2.6889e-08 | 863783.8265 | 2.3613e-08 | 51540254.0887 | 2.569e-05 | 552452844.958
L13 | CB-NE | RSAy-pT | Max |  | Right | 2.6889e-08 | 863783.8265 | 2.3613e-08 | 51540254.0887 | 1.4586e-05 | 546712292.274
L13 | CB-NE | RSAy-nT | Max |  | Left | 2.6889e-08 | 863783.8265 | 2.3613e-08 | 51540254.0887 | 2.569e-05 | 552452844.958
L13 | CB-NE | RSAy-nT | Max |  | Right | 2.6889e-08 | 863783.8265 | 2.3613e-08 | 51540254.0887 | 1.4586e-05 | 546712292.274
L13 | CB-NE | RSAx-nT | Max |  | Left | 9.103e-09 | 2143935.3451 | 4.6583e-10 | 15782801.1633 | 6.5577e-07 | 1370159058.3524
L13 | CB-NE | RSAx-nT | Max |  | Right | 9.103e-09 | 2143935.3451 | 4.6583e-10 | 15782801.1633 | 7.1537e-07 | 1357998860.7168
L13 | CB-NE | AutoWind | Step By Step | 1 | Left | -4.5306e-13 | 458041.6779 | 2.8422e-14 | -1999.1666 | 2.3647e-11 | 292780947.182
L13 | CB-NE | AutoWind | Step By Step | 1 | Right | -4.5306e-13 | 458041.6779 | 2.8422e-14 | -1999.1666 | -2.1828e-11 | -290077087.9701
L13 | CB-NE | AutoWind | Step By Step | 2 | Left | 1.0736e-09 | 42386.1858 | -7.6252e-09 | -2196114.9058 | -2.8312e-07 | 27151750.4681
L13 | CB-NE | AutoWind | Step By Step | 2 | Right | 1.0736e-09 | 42386.1858 | -7.6252e-09 | -2196114.9058 | -1.3113e-06 | -26784670.979
L13 | CB-SE | RSAx | Max |  | Left | 0 | 1864076.7321 | 1.0736e-13 | 6699.2771 | 7.7563e-11 | 1191249759.2271
L13 | CB-SE | RSAx | Max |  | Right | 0 | 1864076.7321 | 1.0736e-13 | 6699.2771 | 1.0652e-10 | 1180788074.7232
L13 | CB-SE | RSAy | Max |  | Left | 0 | 463341.1347 | 4.0208e-08 | 28814768.6902 | 2.7459e-05 | 296452416.7016
L13 | CB-SE | RSAy | Max |  | Right | 0 | 463341.1347 | 4.0208e-08 | 28814768.6902 | 4.0586e-05 | 293149395.1359
L13 | CB-SE | RSAy-pT | Max |  | Left | 0 | 863784.6519 | 4.1605e-08 | 51540254.1465 | 2.8412e-05 | 552453365.444
L13 | CB-SE | RSAy-pT | Max |  | Right | 0 | 863784.6519 | 4.1605e-08 | 51540254.1465 | 4.2017e-05 | 546712822.1394
L13 | CB-SE | RSAy-nT | Max |  | Left | 0 | 863784.6519 | 4.1605e-08 | 51540254.1465 | 2.8412e-05 | 552453365.444
L13 | CB-SE | RSAy-nT | Max |  | Right | 0 | 863784.6519 | 4.1605e-08 | 51540254.1465 | 4.2017e-05 | 546712822.1394
L13 | CB-SE | RSAx-nT | Max |  | Left | 0 | 2143928.6683 | 4.6577e-10 | 15783439.386 | 2.385e-07 | 1370154785.6196
L13 | CB-SE | RSAx-nT | Max |  | Right | 0 | 2143928.6683 | 4.6577e-10 | 15783439.386 | 7.1536e-07 | 1357994637.1596
L13 | CB-SE | AutoWind | Step By Step | 1 | Left | 0 | 458040.5356 | 1.4211e-14 | 2043.7196 | 5.457e-12 | 292780217.5106
L13 | CB-SE | AutoWind | Step By Step | 1 | Right | 0 | 458040.5356 | 1.4211e-14 | 2043.7196 | -1.4552e-11 | -290076364.0559
L13 | CB-SE | AutoWind | Step By Step | 2 | Left | 0 | -42385.7519 | 7.6252e-09 | -2196114.8846 | -4.7684e-07 | -27151472.1573
L13 | CB-SE | AutoWind | Step By Step | 2 | Right | 0 | -42385.7519 | 7.6252e-09 | -2196114.8846 | -1.4901e-06 | 26784397.1243
L13 | CB-NW | RSAx | Max |  | Left | 3.8334e-06 | 1761009.4842 | 1.9801e-12 | 39129.1112 | 5.5651e-10 | 1160025488.6555
L13 | CB-NW | RSAx | Max |  | Right | 1.9167e-06 | 1761009.4842 | 8.3784e-13 | 39129.1112 | 3.4783e-10 | 1164507403.7581
L13 | CB-NW | RSAy | Max |  | Left | 1.2818e-07 | 633628.6687 | 1.6332e-06 | 16975127.4839 | 0.00038037 | 415525922.9771
L13 | CB-NW | RSAy | Max |  | Right | 3.5631e-08 | 633628.6687 | 6.7847e-07 | 16975127.4839 | 0.00028413 | 420868145.5776
L13 | CB-NW | RSAy-pT | Max |  | Left | 1.4755e-07 | 1078009.1705 | 1.6453e-06 | 31784257.357 | 0.00038084 | 707959912.5962
L13 | CB-NW | RSAy-pT | Max |  | Right | 3.7543e-08 | 1078009.1705 | 6.8452e-07 | 31784257.357 | 0.00028604 | 715016418.369
L13 | CB-NW | RSAy-nT | Max |  | Left | 1.4755e-07 | 1078009.1705 | 1.6453e-06 | 31784257.357 | 0.00038084 | 707959912.5962
L13 | CB-NW | RSAy-nT | Max |  | Right | 3.7543e-08 | 1078009.1705 | 6.8452e-07 | 31784257.357 | 0.00028604 | 715016418.369
L13 | CB-NW | RSAx-nT | Max |  | Left | 3.8439e-06 | 2071863.9035 | 1.399e-09 | 10327712.6103 | 1.6695e-06 | 1364590541.4251
L13 | CB-NW | RSAx-nT | Max |  | Right | 1.923e-06 | 2071863.9035 | 4.665e-10 | 10327712.6103 | 7.156e-07 | 1370270184.4716
L13 | CB-NW | AutoWind | Step By Step | 1 | Left | 5.4185e-12 | 452061.4522 | -1.279e-13 | 12650.4945 | -1.3461e-10 | 297690624.566
L13 | CB-NW | AutoWind | Step By Step | 1 | Right | 2.2768e-12 | 452061.4522 | 6.3949e-14 | 12650.4945 | -1.4552e-11 | -299030492.3717
L13 | CB-NW | AutoWind | Step By Step | 2 | Left | 1.6715e-09 | 74811.1646 | 1.8335e-08 | 1340967.3828 | 1.1325e-06 | 48941849.0918
L13 | CB-NW | AutoWind | Step By Step | 2 | Right | 1.3434e-09 | 74811.1646 | -3.085e-09 | 1340967.3828 | -3.5763e-07 | -49808888.1839
L13 | CB-SW | RSAx | Max |  | Left | 5.6823e-12 | 1761002.7806 | 8.6471e-14 | 38696.7443 | 5.9467e-11 | 1160021081.6985
L13 | CB-SW | RSAx | Max |  | Right | 5.6823e-12 | 1761002.7806 | 8.6471e-14 | 38696.7443 | 8.9591e-11 | 1164502962.004
L13 | CB-SW | RSAy | Max |  | Left | 2.3844e-08 | 633633.1659 | 3.3657e-08 | 16975127.7175 | 7.8774e-06 | 415528880.4912
L13 | CB-SW | RSAy | Max |  | Right | 2.3844e-08 | 633633.1659 | 3.3657e-08 | 16975127.7175 | 1.3892e-05 | 420871124.3548
L13 | CB-SW | RSAy-pT | Max |  | Left | 2.6574e-08 | 1078015.7318 | 3.8314e-08 | 31784256.4766 | 9.0099e-06 | 707964227.791
L13 | CB-SW | RSAy-pT | Max |  | Right | 2.6574e-08 | 1078015.7318 | 3.8314e-08 | 31784256.4766 | 1.4846e-05 | 715020764.0199
L13 | CB-SW | RSAy-nT | Max |  | Left | 2.6574e-08 | 1078015.7318 | 3.8314e-08 | 31784256.4766 | 9.0099e-06 | 707964227.791
L13 | CB-SW | RSAy-nT | Max |  | Right | 2.6574e-08 | 1078015.7318 | 3.8314e-08 | 31784256.4766 | 1.4846e-05 | 715020764.0199
L13 | CB-SW | RSAx-nT | Max |  | Left | 1.9309e-09 | 2071858.6221 | 9.3141e-10 | 10327279.4973 | 2.3848e-07 | 1364587069.9001
L13 | CB-SW | RSAx-nT | Max |  | Right | 1.9309e-09 | 2071858.6221 | 9.3141e-10 | 10327279.4973 | 7.1535e-07 | 1370266684.4834
L13 | CB-SW | AutoWind | Step By Step | 1 | Left | -1.1037e-12 | 452060.0906 | -4.9738e-14 | -12620.3409 | -4.3656e-11 | 297689728.2932
L13 | CB-SW | AutoWind | Step By Step | 1 | Right | -1.1037e-12 | 452060.0906 | -4.9738e-14 | -12620.3409 | 3.638e-11 | -299029591.2763
L13 | CB-SW | AutoWind | Step By Step | 2 | Left | -9.639e-10 | -74811.4826 | 8.7311e-10 | 1340967.2335 | 7.3761e-06 | -48942058.2812
L13 | CB-SW | AutoWind | Step By Step | 2 | Right | -9.639e-10 | -74811.4826 | 8.7311e-10 | 1340967.2335 | -6.7949e-06 | 49809098.7845
L12 | CB-NE | RSAx | Max |  | Left | 4.2088e-13 | 1892523.3524 | 8.2865e-14 | 10523.4203 | 8.7927e-11 | 1209487343.9386
L12 | CB-NE | RSAx | Max |  | Right | 4.2088e-13 | 1892523.3524 | 8.2865e-14 | 10523.4203 | 7.1462e-11 | 1198748735.9814
L12 | CB-NE | RSAy | Max |  | Left | 1.4826e-08 | 423204.8645 | 2.951e-08 | 25881703.9873 | 4.2119e-05 | 270833132.4709
L12 | CB-NE | RSAy | Max |  | Right | 1.4826e-08 | 423204.8645 | 2.951e-08 | 25881703.9873 | 3.4622e-05 | 267695297.8558
L12 | CB-NE | RSAy-pT | Max |  | Left | 2.7131e-08 | 832365.9025 | 3.0441e-08 | 49180427.1511 | 4.3192e-05 | 532433368.4668
L12 | CB-NE | RSAy-pT | Max |  | Right | 2.7131e-08 | 832365.9025 | 3.0441e-08 | 49180427.1511 | 3.5575e-05 | 526752482.6787
L12 | CB-NE | RSAy-nT | Max |  | Left | 2.7131e-08 | 832365.9025 | 3.0441e-08 | 49180427.1511 | 4.3192e-05 | 532433368.4668
L12 | CB-NE | RSAy-nT | Max |  | Right | 2.7131e-08 | 832365.9025 | 3.0441e-08 | 49180427.1511 | 3.5575e-05 | 526752482.6787
L12 | CB-NE | RSAx-nT | Max |  | Left | 7.5189e-09 | 2176411.9386 | 9.3141e-10 | 16006606.2632 | 8.9416e-07 | 1390991644.4506
L12 | CB-NE | RSAx-nT | Max |  | Right | 7.5189e-09 | 2176411.9386 | 9.3141e-10 | 16006606.2632 | 7.1533e-07 | 1378492661.4309
L12 | CB-NE | AutoWind | Step By Step | 1 | Left | -4.4386e-13 | 477293.3762 | 3.5527e-14 | 3287.2139 | 2.3647e-11 | 305084678.9563
L12 | CB-NE | AutoWind | Step By Step | 1 | Right | -4.4386e-13 | 477293.3762 | 3.5527e-14 | 3287.2139 | -2.1828e-11 | -302271142.2279
L12 | CB-NE | AutoWind | Step By Step | 2 | Left | 1.2891e-09 | 43691.7319 | 1.3155e-08 | -2333183.4301 | -1.4901e-07 | 27990845.247
L12 | CB-NE | AutoWind | Step By Step | 2 | Right | 1.2891e-09 | 43691.7319 | 1.3155e-08 | -2333183.4301 | -6.1393e-06 | -27606883.6179
L12 | CB-SE | RSAx | Max |  | Left | 0 | 1892514.6372 | 1.1022e-13 | 9814.1059 | 5.6191e-11 | 1209481772.1757
L12 | CB-SE | RSAx | Max |  | Right | 0 | 1892514.6372 | 1.1022e-13 | 9814.1059 | 7.0691e-11 | 1198743217.6225
L12 | CB-SE | RSAy | Max |  | Left | 0 | 423207.4526 | 7.8367e-08 | 25881704.0153 | 4.3217e-05 | 270834782.0622
L12 | CB-SE | RSAy | Max |  | Right | 0 | 423207.4526 | 7.8367e-08 | 25881704.0153 | 3.3851e-05 | 267696941.6531
L12 | CB-SE | RSAy-pT | Max |  | Left | 0 | 832364.9737 | 7.8833e-08 | 49180426.9426 | 4.3455e-05 | 532432762.2413
L12 | CB-SE | RSAy-pT | Max |  | Right | 0 | 832364.9737 | 7.8833e-08 | 49180426.9426 | 3.4328e-05 | 526751907.0589
L12 | CB-SE | RSAy-nT | Max |  | Left | 0 | 832364.9737 | 7.8833e-08 | 49180426.9426 | 4.3455e-05 | 532432762.2413
L12 | CB-SE | RSAy-nT | Max |  | Right | 0 | 832364.9737 | 7.8833e-08 | 49180426.9426 | 3.4328e-05 | 526751907.0589
L12 | CB-SE | RSAx-nT | Max |  | Left | 0 | 2176400.8 | 9.3143e-10 | 16005896.7882 | 5.365e-07 | 1390984518.2629
L12 | CB-SE | RSAx-nT | Max |  | Right | 0 | 2176400.8 | 9.3143e-10 | 16005896.7882 | 7.1533e-07 | 1378485613.7289
L12 | CB-SE | AutoWind | Step By Step | 1 | Left | 0 | 477291.8872 | 2.1316e-14 | -3229.9515 | 1.2733e-11 | 305083727.6782
L12 | CB-SE | AutoWind | Step By Step | 1 | Right | 0 | 477291.8872 | 2.1316e-14 | -3229.9515 | -2.1828e-11 | -302270198.7518
L12 | CB-SE | AutoWind | Step By Step | 2 | Left | 0 | -43691.201 | 1.3504e-08 | -2333183.4663 | -3.3528e-07 | -27990504.7258
L12 | CB-SE | AutoWind | Step By Step | 2 | Right | 0 | -43691.201 | 1.3504e-08 | -2333183.4663 | 1.3709e-06 | 27606548.6095
L12 | CB-NW | RSAx | Max |  | Left | 2.3276e-06 | 1793121.6631 | 5.6385e-13 | 58039.4295 | 1.7224e-10 | 1180987261.3079
L12 | CB-NW | RSAx | Max |  | Right | 1.1638e-06 | 1793121.6631 | 2.4438e-13 | 58039.4295 | 1.2337e-10 | 1185933595.2875
L12 | CB-NW | RSAy | Max |  | Left | 8.3362e-08 | 604427.7651 | 2.8279e-07 | 15209170.278 | 4.8924e-05 | 396088052.637
L12 | CB-NW | RSAy | Max |  | Right | 4.3625e-08 | 604427.7651 | 6.101e-08 | 15209170.278 | 4.2945e-05 | 401760346.0589
L12 | CB-NW | RSAy-pT | Max |  | Left | 1.1623e-07 | 1058063.2964 | 2.8419e-07 | 30377539.6255 | 4.8924e-05 | 694531556.9609
L12 | CB-NW | RSAy-pT | Max |  | Right | 9.2091e-08 | 1058063.2964 | 6.3338e-08 | 30377539.6255 | 4.3899e-05 | 702115743.003
L12 | CB-NW | RSAy-nT | Max |  | Left | 1.1623e-07 | 1058063.2964 | 2.8419e-07 | 30377539.6255 | 4.8924e-05 | 694531556.9609
L12 | CB-NW | RSAy-nT | Max |  | Right | 9.2091e-08 | 1058063.2964 | 6.3338e-08 | 30377539.6255 | 4.3899e-05 | 702115743.003
L12 | CB-NW | RSAx-nT | Max |  | Left | 2.3537e-06 | 2108369.0753 | 9.3189e-10 | 10487423.2177 | 2.3859e-07 | 1388385413.8843
L12 | CB-NW | RSAx-nT | Max |  | Right | 1.1786e-06 | 2108369.0753 | 3.027e-09 | 10487423.2177 | 1.6691e-06 | 1394662026.8214
L12 | CB-NW | AutoWind | Step By Step | 1 | Left | 5.4014e-12 | 468680.4936 | -8.5265e-14 | -18905.9094 | -8.0036e-11 | 308603022.8536
L12 | CB-NW | AutoWind | Step By Step | 1 | Right | 2.2721e-12 | 468680.4936 | -6.3949e-14 | -18905.9094 | 2.1828e-11 | -310055228.7572
L12 | CB-NW | AutoWind | Step By Step | 2 | Left | -3.4653e-09 | 77288.6176 | 5.3667e-08 | 1388917.5673 | 2.1607e-05 | 50550095.3999
L12 | CB-NW | AutoWind | Step By Step | 2 | Right | 4.9387e-09 | 77288.6176 | -1.1525e-08 | 1388917.5673 | 4.8876e-06 | -51470879.7738
L12 | CB-SW | RSAx | Max |  | Left | 5.4632e-12 | 1793110.8379 | 5.4585e-14 | 58513.9151 | 5.4857e-11 | 1180980141.1928
L12 | CB-SW | RSAx | Max |  | Right | 5.4632e-12 | 1793110.8379 | 5.4585e-14 | 58513.9151 | 4.6588e-11 | 1185926426.1037
L12 | CB-SW | RSAy | Max |  | Left | 1.8743e-08 | 604433.9639 | 9.0646e-09 | 15209170.8289 | 2.0629e-05 | 396092132.3491
L12 | CB-SW | RSAy | Max |  | Right | 1.8743e-08 | 604433.9639 | 9.0646e-09 | 15209170.8289 | 2.5948e-05 | 401764448.7309
L12 | CB-SW | RSAy-pT | Max |  | Left | 2.644e-08 | 1058072.1098 | 1.1393e-08 | 30377541.842 | 2.206e-05 | 694537356.2389
L12 | CB-SW | RSAy-pT | Max |  | Right | 2.644e-08 | 1058072.1098 | 1.1393e-08 | 30377541.842 | 2.7856e-05 | 702121577.412
L12 | CB-SW | RSAy-nT | Max |  | Left | 2.644e-08 | 1058072.1098 | 1.1393e-08 | 30377541.842 | 2.206e-05 | 694537356.2389
L12 | CB-SW | RSAy-nT | Max |  | Right | 2.644e-08 | 1058072.1098 | 1.1393e-08 | 30377541.842 | 2.7856e-05 | 702121577.412
L12 | CB-SW | RSAx-nT | Max |  | Left | 1.1916e-09 | 2108360.0515 | 1.6299e-09 | 10487898.8187 | 7.7492e-07 | 1388379478.5527
L12 | CB-SW | RSAx-nT | Max |  | Right | 1.1916e-09 | 2108360.0515 | 1.6299e-09 | 10487898.8187 | 4.7688e-07 | 1394656050.8073
L12 | CB-SW | AutoWind | Step By Step | 1 | Left | -1.1014e-12 | 468678.6912 | -7.1054e-14 | 18944.7281 | -4.3656e-11 | 308601836.1735
L12 | CB-SW | AutoWind | Step By Step | 1 | Right | -1.1014e-12 | 468678.6912 | -7.1054e-14 | 18944.7281 | 3.638e-11 | -310054036.204
L12 | CB-SW | AutoWind | Step By Step | 2 | Left | 1.8169e-10 | -77289.0196 | -5.0641e-09 | 1388917.7907 | -3.5912e-06 | -50550359.7887
L12 | CB-SW | AutoWind | Step By Step | 2 | Right | 1.8169e-10 | -77289.0196 | -5.0641e-09 | 1388917.7907 | -3.3379e-06 | 51471146.0268
L11 | CB-NE | RSAx | Max |  | Left | 3.6233e-13 | 1940132.0304 | 1.3762e-13 | 16052.3597 | 1.0335e-10 | 1239683767.3749
L11 | CB-NE | RSAx | Max |  | Right | 3.6233e-13 | 1940132.0304 | 1.3762e-13 | 16052.3597 | 9.96e-11 | 1229134344.0059
L11 | CB-NE | RSAy | Max |  | Left | 1.6264e-08 | 420501.1448 | 3.2588e-08 | 26697597.7409 | 8.4971e-06 | 269037318.5545
L11 | CB-NE | RSAy | Max |  | Right | 1.6264e-08 | 420501.1448 | 3.2588e-08 | 26697597.7409 | 1.1392e-05 | 266050653.5232
L11 | CB-NE | RSAy-pT | Max |  | Left | 1.6305e-08 | 837346.1001 | 3.2588e-08 | 50486968.3107 | 8.8548e-06 | 535486204.4546
L11 | CB-NE | RSAy-pT | Max |  | Right | 1.6305e-08 | 837346.1001 | 3.2588e-08 | 50486968.3107 | 1.1869e-05 | 530036973.2016
L11 | CB-NE | RSAy-nT | Max |  | Left | 1.6305e-08 | 837346.1001 | 3.2588e-08 | 50486968.3107 | 8.8548e-06 | 535486204.4546
L11 | CB-NE | RSAy-nT | Max |  | Right | 1.6305e-08 | 837346.1001 | 3.2588e-08 | 50486968.3107 | 1.1869e-05 | 530036973.2016
L11 | CB-NE | RSAx-nT | Max |  | Left | 1.8229e-09 | 2229024.8497 | 6.9863e-10 | 16373751.4294 | 7.7496e-07 | 1424344004.9453
L11 | CB-NE | RSAx-nT | Max |  | Right | 1.8229e-09 | 2229024.8497 | 6.9863e-10 | 16373751.4294 | 4.7694e-07 | 1412090219.0577
L11 | CB-NE | AutoWind | Step By Step | 1 | Left | -4.3369e-13 | 492240.1631 | 2.1316e-14 | -5261.1786 | 1.819e-11 | 314575585.1614
L11 | CB-NE | AutoWind | Step By Step | 1 | Right | -4.3369e-13 | 492240.1631 | 2.1316e-14 | -5261.1786 | -1.4552e-11 | -311800022.3809
L11 | CB-NE | AutoWind | Step By Step | 2 | Left | 9.2447e-11 | 44748.7414 | -4.4238e-09 | -2495619.317 | 1.5125e-06 | 28661015.249
L11 | CB-NE | AutoWind | Step By Step | 2 | Right | 9.2447e-11 | 44748.7414 | -4.4238e-09 | -2495619.317 | 1.0312e-05 | -28281758.1387
L11 | CB-SE | RSAx | Max |  | Left | 0 | 1940119.7399 | 9.8487e-14 | 16843.2333 | 3.5051e-11 | 1239675911.6985
L11 | CB-SE | RSAx | Max |  | Right | 0 | 1940119.7399 | 9.8487e-14 | 16843.2333 | 7.1133e-11 | 1229126560.0631
L11 | CB-SE | RSAy | Max |  | Left | 0 | 420501.0306 | 3.4729e-08 | 26697597.9137 | 2.3817e-05 | 269037237.1133
L11 | CB-SE | RSAy | Max |  | Right | 0 | 420501.0306 | 3.4729e-08 | 26697597.9137 | 1.2196e-05 | 266050589.6423
L11 | CB-SE | RSAy-pT | Max |  | Left | 0 | 837341.6793 | 3.4729e-08 | 50486968.902 | 2.4174e-05 | 535483361.0321
L11 | CB-SE | RSAy-pT | Max |  | Right | 0 | 837341.6793 | 3.4729e-08 | 50486968.902 | 1.2196e-05 | 530034191.2067
L11 | CB-SE | RSAy-nT | Max |  | Left | 0 | 837341.6793 | 3.4729e-08 | 50486968.902 | 2.4174e-05 | 535483361.0321
L11 | CB-SE | RSAy-nT | Max |  | Right | 0 | 837341.6793 | 3.4729e-08 | 50486968.902 | 1.2196e-05 | 530034191.2067
L11 | CB-SE | RSAx-nT | Max |  | Left | 0 | 2229009.5917 | 2.3293e-10 | 16374542.5866 | 3.5051e-11 | 1424334246.0728
L11 | CB-SE | RSAx-nT | Max |  | Right | 0 | 2229009.5917 | 2.3293e-10 | 16374542.5866 | 2.3849e-07 | 1412080562.146
L11 | CB-SE | AutoWind | Step By Step | 1 | Left | 0 | 492238.2104 | 1.4211e-14 | 5335.0304 | 3.638e-12 | 314574337.8451
L11 | CB-SE | AutoWind | Step By Step | 1 | Right | 0 | 492238.2104 | 1.4211e-14 | 5335.0304 | -1.4552e-11 | -311798784.8498
L11 | CB-SE | AutoWind | Step By Step | 2 | Left | 0 | -44748.0906 | -1.1583e-08 | -2495619.2538 | 1.3486e-06 | -28660597.868
L11 | CB-SE | AutoWind | Step By Step | 2 | Right | 0 | -44748.0906 | -1.1583e-08 | -2495619.2538 | 2.563e-06 | 28281347.4064
L11 | CB-NW | RSAx | Max |  | Left | 3.7232e-07 | 1840450.4078 | 1.7905e-12 | 87422.0296 | 5.19e-10 | 1212645957.4219
L11 | CB-NW | RSAx | Max |  | Right | 1.8616e-07 | 1840450.4078 | 6.4445e-13 | 87422.0296 | 4.1679e-10 | 1216748798.7064
L11 | CB-NW | RSAy | Max |  | Left | 1.3701e-07 | 601991.3932 | 2.4693e-07 | 15081782.7787 | 5.541e-05 | 394577507.0969
L11 | CB-NW | RSAy | Max |  | Right | 7.5346e-08 | 601991.3932 | 1.8879e-07 | 15081782.7787 | 4.0151e-05 | 400055403.3371
L11 | CB-NW | RSAy-pT | Max |  | Left | 1.7067e-07 | 1064250.6329 | 2.5671e-07 | 30552823.9958 | 5.8748e-05 | 698847766.8557
L11 | CB-NW | RSAy-pT | Max |  | Right | 8.4604e-08 | 1064250.6329 | 1.8925e-07 | 30552823.9958 | 4.0628e-05 | 705967340.0546
L11 | CB-NW | RSAy-nT | Max |  | Left | 1.7067e-07 | 1064250.6329 | 2.5671e-07 | 30552823.9958 | 5.8748e-05 | 698847766.8557
L11 | CB-NW | RSAy-nT | Max |  | Right | 8.4604e-08 | 1064250.6329 | 1.8925e-07 | 30552823.9958 | 4.0628e-05 | 705967340.0546
L11 | CB-NW | RSAx-nT | Max |  | Left | 3.8447e-07 | 2161206.3715 | 3.7271e-09 | 10737851.2767 | 2.1463e-06 | 1423774291.93
L11 | CB-NW | RSAx-nT | Max |  | Right | 2.0933e-07 | 2161206.3715 | 2.3348e-10 | 10737851.2767 | 4.1679e-10 | 1429018336.2085
L11 | CB-NW | AutoWind | Step By Step | 1 | Left | 5.3733e-12 | 481777.0004 | -8.5265e-14 | 28331.8363 | -5.0932e-11 | 317360898.6159
L11 | CB-NW | AutoWind | Step By Step | 1 | Right | 2.2629e-12 | 481777.0004 | -5.6843e-14 | 28331.8363 | 4.3656e-11 | -318584741.8866
L11 | CB-NW | AutoWind | Step By Step | 2 | Left | -1.8452e-09 | 79323.1723 | -2.4855e-08 | 1403539.2738 | -1.508e-05 | 51889443.3545
L11 | CB-NW | AutoWind | Step By Step | 2 | Right | 3.0011e-09 | 79323.1723 | -1.0943e-08 | 1403539.2738 | 2.8908e-06 | -52817144.0804
L11 | CB-SW | RSAx | Max |  | Left | 5.2657e-12 | 1840435.7823 | 1.0894e-13 | 86895.7068 | 8.1366e-11 | 1212636334.3079
L11 | CB-SW | RSAx | Max |  | Right | 5.2657e-12 | 1840435.7823 | 1.0894e-13 | 86895.7068 | 9.2969e-11 | 1216739116.1468
L11 | CB-SW | RSAy | Max |  | Left | 7.8761e-09 | 601999.4226 | 2.2262e-08 | 15081780.5255 | 7.0283e-06 | 394582795.6389
L11 | CB-SW | RSAy | Max |  | Right | 7.8761e-09 | 601999.4226 | 2.2262e-08 | 15081780.5255 | 7.5314e-06 | 400060713.6713
L11 | CB-SW | RSAy-pT | Max |  | Left | 1.1013e-08 | 1064261.9746 | 2.2495e-08 | 30552819.2578 | 7.8031e-06 | 698855234.3658
L11 | CB-SW | RSAy-pT | Max |  | Right | 1.1013e-08 | 1064261.9746 | 2.2495e-08 | 30552819.2578 | 8.4851e-06 | 705974843.5617
L11 | CB-SW | RSAy-nT | Max |  | Left | 1.1013e-08 | 1064261.9746 | 2.2495e-08 | 30552819.2578 | 7.8031e-06 | 698855234.3658
L11 | CB-SW | RSAy-nT | Max |  | Right | 1.1013e-08 | 1064261.9746 | 2.2495e-08 | 30552819.2578 | 8.4851e-06 | 705974843.5617
L11 | CB-SW | RSAx-nT | Max |  | Left | 4.3493e-09 | 2161194.0281 | 2.3294e-10 | 10737323.2896 | 1.5498e-06 | 1423766170.1454
L11 | CB-SW | RSAx-nT | Max |  | Right | 4.3493e-09 | 2161194.0281 | 2.3294e-10 | 10737323.2896 | 1.1922e-06 | 1429010164.7657
L11 | CB-SW | AutoWind | Step By Step | 1 | Left | -1.0969e-12 | 481774.5993 | -4.2633e-14 | -28281.6939 | -2.0009e-11 | 317359318.4308
L11 | CB-SW | AutoWind | Step By Step | 1 | Right | -1.0969e-12 | 481774.5993 | -4.2633e-14 | -28281.6939 | 2.9104e-11 | -318583152.6102
L11 | CB-SW | AutoWind | Step By Step | 2 | Left | -5.0194e-10 | -79323.6806 | 4.8603e-09 | 1403538.9406 | -2.6003e-06 | -51889777.7733
L11 | CB-SW | AutoWind | Step By Step | 2 | Right | -5.0194e-10 | -79323.6806 | 4.8603e-09 | 1403538.9406 | 5.0664e-07 | 52817480.6755
L10 | CB-NE | RSAx | Max |  | Left | 8.4589e-13 | 2185890.2317 | 7.0388e-14 | 30010.3701 | 2.6643e-11 | 1397973140.3014
L10 | CB-NE | RSAx | Max |  | Right | 8.4589e-13 | 2185890.2317 | 7.0388e-14 | 30010.3701 | 3.7073e-11 | 1383572351.8055
L10 | CB-NE | RSAy | Max |  | Left | 1.8282e-08 | 491877.8594 | 4.0921e-08 | 32412998.7577 | 1.5731e-05 | 314883205.8833
L10 | CB-NE | RSAy | Max |  | Right | 1.8282e-08 | 491877.8594 | 4.0921e-08 | 32412998.7577 | 2.2636e-05 | 311031746.3411
L10 | CB-NE | RSAy-pT | Max |  | Left | 3.3326e-08 | 949804.7814 | 4.1853e-08 | 58107910.0102 | 1.585e-05 | 607786960.7119
L10 | CB-NE | RSAy-pT | Max |  | Right | 3.3326e-08 | 949804.7814 | 4.1853e-08 | 58107910.0102 | 2.2636e-05 | 600839999.7458
L10 | CB-NE | RSAy-nT | Max |  | Left | 3.3326e-08 | 949804.7814 | 4.1853e-08 | 58107910.0102 | 1.585e-05 | 607786960.7119
L10 | CB-NE | RSAy-nT | Max |  | Right | 3.3326e-08 | 949804.7814 | 4.1853e-08 | 58107910.0102 | 2.2636e-05 | 600839999.7458
L10 | CB-NE | RSAx-nT | Max |  | Left | 9.2131e-09 | 2504415.9073 | 2.329e-10 | 17906401.4358 | 2.3845e-07 | 1601711943.7653
L10 | CB-NE | RSAx-nT | Max |  | Right | 9.2131e-09 | 2504415.9073 | 2.329e-10 | 17906401.4358 | 2.3846e-07 | 1585157470.5972
L10 | CB-NE | AutoWind | Step By Step | 1 | Left | -4.6403e-13 | 546861.7107 | 1.4211e-14 | 9587.8072 | 1.819e-12 | 349802576.4043
L10 | CB-NE | AutoWind | Step By Step | 1 | Right | -4.6403e-13 | 546861.7107 | 1.4211e-14 | 9587.8072 | -7.276e-12 | -346078950.4586
L10 | CB-NE | AutoWind | Step By Step | 2 | Left | 3.9902e-10 | 49198.722 | 5.9954e-09 | -2665994.9633 | 2.2575e-06 | 31537491.4225
L10 | CB-NE | AutoWind | Step By Step | 2 | Right | 3.9902e-10 | 49198.722 | 5.9954e-09 | -2665994.9633 | 5.9605e-08 | -31067882.2896
L10 | CB-SE | RSAx | Max |  | Left | 0 | 2185874.7694 | 3.9533e-14 | 29069.6144 | 5.3766e-11 | 1397963249.865
L10 | CB-SE | RSAx | Max |  | Right | 0 | 2185874.7694 | 3.9533e-14 | 29069.6144 | 5.3031e-11 | 1383562566.4602
L10 | CB-SE | RSAy | Max |  | Left | 0 | 491873.811 | 2.5487e-08 | 32412998.062 | 1.5207e-05 | 314880601.3248
L10 | CB-SE | RSAy | Max |  | Right | 0 | 491873.811 | 2.5487e-08 | 32412998.062 | 2.556e-05 | 311029199.3086
L10 | CB-SE | RSAy-pT | Max |  | Left | 0 | 949794.9641 | 2.5487e-08 | 58107908.4827 | 1.5683e-05 | 607780652.9469
L10 | CB-SE | RSAy-pT | Max |  | Right | 0 | 949794.9641 | 2.5487e-08 | 58107908.4827 | 2.6037e-05 | 600833815.0144
L10 | CB-SE | RSAy-nT | Max |  | Left | 0 | 949794.9641 | 2.5487e-08 | 58107908.4827 | 1.5683e-05 | 607780652.9469
L10 | CB-SE | RSAy-nT | Max |  | Right | 0 | 949794.9641 | 2.5487e-08 | 58107908.4827 | 2.6037e-05 | 600833815.0144
L10 | CB-SE | RSAx-nT | Max |  | Left | 0 | 2504396.4699 | 2.3287e-10 | 17905460.1179 | 2.9808e-07 | 1601699501.5808
L10 | CB-SE | RSAx-nT | Max |  | Right | 0 | 2504396.4699 | 2.3287e-10 | 17905460.1179 | 2.3847e-07 | 1585145178.6422
L10 | CB-SE | AutoWind | Step By Step | 1 | Left | 0 | 546858.917 | 0 | -9484.7914 | 9.0949e-12 | 349800790.3524
L10 | CB-SE | AutoWind | Step By Step | 1 | Right | 0 | 546858.917 | 0 | -9484.7914 | -7.276e-12 | -346077181.5112
L10 | CB-SE | AutoWind | Step By Step | 2 | Left | 0 | -49197.8494 | 6.3155e-09 | -2665995.0872 | -5.5134e-06 | -31536931.2793
L10 | CB-SE | AutoWind | Step By Step | 2 | Right | 0 | -49197.8494 | 6.3155e-09 | -2665995.0872 | -8.9407e-08 | 31067332.0755
L10 | CB-NW | RSAx | Max |  | Left | 3.0667e-06 | 2068079.967 | 1.4718e-12 | 141521.3913 | 4.1932e-10 | 1361267823.5193
L10 | CB-NW | RSAx | Max |  | Right | 1.5334e-06 | 2068079.967 | 6.3303e-13 | 141521.3913 | 2.6596e-10 | 1368598030.7278
L10 | CB-NW | RSAy | Max |  | Left | 6.73e-08 | 679042.4443 | 6.4694e-07 | 17874074.9867 | 0.00014022 | 444940152.2026
L10 | CB-NW | RSAy | Max |  | Right | 4.3493e-08 | 679042.4443 | 3.1363e-07 | 17874074.9867 | 0.00014839 | 451401077.0626
L10 | CB-NW | RSAy-pT | Max |  | Left | 9.9492e-08 | 1188007.4298 | 6.5346e-07 | 34592642.3768 | 0.00014332 | 779655960.3326
L10 | CB-NW | RSAy-pT | Max |  | Right | 6.4727e-08 | 1188007.4298 | 3.1502e-07 | 34592642.3768 | 0.00014863 | 788519049.7695
L10 | CB-NW | RSAy-nT | Max |  | Left | 9.9492e-08 | 1188007.4298 | 6.5346e-07 | 34592642.3768 | 0.00014332 | 779655960.3326
L10 | CB-NW | RSAy-nT | Max |  | Right | 6.4727e-08 | 1188007.4298 | 3.1502e-07 | 34592642.3768 | 0.00014863 | 788519049.7695
L10 | CB-NW | RSAx-nT | Max |  | Left | 3.0832e-06 | 2422095.0606 | 6.5207e-09 | 11773040.8858 | 1.1925e-06 | 1594082065.9697
L10 | CB-NW | RSAx-nT | Max |  | Right | 1.5411e-06 | 2422095.0606 | 2.5618e-09 | 11773040.8858 | 2.6596e-10 | 1603083711.8651
L10 | CB-NW | AutoWind | Step By Step | 1 | Left | 5.8574e-12 | 533476.7212 | 3.6948e-13 | -46031.0038 | 4.0018e-11 | 351064777.6518
L10 | CB-NW | AutoWind | Step By Step | 1 | Right | 2.4696e-12 | 533476.7212 | -7.1054e-15 | -46031.0038 | 0 | -353124494.2981
L10 | CB-NW | AutoWind | Step By Step | 2 | Left | 6.902e-10 | 87913.749 | 6.5658e-08 | 1546910.2893 | 9.656e-06 | 57471169.2289
L10 | CB-NW | AutoWind | Step By Step | 2 | Right | 1.4896e-09 | 87913.749 | -2.0373e-09 | 1546910.2893 | 1.0103e-05 | -58574979.4942
L10 | CB-SW | RSAx | Max |  | Left | 5.5432e-12 | 2068061.3943 | 1.3917e-13 | 142148.7327 | 7.9148e-11 | 1361255606.317
L10 | CB-SW | RSAx | Max |  | Right | 5.5432e-12 | 2068061.3943 | 1.3917e-13 | 142148.7327 | 9.611e-11 | 1368585732.0784
L10 | CB-SW | RSAy | Max |  | Left | 1.3374e-08 | 679053.3849 | 3.0229e-08 | 17874080.2997 | 5.6646e-06 | 444947351.3444
L10 | CB-SW | RSAy | Max |  | Right | 1.3374e-08 | 679053.3849 | 3.0229e-08 | 17874080.2997 | 2.2112e-06 | 451408319.3894
L10 | CB-SW | RSAy-pT | Max |  | Left | 1.6177e-08 | 1188022.9509 | 3.116e-08 | 34592651.7189 | 6.6183e-06 | 779666171.1595
L10 | CB-SW | RSAy-pT | Max |  | Right | 1.6177e-08 | 1188022.9509 | 3.116e-08 | 34592651.7189 | 3.8801e-06 | 788529326.7095
L10 | CB-SW | RSAy-nT | Max |  | Left | 1.6177e-08 | 1188022.9509 | 3.116e-08 | 34592651.7189 | 6.6183e-06 | 779666171.1595
L10 | CB-SW | RSAy-nT | Max |  | Right | 1.6177e-08 | 1188022.9509 | 3.116e-08 | 34592651.7189 | 3.8801e-06 | 788529326.7095
L10 | CB-SW | RSAx-nT | Max |  | Left | 4.6103e-09 | 2422079.644 | 2.3297e-10 | 11773670.926 | 3.5771e-07 | 1594071923.867
L10 | CB-SW | RSAx-nT | Max |  | Right | 4.6103e-09 | 2422079.644 | 2.3297e-10 | 11773670.926 | 2.3851e-07 | 1603073504.1132
L10 | CB-SW | AutoWind | Step By Step | 1 | Left | -1.1971e-12 | 533473.1832 | 4.2633e-14 | 46101.2139 | 1.819e-12 | 351062448.0218
L10 | CB-SW | AutoWind | Step By Step | 1 | Right | -1.1971e-12 | 533473.1832 | 4.2633e-14 | 46101.2139 | -2.1828e-11 | -353122153.7817
L10 | CB-SW | AutoWind | Step By Step | 2 | Left | 7.4037e-10 | -87914.451 | 4.0454e-09 | 1546910.8296 | 2.8908e-06 | -57471630.7905
L10 | CB-SW | AutoWind | Step By Step | 2 | Right | 7.4037e-10 | -87914.451 | 4.0454e-09 | 1546910.8296 | -4.3213e-06 | 58575444.5579
L9 | CB-NE | RSAx | Max |  | Left | 5.5464e-13 | 2289566.953 | 5.4285e-14 | 47789.9768 | 5.7753e-11 | 1463352438.1925
L9 | CB-NE | RSAx | Max |  | Right | 5.5464e-13 | 2289566.953 | 5.4285e-14 | 47789.9768 | 5.5486e-11 | 1450121743.4875
L9 | CB-NE | RSAy | Max |  | Left | 9.5302e-09 | 551373.8413 | 3.5912e-08 | 38428395.397 | 2.2949e-05 | 352716102.1451
L9 | CB-NE | RSAy | Max |  | Right | 9.5302e-09 | 551373.8413 | 3.5912e-08 | 38428395.397 | 1.574e-05 | 348907500.5333
L9 | CB-NE | RSAy-pT | Max |  | Left | 2.7113e-08 | 1015893.6636 | 3.6377e-08 | 64585141.1666 | 2.3425e-05 | 649674629.6222
L9 | CB-NE | RSAy-pT | Max |  | Right | 2.7113e-08 | 1015893.6636 | 3.6377e-08 | 64585141.1666 | 1.6217e-05 | 643050446.9454
L9 | CB-NE | RSAy-nT | Max |  | Left | 2.7113e-08 | 1015893.6636 | 3.6377e-08 | 64585141.1666 | 2.3425e-05 | 649674629.6222
L9 | CB-NE | RSAy-nT | Max |  | Right | 2.7113e-08 | 1015893.6636 | 3.6377e-08 | 64585141.1666 | 1.6217e-05 | 643050446.9454
L9 | CB-NE | RSAx-nT | Max |  | Left | 3.7141e-09 | 2613748.512 | 2.3288e-10 | 18443378.8464 | 2.3848e-07 | 1670597059.0622
L9 | CB-NE | RSAx-nT | Max |  | Right | 3.7141e-09 | 2613748.512 | 2.3288e-10 | 18443378.8464 | 2.3847e-07 | 1655398156.402
L9 | CB-NE | AutoWind | Step By Step | 1 | Left | -4.4972e-13 | 561010.0983 | -2.1316e-14 | -15539.1453 | -1.4552e-11 | 358631120.4564
L9 | CB-NE | AutoWind | Step By Step | 1 | Right | -4.4972e-13 | 561010.0983 | -2.1316e-14 | -15539.1453 | 1.4552e-11 | -355254229.6012
L9 | CB-NE | AutoWind | Step By Step | 2 | Left | -5.2414e-11 | 49711.8083 | -2.1246e-09 | -2638367.3147 | 8.4937e-07 | 31849525.0836
L9 | CB-NE | AutoWind | Step By Step | 2 | Right | -5.2414e-11 | 49711.8083 | -2.1246e-09 | -2638367.3147 | 2.5332e-06 | -31408750.9844
L9 | CB-SE | RSAx | Max |  | Left | 0 | 2289551.0178 | 4.5241e-14 | 48846.2012 | 3.5474e-11 | 1463342251.5013
L9 | CB-SE | RSAx | Max |  | Right | 0 | 2289551.0178 | 4.5241e-14 | 48846.2012 | 2.6918e-11 | 1450111652.6553
L9 | CB-SE | RSAy | Max |  | Left | 0 | 551366.122 | 3.3259e-08 | 38428397.0363 | 2.2541e-05 | 352711146.624
L9 | CB-SE | RSAy | Max |  | Right | 0 | 551366.122 | 3.3259e-08 | 38428397.0363 | 1.3149e-05 | 348902633.2024
L9 | CB-SE | RSAy-pT | Max |  | Left | 0 | 1015878.9487 | 3.3958e-08 | 64585144.3215 | 2.2541e-05 | 649665186.8861
L9 | CB-SE | RSAy-pT | Max |  | Right | 0 | 1015878.9487 | 3.3958e-08 | 64585144.3215 | 1.3388e-05 | 643041164.9953
L9 | CB-SE | RSAy-nT | Max |  | Left | 0 | 1015878.9487 | 3.3958e-08 | 64585144.3215 | 2.2541e-05 | 649665186.8861
L9 | CB-SE | RSAy-nT | Max |  | Right | 0 | 1015878.9487 | 3.3958e-08 | 64585144.3215 | 1.3388e-05 | 643041164.9953
L9 | CB-SE | RSAx-nT | Max |  | Left | 0 | 2613727.7564 | 6.9854e-10 | 18444436.0925 | 5.964e-08 | 1670583780.4069
L9 | CB-SE | RSAx-nT | Max |  | Right | 0 | 2613727.7564 | 6.9854e-10 | 18444436.0925 | 2.3845e-07 | 1655385023.6279
L9 | CB-SE | AutoWind | Step By Step | 1 | Left | 0 | 561006.4571 | -3.5527e-14 | 15673.7627 | -1.6371e-11 | 358628793.9838
L9 | CB-SE | AutoWind | Step By Step | 1 | Right | 0 | 561006.4571 | -3.5527e-14 | 15673.7627 | 1.4552e-11 | -355251922.6214
L9 | CB-SE | AutoWind | Step By Step | 2 | Left | 0 | -49710.7496 | -1.8044e-09 | -2638367.0921 | 7.1526e-07 | -31848845.9725
L9 | CB-SE | AutoWind | Step By Step | 2 | Right | 0 | -49710.7496 | -1.8044e-09 | -2638367.0921 | 2.3842e-06 | 31408082.8835
L9 | CB-NW | RSAx | Max |  | Left | 7.1629e-07 | 2153434.3389 | 3.1835e-12 | 209692.8112 | 5.379e-10 | 1418395235.2876
L9 | CB-NW | RSAx | Max |  | Right | 3.5815e-07 | 2153434.3389 | 1.2706e-12 | 209692.8112 | 7.2617e-10 | 1424138475.3597
L9 | CB-NW | RSAy | Max |  | Left | 4.2335e-08 | 722809.8545 | 4.7064e-07 | 20756788.614 | 0.00015944 | 474292348.7352
L9 | CB-NW | RSAy | Max |  | Right | 3.3158e-08 | 722809.8545 | 1.8856e-07 | 20756788.614 | 0.00010353 | 479822363.8569
L9 | CB-NW | RSAy-pT | Max |  | Left | 4.9067e-08 | 1239148.8813 | 4.7577e-07 | 37827798.408 | 0.0001623 | 814093079.2738
L9 | CB-NW | RSAy-pT | Max |  | Right | 4.6157e-08 | 1239148.8813 | 1.9136e-07 | 37827798.408 | 0.00010448 | 821589148.6296
L9 | CB-NW | RSAy-nT | Max |  | Left | 4.9067e-08 | 1239148.8813 | 4.7577e-07 | 37827798.408 | 0.0001623 | 814093079.2738
L9 | CB-NW | RSAy-nT | Max |  | Right | 4.6157e-08 | 1239148.8813 | 1.9136e-07 | 37827798.408 | 0.00010448 | 821589148.6296
L9 | CB-NW | RSAx-nT | Max |  | Left | 7.2993e-07 | 2513351.761 | 6.9881e-09 | 12202025.9685 | 1.431e-06 | 1655256383.9731
L9 | CB-NW | RSAx-nT | Max |  | Right | 3.6517e-07 | 2513351.761 | 4.6693e-10 | 12202025.9685 | 2.3914e-07 | 1662368323.8587
L9 | CB-NW | AutoWind | Step By Step | 1 | Left | 5.7882e-12 | 544210.3861 | 4.2633e-14 | 68038.2761 | 2.1828e-11 | 358362276.7485
L9 | CB-NW | AutoWind | Step By Step | 1 | Right | 2.4433e-12 | 544210.3861 | -3.5527e-14 | 68038.2761 | -7.276e-12 | -359995432.9653
L9 | CB-NW | AutoWind | Step By Step | 2 | Left | 4.9729e-09 | 89259.4456 | 4.6915e-08 | 1596707.6467 | 1.3843e-05 | 58406598.5326
L9 | CB-NW | AutoWind | Step By Step | 2 | Right | -9.8432e-10 | 89259.4456 | -1.7375e-08 | 1596707.6467 | 2.7716e-06 | -59415869.6656
L9 | CB-SW | RSAx | Max |  | Left | 5.2839e-12 | 2153414.5918 | 2.5087e-13 | 208983.6692 | 2.8488e-11 | 1418382250.0821
L9 | CB-SW | RSAx | Max |  | Right | 5.2839e-12 | 2153414.5918 | 2.5087e-13 | 208983.6692 | 4.148e-11 | 1424125394.426
L9 | CB-SW | RSAy | Max |  | Left | 6.1844e-09 | 722823.1944 | 6.1725e-08 | 20756779.558 | 1.85e-05 | 474301127.9554
L9 | CB-SW | RSAy | Max |  | Right | 6.1844e-09 | 722823.1944 | 6.1725e-08 | 20756779.558 | 2.3019e-05 | 479831193.113
L9 | CB-SW | RSAy-pT | Max |  | Left | 8.458e-09 | 1239167.9279 | 6.1725e-08 | 37827783.434 | 1.9096e-05 | 814105611.694
L9 | CB-SW | RSAy-pT | Max |  | Right | 8.458e-09 | 1239167.9279 | 6.1725e-08 | 37827783.434 | 2.3019e-05 | 821601757.6034
L9 | CB-SW | RSAy-nT | Max |  | Left | 8.458e-09 | 1239167.9279 | 6.1725e-08 | 37827783.434 | 1.9096e-05 | 814105611.694
L9 | CB-SW | RSAy-nT | Max |  | Right | 8.458e-09 | 1239167.9279 | 6.1725e-08 | 37827783.434 | 2.3019e-05 | 821601757.6034
L9 | CB-SW | RSAx-nT | Max |  | Left | 6.9908e-10 | 2513335.946 | 6.9874e-10 | 12201312.8622 | 5.9607e-07 | 1655245984.8028
L9 | CB-SW | RSAx-nT | Max |  | Right | 6.9908e-10 | 2513335.946 | 6.9874e-10 | 12201312.8622 | 4.148e-11 | 1662357847.2314
L9 | CB-SW | AutoWind | Step By Step | 1 | Left | -1.1844e-12 | 544205.693 | 1.4211e-14 | -67946.2677 | 0 | 358359191.4136
L9 | CB-SW | AutoWind | Step By Step | 1 | Right | -1.1844e-12 | 544205.693 | 1.4211e-14 | -67946.2677 | 1.4552e-11 | -359992323.2817
L9 | CB-SW | AutoWind | Step By Step | 2 | Left | -6.1485e-10 | -89260.3193 | -1.5134e-09 | 1596706.853 | 2.7865e-06 | -58407173.1169
L9 | CB-SW | AutoWind | Step By Step | 2 | Right | -6.1485e-10 | -89260.3193 | -1.5134e-09 | 1596706.853 | -2.2948e-06 | 59416448.3231
L8 | CB-NE | RSAx | Max |  | Left | 6.3527e-13 | 2398126.0093 | 5.1251e-14 | 81970.9668 | 5.8325e-11 | 1532722556.8059
L8 | CB-NE | RSAx | Max |  | Right | 6.3527e-13 | 2398126.0093 | 5.1251e-14 | 81970.9668 | 5.5204e-11 | 1518893069.104
L8 | CB-NE | RSAy | Max |  | Left | 1.4704e-08 | 620811.9222 | 1.34e-08 | 46236073.0621 | 2.4638e-05 | 397092361.1905
L8 | CB-NE | RSAy | Max |  | Right | 1.4704e-08 | 620811.9222 | 1.34e-08 | 46236073.0621 | 2.5326e-05 | 392891196.4309
L8 | CB-NE | RSAy-pT | Max |  | Left | 2.0285e-08 | 1091905.8753 | 1.4331e-08 | 73124226.1174 | 2.5354e-05 | 698275560.9585
L8 | CB-NE | RSAy-pT | Max |  | Right | 2.0285e-08 | 1091905.8753 | 1.4331e-08 | 73124226.1174 | 2.6041e-05 | 691175051.9588
L8 | CB-NE | RSAy-nT | Max |  | Left | 2.0285e-08 | 1091905.8753 | 1.4331e-08 | 73124226.1174 | 2.5354e-05 | 698275560.9585
L8 | CB-NE | RSAy-nT | Max |  | Right | 2.0285e-08 | 1091905.8753 | 1.4331e-08 | 73124226.1174 | 2.6041e-05 | 691175051.9588
L8 | CB-NE | RSAx-nT | Max |  | Left | 1.675e-09 | 2726511.0437 | 4.6571e-10 | 19010092.9605 | 3.2788e-07 | 1742669992.6777
L8 | CB-NE | RSAx-nT | Max |  | Right | 1.675e-09 | 2726511.0437 | 4.6571e-10 | 19010092.9605 | 2.3847e-07 | 1726815589.6134
L8 | CB-NE | AutoWind | Step By Step | 1 | Left | -4.3304e-13 | 577489.3501 | -2.1316e-14 | 26367.689 | -1.4552e-11 | 369163490.6221
L8 | CB-NE | AutoWind | Step By Step | 1 | Right | -4.3304e-13 | 577489.3501 | -2.1316e-14 | 26367.689 | 1.4552e-11 | -365691707.3898
L8 | CB-NE | AutoWind | Step By Step | 2 | Left | -2.2648e-10 | 49703.5125 | -4.1036e-09 | -2798263.7612 | -4.8429e-07 | 31846453.9602
L8 | CB-NE | AutoWind | Step By Step | 2 | Right | -2.2648e-10 | 49703.5125 | -4.1036e-09 | -2798263.7612 | 8.6427e-07 | -31401265.6494
L8 | CB-SE | RSAx | Max |  | Left | 0 | 2398110.0238 | 1.3862e-13 | 80778.633 | 4.8166e-11 | 1532712334.0988
L8 | CB-SE | RSAx | Max |  | Right | 0 | 2398110.0238 | 1.3862e-13 | 80778.633 | 7.3031e-11 | 1518882950.2866
L8 | CB-SE | RSAy | Max |  | Left | 0 | 620800.6677 | 1.2538e-08 | 46236069.6203 | 2.5697e-05 | 397085137.7047
L8 | CB-SE | RSAy | Max |  | Right | 0 | 620800.6677 | 1.2538e-08 | 46236069.6203 | 2.4233e-05 | 392884098.5785
L8 | CB-SE | RSAy-pT | Max |  | Left | 0 | 1091886.1331 | 1.3469e-08 | 73124219.8004 | 2.5995e-05 | 698262892.9676
L8 | CB-SE | RSAy-pT | Max |  | Right | 0 | 1091886.1331 | 1.3469e-08 | 73124219.8004 | 2.471e-05 | 691162598.0101
L8 | CB-SE | RSAy-nT | Max |  | Left | 0 | 1091886.1331 | 1.3469e-08 | 73124219.8004 | 2.5995e-05 | 698262892.9676
L8 | CB-SE | RSAy-nT | Max |  | Right | 0 | 1091886.1331 | 1.3469e-08 | 73124219.8004 | 2.471e-05 | 691162598.0101
L8 | CB-SE | RSAx-nT | Max |  | Left | 0 | 2726489.2097 | 6.9863e-10 | 19008898.6937 | 3.2787e-07 | 1742656018.3939
L8 | CB-SE | RSAx-nT | Max |  | Right | 0 | 2726489.2097 | 6.9863e-10 | 19008898.6937 | 4.7691e-07 | 1726801780.1374
L8 | CB-SE | AutoWind | Step By Step | 1 | Left | 0 | 577484.6295 | -2.1316e-14 | -26194.8585 | -5.457e-12 | 369160472.5349
L8 | CB-SE | AutoWind | Step By Step | 1 | Right | 0 | 577484.6295 | -2.1316e-14 | -26194.8585 | 1.4552e-11 | -365688718.555
L8 | CB-SE | AutoWind | Step By Step | 2 | Left | 0 | -49702.2275 | -3.8417e-09 | -2798264.1774 | 3.2187e-06 | -31845629.6838
L8 | CB-SE | AutoWind | Step By Step | 2 | Right | 0 | -49702.2275 | -3.8417e-09 | -2798264.1774 | 7.7486e-07 | 31400454.7725
L8 | CB-NW | RSAx | Max |  | Left | 3.6028e-07 | 2236457.9346 | 1.4956e-12 | 309043.4029 | 3.8445e-10 | 1473023920.3137
L8 | CB-NW | RSAx | Max |  | Right | 1.8014e-07 | 2236457.9346 | 9.1026e-13 | 309043.4029 | 3.6498e-10 | 1479100992.299
L8 | CB-NW | RSAy | Max |  | Left | 5.9067e-08 | 773963.0751 | 4.4786e-07 | 24041274.5834 | 0.00011153 | 508029407.8898
L8 | CB-NW | RSAy | Max |  | Right | 2.7133e-08 | 773963.0751 | 2.2664e-07 | 24041274.5834 | 9.0702e-05 | 513609670.843
L8 | CB-NW | RSAy-pT | Max |  | Left | 6.9761e-08 | 1296342.5501 | 4.5065e-07 | 41561320.7464 | 0.00011153 | 851755867.2207
L8 | CB-NW | RSAy-pT | Max |  | Right | 2.9516e-08 | 1296342.5501 | 2.2943e-07 | 41561320.7464 | 9.1894e-05 | 859424118.5077
L8 | CB-NW | RSAy-nT | Max |  | Left | 6.9761e-08 | 1296342.5501 | 4.5065e-07 | 41561320.7464 | 0.00011153 | 851755867.2207
L8 | CB-NW | RSAy-nT | Max |  | Right | 2.9516e-08 | 1296342.5501 | 2.2943e-07 | 41561320.7464 | 9.1894e-05 | 859424118.5077
L8 | CB-NW | RSAx-nT | Max |  | Left | 3.7076e-07 | 2600026.5857 | 2.3298e-09 | 12624586.3361 | 1.1925e-06 | 1712253388.6684
L8 | CB-NW | RSAx-nT | Max |  | Right | 1.8061e-07 | 2600026.5857 | 1.3979e-09 | 12624586.3361 | 4.772e-07 | 1719782143.3844
L8 | CB-NW | AutoWind | Step By Step | 1 | Left | 5.6892e-12 | 554758.3345 | -1.279e-13 | -100450.5105 | -8.0036e-11 | 365290435.514
L8 | CB-NW | AutoWind | Step By Step | 1 | Right | 2.4045e-12 | 554758.3345 | 7.1054e-15 | -100450.5105 | -3.638e-11 | -366990566.0544
L8 | CB-NW | AutoWind | Step By Step | 2 | Left | -2.8848e-10 | 89686.3482 | -4.7381e-08 | 1591912.8629 | 9.5367e-07 | 58653248.5142
L8 | CB-NW | AutoWind | Step By Step | 2 | Right | -2.5175e-10 | 89686.3482 | -1.1321e-08 | 1591912.8629 | -1.0431e-06 | -59732731.1075
L8 | CB-SW | RSAx | Max |  | Left | 5.027e-12 | 2236436.9404 | 5.8351e-14 | 309848.3576 | 4.3619e-11 | 1473010094.9182
L8 | CB-SW | RSAx | Max |  | Right | 5.027e-12 | 2236436.9404 | 5.8351e-14 | 309848.3576 | 1.231e-10 | 1479087105.2789
L8 | CB-SW | RSAy | Max |  | Left | 8.3959e-09 | 773979.3798 | 1.5644e-08 | 24041288.7959 | 5.7255e-06 | 508040141.4515
L8 | CB-SW | RSAy | Max |  | Right | 8.3959e-09 | 773979.3798 | 1.5644e-08 | 24041288.7959 | 4.4456e-06 | 513620459.2848
L8 | CB-SW | RSAy-pT | Max |  | Left | 8.4254e-09 | 1296365.9937 | 1.5644e-08 | 41561343.6449 | 6.5004e-06 | 851771298.8506
L8 | CB-SW | RSAy-pT | Max |  | Right | 8.4254e-09 | 1296365.9937 | 1.5644e-08 | 41561343.6449 | 4.4456e-06 | 859439632.3155
L8 | CB-SW | RSAy-nT | Max |  | Left | 8.4254e-09 | 1296365.9937 | 1.5644e-08 | 41561343.6449 | 6.5004e-06 | 851771298.8506
L8 | CB-SW | RSAy-nT | Max |  | Right | 8.4254e-09 | 1296365.9937 | 1.5644e-08 | 41561343.6449 | 4.4456e-06 | 859439632.3155
L8 | CB-SW | RSAx-nT | Max |  | Left | 3.1661e-09 | 2600010.5104 | 2.3289e-10 | 12625397.11 | 2.3846e-07 | 1712242800.3621
L8 | CB-SW | RSAx-nT | Max |  | Right | 3.1661e-09 | 2600010.5104 | 2.3289e-10 | 12625397.11 | 4.7696e-07 | 1719771512.2632
L8 | CB-SW | AutoWind | Step By Step | 1 | Left | -1.1655e-12 | 554751.9394 | -1.4211e-14 | 100569.1673 | -7.276e-12 | 365286217.6334
L8 | CB-SW | AutoWind | Step By Step | 1 | Right | -1.1655e-12 | 554751.9394 | -1.4211e-14 | 100569.1673 | -1.4552e-11 | -366986342.3583
L8 | CB-SW | AutoWind | Step By Step | 2 | Left | -6.976e-10 | -89687.4406 | 4.3656e-10 | 1591914.0281 | -3.8967e-06 | -58653967.4133
L8 | CB-SW | AutoWind | Step By Step | 2 | Right | -6.976e-10 | -89687.4406 | 4.3656e-10 | 1591914.0281 | 1.8775e-06 | 59733454.1372
L7 | CB-NE | RSAx | Max |  | Left | 8.3006e-13 | 2491381.7857 | 2.716e-14 | 139954.0258 | 5.633e-11 | 1592324188.1698
L7 | CB-NE | RSAx | Max |  | Right | 8.3006e-13 | 2491381.7857 | 2.716e-14 | 139954.0258 | 5.9085e-11 | 1577959367.8558
L7 | CB-NE | RSAy | Max |  | Left | 1.0078e-08 | 687679.1164 | 6.274e-09 | 54034722.6329 | 1.8581e-05 | 439834211.1807
L7 | CB-NE | RSAy | Max |  | Right | 1.0078e-08 | 687679.1164 | 6.274e-09 | 54034722.6329 | 3.3517e-05 | 435237852.7218
L7 | CB-NE | RSAy-pT | Max |  | Left | 1.8636e-08 | 1163804.2463 | 6.5069e-09 | 81687848.5114 | 1.8581e-05 | 744249767.0367
L7 | CB-NE | RSAy-pT | Max |  | Right | 1.8636e-08 | 1163804.2463 | 6.5069e-09 | 81687848.5114 | 3.3517e-05 | 736691524.5993
L7 | CB-NE | RSAy-nT | Max |  | Left | 1.8636e-08 | 1163804.2463 | 6.5069e-09 | 81687848.5114 | 1.8581e-05 | 744249767.0367
L7 | CB-NE | RSAy-nT | Max |  | Right | 1.8636e-08 | 1163804.2463 | 6.5069e-09 | 81687848.5114 | 3.3517e-05 | 736691524.5993
L7 | CB-NE | RSAx-nT | Max |  | Left | 4.1006e-10 | 2820957.7738 | 3.4927e-10 | 19385682.1181 | 2.9808e-07 | 1803042801.5778
L7 | CB-NE | RSAx-nT | Max |  | Right | 4.1006e-10 | 2820957.7738 | 3.4927e-10 | 19385682.1181 | 3.5769e-07 | 1786626199.3036
L7 | CB-NE | AutoWind | Step By Step | 1 | Left | -4.1345e-13 | 593539.207 | -7.1054e-15 | -45292.0533 | -9.0949e-12 | 379410554.8162
L7 | CB-NE | AutoWind | Step By Step | 1 | Right | -4.1345e-13 | 593539.207 | -7.1054e-15 | -45292.0533 | 1.4552e-11 | -375868086.0615
L7 | CB-NE | AutoWind | Step By Step | 2 | Left | 1.4257e-10 | 49097.5739 | -5.2387e-10 | -2993721.5865 | -4.0904e-06 | 31461428.1184
L7 | CB-NE | AutoWind | Step By Step | 2 | Right | 1.4257e-10 | 49097.5739 | -5.2387e-10 | -2993721.5865 | 2.2054e-06 | -31015234.6445
L7 | CB-SE | RSAx | Max |  | Left | 0 | 2491364.6165 | 1.611e-13 | 141314.4081 | 7.3479e-11 | 1592313211.2667
L7 | CB-SE | RSAx | Max |  | Right | 0 | 2491364.6165 | 1.611e-13 | 141314.4081 | 9.4127e-11 | 1577948496.8889
L7 | CB-SE | RSAy | Max |  | Left | 0 | 687664.3541 | 5.7886e-09 | 54034729.6844 | 8.9494e-06 | 439824733.279
L7 | CB-SE | RSAy | Max |  | Right | 0 | 687664.3541 | 5.7886e-09 | 54034729.6844 | 9.5357e-06 | 435228545.4979
L7 | CB-SE | RSAy-pT | Max |  | Left | 0 | 1163779.199 | 6.0214e-09 | 81687861.1721 | 9.1282e-06 | 744233690.2572
L7 | CB-SE | RSAy-pT | Max |  | Right | 0 | 1163779.199 | 6.0214e-09 | 81687861.1721 | 9.5357e-06 | 736675728.73
L7 | CB-SE | RSAy-nT | Max |  | Left | 0 | 1163779.199 | 6.0214e-09 | 81687861.1721 | 9.1282e-06 | 744233690.2572
L7 | CB-SE | RSAy-nT | Max |  | Right | 0 | 1163779.199 | 6.0214e-09 | 81687861.1721 | 9.5357e-06 | 736675728.73
L7 | CB-SE | RSAx-nT | Max |  | Left | 0 | 2820933.5177 | 4.6582e-10 | 19387046.2619 | 2.0869e-07 | 1803027277.6897
L7 | CB-SE | RSAx-nT | Max |  | Right | 0 | 2820933.5177 | 4.6582e-10 | 19387046.2619 | 3.5772e-07 | 1786610857.307
L7 | CB-SE | AutoWind | Step By Step | 1 | Left | 0 | 593533.0399 | -1.4211e-14 | 45518.0211 | -3.638e-12 | 379406613.3711
L7 | CB-SE | AutoWind | Step By Step | 1 | Right | 0 | 593533.0399 | -1.4211e-14 | 45518.0211 | 0 | -375864179.8645
L7 | CB-SE | AutoWind | Step By Step | 2 | Left | 0 | -49096.017 | -2.9104e-10 | -2993720.7854 | -3.7253e-07 | -31460429.1761
L7 | CB-SE | AutoWind | Step By Step | 2 | Right | 0 | -49096.017 | -2.9104e-10 | -2993720.7854 | -1.6987e-06 | 31014252.4344
L7 | CB-NW | RSAx | Max |  | Left | 8.4607e-07 | 2303652.0883 | 2.2334e-12 | 459631.2037 | 1.6648e-10 | 1517306676.8587
L7 | CB-NW | RSAx | Max |  | Right | 4.2305e-07 | 2303652.0883 | 6.7839e-13 | 459631.2037 | 3.9534e-10 | 1523514473.4209
L7 | CB-NW | RSAy | Max |  | Left | 2.1074e-07 | 824321.2039 | 2.7616e-07 | 27313390.9302 | 6.9341e-05 | 541248521.4595
L7 | CB-NW | RSAy | Max |  | Right | 1.0188e-07 | 824321.2039 | 1.1313e-07 | 27313390.9302 | 5.9409e-05 | 546864035.3294
L7 | CB-NW | RSAy-pT | Max |  | Left | 2.2503e-07 | 1350580.2122 | 2.8314e-07 | 45304131.1812 | 7.1367e-05 | 887474631.0741
L7 | CB-NW | RSAy-pT | Max |  | Right | 1.0841e-07 | 1350580.2122 | 1.1452e-07 | 45304131.1812 | 6.0124e-05 | 895299816.5651
L7 | CB-NW | RSAy-nT | Max |  | Left | 2.2503e-07 | 1350580.2122 | 2.8314e-07 | 45304131.1812 | 7.1367e-05 | 887474631.0741
L7 | CB-NW | RSAy-nT | Max |  | Right | 1.0841e-07 | 1350580.2122 | 1.1452e-07 | 45304131.1812 | 6.0124e-05 | 895299816.5651
L7 | CB-NW | RSAx-nT | Max |  | Left | 8.5384e-07 | 2667613.1238 | 3.2619e-09 | 12970231.346 | 1.1938e-07 | 1756758489.8349
L7 | CB-NW | RSAx-nT | Max |  | Right | 4.2348e-07 | 2667613.1238 | 4.6634e-10 | 12970231.346 | 1.196e-07 | 1764491227.3063
L7 | CB-NW | AutoWind | Step By Step | 1 | Left | 5.5492e-12 | 563704.613 | 1.4211e-14 | 149223.7352 | -1.819e-11 | 371199545.2796
L7 | CB-NW | AutoWind | Step By Step | 1 | Right | 2.3482e-12 | 563704.613 | -2.1316e-14 | 149223.7352 | -7.276e-12 | -372890543.9441
L7 | CB-NW | AutoWind | Step By Step | 2 | Left | -3.0908e-09 | 89510.2521 | 2.078e-08 | 1588678.0857 | 4.4405e-06 | 58525032.4311
L7 | CB-NW | AutoWind | Step By Step | 2 | Right | 1.3506e-09 | 89510.2521 | 7.5088e-09 | 1588678.0857 | -3.3677e-06 | -59628500.3762
L7 | CB-SW | RSAx | Max |  | Left | 4.7424e-12 | 2303628.6985 | 4.6525e-14 | 458703.4021 | 9.3632e-11 | 1517291317.1038
L7 | CB-SW | RSAx | Max |  | Right | 4.7424e-12 | 2303628.6985 | 4.6525e-14 | 458703.4021 | 5.3289e-11 | 1523498958.6573
L7 | CB-SW | RSAy | Max |  | Left | 5.6857e-09 | 824341.1713 | 1.7971e-08 | 27313369.4324 | 1.5399e-05 | 541261647.5528
L7 | CB-SW | RSAy | Max |  | Right | 5.6857e-09 | 824341.1713 | 1.7971e-08 | 27313369.4324 | 5.1477e-06 | 546877265.8762
L7 | CB-SW | RSAy-pT | Max |  | Left | 7.9513e-09 | 1350609.0925 | 1.8437e-08 | 45304096.9229 | 1.5518e-05 | 887493612.9635
L7 | CB-SW | RSAy-pT | Max |  | Right | 7.9513e-09 | 1350609.0925 | 1.8437e-08 | 45304096.9229 | 5.6246e-06 | 895318956.4502
L7 | CB-SW | RSAy-nT | Max |  | Left | 7.9513e-09 | 1350609.0925 | 1.8437e-08 | 45304096.9229 | 1.5518e-05 | 887493612.9635
L7 | CB-SW | RSAy-nT | Max |  | Right | 7.9513e-09 | 1350609.0925 | 1.8437e-08 | 45304096.9229 | 5.6246e-06 | 895318956.4502
L7 | CB-SW | RSAx-nT | Max |  | Left | 3.264e-09 | 2667595.8753 | 4.6571e-10 | 12969294.9939 | 2.9896e-08 | 1756747164.9016
L7 | CB-SW | RSAx-nT | Max |  | Right | 3.264e-09 | 2667595.8753 | 4.6571e-10 | 12969294.9939 | 2.3847e-07 | 1764479784.2557
L7 | CB-SW | AutoWind | Step By Step | 1 | Left | -1.1383e-12 | 563696.0463 | 1.4211e-14 | -149067.2762 | 2.9104e-11 | 371193926.3307
L7 | CB-SW | AutoWind | Step By Step | 1 | Right | -1.1383e-12 | 563696.0463 | 1.4211e-14 | -149067.2762 | -5.8208e-11 | -372884854.8434
L7 | CB-SW | AutoWind | Step By Step | 2 | Left | 2.709e-10 | -89511.6151 | -8.4401e-10 | 1588676.3735 | -6.7428e-07 | -58525927.8182
L7 | CB-SW | AutoWind | Step By Step | 2 | Right | 2.709e-10 | -89511.6151 | -8.4401e-10 | 1588676.3735 | 1.0431e-07 | 59629404.0616
L6 | CB-NE | RSAx | Max |  | Left | 8.0297e-13 | 2564020.75 | 5.1227e-14 | 249507.8327 | 4.8235e-11 | 1638763849.7477
L6 | CB-NE | RSAx | Max |  | Right | 8.0297e-13 | 2564020.75 | 5.1227e-14 | 249507.8327 | 4.7325e-11 | 1623952689.9153
L6 | CB-NE | RSAy | Max |  | Left | 1.9464e-09 | 741570.9976 | 2.3367e-09 | 61023924.538 | 3.4406e-06 | 474285085.9043
L6 | CB-NE | RSAy | Max |  | Right | 1.9464e-09 | 741570.9976 | 2.3367e-09 | 61023924.538 | 4.6405e-06 | 469364405.4515
L6 | CB-NE | RSAy-pT | Max |  | Left | 6.1099e-09 | 1218606.6619 | 2.5695e-09 | 89358660.2604 | 3.6791e-06 | 779302079.4652
L6 | CB-NE | RSAy-pT | Max |  | Right | 6.1099e-09 | 1218606.6619 | 2.5695e-09 | 89358660.2604 | 4.8789e-06 | 771375294.63
L6 | CB-NE | RSAy-nT | Max |  | Left | 6.1099e-09 | 1218606.6619 | 2.5695e-09 | 89358660.2604 | 3.6791e-06 | 779302079.4652
L6 | CB-NE | RSAy-nT | Max |  | Right | 6.1099e-09 | 1218606.6619 | 2.5695e-09 | 89358660.2604 | 4.8789e-06 | 771375294.63
L6 | CB-NE | RSAx-nT | Max |  | Left | 2.5169e-09 | 2890785.3604 | 2.3288e-10 | 19609341.7042 | 2.0866e-07 | 1847696452.9304
L6 | CB-NE | RSAx-nT | Max |  | Right | 2.5169e-09 | 2890785.3604 | 2.3288e-10 | 19609341.7042 | 2.3847e-07 | 1830828053.4722
L6 | CB-NE | AutoWind | Step By Step | 1 | Left | -3.897e-13 | 605658.6848 | -5.5706e-28 | 80417.143 | -9.0949e-12 | 387143093.2407
L6 | CB-NE | AutoWind | Step By Step | 1 | Right | -3.897e-13 | 605658.6848 | -5.5706e-28 | 80417.143 | 7.276e-12 | -383557583.1949
L6 | CB-NE | AutoWind | Step By Step | 2 | Left | -5.257e-10 | 47692.9658 | 3.3906e-09 | -3191593.8843 | 1.166e-06 | 30564936.8004
L6 | CB-NE | AutoWind | Step By Step | 2 | Right | -5.257e-10 | 47692.9658 | 3.3906e-09 | -3191593.8843 | -1.6093e-06 | -30124362.1331
L6 | CB-SE | RSAx | Max |  | Left | 0 | 2564000.8633 | 7.3667e-14 | 247980.0355 | 2.4576e-11 | 1638751124.8498
L6 | CB-SE | RSAx | Max |  | Right | 0 | 2564000.8633 | 7.3667e-14 | 247980.0355 | 2.5102e-11 | 1623940109.09
L6 | CB-SE | RSAy | Max |  | Left | 0 | 741552.4459 | 3.3287e-09 | 61023910.1462 | 1.3395e-05 | 474273183.5741
L6 | CB-SE | RSAy | Max |  | Right | 0 | 741552.4459 | 3.3287e-09 | 61023910.1462 | 2.943e-06 | 469352700.7481
L6 | CB-SE | RSAy-pT | Max |  | Left | 0 | 1218575.6144 | 3.7944e-09 | 89358634.7049 | 1.3633e-05 | 779282164.7349
L6 | CB-SE | RSAy-pT | Max |  | Right | 0 | 1218575.6144 | 3.7944e-09 | 89358634.7049 | 2.943e-06 | 771355701.3954
L6 | CB-SE | RSAy-nT | Max |  | Left | 0 | 1218575.6144 | 3.7944e-09 | 89358634.7049 | 1.3633e-05 | 779282164.7349
L6 | CB-SE | RSAy-nT | Max |  | Right | 0 | 1218575.6144 | 3.7944e-09 | 89358634.7049 | 2.943e-06 | 771355701.3954
L6 | CB-SE | RSAx-nT | Max |  | Left | 0 | 2890756.8635 | 8.1498e-10 | 19607806.4375 | 2.3844e-07 | 1847678207.0851
L6 | CB-SE | RSAx-nT | Max |  | Right | 0 | 2890756.8635 | 8.1498e-10 | 19607806.4375 | 3.5765e-07 | 1830810037.0515
L6 | CB-SE | AutoWind | Step By Step | 1 | Left | 0 | 605650.7778 | -2.1316e-14 | -80133.1043 | -1.0914e-11 | 387138029.7954
L6 | CB-SE | AutoWind | Step By Step | 1 | Right | 0 | 605650.7778 | -2.1316e-14 | -80133.1043 | 7.276e-12 | -383552584.9437
L6 | CB-SE | AutoWind | Step By Step | 2 | Left | 0 | -47691.0745 | 3.5507e-09 | -3191595.459 | -2.7232e-06 | -30563724.1297
L6 | CB-SE | AutoWind | Step By Step | 2 | Right | 0 | -47691.0745 | 3.5507e-09 | -3191595.459 | 2.1309e-06 | 30123168.1538
L6 | CB-NW | RSAx | Max |  | Left | 1.6386e-07 | 2348631.9704 | 1.0908e-12 | 680459.7085 | 3.7436e-10 | 1547163193.0642
L6 | CB-NW | RSAx | Max |  | Right | 8.1929e-08 | 2348631.9704 | 7.2461e-13 | 680459.7085 | 1.9941e-10 | 1553031192.7256
L6 | CB-NW | RSAy | Max |  | Left | 1.1843e-07 | 864489.2425 | 1.0554e-07 | 30177708.2409 | 8.2855e-06 | 568063836.7719
L6 | CB-NW | RSAy | Max |  | Right | 5.8305e-08 | 864489.2425 | 3.3963e-08 | 30177708.2409 | 5.7836e-06 | 573072273.528
L6 | CB-NW | RSAy-pT | Max |  | Left | 1.3059e-07 | 1390485.321 | 1.06e-07 | 48585936.3992 | 9.0008e-06 | 914259566.8727
L6 | CB-NW | RSAy-pT | Max |  | Right | 6.145e-08 | 1390485.321 | 3.536e-08 | 48585936.3992 | 5.7836e-06 | 921191367.1214
L6 | CB-NW | RSAy-nT | Max |  | Left | 1.3059e-07 | 1390485.321 | 1.06e-07 | 48585936.3992 | 9.0008e-06 | 914259566.8727
L6 | CB-NW | RSAy-nT | Max |  | Right | 6.145e-08 | 1390485.321 | 3.536e-08 | 48585936.3992 | 5.7836e-06 | 921191367.1214
L6 | CB-NW | RSAx-nT | Max |  | Left | 1.6768e-07 | 2709070.3348 | 1.3981e-09 | 13261660.5256 | 6.5603e-07 | 1784393131.7441
L6 | CB-NW | RSAx-nT | Max |  | Right | 8.9797e-08 | 2709070.3348 | 1.0485e-09 | 13261660.5256 | 5.9625e-07 | 1791579895.0661
L6 | CB-NW | AutoWind | Step By Step | 1 | Left | 5.3519e-12 | 568099.9724 | 1.4211e-13 | -221106.5964 | 1.4552e-11 | 374173329.5349
L6 | CB-NW | AutoWind | Step By Step | 1 | Right | 2.2677e-12 | 568099.9724 | 9.2371e-14 | -221106.5964 | 0 | -375718634.0251
L6 | CB-NW | AutoWind | Step By Step | 2 | Left | -6.8659e-10 | 88269.4806 | -8.1491e-10 | 1573592.2034 | -7.391e-06 | 57715335.2635
L6 | CB-NW | AutoWind | Step By Step | 2 | Right | 5.8555e-10 | 88269.4806 | 1.0798e-08 | 1573592.2034 | -7.6443e-06 | -58800379.0738
L6 | CB-SW | RSAx | Max |  | Left | 4.4471e-12 | 2348603.3627 | 7.3413e-14 | 681505.9987 | 5.8134e-11 | 1547144326.3804
L6 | CB-SW | RSAx | Max |  | Right | 4.4471e-12 | 2348603.3627 | 7.3413e-14 | 681505.9987 | 7.3373e-11 | 1553012297.2207
L6 | CB-SW | RSAy | Max |  | Left | 8.4108e-09 | 864514.2465 | 8.1029e-09 | 30177740.0695 | 8.9763e-06 | 568080319.4047
L6 | CB-SW | RSAy | Max |  | Right | 8.4108e-09 | 864514.2465 | 8.1029e-09 | 30177740.0695 | 7.4945e-06 | 573088795.8941
L6 | CB-SW | RSAy-pT | Max |  | Left | 1.1399e-08 | 1390521.6993 | 8.3357e-09 | 48585986.897 | 9.0359e-06 | 914283547.1353
L6 | CB-SW | RSAy-pT | Max |  | Right | 1.1399e-08 | 1390521.6993 | 8.3357e-09 | 48585986.897 | 7.8521e-06 | 921215405.9017
L6 | CB-SW | RSAy-nT | Max |  | Left | 1.1399e-08 | 1390521.6993 | 8.3357e-09 | 48585986.897 | 9.0359e-06 | 914283547.1353
L6 | CB-SW | RSAy-nT | Max |  | Right | 1.1399e-08 | 1390521.6993 | 8.3357e-09 | 48585986.897 | 7.8521e-06 | 921215405.9017
L6 | CB-SW | RSAx-nT | Max |  | Left | 3.3699e-09 | 2709049.5643 | 8.1498e-10 | 13262719.3289 | 5.961e-07 | 1784379431.1767
L6 | CB-SW | RSAx-nT | Max |  | Right | 3.3699e-09 | 2709049.5643 | 8.1498e-10 | 13262719.3289 | 5.9612e-07 | 1791566178.624
L6 | CB-SW | AutoWind | Step By Step | 1 | Left | -1.0992e-12 | 568087.8768 | -7.1054e-15 | 221302.5427 | 5.457e-12 | 374165330.4764
L6 | CB-SW | AutoWind | Step By Step | 1 | Right | -1.0992e-12 | 568087.8768 | -7.1054e-15 | 221302.5427 | -1.4552e-11 | -375710666.8728
L6 | CB-SW | AutoWind | Step By Step | 2 | Left | 1.9176e-10 | -88271.2209 | 4.7003e-09 | 1573594.7104 | 7.2271e-07 | -57716482.5786
L6 | CB-SW | AutoWind | Step By Step | 2 | Right | 1.9176e-10 | -88271.2209 | 4.7003e-09 | 1573594.7104 | -3.7402e-06 | 58801528.9994
L5 | CB-NE | RSAx | Max |  | Left | 8.8656e-13 | 2613536.0007 | 3.5249e-14 | 447885.8901 | 2.7774e-11 | 1670244314.6538
L5 | CB-NE | RSAx | Max |  | Right | 8.8656e-13 | 2613536.0007 | 3.5249e-14 | 447885.8901 | 2.8044e-11 | 1655480288.684
L5 | CB-NE | RSAy | Max |  | Left | 1.0728e-08 | 774279.4909 | 2.2668e-08 | 67002340.5608 | 8.4784e-06 | 495241585.6425
L5 | CB-NE | RSAy | Max |  | Right | 1.0728e-08 | 774279.4909 | 2.2668e-08 | 67002340.5608 | 1.0375e-05 | 490029474.0447
L5 | CB-NE | RSAy-pT | Max |  | Left | 1.8002e-08 | 1245255.3678 | 2.2901e-08 | 95872246.4334 | 8.5082e-06 | 796422850.1302
L5 | CB-NE | RSAy-pT | Max |  | Right | 1.8002e-08 | 1245255.3678 | 2.2901e-08 | 95872246.4334 | 1.0375e-05 | 788165012.8462
L5 | CB-NE | RSAy-nT | Max |  | Left | 1.8002e-08 | 1245255.3678 | 2.2901e-08 | 95872246.4334 | 8.5082e-06 | 796422850.1302
L5 | CB-NE | RSAy-nT | Max |  | Right | 1.8002e-08 | 1245255.3678 | 2.2901e-08 | 95872246.4334 | 1.0375e-05 | 788165012.8462
L5 | CB-NE | RSAx-nT | Max |  | Left | 8.9969e-10 | 2933120.2261 | 4.657e-10 | 19863348.6111 | 3.5766e-07 | 1874610663.8658
L5 | CB-NE | RSAx-nT | Max |  | Right | 8.9969e-10 | 2933120.2261 | 4.657e-10 | 19863348.6111 | 3.5766e-07 | 1857784866.4016
L5 | CB-NE | AutoWind | Step By Step | 1 | Left | -3.6133e-13 | 609079.7156 | 7.1054e-15 | -144574.08 | -5.457e-12 | 389277030.5332
L5 | CB-NE | AutoWind | Step By Step | 1 | Right | -3.6133e-13 | 609079.7156 | 7.1054e-15 | -144574.08 | 7.276e-12 | -385776907.5912
L5 | CB-NE | AutoWind | Step By Step | 2 | Left | 3.8536e-10 | 45316.5405 | 1.3679e-09 | -3444617.4566 | 2.7195e-07 | 29050369.7895
L5 | CB-NE | AutoWind | Step By Step | 2 | Right | 3.8536e-10 | 45316.5405 | 1.3679e-09 | -3444617.4566 | -3.4273e-07 | -28614927.9649
L5 | CB-SE | RSAx | Max |  | Left | 0 | 2613511.8998 | 9.7739e-14 | 449665.4871 | 3.767e-11 | 1670228896.8732
L5 | CB-SE | RSAx | Max |  | Right | 0 | 2613511.8998 | 9.7739e-14 | 449665.4871 | 2.8092e-11 | 1655465038.0884
L5 | CB-SE | RSAy | Max |  | Left | 0 | 774257.2023 | 7.3286e-09 | 67002369.8327 | 5.4883e-06 | 495227248.8719
L5 | CB-SE | RSAy | Max |  | Right | 0 | 774257.2023 | 7.3286e-09 | 67002369.8327 | 3.905e-06 | 490015448.4523
L5 | CB-SE | RSAy-pT | Max |  | Left | 0 | 1245218.2043 | 7.445e-09 | 95872298.2156 | 5.6075e-06 | 796398956.7111
L5 | CB-SE | RSAy-pT | Max |  | Right | 0 | 1245218.2043 | 7.445e-09 | 95872298.2156 | 3.905e-06 | 788141615.6942
L5 | CB-SE | RSAy-nT | Max |  | Left | 0 | 1245218.2043 | 7.445e-09 | 95872298.2156 | 5.6075e-06 | 796398956.7111
L5 | CB-SE | RSAy-nT | Max |  | Right | 0 | 1245218.2043 | 7.445e-09 | 95872298.2156 | 3.905e-06 | 788141615.6942
L5 | CB-SE | RSAx-nT | Max |  | Left | 0 | 2933085.8758 | 3.4934e-10 | 19865143.2394 | 1.7885e-07 | 1874588661.1052
L5 | CB-SE | RSAx-nT | Max |  | Right | 0 | 2933085.8758 | 3.4934e-10 | 19865143.2394 | 1.1924e-07 | 1857763158.3568
L5 | CB-SE | AutoWind | Step By Step | 1 | Left | 0 | 609069.4346 | -7.1054e-15 | 144953.0843 | 5.457e-12 | 389270465.3978
L5 | CB-SE | AutoWind | Step By Step | 1 | Right | 0 | 609069.4346 | -7.1054e-15 | 144953.0843 | 0 | -385770390.0909
L5 | CB-SE | AutoWind | Step By Step | 2 | Left | 0 | -45314.2929 | -2.2264e-09 | -3444614.3166 | 2.1234e-07 | -29048925.6056
L5 | CB-SE | AutoWind | Step By Step | 2 | Right | 0 | -45314.2929 | -2.2264e-09 | -3444614.3166 | 1.505e-06 | 28613512.0817
L5 | CB-NW | RSAx | Max |  | Left | 2.2633e-07 | 2360947.2964 | 2.8445e-12 | 1005115.4413 | 5.2961e-10 | 1554910273.6476
L5 | CB-NW | RSAx | Max |  | Right | 1.1317e-07 | 2360947.2964 | 1.0004e-12 | 1005115.4413 | 4.433e-10 | 1561540274.5037
L5 | CB-NW | RSAy | Max |  | Left | 1.0958e-07 | 878292.3047 | 2.5102e-07 | 32356550.6529 | 6.347e-05 | 576598278.2656
L5 | CB-NW | RSAy | Max |  | Right | 6.2183e-08 | 878292.3047 | 1.4037e-07 | 32356550.6529 | 6.0858e-05 | 582758984.6998
L5 | CB-NW | RSAy-pT | Max |  | Left | 1.1832e-07 | 1392668.5421 | 2.5219e-07 | 51060539.881 | 6.3708e-05 | 914773697.799
L5 | CB-NW | RSAy-pT | Max |  | Right | 6.238e-08 | 1392668.5421 | 1.4037e-07 | 51060539.881 | 6.1216e-05 | 923560198.6168
L5 | CB-NW | RSAy-nT | Max |  | Left | 1.1832e-07 | 1392668.5421 | 2.5219e-07 | 51060539.881 | 6.3708e-05 | 914773697.799
L5 | CB-NW | RSAy-nT | Max |  | Right | 6.238e-08 | 1392668.5421 | 1.4037e-07 | 51060539.881 | 6.1216e-05 | 923560198.6168
L5 | CB-NW | RSAx-nT | Max |  | Left | 2.2708e-07 | 2710489.9864 | 1.167e-09 | 13599096.1246 | 4.1776e-07 | 1784715505.9059
L5 | CB-NW | RSAx-nT | Max |  | Right | 1.1637e-07 | 2710489.9864 | 3.5025e-10 | 13599096.1246 | 4.7728e-07 | 1793131392.9661
L5 | CB-NW | AutoWind | Step By Step | 1 | Left | 5.0755e-12 | 562392.1974 | -1.9895e-13 | 326438.9528 | 1.4552e-11 | 370331983.361
L5 | CB-NW | AutoWind | Step By Step | 1 | Right | 2.1533e-12 | 562392.1974 | 4.2633e-14 | 326438.9528 | -2.1828e-11 | -372025717.2445
L5 | CB-NW | AutoWind | Step By Step | 2 | Left | -1.4573e-09 | 85040.4624 | -1.4552e-09 | 1512569.8412 | 3.8743e-07 | 55527465.4415
L5 | CB-NW | AutoWind | Step By Step | 2 | Right | 7.5855e-10 | 85040.4624 | 6.4465e-09 | 1512569.8412 | 1.0133e-06 | -56725944.8845
L5 | CB-SW | RSAx | Max |  | Left | 4.0881e-12 | 2360912.206 | 5.1054e-14 | 1003861.4579 | 1.48e-11 | 1554887267.5541
L5 | CB-SW | RSAx | Max |  | Right | 4.0881e-12 | 2360912.206 | 5.1054e-14 | 1003861.4579 | 7.2452e-11 | 1561516961.1394
L5 | CB-SW | RSAy | Max |  | Left | 1.8052e-08 | 878322.9737 | 4.4952e-09 | 32356504.3677 | 4.0883e-06 | 576618379.3958
L5 | CB-SW | RSAy | Max |  | Right | 1.8052e-08 | 878322.9737 | 4.4952e-09 | 32356504.3677 | 4.2908e-06 | 582779366.1583
L5 | CB-SW | RSAy-pT | Max |  | Left | 2.1008e-08 | 1392713.347 | 5.1937e-09 | 51060466.5301 | 4.1777e-06 | 914803054.9423
L5 | CB-SW | RSAy-pT | Max |  | Right | 2.1008e-08 | 1392713.347 | 5.1937e-09 | 51060466.5301 | 4.7677e-06 | 923589983.4336
L5 | CB-SW | RSAy-nT | Max |  | Left | 2.1008e-08 | 1392713.347 | 5.1937e-09 | 51060466.5301 | 4.1777e-06 | 914803054.9423
L5 | CB-SW | RSAy-nT | Max |  | Right | 2.1008e-08 | 1392713.347 | 5.1937e-09 | 51060466.5301 | 4.7677e-06 | 923589983.4336
L5 | CB-SW | RSAx-nT | Max |  | Left | 3.5303e-09 | 2710464.6361 | 1.1647e-10 | 13597823.9902 | 2.9817e-08 | 1784698877.5781
L5 | CB-SW | RSAx-nT | Max |  | Right | 3.5303e-09 | 2710464.6361 | 1.1647e-10 | 13597823.9902 | 1.1928e-07 | 1793114558.887
L5 | CB-SW | AutoWind | Step By Step | 1 | Left | -1.0437e-12 | 562376.13 | 2.8422e-14 | -326168.4067 | 3.0923e-11 | 370321494.6761
L5 | CB-SW | AutoWind | Step By Step | 1 | Right | -1.0437e-12 | 562376.13 | 2.8422e-14 | -326168.4067 | -2.1828e-11 | -372014996.9801
L5 | CB-SW | AutoWind | Step By Step | 2 | Left | -2.5116e-10 | -85042.6235 | -1.1059e-09 | 1512566.1981 | -4.8429e-08 | -55528880.1965
L5 | CB-SW | AutoWind | Step By Step | 2 | Right | -2.5116e-10 | -85042.6235 | -1.1059e-09 | 1512566.1981 | -8.6427e-07 | 56727382.8545
L4 | CB-NE | RSAx | Max |  | Left | 8.9146e-13 | 2605337.0523 | 5.8139e-14 | 817810.1036 | 5.3506e-11 | 1664713044.2991
L4 | CB-NE | RSAx | Max |  | Right | 8.9146e-13 | 2605337.0523 | 5.8139e-14 | 817810.1036 | 5.2465e-11 | 1650578418.2418
L4 | CB-NE | RSAy | Max |  | Left | 7.1327e-09 | 776344.8256 | 1.0862e-08 | 71091663.7869 | 1.4539e-05 | 496473313.5106
L4 | CB-NE | RSAy | Max |  | Right | 7.1327e-09 | 776344.8256 | 1.0862e-08 | 71091663.7869 | 9.5412e-06 | 491425850.223
L4 | CB-NE | RSAy-pT | Max |  | Left | 1.0093e-08 | 1229525.4558 | 1.0978e-08 | 99878547.576 | 1.4569e-05 | 786260337.5158
L4 | CB-NE | RSAy-pT | Max |  | Right | 1.0093e-08 | 1229525.4558 | 1.0978e-08 | 99878547.576 | 9.5412e-06 | 778311178.217
L4 | CB-NE | RSAy-nT | Max |  | Left | 1.0093e-08 | 1229525.4558 | 1.0978e-08 | 99878547.576 | 1.4569e-05 | 786260337.5158
L4 | CB-NE | RSAy-nT | Max |  | Right | 1.0093e-08 | 1229525.4558 | 1.0978e-08 | 99878547.576 | 9.5412e-06 | 778311178.217
L4 | CB-NE | RSAx-nT | Max |  | Left | 7.2392e-10 | 2911478.6505 | 5.8266e-11 | 20069716.5699 | 4.4757e-08 | 1860473269.0888
L4 | CB-NE | RSAx-nT | Max |  | Right | 7.2392e-10 | 2911478.6505 | 5.8266e-11 | 20069716.5699 | 1.1926e-07 | 1844383377.1722
L4 | CB-NE | AutoWind | Step By Step | 1 | Left | -3.2576e-13 | 593610.761 | -1.4211e-14 | 263593.1352 | -1.0914e-11 | 379328427.7473
L4 | CB-NE | AutoWind | Step By Step | 1 | Right | -3.2576e-13 | 593610.761 | -1.4211e-14 | 263593.1352 | 7.276e-12 | -376041265.6614
L4 | CB-NE | AutoWind | Step By Step | 2 | Left | -8.6356e-11 | 41628.5904 | 2.0373e-10 | -3686303.0113 | -1.2498e-06 | 26677163.1392
L4 | CB-NE | AutoWind | Step By Step | 2 | Right | -8.6356e-11 | 41628.5904 | 2.0373e-10 | -3686303.0113 | 1.8179e-06 | -26295218.0936
L4 | CB-SE | RSAx | Max |  | Left | 0 | 2605309.0972 | 1.2069e-13 | 815953.4124 | 4.8974e-11 | 1664695157.2659
L4 | CB-SE | RSAx | Max |  | Right | 0 | 2605309.0972 | 1.2069e-13 | 815953.4124 | 7.4758e-11 | 1650560732.3075
L4 | CB-SE | RSAy | Max |  | Left | 0 | 776317.4269 | 1.1805e-08 | 71091604.7993 | 1.4096e-05 | 496455829.4646
L4 | CB-SE | RSAy | Max |  | Right | 0 | 776317.4269 | 1.1805e-08 | 71091604.7993 | 9.5979e-06 | 491408469.4999
L4 | CB-SE | RSAy-pT | Max |  | Left | 0 | 1229479.9679 | 1.2154e-08 | 99878443.1049 | 1.4186e-05 | 786231307.6849
L4 | CB-SE | RSAy-pT | Max |  | Right | 0 | 1229479.9679 | 1.2154e-08 | 99878443.1049 | 9.5979e-06 | 778282324.6514
L4 | CB-SE | RSAy-nT | Max |  | Left | 0 | 1229479.9679 | 1.2154e-08 | 99878443.1049 | 1.4186e-05 | 786231307.6849
L4 | CB-SE | RSAy-nT | Max |  | Right | 0 | 1229479.9679 | 1.2154e-08 | 99878443.1049 | 9.5979e-06 | 778282324.6514
L4 | CB-SE | RSAx-nT | Max |  | Left | 0 | 2911438.2312 | 2.3295e-10 | 20067829.5653 | 1.3416e-07 | 1860447426.552
L4 | CB-SE | RSAx-nT | Max |  | Right | 0 | 2911438.2312 | 2.3295e-10 | 20067829.5653 | 1.1928e-07 | 1844357786.0078
L4 | CB-SE | AutoWind | Step By Step | 1 | Left | 0 | 593598.2632 | -2.1316e-14 | -263172.8339 | -7.276e-12 | 379320370.5779
L4 | CB-SE | AutoWind | Step By Step | 1 | Right | 0 | 593598.2632 | -2.1316e-14 | -263172.8339 | 7.276e-12 | -376033419.3921
L4 | CB-SE | AutoWind | Step By Step | 2 | Left | 0 | -41625.8578 | 2.9104e-10 | -3686309.2853 | -1.2908e-06 | -26675419.6625
L4 | CB-SE | AutoWind | Step By Step | 2 | Right | 0 | -41625.8578 | 2.9104e-10 | -3686309.2853 | 1.7732e-06 | 26293484.3371
L4 | CB-NW | RSAx | Max |  | Left | 4.6579e-07 | 2327820.0625 | 1.4961e-12 | 1458599.9824 | 2.8571e-10 | 1534982274.9076
L4 | CB-NW | RSAx | Max |  | Right | 2.3291e-07 | 2327820.0625 | 4.9147e-13 | 1458599.9824 | 2.3419e-10 | 1537740503.1037
L4 | CB-NW | RSAy | Max |  | Left | 5.1644e-08 | 868021.7366 | 3.8039e-07 | 33582839.1765 | 7.5316e-05 | 571237222.342
L4 | CB-NW | RSAy | Max |  | Right | 2.5229e-08 | 868021.7366 | 1.0826e-07 | 33582839.1765 | 4.3543e-05 | 574564875.8967
L4 | CB-NW | RSAy-pT | Max |  | Left | 7.1331e-08 | 1362113.2738 | 3.8248e-07 | 52229478.2482 | 7.5495e-05 | 896815495.9041
L4 | CB-NW | RSAy-pT | Max |  | Right | 2.9392e-08 | 1362113.2738 | 1.0837e-07 | 52229478.2482 | 4.3662e-05 | 901187431.4097
L4 | CB-NW | RSAy-nT | Max |  | Left | 7.1331e-08 | 1362113.2738 | 3.8248e-07 | 52229478.2482 | 7.5495e-05 | 896815495.9041
L4 | CB-NW | RSAy-nT | Max |  | Right | 2.9392e-08 | 1362113.2738 | 1.0837e-07 | 52229478.2482 | 4.3662e-05 | 901187431.4097
L4 | CB-NW | RSAx-nT | Max |  | Left | 4.7144e-07 | 2662175.2211 | 1.0492e-09 | 13945530.338 | 1.195e-07 | 1755304857.7273
L4 | CB-NW | RSAx-nT | Max |  | Right | 2.358e-07 | 2662175.2211 | 5.8257e-10 | 13945530.338 | 2.3419e-10 | 1758766729.6215
L4 | CB-NW | AutoWind | Step By Step | 1 | Left | 4.6879e-12 | 542259.8205 | -7.1054e-15 | -473888.2619 | 1.4552e-11 | 357523984.045
L4 | CB-NW | AutoWind | Step By Step | 1 | Right | 1.9915e-12 | 542259.8205 | 4.1164e-27 | -473888.2619 | 0 | -358258979.0264
L4 | CB-NW | AutoWind | Step By Step | 2 | Left | 2.3062e-10 | 80166.8809 | 1.3242e-08 | 1475141.5514 | 3.5241e-06 | 52420425.2398
L4 | CB-NW | AutoWind | Step By Step | 2 | Right | 7.5739e-11 | 80166.8809 | -4.4238e-09 | 1475141.5514 | 1.9819e-06 | -53399857.5642
L4 | CB-SW | RSAx | Max |  | Left | 3.6713e-12 | 2327775.6612 | 5.2266e-14 | 1459901.1164 | 5.0829e-11 | 1534952952.2141
L4 | CB-SW | RSAx | Max |  | Right | 3.6713e-12 | 2327775.6612 | 5.2266e-14 | 1459901.1164 | 2.8632e-11 | 1537711216.3988
L4 | CB-SW | RSAy | Max |  | Left | 1.8803e-09 | 868061.9706 | 1.1498e-08 | 33582905.1331 | 6.9217e-06 | 571263876.2563
L4 | CB-SW | RSAy | Max |  | Right | 1.8803e-09 | 868061.9706 | 1.1498e-08 | 33582905.1331 | 8.4494e-06 | 574591330.3739
L4 | CB-SW | RSAy-pT | Max |  | Left | 3.45e-09 | 1362172.5018 | 1.1498e-08 | 52229582.8409 | 7.2495e-06 | 896854735.9107
L4 | CB-SW | RSAy-pT | Max |  | Right | 3.45e-09 | 1362172.5018 | 1.1498e-08 | 52229582.8409 | 8.6878e-06 | 901226371.8237
L4 | CB-SW | RSAy-nT | Max |  | Left | 3.45e-09 | 1362172.5018 | 1.1498e-08 | 52229582.8409 | 7.2495e-06 | 896854735.9107
L4 | CB-SW | RSAy-nT | Max |  | Right | 3.45e-09 | 1362172.5018 | 1.1498e-08 | 52229582.8409 | 8.6878e-06 | 901226371.8237
L4 | CB-SW | RSAx-nT | Max |  | Left | 3.658e-09 | 2662143.9074 | 3.493e-10 | 13946857.412 | 1.6396e-07 | 1755284207.3487
L4 | CB-SW | RSAx-nT | Max |  | Right | 3.658e-09 | 2662143.9074 | 3.493e-10 | 13946857.412 | 5.9633e-08 | 1758746046.239
L4 | CB-SW | AutoWind | Step By Step | 1 | Left | -9.653e-13 | 542235.9292 | -1.7764e-14 | 474183.0072 | -2.8194e-11 | 357508097.5372
L4 | CB-SW | AutoWind | Step By Step | 1 | Right | -9.653e-13 | 542235.9292 | -1.7764e-14 | 474183.0072 | 3.638e-12 | -358243328.9678
L4 | CB-SW | AutoWind | Step By Step | 2 | Left | -3.8519e-10 | -80169.7944 | 4.6566e-10 | 1475146.7898 | 2.3171e-06 | -52422356.5524
L4 | CB-SW | AutoWind | Step By Step | 2 | Right | -3.8519e-10 | -80169.7944 | 4.6566e-10 | 1475146.7898 | 6.7055e-07 | 53401772.0878
L3 | CB-NE | RSAx | Max |  | Left | 8.5972e-13 | 2463557.6614 | 6.8757e-14 | 1440297.4514 | 4.8613e-11 | 1573174451.5781
L3 | CB-NE | RSAx | Max |  | Right | 8.5972e-13 | 2463557.6614 | 6.8757e-14 | 1440297.4514 | 4.8684e-11 | 1561702854.4063
L3 | CB-NE | RSAy | Max |  | Left | 3.2562e-09 | 738675.8821 | 9.5217e-09 | 74037021.6755 | 2.1756e-06 | 472847363.6577
L3 | CB-NE | RSAy | Max |  | Right | 3.2562e-09 | 738675.8821 | 9.5217e-09 | 74037021.6755 | 2.5507e-06 | 467118236.9139
L3 | CB-NE | RSAy-pT | Max |  | Left | 5.5651e-09 | 1157645.7371 | 9.7545e-09 | 102690236.2849 | 2.3097e-06 | 740981328.2505
L3 | CB-NE | RSAy-pT | Max |  | Right | 5.5651e-09 | 1157645.7371 | 9.7545e-09 | 102690236.2849 | 2.6699e-06 | 732123412.7644
L3 | CB-NE | RSAy-nT | Max |  | Left | 5.5651e-09 | 1157645.7371 | 9.7545e-09 | 102690236.2849 | 2.3097e-06 | 740981328.2505
L3 | CB-NE | RSAy-nT | Max |  | Right | 5.5651e-09 | 1157645.7371 | 9.7545e-09 | 102690236.2849 | 2.6699e-06 | 732123412.7644
L3 | CB-NE | RSAx-nT | Max |  | Left | 3.2023e-09 | 2747078.3285 | 1.7469e-10 | 20719425.8081 | 1.9376e-07 | 1754620171.9392
L3 | CB-NE | RSAx-nT | Max |  | Right | 3.2023e-09 | 2747078.3285 | 1.7469e-10 | 20719425.8081 | 1.7886e-07 | 1741037183.0096
L3 | CB-NE | AutoWind | Step By Step | 1 | Left | -2.8442e-13 | 544719.28 | -1.0658e-14 | -464224.7294 | -9.0949e-12 | 347874466.3557
L3 | CB-NE | AutoWind | Step By Step | 1 | Right | -2.8442e-13 | 544719.28 | -1.0658e-14 | -464224.7294 | 7.276e-12 | -345280817.4458
L3 | CB-NE | AutoWind | Step By Step | 2 | Left | -2.3957e-10 | 36359.3563 | -3.6744e-09 | -4086964.4727 | -9.3132e-07 | 23357919.2742
L3 | CB-NE | AutoWind | Step By Step | 2 | Right | -2.3957e-10 | 36359.3563 | -3.6744e-09 | -4086964.4727 | 9.0897e-07 | -22909361.6491
L3 | CB-SE | RSAx | Max |  | Left | 0 | 2463527.713 | 9.2406e-14 | 1442952.5431 | 3.6029e-11 | 1573155187.1376
L3 | CB-SE | RSAx | Max |  | Right | 0 | 2463527.713 | 9.2406e-14 | 1442952.5431 | 4.832e-11 | 1561684009.686
L3 | CB-SE | RSAy | Max |  | Left | 0 | 738646.8631 | 7.5383e-09 | 74037136.7207 | 2.3086e-06 | 472828251.4275
L3 | CB-SE | RSAy | Max |  | Right | 0 | 738646.8631 | 7.5383e-09 | 74037136.7207 | 2.5462e-06 | 467100422.1329
L3 | CB-SE | RSAy-pT | Max |  | Left | 0 | 1157597.3791 | 7.7711e-09 | 102690440.9395 | 2.4278e-06 | 740949552.8599
L3 | CB-SE | RSAy-pT | Max |  | Right | 0 | 1157597.3791 | 7.7711e-09 | 102690440.9395 | 2.6654e-06 | 732093652.3101
L3 | CB-SE | RSAy-nT | Max |  | Left | 0 | 1157597.3791 | 7.7711e-09 | 102690440.9395 | 2.4278e-06 | 740949552.8599
L3 | CB-SE | RSAy-nT | Max |  | Right | 0 | 1157597.3791 | 7.7711e-09 | 102690440.9395 | 2.6654e-06 | 732093652.3101
L3 | CB-SE | RSAx-nT | Max |  | Left | 0 | 2747035.0548 | 2.3292e-10 | 20722140.4666 | 1.4937e-08 | 1754592182.1151
L3 | CB-SE | RSAx-nT | Max |  | Right | 0 | 2747035.0548 | 2.3292e-10 | 20722140.4666 | 1.7886e-07 | 1741010107.2182
L3 | CB-SE | AutoWind | Step By Step | 1 | Left | 0 | 544702.9537 | -1.7764e-14 | 464944.8038 | 0 | 347864150.1405
L3 | CB-SE | AutoWind | Step By Step | 1 | Right | 0 | 544702.9537 | -1.7764e-14 | 464944.8038 | 1.4552e-11 | -345270358.4253
L3 | CB-SE | AutoWind | Step By Step | 2 | Left | 0 | -36356.4632 | -3.6162e-09 | -4086952.3034 | -9.574e-07 | -23356021.5682
L3 | CB-SE | AutoWind | Step By Step | 2 | Right | 0 | -36356.4632 | -3.6162e-09 | -4086952.3034 | 2.7865e-06 | 22907577.9106
L3 | CB-NW | RSAx | Max |  | Left | 3.9244e-07 | 2146015.7555 | 9.0581e-13 | 2031577.8734 | 1.3877e-10 | 1412383877.6236
L3 | CB-NW | RSAx | Max |  | Right | 1.962e-07 | 2146015.7555 | 2.2739e-13 | 2031577.8734 | 6.8842e-11 | 1420357115.0114
L3 | CB-NW | RSAy | Max |  | Left | 2.5319e-08 | 791533.7477 | 3.8035e-08 | 33600158.5309 | 1.2745e-05 | 518063798.8047
L3 | CB-NW | RSAy | Max |  | Right | 1.1909e-08 | 791533.7477 | 2.3266e-08 | 33600158.5309 | 6.6849e-06 | 526776869.3985
L3 | CB-NW | RSAy-pT | Max |  | Left | 4.072e-08 | 1233291.6754 | 3.9548e-08 | 51925446.3286 | 1.3162e-05 | 807568808.8735
L3 | CB-NW | RSAy-pT | Max |  | Right | 1.3987e-08 | 1233291.6754 | 2.3964e-08 | 51925446.3286 | 6.9233e-06 | 820392323.9938
L3 | CB-NW | RSAy-nT | Max |  | Left | 4.072e-08 | 1233291.6754 | 3.9548e-08 | 51925446.3286 | 1.3162e-05 | 807568808.8735
L3 | CB-NW | RSAy-nT | Max |  | Right | 1.3987e-08 | 1233291.6754 | 2.3964e-08 | 51925446.3286 | 6.9233e-06 | 820392323.9938
L3 | CB-NW | RSAx-nT | Max |  | Left | 3.9644e-07 | 2445227.0676 | 4.6657e-10 | 14371857.8941 | 2.9941e-08 | 1608468240.8681
L3 | CB-NW | RSAx-nT | Max |  | Right | 1.9777e-07 | 2445227.0676 | 2.3306e-10 | 14371857.8941 | 2.3849e-07 | 1619231683.7783
L3 | CB-NW | AutoWind | Step By Step | 1 | Left | 4.145e-12 | 485541.9115 | 7.816e-14 | 659800.6366 | 7.276e-12 | 319467219.3005
L3 | CB-NW | AutoWind | Step By Step | 1 | Right | 1.762e-12 | 485541.9115 | -4.9738e-14 | 659800.6366 | 1.4552e-11 | -321448103.9098
L3 | CB-NW | AutoWind | Step By Step | 2 | Left | 3.1178e-10 | 70315.2366 | 6.4465e-09 | 1237122.0143 | -7.6368e-07 | 45695559.6157
L3 | CB-NW | AutoWind | Step By Step | 2 | Right | -1.9185e-10 | 70315.2366 | 2.2555e-09 | 1237122.0143 | 4.9919e-07 | -47120552.7016
L3 | CB-SW | RSAx | Max |  | Left | 3.1583e-12 | 2145964.0256 | 5.2305e-14 | 2029689.5295 | 1.5495e-11 | 1412350021.258
L3 | CB-SW | RSAx | Max |  | Right | 3.1583e-12 | 2145964.0256 | 5.2305e-14 | 2029689.5295 | 7.2279e-11 | 1420322687.1388
L3 | CB-SW | RSAy | Max |  | Left | 1.2673e-09 | 791580.5321 | 8.7961e-09 | 33600067.4917 | 1.6619e-06 | 518094193.8198
L3 | CB-SW | RSAy | Max |  | Right | 1.2673e-09 | 791580.5321 | 8.7961e-09 | 33600067.4917 | 4.4829e-06 | 526808228.6699
L3 | CB-SW | RSAy-pT | Max |  | Left | 1.7296e-09 | 1233360.9222 | 8.7961e-09 | 51925301.5815 | 1.7215e-06 | 807613772.6023
L3 | CB-SW | RSAy-pT | Max |  | Right | 1.7296e-09 | 1233360.9222 | 8.7961e-09 | 51925301.5815 | 4.4829e-06 | 820438764.7864
L3 | CB-SW | RSAy-nT | Max |  | Left | 1.7296e-09 | 1233360.9222 | 8.7961e-09 | 51925301.5815 | 1.7215e-06 | 807613772.6023
L3 | CB-SW | RSAy-nT | Max |  | Right | 1.7296e-09 | 1233360.9222 | 8.7961e-09 | 51925301.5815 | 4.4829e-06 | 820438764.7864
L3 | CB-SW | RSAx-nT | Max |  | Left | 1.3325e-09 | 2445190.8155 | 2.9109e-10 | 14369933.3932 | 2.9818e-08 | 1608444423.1804
L3 | CB-SW | RSAx-nT | Max |  | Right | 1.3325e-09 | 2445190.8155 | 2.9109e-10 | 14369933.3932 | 5.9677e-08 | 1619207647.8958
L3 | CB-SW | AutoWind | Step By Step | 1 | Left | -8.5408e-13 | 485511.5618 | 1.0658e-14 | -659291.0475 | -1.6371e-11 | 319447594.1428
L3 | CB-SW | AutoWind | Step By Step | 1 | Right | -8.5408e-13 | 485511.5618 | 1.0658e-14 | -659291.0475 | -2.1828e-11 | -321427667.459
L3 | CB-SW | AutoWind | Step By Step | 2 | Left | -2.1753e-11 | -70318.6705 | 1.0914e-10 | 1237114.5676 | -1.7881e-07 | -45697785.0767
L3 | CB-SW | AutoWind | Step By Step | 2 | Right | -2.1753e-11 | -70318.6705 | 1.0914e-10 | 1237114.5676 | 2.9802e-07 | 47122859.9384
L2 | CB-NE | RSAx | Max |  | Left | 7.1849e-13 | 1994882.9018 | 4.6714e-14 | 2074282.9745 | 4.4407e-11 | 1270695810.8345
L2 | CB-NE | RSAx | Max |  | Right | 7.1849e-13 | 1994882.9018 | 4.6714e-14 | 2074282.9745 | 4.7595e-11 | 1267793418.9576
L2 | CB-NE | RSAy | Max |  | Left | 3.2285e-09 | 664155.7246 | 7.2749e-09 | 76692681.6458 | 1.0124e-05 | 424121783.3078
L2 | CB-NE | RSAy | Max |  | Right | 3.2285e-09 | 664155.7246 | 7.2749e-09 | 76692681.6458 | 1.1896e-05 | 421017029.1738
L2 | CB-NE | RSAy-pT | Max |  | Left | 3.517e-09 | 1032454.6833 | 7.3331e-09 | 103339017.7153 | 1.0169e-05 | 659418310.6487
L2 | CB-NE | RSAy-pT | Max |  | Right | 3.517e-09 | 1032454.6833 | 7.3331e-09 | 103339017.7153 | 1.1956e-05 | 654380926.761
L2 | CB-NE | RSAy-nT | Max |  | Left | 3.517e-09 | 1032454.6833 | 7.3331e-09 | 103339017.7153 | 1.0169e-05 | 659418310.6487
L2 | CB-NE | RSAy-nT | Max |  | Right | 3.517e-09 | 1032454.6833 | 7.3331e-09 | 103339017.7153 | 1.1956e-05 | 654380926.761
L2 | CB-NE | RSAx-nT | Max |  | Left | 3.621e-10 | 2245685.2868 | 8.7358e-11 | 20254220.2127 | 1.3415e-07 | 1430931434.6564
L2 | CB-NE | RSAx-nT | Max |  | Right | 3.621e-10 | 2245685.2868 | 8.7358e-11 | 20254220.2127 | 1.1926e-07 | 1426703830.0239
L2 | CB-NE | AutoWind | Step By Step | 1 | Left | -2.2882e-13 | 424610.7251 | -7.1054e-15 | 667786.7218 | -7.276e-12 | 270552361.5731
L2 | CB-NE | AutoWind | Step By Step | 1 | Right | -2.2882e-13 | 424610.7251 | -7.1054e-15 | 667786.7218 | 7.276e-12 | -269764786.1073
L2 | CB-NE | AutoWind | Step By Step | 2 | Left | 1.1877e-10 | 30304.8777 | -3.1287e-10 | -4619980.8184 | 5.8301e-07 | 19293828.4921
L2 | CB-NE | AutoWind | Step By Step | 2 | Right | 1.1877e-10 | 30304.8777 | -3.1287e-10 | -4619980.8184 | -6.2957e-07 | -19269128.3747
L2 | CB-SE | RSAx | Max |  | Left | 0 | 1994849.7121 | 8.0998e-14 | 2073760.8777 | 3.5249e-11 | 1270674822.6985
L2 | CB-SE | RSAx | Max |  | Right | 0 | 1994849.7121 | 8.0998e-14 | 2073760.8777 | 3.589e-11 | 1267772171.2537
L2 | CB-SE | RSAy | Max |  | Left | 0 | 664110.6265 | 6.6074e-09 | 76692487.4729 | 3.7732e-06 | 424094901.8276
L2 | CB-SE | RSAy | Max |  | Right | 0 | 664110.6265 | 6.6074e-09 | 76692487.4729 | 5.2802e-06 | 420986522.962
L2 | CB-SE | RSAy-pT | Max |  | Left | 0 | 1032381.5481 | 6.7239e-09 | 103338666.8123 | 3.803e-06 | 659374573.9739
L2 | CB-SE | RSAy-pT | Max |  | Right | 0 | 1032381.5481 | 6.7239e-09 | 103338666.8123 | 5.2802e-06 | 654331598.5634
L2 | CB-SE | RSAy-nT | Max |  | Left | 0 | 1032381.5481 | 6.7239e-09 | 103338666.8123 | 3.803e-06 | 659374573.9739
L2 | CB-SE | RSAy-nT | Max |  | Right | 0 | 1032381.5481 | 6.7239e-09 | 103338666.8123 | 5.2802e-06 | 654331598.5634
L2 | CB-SE | RSAx-nT | Max |  | Left | 0 | 2245632.7794 | 2.9112e-10 | 20253594.6043 | 1.0434e-07 | 1430898833.1409
L2 | CB-SE | RSAx-nT | Max |  | Right | 0 | 2245632.7794 | 2.9112e-10 | 20253594.6043 | 1.1925e-07 | 1426669614.0175
L2 | CB-SE | AutoWind | Step By Step | 1 | Left | 0 | 424593.5815 | -1.0658e-14 | -667806.3184 | -2.7285e-12 | 270540779.5337
L2 | CB-SE | AutoWind | Step By Step | 1 | Right | 0 | 424593.5815 | -1.0658e-14 | -667806.3184 | 3.638e-12 | -269754552.9547
L2 | CB-SE | AutoWind | Step By Step | 2 | Left | 0 | -30300.63 | -2.8376e-10 | -4620001.2602 | 5.6997e-07 | -19291287.3976
L2 | CB-SE | AutoWind | Step By Step | 2 | Right | 0 | -30300.63 | -2.8376e-10 | -4620001.2602 | -6.4075e-07 | 19266264.272
L2 | CB-NW | RSAx | Max |  | Left | 1.415e-07 | 1770087.0662 | 1.7487e-12 | 2458757.2423 | 3.9667e-10 | 1175940888.6743
L2 | CB-NW | RSAx | Max |  | Right | 7.0756e-08 | 1770087.0662 | 5.5985e-13 | 2458757.2423 | 2.7584e-10 | 1160575079.4152
L2 | CB-NW | RSAy | Max |  | Left | 1.5706e-08 | 701930.2824 | 1.7184e-07 | 31831279.0928 | 3.0318e-05 | 464563399.9482
L2 | CB-NW | RSAy | Max |  | Right | 7.7997e-09 | 701930.2824 | 3.1918e-08 | 31831279.0928 | 1.5342e-05 | 462003376.9371
L2 | CB-NW | RSAy-pT | Max |  | Left | 1.6333e-08 | 1090271.9482 | 1.7277e-07 | 48542705.7467 | 3.0348e-05 | 721973632.3525
L2 | CB-NW | RSAy-pT | Max |  | Right | 7.9294e-09 | 1090271.9482 | 3.2384e-08 | 48542705.7467 | 1.5342e-05 | 717204143.3271
L2 | CB-NW | RSAy-nT | Max |  | Left | 1.6333e-08 | 1090271.9482 | 1.7277e-07 | 48542705.7467 | 3.0348e-05 | 721973632.3525
L2 | CB-NW | RSAy-nT | Max |  | Right | 7.9294e-09 | 1090271.9482 | 3.2384e-08 | 48542705.7467 | 1.5342e-05 | 717204143.3271
L2 | CB-NW | RSAx-nT | Max |  | Left | 1.416e-07 | 2034503.39 | 2.3458e-10 | 13850278.0122 | 1.4941e-07 | 1351205874.8856
L2 | CB-NW | RSAx-nT | Max |  | Right | 7.1822e-08 | 2034503.39 | 4.0801e-10 | 13850278.0122 | 3.0078e-08 | 1334339640.5494
L2 | CB-NW | AutoWind | Step By Step | 1 | Left | 3.3799e-12 | 387928.2875 | -4.2633e-14 | -798063.9592 | 0 | 257738183.6755
L2 | CB-NW | AutoWind | Step By Step | 1 | Right | 1.4378e-12 | 387928.2875 | -1.7764e-14 | -798063.9592 | -2.9104e-11 | -254327155.7735
L2 | CB-NW | AutoWind | Step By Step | 2 | Left | 8.1322e-11 | 59289.0724 | -6.6721e-09 | 1311396.0242 | -1.8887e-06 | 38869311.5086
L2 | CB-NW | AutoWind | Step By Step | 2 | Right | 1.8315e-10 | 59289.0724 | -3.6089e-09 | 1311396.0242 | 4.2841e-07 | -39392264.0326
L2 | CB-SW | RSAx | Max |  | Left | 2.5088e-12 | 1770022.441 | 2.3255e-14 | 2458950.9276 | 1.5164e-11 | 1175898292.7122
L2 | CB-SW | RSAx | Max |  | Right | 2.5088e-12 | 1770022.441 | 2.3255e-14 | 2458950.9276 | 2.6134e-11 | 1160532370.3824
L2 | CB-SW | RSAy | Max |  | Left | 1.9189e-09 | 702002.4209 | 2.9048e-09 | 31831398.2441 | 4.2579e-06 | 464611428.4443
L2 | CB-SW | RSAy | Max |  | Right | 1.9189e-09 | 702002.4209 | 2.9048e-09 | 31831398.2441 | 3.3086e-06 | 462050569.5868
L2 | CB-SW | RSAy-pT | Max |  | Left | 3.6206e-09 | 1090380.3555 | 3.0794e-09 | 48542895.079 | 4.3026e-06 | 722045797.5808
L2 | CB-SW | RSAy-pT | Max |  | Right | 3.6206e-09 | 1090380.3555 | 3.0794e-09 | 48542895.079 | 3.4278e-06 | 717275074.0733
L2 | CB-SW | RSAy-nT | Max |  | Left | 3.6206e-09 | 1090380.3555 | 3.0794e-09 | 48542895.079 | 4.3026e-06 | 722045797.5808
L2 | CB-SW | RSAy-nT | Max |  | Right | 3.6206e-09 | 1090380.3555 | 3.0794e-09 | 48542895.079 | 3.4278e-06 | 717275074.0733
L2 | CB-SW | RSAx-nT | Max |  | Left | 3.7981e-10 | 2034463.7555 | 1.1644e-10 | 13850519.2344 | 1.4916e-08 | 1351179910.1194
L2 | CB-SW | RSAx-nT | Max |  | Right | 3.7981e-10 | 2034463.7555 | 1.1644e-10 | 13850519.2344 | 2.6134e-11 | 1334313288.088
L2 | CB-SW | AutoWind | Step By Step | 1 | Left | -6.969e-13 | 387877.163 | 1.4211e-14 | 797995.4923 | -9.0949e-12 | 257704021.9747
L2 | CB-SW | AutoWind | Step By Step | 1 | Right | -6.969e-13 | 387877.163 | 1.4211e-14 | 797995.4923 | 0 | -254293833.1373
L2 | CB-SW | AutoWind | Step By Step | 2 | Left | -2.1971e-11 | -59294.6812 | -1.8554e-10 | 1311406.3416 | -8.0094e-08 | -38873046.0392
L2 | CB-SW | AutoWind | Step By Step | 2 | Right | -2.1971e-11 | -59294.6812 | -1.8554e-10 | 1311406.3416 | 1.1921e-06 | 39395933.1431
L1 | CB-NE | RSAx | Max |  | Left | 2.4699e-12 | 5694640.4473 | 3.3393e-14 | 4125810.9348 | 2.8077e-11 | 4098829392.9286
L1 | CB-NE | RSAx | Max |  | Right | 2.4699e-12 | 5694640.4473 | 3.3393e-14 | 4125810.9348 | 2.5608e-11 | 3147803702.4814
L1 | CB-NE | RSAy | Max |  | Left | 6.3132e-09 | 2232618.9688 | 2.274e-08 | 226009042.5977 | 7.7999e-06 | 1557488058.613
L1 | CB-NE | RSAy | Max |  | Right | 6.3132e-09 | 2232618.9688 | 2.274e-08 | 226009042.5977 | 1.2912e-05 | 1286009161.9565
L1 | CB-NE | RSAy-pT | Max |  | Left | 7.1059e-09 | 3438287.0273 | 2.274e-08 | 277846746.246 | 7.8297e-06 | 2389598897.2189
L1 | CB-NE | RSAy-pT | Max |  | Right | 7.1059e-09 | 3438287.0273 | 2.274e-08 | 277846746.246 | 1.3031e-05 | 1988110927.7807
L1 | CB-NE | RSAy-nT | Max |  | Left | 7.1059e-09 | 3438287.0273 | 2.274e-08 | 277846746.246 | 7.8297e-06 | 2389598897.2189
L1 | CB-NE | RSAy-nT | Max |  | Right | 7.1059e-09 | 3438287.0273 | 2.274e-08 | 277846746.246 | 1.3031e-05 | 1988110927.7807
L1 | CB-NE | RSAx-nT | Max |  | Left | 2.7829e-09 | 6525814.0765 | 3.3393e-14 | 40036750.2867 | 8.9435e-08 | 4672341662.8334
L1 | CB-NE | RSAx-nT | Max |  | Right | 2.7829e-09 | 6525814.0765 | 3.3393e-14 | 40036750.2867 | 5.963e-08 | 3631959875.7104
L1 | CB-NE | AutoWind | Step By Step | 1 | Left | -7.2437e-13 | 1117498.3738 | 1.4211e-14 | 1340893.4593 | 2.1828e-11 | 799579174.0261
L1 | CB-NE | AutoWind | Step By Step | 1 | Right | -7.2437e-13 | 1117498.3738 | 1.4211e-14 | 1340893.4593 | -2.9104e-11 | -622437506.5982
L1 | CB-NE | AutoWind | Step By Step | 2 | Left | 1.3807e-10 | 58453.4213 | 2.3028e-09 | -25541493.4369 | -1.3486e-06 | 51471166.6797
L1 | CB-NE | AutoWind | Step By Step | 2 | Right | 1.3807e-10 | 58453.4213 | 2.3028e-09 | -25541493.4369 | 1.1846e-06 | -22910811.8808
L1 | CB-SE | RSAx | Max |  | Left | 0 | 5694638.8902 | 9.269e-14 | 4131829.6136 | 2.8848e-11 | 4098793471.1411
L1 | CB-SE | RSAx | Max |  | Right | 0 | 5694638.8902 | 9.269e-14 | 4131829.6136 | 5.2522e-11 | 3147834627.2925
L1 | CB-SE | RSAy | Max |  | Left | 0 | 2232650.8592 | 5.1512e-09 | 226009960.1553 | 7.907e-06 | 1557238430.7832
L1 | CB-SE | RSAy | Max |  | Right | 0 | 2232650.8592 | 5.1512e-09 | 226009960.1553 | 1.2964e-05 | 1286292143.6082
L1 | CB-SE | RSAy-pT | Max |  | Left | 0 | 3438323.3265 | 5.1512e-09 | 277848546.7522 | 7.9368e-06 | 2389199560.7205
L1 | CB-SE | RSAy-pT | Max |  | Right | 0 | 3438323.3265 | 5.1512e-09 | 277848546.7522 | 1.3083e-05 | 1988549228.2768
L1 | CB-SE | RSAy-nT | Max |  | Left | 0 | 3438323.3265 | 5.1512e-09 | 277848546.7522 | 7.9368e-06 | 2389199560.7205
L1 | CB-SE | RSAy-nT | Max |  | Right | 0 | 3438323.3265 | 5.1512e-09 | 277848546.7522 | 1.3083e-05 | 1988549228.2768
L1 | CB-SE | RSAx-nT | Max |  | Left | 0 | 6525815.5465 | 5.83e-11 | 40043321.4038 | 1.493e-08 | 4672202597.6187
L1 | CB-SE | RSAx-nT | Max |  | Right | 0 | 6525815.5465 | 5.83e-11 | 40043321.4038 | 5.2522e-11 | 3632097795.9467
L1 | CB-SE | AutoWind | Step By Step | 1 | Left | 0 | 1117512.6185 | 1.4211e-14 | -1343302.2111 | 1.4552e-11 | 799665468.1116
L1 | CB-SE | AutoWind | Step By Step | 1 | Right | 0 | 1117512.6185 | 1.4211e-14 | -1343302.2111 | -1.4552e-11 | -622369338.9343
L1 | CB-SE | AutoWind | Step By Step | 2 | Left | 0 | -58456.2971 | 2.3065e-09 | -25541416.823 | 5.2433e-07 | -51448346.0768
L1 | CB-SE | AutoWind | Step By Step | 2 | Right | 0 | -58456.2971 | 2.3065e-09 | -25541416.823 | -7.1526e-07 | 22937292.0021
L1 | CB-NW | RSAx | Max |  | Left | 1.0502e-11 | 6287142.1695 | 1.3839e-13 | 13729855.244 | 7.4757e-11 | 3308572504.5095
L1 | CB-NW | RSAx | Max |  | Right | 1.0502e-11 | 6287142.1695 | 1.3839e-13 | 13729855.244 | 5.5687e-11 | 4994109048.4042
L1 | CB-NW | RSAy | Max |  | Left | 5.5184e-09 | 2942511.6212 | 2.1697e-09 | 60047942.3521 | 6.8112e-06 | 1579745101.5155
L1 | CB-NW | RSAy | Max |  | Right | 5.5184e-09 | 2942511.6212 | 2.1697e-09 | 60047942.3521 | 4.518e-06 | 2315671478.4606
L1 | CB-NW | RSAy-pT | Max |  | Left | 6.4794e-09 | 4557060.3891 | 2.4025e-09 | 90821387.6347 | 7.2284e-06 | 2454726477.7796
L1 | CB-NW | RSAy-pT | Max |  | Right | 6.4794e-09 | 4557060.3891 | 2.4025e-09 | 90821387.6347 | 4.7565e-06 | 3571894475.926
L1 | CB-NW | RSAy-nT | Max |  | Left | 6.4794e-09 | 4557060.3891 | 2.4025e-09 | 90821387.6347 | 7.2284e-06 | 2454726477.7796
L1 | CB-NW | RSAy-nT | Max |  | Right | 6.4794e-09 | 4557060.3891 | 2.4025e-09 | 90821387.6347 | 4.7565e-06 | 3571894475.926
L1 | CB-NW | RSAx-nT | Max |  | Left | 1.3221e-09 | 7397980.7385 | 1.1655e-10 | 35052124.0126 | 4.7691e-07 | 3911485705.6726
L1 | CB-NW | RSAx-nT | Max |  | Right | 1.3221e-09 | 7397980.7385 | 1.1655e-10 | 35052124.0126 | 2.3847e-07 | 5857502758.2865
L1 | CB-NW | AutoWind | Step By Step | 1 | Left | 3.003e-12 | 1267849.3839 | 8.5265e-14 | 4456043.051 | 2.1828e-11 | 644867698.3997
L1 | CB-NW | AutoWind | Step By Step | 1 | Right | 3.003e-12 | 1267849.3839 | 8.5265e-14 | 4456043.051 | -1.4552e-11 | -1028693488.3027
L1 | CB-NW | AutoWind | Step By Step | 2 | Left | 9.8647e-11 | 239232.0071 | 2.03e-09 | -952339.0051 | 2.3749e-07 | 112003807.7354
L1 | CB-NW | AutoWind | Step By Step | 2 | Right | 9.8647e-11 | 239232.0071 | 2.03e-09 | -952339.0051 | -8.9407e-08 | -203782441.5775
L1 | CB-SW | RSAx | Max |  | Left | 7.0023e-12 | 6286687.0464 | 1.3953e-13 | 13728426.8916 | 1.6607e-10 | 3308282015.0238
L1 | CB-SW | RSAx | Max |  | Right | 7.0023e-12 | 6286687.0464 | 1.3953e-13 | 13728426.8916 | 5.269e-11 | 4993801763.3747
L1 | CB-SW | RSAy | Max |  | Left | 2.277e-09 | 2943014.8765 | 2.1656e-09 | 60047099.2206 | 6.8083e-06 | 1580065994.5498
L1 | CB-SW | RSAy | Max |  | Right | 2.277e-09 | 2943014.8765 | 2.1656e-09 | 60047099.2206 | 4.5197e-06 | 2316013409.9976
L1 | CB-SW | RSAy-pT | Max |  | Left | 2.9176e-09 | 4557826.7931 | 2.3984e-09 | 90820013.6762 | 6.8679e-06 | 2455215687.506
L1 | CB-SW | RSAy-pT | Max |  | Right | 2.9176e-09 | 4557826.7931 | 2.3984e-09 | 90820013.6762 | 4.7581e-06 | 3572415446.9819
L1 | CB-SW | RSAy-nT | Max |  | Left | 2.9176e-09 | 4557826.7931 | 2.3984e-09 | 90820013.6762 | 6.8679e-06 | 2455215687.506
L1 | CB-SW | RSAy-nT | Max |  | Right | 2.9176e-09 | 4557826.7931 | 2.3984e-09 | 90820013.6762 | 4.7581e-06 | 3572415446.9819
L1 | CB-SW | RSAx-nT | Max |  | Left | 3.3649e-09 | 7397706.9555 | 5.8222e-10 | 35050339.5494 | 2.3858e-07 | 3911311203.2639
L1 | CB-SW | RSAx-nT | Max |  | Right | 3.3649e-09 | 7397706.9555 | 5.8222e-10 | 35050339.5494 | 4.7689e-07 | 5857318855.1397
L1 | CB-SW | AutoWind | Step By Step | 1 | Left | -2.002e-12 | 1267525.0565 | 8.5265e-14 | -4455661.7105 | 2.1828e-11 | 644669251.3611
L1 | CB-SW | AutoWind | Step By Step | 1 | Right | -2.002e-12 | 1267525.0565 | 8.5265e-14 | -4455661.7105 | -1.4552e-11 | -1028463823.2303
L1 | CB-SW | AutoWind | Step By Step | 2 | Left | 1.1846e-11 | -239271.7977 | 2.03e-09 | -952414.687 | 2.3749e-07 | -112029385.9194
L1 | CB-SW | AutoWind | Step By Step | 2 | Right | 1.1846e-11 | -239271.7977 | 2.03e-09 | -952414.687 | -8.9407e-08 | 203809387.1
P1 | CB-NE | RSAx | Max |  | Left | 806223.8589 | 2622082.2452 | 29148.7146 | 12650468.6416 | 129500716.6588 | 1631801548.2983
P1 | CB-NE | RSAx | Max |  | Right | 806223.8589 | 2622082.2452 | 29148.7146 | 12650468.6416 | 96675497.2368 | 1706962253.1513
P1 | CB-NE | RSAy | Max |  | Left | 1793573.5994 | 1372910.313 | 23210.1151 | 114099540.1621 | 70724774.0418 | 866291310.4505
P1 | CB-NE | RSAy | Max |  | Right | 1793573.5994 | 1372910.313 | 23210.1151 | 114099540.1621 | 87807196.0397 | 921408289.8367
P1 | CB-NE | RSAy-pT | Max |  | Left | 2146036.2661 | 2094100.7121 | 31860.9701 | 138119007.204 | 74516018.5353 | 1307822115.6107
P1 | CB-NE | RSAy-pT | Max |  | Right | 2146036.2661 | 2094100.7121 | 31860.9701 | 138119007.204 | 102606653.4328 | 1397592267.6143
P1 | CB-NE | RSAy-nT | Max |  | Left | 2146036.2661 | 2094100.7121 | 31860.9701 | 138119007.204 | 74516018.5353 | 1307822115.6107
P1 | CB-NE | RSAy-nT | Max |  | Right | 2146036.2661 | 2094100.7121 | 31860.9701 | 138119007.204 | 102606653.4328 | 1397592267.6143
P1 | CB-NE | RSAx-nT | Max |  | Left | 1051366.5668 | 3123332.0905 | 32680.9077 | 29556944.0343 | 137595795.269 | 1938719451.9517
P1 | CB-NE | RSAx-nT | Max |  | Right | 1051366.5668 | 3123332.0905 | 32680.9077 | 29556944.0343 | 109265291.6218 | 2037884777.6117
P1 | CB-NE | AutoWind | Step By Step | 1 | Left | -172428.3018 | -135957.0771 | 6645.6779 | 4094736.5313 | 39197832.1486 | -103113788.7106
P1 | CB-NE | AutoWind | Step By Step | 1 | Right | -172428.3018 | -135957.0771 | 6645.6779 | 4094736.5313 | 30741207.0499 | 69891591.8548
P1 | CB-NE | AutoWind | Step By Step | 2 | Left | 305012.6586 | 9133.7126 | -1718.0026 | 1113906.3309 | 12282984.4153 | 40961553.1457
P1 | CB-NE | AutoWind | Step By Step | 2 | Right | 305012.6586 | 9133.7126 | -1718.0026 | 1113906.3309 | 14469142.6697 | 29338903.8814
P1 | CB-SE | RSAx | Max |  | Left | 805694.0525 | 2622179.5709 | 29143.975 | 12658266.706 | 129468778.4285 | 1631769359.6632
P1 | CB-SE | RSAx | Max |  | Right | 805694.0525 | 2622179.5709 | 29143.975 | 12658266.706 | 96663626.2864 | 1707078706.7322
P1 | CB-SE | RSAy | Max |  | Left | 1793634.1228 | 1373033.0266 | 23210.607 | 114099802.9262 | 70712445.3325 | 866321174.4103
P1 | CB-SE | RSAy | Max |  | Right | 1793634.1228 | 1373033.0266 | 23210.607 | 114099802.9262 | 87798312.7174 | 921525519.0379
P1 | CB-SE | RSAy-pT | Max |  | Left | 2145736.1986 | 2094296.4392 | 31859.9113 | 138119417.6814 | 74505001.4477 | 1307861045.345
P1 | CB-SE | RSAy-pT | Max |  | Right | 2145736.1986 | 2094296.4392 | 31859.9113 | 138119417.6814 | 102597108.5738 | 1397793340.5659
P1 | CB-SE | RSAy-nT | Max |  | Left | 2145736.1986 | 2094296.4392 | 31859.9113 | 138119417.6814 | 74505001.4477 | 1307861045.345
P1 | CB-SE | RSAy-nT | Max |  | Right | 2145736.1986 | 2094296.4392 | 31859.9113 | 138119417.6814 | 102597108.5738 | 1397793340.5659
P1 | CB-SE | RSAx-nT | Max |  | Left | 1050588.4505 | 3123479.6921 | 32674.7976 | 29564838.5445 | 137566115.4217 | 1938693429.7878
P1 | CB-SE | RSAx-nT | Max |  | Right | 1050588.4505 | 3123479.6921 | 32674.7976 | 29564838.5445 | 109253934.9931 | 2038059040.8056
P1 | CB-SE | AutoWind | Step By Step | 1 | Left | -172404.5997 | -135938.3268 | -6636.2046 | -4097116.5468 | -39180145.5516 | -102914140.6025
P1 | CB-SE | AutoWind | Step By Step | 1 | Right | -172404.5997 | -135938.3268 | -6636.2046 | -4097116.5468 | -30735575.2063 | 70067380.2464
P1 | CB-SE | AutoWind | Step By Step | 2 | Left | -305074.9378 | -9145.5854 | -1718.6493 | 1113919.9854 | 12281022.71 | -40965993.4491
P1 | CB-SE | AutoWind | Step By Step | 2 | Right | -305074.9378 | -9145.5854 | -1718.6493 | 1113919.9854 | 14468003.9627 | -29328235.9927
P1 | CB-NW | RSAx | Max |  | Left | 2155681.9945 | 2912169.8766 | 1994.4205 | 813499.4637 | 38990308.1695 | 2001902170.3402
P1 | CB-NW | RSAx | Max |  | Right | 1632623.7007 | 2912170.9746 | 5071.2307 | 813511.8895 | 34250009.8708 | 1902123256.3426
P1 | CB-NW | RSAy | Max |  | Left | 462955.7419 | 1676376.6214 | 4963.9514 | 25946730.2937 | 72422892.4382 | 1225060084.7401
P1 | CB-NW | RSAy | Max |  | Right | 901476.0905 | 1676377.2363 | 8660.9518 | 25946803.3819 | 66541466.7542 | 1035232435.3598
P1 | CB-NW | RSAy-pT | Max |  | Left | 532179.1591 | 2645107.3073 | 5696.0354 | 37590311.6471 | 95847070.8363 | 1888634247.7229
P1 | CB-NW | RSAy-pT | Max |  | Right | 1244935.1215 | 2645108.2845 | 11666.5307 | 37590383.4437 | 82527951.6128 | 1650383383.9095
P1 | CB-NW | RSAy-nT | Max |  | Left | 532179.1591 | 2645107.3073 | 5696.0354 | 37590311.6471 | 95847070.8363 | 1888634247.7229
P1 | CB-NW | RSAy-nT | Max |  | Right | 1244935.1215 | 2645108.2845 | 11666.5307 | 37590383.4437 | 82527951.6128 | 1650383383.9095
P1 | CB-NW | RSAx-nT | Max |  | Left | 2207019.6197 | 3583880.7074 | 2173.9278 | 9003933.2175 | 53279445.4955 | 2461252646.5311
P1 | CB-NW | RSAx-nT | Max |  | Right | 1872919.7528 | 3583882.0568 | 6525.9335 | 9003944.4728 | 44879566.3587 | 2329431497.2312
P1 | CB-NW | AutoWind | Step By Step | 1 | Left | 698267.6037 | 24221.1235 | -297.8358 | -225550.2781 | -11317329.5206 | 124916088.4497
P1 | CB-NW | AutoWind | Step By Step | 1 | Right | 485968.1954 | 24221.1084 | -215.2688 | -225555.2961 | -11018430.1189 | 92944213.7717
P1 | CB-NW | AutoWind | Step By Step | 2 | Left | 83666.0001 | 86657.0621 | -743.7287 | 13980.4597 | 10388924.2367 | 99367564.1497
P1 | CB-NW | AutoWind | Step By Step | 2 | Right | 127183.7783 | 86657.0857 | -371.8419 | 13984.8842 | 11361989.7165 | -15019803.3182
P1 | CB-SW | RSAx | Max |  | Left | 1789526.4594 | 2912287.5452 | 7812.3421 | 820354.7822 | 38314916.0681 | 2001954399.5367
P1 | CB-SW | RSAx | Max |  | Right | 1789526.4594 | 2912287.5452 | 7812.3421 | 820354.7822 | 34263187.6663 | 1902256682.2886
P1 | CB-SW | RSAy | Max |  | Left | 744058.179 | 1676716.1534 | 13719.3274 | 25947013.2086 | 71496592.8438 | 1225303564.5004
P1 | CB-SW | RSAy | Max |  | Right | 744058.179 | 1676716.1534 | 13719.3274 | 25947013.2086 | 66924227.354 | 1035427189.0733
P1 | CB-SW | RSAy-pT | Max |  | Left | 995914.88 | 2645636.8876 | 18515.4609 | 37590732.357 | 93958272.6527 | 1889010273.7748
P1 | CB-SW | RSAy-pT | Max |  | Right | 995914.88 | 2645636.8876 | 18515.4609 | 37590732.357 | 83055010.923 | 1650695848.9838
P1 | CB-SW | RSAy-nT | Max |  | Left | 995914.88 | 2645636.8876 | 18515.4609 | 37590732.357 | 93958272.6527 | 1889010273.7748
P1 | CB-SW | RSAy-nT | Max |  | Right | 995914.88 | 2645636.8876 | 18515.4609 | 37590732.357 | 83055010.923 | 1650695848.9838
P1 | CB-SW | RSAx-nT | Max |  | Left | 1966705.2311 | 3584129.3537 | 10157.5678 | 9010879.3103 | 52126973.3405 | 2461396222.5293
P1 | CB-SW | RSAx-nT | Max |  | Right | 1966705.2311 | 3584129.3537 | 10157.5678 | 9010879.3103 | 44979546.9975 | 2329646046.4875
P1 | CB-SW | AutoWind | Step By Step | 1 | Left | 556517.5134 | 24023.3703 | 226.7561 | 227510.8715 | 11310313.955 | 124815063.4188
P1 | CB-SW | AutoWind | Step By Step | 1 | Right | 556517.5134 | 24023.3703 | 226.7561 | 227510.8715 | 11010995.9378 | 93104214.6453
P1 | CB-SW | AutoWind | Step By Step | 2 | Left | -112640.9159 | -86684.0567 | -655.9724 | 14002.6168 | 10549726.2016 | -99386616.1696
P1 | CB-SW | AutoWind | Step By Step | 2 | Right | -112640.9159 | -86684.0567 | -655.9724 | 14002.6168 | 11415609.7322 | 15036338.6183
P2 | CB-NE | RSAx | Max |  | Left | 325464.0517 | 1093973.8359 | 8639.8014 | 9661460.0248 | 9181215.6894 | 680514922.1691
P2 | CB-NE | RSAx | Max |  | Right | 325464.0517 | 1093973.8359 | 8639.8014 | 9661460.0248 | 19270764.954 | 711620706.2656
P2 | CB-NE | RSAy | Max |  | Left | 478556.52 | 82350.4629 | 2769.1227 | 84017388.896 | 8176554.0235 | 52944175.4584
P2 | CB-NE | RSAy | Max |  | Right | 478556.52 | 82350.4629 | 2769.1227 | 84017388.896 | 6156580.2298 | 55259514.7516
P2 | CB-NE | RSAy-pT | Max |  | Left | 505992.969 | 125711.1427 | 3493.1204 | 84840687.7543 | 10090151.2527 | 81703121.1966
P2 | CB-NE | RSAy-pT | Max |  | Right | 505992.969 | 125711.1427 | 3493.1204 | 84840687.7543 | 7148890.4755 | 81677034.0864
P2 | CB-NE | RSAy-nT | Max |  | Left | 505992.969 | 125711.1427 | 3493.1204 | 84840687.7543 | 10090151.2527 | 81703121.1966
P2 | CB-NE | RSAy-nT | Max |  | Right | 505992.969 | 125711.1427 | 3493.1204 | 84840687.7543 | 7148890.4755 | 81677034.0864
P2 | CB-NE | RSAx-nT | Max |  | Left | 344612.8768 | 1124050.8244 | 9390.4485 | 10329899.8849 | 11072825.0937 | 700476944.4626
P2 | CB-NE | RSAx-nT | Max |  | Right | 344612.8768 | 1124050.8244 | 9390.4485 | 10329899.8849 | 20207175.8881 | 729931651.8697
P2 | CB-NE | AutoWind | Step By Step | 1 | Left | 106053.1955 | -342045.1335 | -2813.5764 | -3110188 | 2575953.5613 | -212251683.5953
P2 | CB-NE | AutoWind | Step By Step | 1 | Right | 106053.1955 | -342045.1335 | -2813.5764 | -3110188 | 6156229.4951 | 223000748.7817
P2 | CB-NE | AutoWind | Step By Step | 2 | Left | 87474.9732 | 4172.9607 | -301.8501 | 15195785.8073 | 194073.0674 | 182880.34
P2 | CB-NE | AutoWind | Step By Step | 2 | Right | 87474.9732 | 4172.9607 | -301.8501 | 15195785.8073 | 578177.3478 | -5127212.1671
P2 | CB-SE | RSAx | Max |  | Left | 324912.8031 | 1094127.9255 | 8649.1213 | 9666854.4012 | 9159738.8933 | 680652280.7516
P2 | CB-SE | RSAx | Max |  | Right | 324912.8031 | 1094127.9255 | 8649.1213 | 9666854.4012 | 19259580.5505 | 711679483.6524
P2 | CB-SE | RSAy | Max |  | Left | 478467.2625 | 82364.0521 | 2768.8658 | 84016929.0137 | 8175701.5575 | 52970244.4214
P2 | CB-SE | RSAy | Max |  | Right | 478467.2625 | 82364.0521 | 2768.8658 | 84016929.0137 | 6156071.7195 | 55248216.4404
P2 | CB-SE | RSAy-pT | Max |  | Left | 506027.039 | 125734.6805 | 3492.7763 | 84839655.6552 | 10089298.0948 | 81746307.2511
P2 | CB-SE | RSAy-pT | Max |  | Right | 506027.039 | 125734.6805 | 3492.7763 | 84839655.6552 | 7148492.1796 | 81661278.2926
P2 | CB-SE | RSAy-nT | Max |  | Left | 506027.039 | 125734.6805 | 3492.7763 | 84839655.6552 | 10089298.0948 | 81746307.2511
P2 | CB-SE | RSAy-nT | Max |  | Right | 506027.039 | 125734.6805 | 3492.7763 | 84839655.6552 | 7148492.1796 | 81661278.2926
P2 | CB-SE | RSAx-nT | Max |  | Left | 344146.5051 | 1124211.7441 | 9399.7154 | 10334931.2268 | 11051367.6784 | 700626082.3968
P2 | CB-SE | RSAx-nT | Max |  | Right | 344146.5051 | 1124211.7441 | 9399.7154 | 10334931.2268 | 20196078.4206 | 729987341.1736
P2 | CB-SE | AutoWind | Step By Step | 1 | Left | 105865.205 | -342092.4598 | 2816.6576 | 3112212.165 | -2568382.4357 | -212294175.0617
P2 | CB-SE | AutoWind | Step By Step | 1 | Right | 105865.205 | -342092.4598 | 2816.6576 | 3112212.165 | -6152579.2114 | 223018480.0403
P2 | CB-SE | AutoWind | Step By Step | 2 | Left | -87450.7433 | -4174.5865 | -301.844 | 15195724.0038 | 194014.5409 | -185581.1138
P2 | CB-SE | AutoWind | Step By Step | 2 | Right | -87450.7433 | -4174.5865 | -301.844 | 15195724.0038 | 578110.9861 | 5126580.1798
P2 | CB-NW | RSAx | Max |  | Left | 576129.8505 | 603750.9841 | 1169.4845 | 2816083.8439 | 19476754.8675 | 410602180.0316
P2 | CB-NW | RSAx | Max |  | Right | 145294.6953 | 603749.978 | 2789.9277 | 2816057.2245 | 12940379.7959 | 386374970.1211
P2 | CB-NW | RSAy | Max |  | Left | 132327.6638 | 115597.7715 | 771.2592 | 7095098.4449 | 2391497.2538 | 76435706.7155
P2 | CB-NW | RSAy | Max |  | Right | 142375.8141 | 115597.6128 | 1194.5177 | 7095381.4159 | 4344976.2843 | 76188216.1006
P2 | CB-NW | RSAy-pT | Max |  | Left | 148032.1882 | 149446.4035 | 772.6527 | 7174580.118 | 2522341.028 | 98450764.7751
P2 | CB-NW | RSAy-pT | Max |  | Right | 165234.4441 | 149446.2008 | 1222.3528 | 7174869.2334 | 4499393.4211 | 98853203.5423
P2 | CB-NW | RSAy-nT | Max |  | Left | 148032.1882 | 149446.4035 | 772.6527 | 7174580.118 | 2522341.028 | 98450764.7751
P2 | CB-NW | RSAy-nT | Max |  | Right | 165234.4441 | 149446.2008 | 1222.3528 | 7174869.2334 | 4499393.4211 | 98853203.5423
P2 | CB-NW | RSAx-nT | Max |  | Left | 587025.6489 | 627329.4232 | 1193.2283 | 2899822.2193 | 19522276.4714 | 425940044.6184
P2 | CB-NW | RSAx-nT | Max |  | Right | 161050.3738 | 627328.3864 | 2855.2184 | 2899799.7088 | 13019502.8174 | 402160541.5723
P2 | CB-NW | AutoWind | Step By Step | 1 | Left | 187178.0293 | -187931.8473 | -381.8 | -908918.651 | -6342341.169 | -128102030.1391
P2 | CB-NW | AutoWind | Step By Step | 1 | Right | -45991.9409 | -187931.5304 | -909.5229 | -908909.9494 | -4210943.1959 | 119967114.4768
P2 | CB-NW | AutoWind | Step By Step | 2 | Left | 23215.8725 | -18310.7833 | -132.5106 | 1339053.8343 | 380832.8984 | -12209878.3398
P2 | CB-NW | AutoWind | Step By Step | 2 | Right | 25481.3721 | -18310.7572 | -191.0335 | 1339106.2995 | 815651.9217 | 11960272.3587
P2 | CB-SW | RSAx | Max |  | Left | 107735.3509 | 603864.1699 | 4279.2003 | 2814024.929 | 18676252.5814 | 410680815.0494
P2 | CB-SW | RSAx | Max |  | Right | 107735.3509 | 603864.1699 | 4279.2003 | 2814024.929 | 13028326.3259 | 386448604.1929
P2 | CB-SW | RSAy | Max |  | Left | 135719.843 | 115601.5356 | 1808.8278 | 7095389.876 | 2551410.6289 | 76438435.8313
P2 | CB-SW | RSAy | Max |  | Right | 135719.843 | 115601.5356 | 1808.8278 | 7095389.876 | 4339381.4721 | 76190985.9811
P2 | CB-SW | RSAy-pT | Max |  | Left | 145883.3676 | 149460.3618 | 1827.9172 | 7175040.7337 | 2677166.8536 | 98459789.668
P2 | CB-SW | RSAy-pT | Max |  | Right | 145883.3676 | 149460.3618 | 1827.9172 | 7175040.7337 | 4490335.6137 | 98863282.6177
P2 | CB-SW | RSAy-nT | Max |  | Left | 145883.3676 | 149460.3618 | 1827.9172 | 7175040.7337 | 2677166.8536 | 98459789.668
P2 | CB-SW | RSAy-nT | Max |  | Right | 145883.3676 | 149460.3618 | 1827.9172 | 7175040.7337 | 4490335.6137 | 98863282.6177
P2 | CB-SW | RSAx-nT | Max |  | Left | 114716.8809 | 627449.6342 | 4363.5489 | 2897877.0105 | 18711724.496 | 426023019.1097
P2 | CB-SW | RSAx-nT | Max |  | Right | 114716.8809 | 627449.6342 | 4363.5489 | 2897877.0105 | 13104194.6494 | 402239213.0174
P2 | CB-SW | AutoWind | Step By Step | 1 | Left | 31818.4911 | -187970.0865 | 1395.2163 | 908266.3874 | 6081183.6027 | -128128555.1502
P2 | CB-SW | AutoWind | Step By Step | 1 | Right | 31818.4911 | -187970.0865 | 1395.2163 | 908266.3874 | 4239498.097 | 119991959.0776
P2 | CB-SW | AutoWind | Step By Step | 2 | Left | -24754.8018 | 18309.6138 | -288.6321 | 1339107.9454 | 433869.726 | 12209245.6097
P2 | CB-SW | AutoWind | Step By Step | 2 | Right | -24754.8018 | 18309.6138 | -288.6321 | 1339107.9454 | 814864.1612 | -11959444.6575

## Pier Forces
TABLE: Pier Forces
Story | Pier | Load Case/Combo | Step Type | Step | Location | P | V2 | V3 | T | M2 | M3
[6 empty] | N | N | N | N-mm | N-mm | N-mm
PH | WallTotal | RSAx | Max |  | Top | 2.5996e-06 | 4.2284 | 1350248.1828 | 53814.2767 | 0.013951 | 0.0060382
PH | WallTotal | RSAx | Max |  | Bottom | 4.4635e-06 | 4.2284 | 1350248.1827 | 53814.2765 | 6845758286.5295 | 21437.8107
PH | WallTotal | RSAy | Max |  | Top | 9.368e-07 | 1435080.5925 | 3.9693 | 715460298.6251 | 0.0064881 | 0.0067969
PH | WallTotal | RSAy | Max |  | Bottom | 1.6317e-07 | 1435080.5925 | 3.9693 | 715460298.6241 | 20124.1486 | 7275858603.9447
PH | WallTotal | RSAy-pT | Max |  | Top | 9.536e-07 | 1435157.8887 | 3.9823 | 1243627649.49 | 0.0066828 | 0.0068249
PH | WallTotal | RSAy-pT | Max |  | Bottom | 2.3986e-07 | 1435157.8887 | 3.9823 | 1243627649.4836 | 20190.3339 | 7276250495.5567
PH | WallTotal | RSAy-nT | Max |  | Top | 9.536e-07 | 1435157.8887 | 3.9823 | 1243627649.49 | 0.0066828 | 0.0068249
PH | WallTotal | RSAy-nT | Max |  | Bottom | 2.3986e-07 | 1435157.8887 | 3.9823 | 1243627649.4836 | 20190.3339 | 7276250495.5567
PH | WallTotal | RSAx-nT | Max |  | Top | 2.6266e-06 | 58.9005 | 1350248.1918 | 556736307.6106 | 0.014006 | 0.0061434
PH | WallTotal | RSAx-nT | Max |  | Bottom | 4.5177e-06 | 58.9005 | 1350248.1917 | 556736307.6059 | 6845758332.1582 | 298625.3087
PH | WallTotal | AutoWind | Step By Step | 1 | Top | -2.8001e-07 | 0.00071367 | -56192.8521 | -13.3982 | -0.0025384 | 0.0013511
PH | WallTotal | AutoWind | Step By Step | 1 | Bottom | -7.8255e-07 | 0.00071367 | -56192.8521 | -13.4039 | -284897760.1329 | 3.6153
PH | WallTotal | AutoWind | Step By Step | 2 | Top | 3.3065e-07 | 49028.86 | -0.0018018 | -6710056.8321 | -0.0010153 | -0.00026267
PH | WallTotal | AutoWind | Step By Step | 2 | Bottom | 2.2963e-07 | 49028.86 | -0.0018018 | -6710056.8394 | -9.1353 | 248576319.9568
L30 | WallTotal | RSAx | Max |  | Top | 2.7746e-06 | 14.0969 | 4477585.8741 | 689152.6114 | 6845758286.5336 | 21437.8105
L30 | WallTotal | RSAx | Max |  | Bottom | 1.7567e-06 | 14.0969 | 4477585.8741 | 689152.6112 | 19271000815.5482 | 60443.5257
L30 | WallTotal | RSAy | Max |  | Top | 7.2683e-07 | 4983386.4026 | 12.0815 | 11257829253.2945 | 20124.1498 | 7275858603.9434
L30 | WallTotal | RSAy | Max |  | Bottom | 3.2904e-07 | 4983386.4026 | 12.0815 | 11257829253.2947 | 53467.1606 | 21116632724.2195
L30 | WallTotal | RSAy-pT | Max |  | Top | 8.1275e-07 | 4983737.4377 | 12.1383 | 16405200722.8361 | 20190.3351 | 7276250495.5556
L30 | WallTotal | RSAy-pT | Max |  | Bottom | 3.9336e-07 | 4983737.4377 | 12.1383 | 16405200722.8344 | 53691.2973 | 21118000493.4488
L30 | WallTotal | RSAy-nT | Max |  | Top | 8.1275e-07 | 4983737.4377 | 12.1383 | 16405200722.8361 | 20190.3351 | 7276250495.5556
L30 | WallTotal | RSAy-nT | Max |  | Bottom | 3.9336e-07 | 4983737.4377 | 12.1383 | 16405200722.8344 | 53691.2973 | 21118000493.4488
L30 | WallTotal | RSAx-nT | Max |  | Top | 2.8123e-06 | 262.1362 | 4477585.9133 | 4624636427.2514 | 6845758332.1623 | 298625.3082
L30 | WallTotal | RSAx-nT | Max |  | Bottom | 1.7821e-06 | 262.1362 | 4477585.9133 | 4624636427.2497 | 19271000970.071 | 1027180.2333
L30 | WallTotal | AutoWind | Step By Step | 1 | Top | -1.2675e-06 | 0.0033303 | -250727.309 | -216.7196 | -284897760.1341 | 3.6159
L30 | WallTotal | AutoWind | Step By Step | 1 | Bottom | -8.8835e-07 | 0.0033303 | -250727.309 | -216.7145 | -981919679.1352 | 12.8732
L30 | WallTotal | AutoWind | Step By Step | 2 | Top | -3.2567e-08 | 238357.4212 | -0.0078321 | -36658049.9166 | -9.1344 | 248576319.9564
L30 | WallTotal | AutoWind | Step By Step | 2 | Bottom | -6.0227e-08 | 238357.4212 | -0.007832 | -36658049.9175 | -30.9067 | 911209951.0111
L29 | WallTotal | RSAx | Max |  | Top | 2.1197e-06 | 20.8513 | 6470924.527 | 1245728.3151 | 19271000815.5474 | 60443.5257
L29 | WallTotal | RSAx | Max |  | Bottom | 3.0584e-06 | 20.8513 | 6470924.527 | 1245728.3148 | 37183303372.8768 | 118043.3429
L29 | WallTotal | RSAy | Max |  | Top | 1.5738e-06 | 7638330.5197 | 16.6926 | 21411826772.6944 | 53467.1607 | 21116632724.2215
L29 | WallTotal | RSAy | Max |  | Bottom | 6.5554e-07 | 7638330.5197 | 16.6926 | 21411826772.6947 | 99033.5108 | 42324408318.7384
L29 | WallTotal | RSAy-pT | Max |  | Top | 1.6176e-06 | 7638945.9702 | 16.7902 | 30022336770.9311 | 53691.2975 | 21118000493.4507
L29 | WallTotal | RSAy-pT | Max |  | Bottom | 7.0125e-07 | 7638945.9702 | 16.7902 | 30022336770.9303 | 99528.9225 | 42327487040.5045
L29 | WallTotal | RSAy-nT | Max |  | Top | 1.6176e-06 | 7638945.9702 | 16.7902 | 30022336770.9311 | 53691.2975 | 21118000493.4507
L29 | WallTotal | RSAy-nT | Max |  | Bottom | 7.0125e-07 | 7638945.9702 | 16.7902 | 30022336770.9303 | 99528.9225 | 42327487040.5045
L29 | WallTotal | RSAx-nT | Max |  | Top | 2.1801e-06 | 455.4523 | 6470924.5943 | 7224244205.3507 | 19271000970.0703 | 1027180.2332
L29 | WallTotal | RSAx-nT | Max |  | Bottom | 3.1072e-06 | 455.4523 | 6470924.5943 | 7224244205.3495 | 37183303714.4215 | 2292970.9918
L29 | WallTotal | AutoWind | Step By Step | 1 | Top | -1.5982e-06 | 0.0059189 | -390478.7851 | -434.5432 | -981919679.1365 | 12.8707
L29 | WallTotal | AutoWind | Step By Step | 1 | Bottom | -9.3372e-07 | 0.0059189 | -390478.7851 | -434.5413 | -2067450701.6908 | 29.3246
L29 | WallTotal | AutoWind | Step By Step | 2 | Top | 4.7422e-07 | 373208.5845 | -0.013443 | -58860112.9132 | -30.9072 | 911209951.0119
L29 | WallTotal | AutoWind | Step By Step | 2 | Bottom | 4.5604e-07 | 373208.5845 | -0.013443 | -58860112.9163 | -68.279 | 1948729815.9422
L28 | WallTotal | RSAx | Max |  | Top | 3.0551e-06 | 24.8604 | 7537916.7898 | 1541627.5226 | 37183303372.8753 | 118043.3431
L28 | WallTotal | RSAx | Max |  | Bottom | 2.6231e-06 | 24.8604 | 7537916.7898 | 1541627.523 | 57868029237.0525 | 186517.3183
L28 | WallTotal | RSAy | Max |  | Top | 8.2055e-07 | 9626877.2376 | 19.343 | 30447665790.6193 | 99033.5104 | 42324408318.7339
L28 | WallTotal | RSAy | Max |  | Bottom | 5.2771e-07 | 9626877.2376 | 19.343 | 30447665790.62 | 150410.3972 | 69023475453.4275
L28 | WallTotal | RSAy-pT | Max |  | Top | 8.6164e-07 | 9627760.623 | 19.4809 | 41658343394.1316 | 99528.9221 | 42327487040.5
L28 | WallTotal | RSAy-pT | Max |  | Bottom | 5.7461e-07 | 9627760.623 | 19.4809 | 41658343394.1307 | 151289.0618 | 69029009986.6081
L28 | WallTotal | RSAy-nT | Max |  | Top | 8.6164e-07 | 9627760.623 | 19.4809 | 41658343394.1316 | 99528.9221 | 42327487040.5
L28 | WallTotal | RSAy-nT | Max |  | Bottom | 5.7461e-07 | 9627760.623 | 19.4809 | 41658343394.1307 | 151289.0618 | 69029009986.6081
L28 | WallTotal | RSAx-nT | Max |  | Top | 3.1113e-06 | 648.2741 | 7537916.8848 | 8623727180.7981 | 37183303714.42 | 2292970.9921
L28 | WallTotal | RSAx-nT | Max |  | Bottom | 2.6843e-06 | 648.2741 | 7537916.8848 | 8623727180.7975 | 57868029842.8196 | 4094535.1653
L28 | WallTotal | AutoWind | Step By Step | 1 | Top | -7.9654e-07 | 0.0086159 | -529220.8486 | -659.2754 | -2067450701.6931 | 29.3226
L28 | WallTotal | AutoWind | Step By Step | 1 | Bottom | -7.1316e-07 | 0.0086159 | -529220.8486 | -659.2698 | -3538684660.6997 | 53.2754
L28 | WallTotal | AutoWind | Step By Step | 2 | Top | 2.314e-07 | 507057.0532 | -0.018982 | -80974511.4792 | -68.2789 | 1948729815.9413
L28 | WallTotal | AutoWind | Step By Step | 2 | Bottom | 8.5747e-08 | 507057.0532 | -0.018982 | -80974511.4826 | -121.0485 | 3358348423.7764
L27 | WallTotal | RSAx | Max |  | Top | 1.5723e-06 | 25.993 | 7908221.5876 | 1630430.8077 | 57868029237.0548 | 186517.3177
L27 | WallTotal | RSAx | Max |  | Bottom | 4.8801e-07 | 25.993 | 7908221.5875 | 1630430.8072 | 79036682269.7065 | 257780.7586
L27 | WallTotal | RSAy | Max |  | Top | 3.1634e-06 | 10993705.379 | 21.2416 | 38085828319.7911 | 150410.3981 | 69023475453.4342
L27 | WallTotal | RSAy | Max |  | Bottom | 3.6559e-06 | 10993705.379 | 21.2416 | 38085828319.7906 | 204713.4387 | 99438612672.5987
L27 | WallTotal | RSAy-pT | Max |  | Top | 3.2296e-06 | 10994859.5167 | 21.4192 | 51091512769.0701 | 151289.0627 | 69029009986.6149
L27 | WallTotal | RSAy-pT | Max |  | Bottom | 3.7089e-06 | 10994859.5167 | 21.4192 | 51091512769.0677 | 206085.8978 | 99447355708.6725
L27 | WallTotal | RSAy-nT | Max |  | Top | 3.2296e-06 | 10994859.5167 | 21.4192 | 51091512769.0701 | 151289.0627 | 69029009986.6149
L27 | WallTotal | RSAy-nT | Max |  | Bottom | 3.7089e-06 | 10994859.5167 | 21.4192 | 51091512769.0677 | 206085.8978 | 99447355708.6725
L27 | WallTotal | RSAx-nT | Max |  | Top | 1.6258e-06 | 840.0121 | 7908221.71 | 9120617558.572 | 57868029842.8219 | 4094535.1647
L27 | WallTotal | RSAx-nT | Max |  | Bottom | 5.2573e-07 | 840.0121 | 7908221.71 | 9120617558.5709 | 79036683215.9067 | 6428771.7487
L27 | WallTotal | AutoWind | Step By Step | 1 | Top | -9.9713e-07 | 0.011428 | -666918.5733 | -891.3764 | -3538684660.6988 | 53.271
L27 | WallTotal | AutoWind | Step By Step | 1 | Bottom | -6.8931e-07 | 0.011428 | -666918.5733 | -891.3706 | -5392718294.3927 | 85.0402
L27 | WallTotal | AutoWind | Step By Step | 2 | Top | -4.0354e-07 | 639872.6361 | -0.024443 | -102994003.6189 | -121.0485 | 3358348423.7789
L27 | WallTotal | AutoWind | Step By Step | 2 | Bottom | -4.485e-07 | 639872.6361 | -0.024443 | -102994003.6217 | -188.9997 | 5137194352.2587
L26 | WallTotal | RSAx | Max |  | Top | 2.7326e-06 | 24.2104 | 7993234.8393 | 1482350.4765 | 79036682269.7069 | 257780.7586
L26 | WallTotal | RSAx | Max |  | Bottom | 2.1464e-06 | 24.2104 | 7993234.8393 | 1482350.476 | 99231822350.9353 | 323639.452
L26 | WallTotal | RSAy | Max |  | Top | 2.3779e-06 | 11809773.2962 | 22.6175 | 44162847145.4492 | 204713.4376 | 99438612672.5947
L26 | WallTotal | RSAy | Max |  | Bottom | 2.871e-06 | 11809773.2962 | 22.6175 | 44162847145.4491 | 261068.8297 | 131952068357.082
L26 | WallTotal | RSAy-pT | Max |  | Top | 2.4471e-06 | 11811200.3405 | 22.8343 | 58250245128.3969 | 206085.8967 | 99447355708.6685
L26 | WallTotal | RSAy-pT | Max |  | Bottom | 2.9638e-06 | 11811200.3405 | 22.8343 | 58250245128.3957 | 263044.088 | 131964778576.343
L26 | WallTotal | RSAy-nT | Max |  | Top | 2.4471e-06 | 11811200.3405 | 22.8343 | 58250245128.3969 | 206085.8967 | 99447355708.6685
L26 | WallTotal | RSAy-nT | Max |  | Bottom | 2.9638e-06 | 11811200.3405 | 22.8343 | 58250245128.3957 | 263044.088 | 131964778576.343
L26 | WallTotal | RSAx-nT | Max |  | Top | 2.7533e-06 | 1030.2317 | 7993234.9888 | 9247819136.8048 | 79036683215.9072 | 6428771.7486
L26 | WallTotal | RSAx-nT | Max |  | Bottom | 2.1566e-06 | 1030.2317 | 7993234.9888 | 9247819136.804 | 99231823712.7204 | 9291369.633
L26 | WallTotal | AutoWind | Step By Step | 1 | Top | -1.1243e-06 | 0.014364 | -803534.6145 | -1131.333 | -5392718294.3924 | 85.0397
L26 | WallTotal | AutoWind | Step By Step | 1 | Bottom | -5.0524e-07 | 0.014364 | -803534.6145 | -1131.3292 | -7626544522.814 | 124.9706
L26 | WallTotal | AutoWind | Step By Step | 2 | Top | -3.9041e-07 | 771623.1517 | -0.029821 | -124910642.5848 | -188.9992 | 5137194352.2593
L26 | WallTotal | AutoWind | Step By Step | 2 | Bottom | -3.84e-07 | 771623.1518 | -0.029821 | -124910642.588 | -271.9017 | 7282306714.1292
L25 | WallTotal | RSAx | Max |  | Top | 1.7999e-06 | 20.0149 | 8207908.3879 | 1240811.1699 | 99231822350.9328 | 323639.4519
L25 | WallTotal | RSAx | Max |  | Bottom | 2.0484e-06 | 20.0149 | 8207908.3879 | 1240811.1693 | 117997725719.275 | 376664.8927
L25 | WallTotal | RSAy | Max |  | Top | 2.598e-06 | 12174357.2737 | 23.0702 | 48645907131.3513 | 261068.8313 | 131952068357.081
L25 | WallTotal | RSAy | Max |  | Bottom | 3.0061e-06 | 12174357.2737 | 23.0702 | 48645907131.3513 | 318307.7284 | 165159729471.534
L25 | WallTotal | RSAy-pT | Max |  | Top | 2.6026e-06 | 12176058.8227 | 23.3257 | 63230290276.1046 | 263044.0898 | 131964778576.342
L25 | WallTotal | RSAy-pT | Max |  | Bottom | 3.0152e-06 | 12176058.8227 | 23.3257 | 63230290276.1035 | 320993.1432 | 165177169997.242
L25 | WallTotal | RSAy-nT | Max |  | Top | 2.6026e-06 | 12176058.8227 | 23.3257 | 63230290276.1046 | 263044.0898 | 131964778576.342
L25 | WallTotal | RSAy-nT | Max |  | Bottom | 3.0152e-06 | 12176058.8227 | 23.3257 | 63230290276.1035 | 320993.1432 | 165177169997.242
L25 | WallTotal | RSAx-nT | Max |  | Top | 1.8186e-06 | 1219.1045 | 8207908.564 | 9543022374.3656 | 99231823712.718 | 9291369.633
L25 | WallTotal | RSAx-nT | Max |  | Bottom | 2.0565e-06 | 1219.1045 | 8207908.564 | 9543022374.3642 | 117997727570.662 | 12677864.2122
L25 | WallTotal | AutoWind | Step By Step | 1 | Top | -4.1403e-07 | 0.017431 | -939029.0512 | -1379.671 | -7626544522.8126 | 124.9706
L25 | WallTotal | AutoWind | Step By Step | 1 | Bottom | -5.8091e-08 | 0.017431 | -939029.0512 | -1379.6643 | -10237045285.2704 | 173.4286
L25 | WallTotal | AutoWind | Step By Step | 2 | Top | -2.8522e-07 | 902274.2747 | -0.03511 | -146715519.3968 | -271.9011 | 7282306714.1285
L25 | WallTotal | AutoWind | Step By Step | 2 | Bottom | -3.8758e-07 | 902274.2747 | -0.03511 | -146715519.3989 | -369.5069 | 9790629197.8897
L24 | WallTotal | RSAx | Max |  | Top | 8.0242e-07 | 15.0329 | 8690075.6729 | 998832.2703 | 117997725719.275 | 376664.892
L24 | WallTotal | RSAx | Max |  | Bottom | 5.6939e-07 | 15.0329 | 8690075.6729 | 998832.2701 | 135695404877.86 | 411170.7317
L24 | WallTotal | RSAy | Max |  | Top | 2.5955e-06 | 12214541.0987 | 22.7054 | 51626145250.9098 | 318307.7275 | 165159729471.538
L24 | WallTotal | RSAy | Max |  | Bottom | 2.9624e-06 | 12214541.0987 | 22.7054 | 51626145250.9098 | 374385.0326 | 197920900934.898
L24 | WallTotal | RSAy-pT | Max |  | Top | 2.6003e-06 | 12216518.2928 | 22.9989 | 66287387706.0684 | 320993.1425 | 165177169997.247
L24 | WallTotal | RSAy-pT | Max |  | Bottom | 2.9663e-06 | 12216518.2928 | 22.9989 | 66287387706.0668 | 377886.1923 | 197943838060.087
L24 | WallTotal | RSAy-nT | Max |  | Top | 2.6003e-06 | 12216518.2928 | 22.9989 | 66287387706.0684 | 320993.1425 | 165177169997.247
L24 | WallTotal | RSAy-nT | Max |  | Bottom | 2.9663e-06 | 12216518.2928 | 22.9989 | 66287387706.0668 | 377886.1923 | 197943838060.087
L24 | WallTotal | RSAx-nT | Max |  | Top | 8.1389e-07 | 1407.9374 | 8690075.8752 | 10184860319.2255 | 117997727570.662 | 12677864.2115
L24 | WallTotal | RSAx-nT | Max |  | Bottom | 5.8153e-07 | 1407.9374 | 8690075.8752 | 10184860319.2244 | 135695407291.647 | 16584644.3575
L24 | WallTotal | AutoWind | Step By Step | 1 | Top | 6.7928e-08 | 0.020639 | -1073359.2303 | -1636.99 | -10237045285.2716 | 173.43
L24 | WallTotal | AutoWind | Step By Step | 1 | Bottom | 1.6732e-07 | 0.020639 | -1073359.2303 | -1636.989 | -13220983945.6329 | 230.8046
L24 | WallTotal | AutoWind | Step By Step | 2 | Top | -6.1706e-07 | 1031789.3474 | -0.040304 | -168398880.5494 | -369.5068 | 9790629197.8901
L24 | WallTotal | AutoWind | Step By Step | 2 | Bottom | -6.8382e-07 | 1031789.3474 | -0.040304 | -168398880.5538 | -481.5508 | 12659003583.6265
L23 | WallTotal | RSAx | Max |  | Top | 2.1443e-06 | 14.0923 | 9235922.4698 | 952785.1719 | 135695404877.863 | 411170.731
L23 | WallTotal | RSAx | Max |  | Bottom | 3.1594e-06 | 14.0923 | 9235922.4698 | 952785.1703 | 152993266138.399 | 424622.9073
L23 | WallTotal | RSAy | Max |  | Top | 7.1728e-06 | 12080013.2441 | 22.2514 | 53278974153.963 | 374385.0332 | 197920900934.898
L23 | WallTotal | RSAy | Max |  | Bottom | 7.7983e-06 | 12080013.2441 | 22.2514 | 53278974153.9642 | 427389.8491 | 229396355983.505
L23 | WallTotal | RSAy-pT | Max |  | Top | 7.2055e-06 | 12082266.8514 | 22.5822 | 68139408350.5958 | 377886.1926 | 197943838060.087
L23 | WallTotal | RSAy-pT | Max |  | Bottom | 7.8309e-06 | 12082266.8514 | 22.5822 | 68139408350.5966 | 431810.4372 | 229425558137.103
L23 | WallTotal | RSAy-nT | Max |  | Top | 7.2055e-06 | 12082266.8514 | 22.5822 | 68139408350.5958 | 377886.1926 | 197943838060.087
L23 | WallTotal | RSAy-nT | Max |  | Bottom | 7.8309e-06 | 12082266.8514 | 22.5822 | 68139408350.5966 | 431810.4372 | 229425558137.103
L23 | WallTotal | RSAx-nT | Max |  | Top | 2.1591e-06 | 1601.231 | 9235922.6978 | 10909460479.0914 | 135695407291.649 | 16584644.3566
L23 | WallTotal | RSAx-nT | Max |  | Bottom | 3.1782e-06 | 1601.231 | 9235922.6978 | 10909460479.0889 | 152993269186.07 | 21010342.2835
L23 | WallTotal | AutoWind | Step By Step | 1 | Top | 6.748e-07 | 0.023999 | -1206479.5568 | -1903.9362 | -13220983945.6324 | 230.8008
L23 | WallTotal | AutoWind | Step By Step | 1 | Bottom | 8.7841e-07 | 0.023999 | -1206479.5568 | -1903.9319 | -16574997113.531 | 297.5166
L23 | WallTotal | AutoWind | Step By Step | 2 | Top | -1.3128e-06 | 1160129.1633 | -0.045394 | -189950048.2811 | -481.5514 | 12659003583.6269
L23 | WallTotal | AutoWind | Step By Step | 2 | Bottom | -1.3277e-06 | 1160129.1633 | -0.045394 | -189950048.2837 | -607.7473 | 15884162657.6626
L22 | WallTotal | RSAx | Max |  | Top | 4.0082e-06 | 19.9888 | 9552036.7948 | 1139218.9697 | 152993266138.401 | 424622.9067
L22 | WallTotal | RSAx | Max |  | Bottom | 4.8032e-06 | 19.9888 | 9552036.7948 | 1139218.9688 | 170298305102.263 | 420019.4968
L22 | WallTotal | RSAy | Max |  | Top | 7.0128e-06 | 11928921.7931 | 22.1767 | 53804011608.8209 | 427389.8484 | 229396355983.501
L22 | WallTotal | RSAy | Max |  | Bottom | 7.4459e-06 | 11928921.7931 | 22.1767 | 53804011608.8218 | 476300.8533 | 259069028239.498
L22 | WallTotal | RSAy-pT | Max |  | Top | 7.0396e-06 | 11931452.2561 | 22.544 | 68885183549.0039 | 431810.4365 | 229425558137.099
L22 | WallTotal | RSAy-pT | Max |  | Bottom | 7.5085e-06 | 11931452.2561 | 22.544 | 68885183549.0042 | 481742.5007 | 259105265080.182
L22 | WallTotal | RSAy-nT | Max |  | Top | 7.0396e-06 | 11931452.2561 | 22.544 | 68885183549.0039 | 431810.4365 | 229425558137.099
L22 | WallTotal | RSAy-nT | Max |  | Bottom | 7.5085e-06 | 11931452.2561 | 22.544 | 68885183549.0042 | 481742.5007 | 259105265080.182
L22 | WallTotal | RSAx-nT | Max |  | Top | 4.081e-06 | 1801.4537 | 9552037.048 | 11336715485.3525 | 152993269186.072 | 21010342.2829
L22 | WallTotal | RSAx-nT | Max |  | Bottom | 4.8745e-06 | 1801.4537 | 9552037.048 | 11336715485.3511 | 170298308853.89 | 25958211.2616
L22 | WallTotal | AutoWind | Step By Step | 1 | Top | 1.1029e-06 | 0.027522 | -1338341.277 | -2181.2416 | -16574997113.5321 | 297.5153
L22 | WallTotal | AutoWind | Step By Step | 1 | Bottom | 1.725e-06 | 0.027522 | -1338341.277 | -2181.2405 | -20295585863.7109 | 374.0252
L22 | WallTotal | AutoWind | Step By Step | 2 | Top | -1.2415e-06 | 1287251.7133 | -0.050374 | -211357427.9654 | -607.7482 | 15884162657.6636
L22 | WallTotal | AutoWind | Step By Step | 2 | Bottom | -1.2495e-06 | 1287251.7133 | -0.050374 | -211357427.9678 | -747.7882 | 19462722420.5084
L21 | WallTotal | RSAx | Max |  | Top | 4.6124e-06 | 27.3883 | 9506980.8733 | 1384904.4978 | 170298305102.263 | 420019.4969
L21 | WallTotal | RSAx | Max |  | Bottom | 5.409e-06 | 27.3883 | 9506980.8733 | 1384904.4953 | 187486198536.932 | 406075.0378
L21 | WallTotal | RSAy | Max |  | Top | 6.6075e-06 | 11901293.991 | 22.3544 | 53359362792.7931 | 476300.8522 | 259069028239.508
L21 | WallTotal | RSAy | Max |  | Bottom | 6.737e-06 | 11901293.991 | 22.3544 | 53359362792.7942 | 520823.1326 | 286742012802.338
L21 | WallTotal | RSAy-pT | Max |  | Top | 6.7072e-06 | 11904101.4544 | 22.7574 | 68501392693.3663 | 481742.4997 | 259105265080.192
L21 | WallTotal | RSAy-pT | Max |  | Bottom | 6.8289e-06 | 11904101.4544 | 22.7574 | 68501392693.3669 | 527385.2506 | 286786054391.142
L21 | WallTotal | RSAy-nT | Max |  | Top | 6.7072e-06 | 11904101.4544 | 22.7574 | 68501392693.3663 | 481742.4997 | 259105265080.192
L21 | WallTotal | RSAy-nT | Max |  | Bottom | 6.8289e-06 | 11904101.4544 | 22.7574 | 68501392693.3669 | 527385.2506 | 286786054391.142
L21 | WallTotal | RSAx-nT | Max |  | Top | 4.6978e-06 | 2002.9697 | 9506981.1512 | 11412889752.6434 | 170298308853.89 | 25958211.2618
L21 | WallTotal | RSAx-nT | Max |  | Bottom | 5.4916e-06 | 2002.9697 | 9506981.1512 | 11412889752.6398 | 187486203061.056 | 31436383.1991
L21 | WallTotal | AutoWind | Step By Step | 1 | Top | 1.3359e-06 | 0.03122 | -1468892.2433 | -2469.718 | -20295585863.711 | 374.0249
L21 | WallTotal | AutoWind | Step By Step | 1 | Bottom | 1.4801e-06 | 0.03122 | -1468892.2433 | -2469.7076 | -24379106300.1446 | 460.8165
L21 | WallTotal | AutoWind | Step By Step | 2 | Top | -1.1899e-06 | 1413111.8819 | -0.055234 | -232608425.3835 | -747.7876 | 19462722420.5086
L21 | WallTotal | AutoWind | Step By Step | 2 | Bottom | -1.1543e-06 | 1413111.8819 | -0.055234 | -232608425.386 | -901.3384 | 23391173452.1933
L20 | WallTotal | RSAx | Max |  | Top | 3.9593e-06 | 32.6402 | 9218941.0838 | 1488774.8424 | 187486198536.924 | 406075.0372
L20 | WallTotal | RSAx | Max |  | Bottom | 3.3758e-06 | 32.6402 | 9218941.0838 | 1488774.8423 | 204070646258.447 | 394108.5631
L20 | WallTotal | RSAy | Max |  | Top | 8.6993e-06 | 12084995.7485 | 22.7083 | 52023724620.6131 | 520823.1354 | 286742012802.337
L20 | WallTotal | RSAy | Max |  | Bottom | 7.0551e-06 | 12084995.7485 | 22.7083 | 52023724620.6144 | 561118.8991 | 312509629599.031
L20 | WallTotal | RSAy-pT | Max |  | Top | 8.8446e-06 | 12088080.0861 | 23.1462 | 67428858819.2 | 527385.2535 | 286786054391.141
L20 | WallTotal | RSAy-pT | Max |  | Bottom | 7.1557e-06 | 12088080.0861 | 23.1462 | 67428858819.2033 | 568898.4955 | 312562245646.566
L20 | WallTotal | RSAy-nT | Max |  | Top | 8.8446e-06 | 12088080.0861 | 23.1462 | 67428858819.2 | 527385.2535 | 286786054391.141
L20 | WallTotal | RSAy-nT | Max |  | Bottom | 7.1557e-06 | 12088080.0861 | 23.1462 | 67428858819.2033 | 568898.4955 | 312562245646.566
L20 | WallTotal | RSAx-nT | Max |  | Top | 4.0863e-06 | 2201.8658 | 9218941.3857 | 11803706942.7355 | 187486203061.048 | 31436383.1986
L20 | WallTotal | RSAx-nT | Max |  | Bottom | 3.485e-06 | 2201.8658 | 9218941.3857 | 11803706942.7366 | 204070651621.955 | 37454863.9463
L20 | WallTotal | AutoWind | Step By Step | 1 | Top | 1.4039e-06 | 0.035109 | -1598076.7888 | -2770.2837 | -24379106300.1454 | 460.8155
L20 | WallTotal | AutoWind | Step By Step | 1 | Bottom | 1.4471e-06 | 0.035109 | -1598076.7888 | -2770.2796 | -28821759772.961 | 558.4192
L20 | WallTotal | AutoWind | Step By Step | 2 | Top | -1.6745e-06 | 1537661.1033 | -0.059965 | -253689729.8408 | -901.3378 | 23391173452.1928
L20 | WallTotal | AutoWind | Step By Step | 2 | Bottom | -1.3082e-06 | 1537661.1033 | -0.059964 | -253689729.8439 | -1068.0399 | 27665871319.4775
L19 | WallTotal | RSAx | Max |  | Top | 4.5567e-06 | 35.0069 | 8984608.409 | 1532194.7993 | 204070646258.443 | 394108.5634
L19 | WallTotal | RSAx | Max |  | Bottom | 4.6041e-06 | 35.0069 | 8984608.409 | 1532194.8007 | 219605789527.012 | 392857.1833
L19 | WallTotal | RSAy | Max |  | Top | 6.714e-06 | 12494224.6598 | 23.343 | 49802624523.1995 | 561118.8965 | 312509629599.024
L19 | WallTotal | RSAy | Max |  | Bottom | 4.5771e-06 | 12494224.6598 | 23.343 | 49802624523.2021 | 597860.7786 | 336696356575.022
L19 | WallTotal | RSAy-pT | Max |  | Top | 6.7617e-06 | 12497585.4481 | 23.8149 | 65763074792.1301 | 568898.4933 | 312562245646.559
L19 | WallTotal | RSAy-pT | Max |  | Bottom | 4.5922e-06 | 12497585.4481 | 23.8149 | 65763074792.134 | 606952.2495 | 336758315613.969
L19 | WallTotal | RSAy-nT | Max |  | Top | 6.7617e-06 | 12497585.4481 | 23.8149 | 65763074792.1301 | 568898.4933 | 312562245646.559
L19 | WallTotal | RSAy-nT | Max |  | Bottom | 4.5922e-06 | 12497585.4481 | 23.8149 | 65763074792.134 | 606952.2495 | 336758315613.969
L19 | WallTotal | RSAx-nT | Max |  | Top | 4.6063e-06 | 2397.1428 | 8984608.7343 | 12124871046.0181 | 204070651621.951 | 37454863.9465
L19 | WallTotal | RSAx-nT | Max |  | Bottom | 4.6226e-06 | 2397.1428 | 8984608.7343 | 12124871046.0206 | 219605795794.988 | 44020350.4806
L19 | WallTotal | AutoWind | Step By Step | 1 | Top | 1.3153e-06 | 0.039205 | -1725835.0081 | -3083.9488 | -28821759772.9609 | 558.4208
L19 | WallTotal | AutoWind | Step By Step | 1 | Bottom | 1.1781e-06 | 0.039205 | -1725835.0081 | -3083.9477 | -33619581095.5304 | 667.4103
L19 | WallTotal | AutoWind | Step By Step | 2 | Top | -9.8749e-07 | 1660846.9353 | -0.064554 | -274587019.5962 | -1068.0411 | 27665871319.4789
L19 | WallTotal | AutoWind | Step By Step | 2 | Bottom | -7.3481e-07 | 1660846.9353 | -0.064554 | -274587019.599 | -1247.501 | 32283025799.7253
L18 | WallTotal | RSAx | Max |  | Top | 3.6583e-06 | 34.9867 | 9064978.3297 | 1450654.7527 | 219605789527.021 | 392857.1831
L18 | WallTotal | RSAx | Max |  | Bottom | 2.918e-06 | 34.9867 | 9064978.3297 | 1450654.7539 | 233995336055.056 | 404468.7771
L18 | WallTotal | RSAy | Max |  | Top | 4.8177e-06 | 13077075.096 | 23.971 | 46632646024.242 | 597860.7783 | 336696356575.02
L18 | WallTotal | RSAy | Max |  | Bottom | 3.1699e-06 | 13077075.096 | 23.971 | 46632646024.2437 | 632067.7567 | 359774659912.342
L18 | WallTotal | RSAy-pT | Max |  | Top | 4.8202e-06 | 13080711.497 | 24.4759 | 63373348998.0432 | 606952.2494 | 336758315613.967
L18 | WallTotal | RSAy-pT | Max |  | Bottom | 3.1989e-06 | 13080711.497 | 24.4759 | 63373348998.0459 | 642562.6502 | 359846728145.892
L18 | WallTotal | RSAy-nT | Max |  | Top | 4.8202e-06 | 13080711.497 | 24.4759 | 63373348998.0432 | 606952.2494 | 336758315613.967
L18 | WallTotal | RSAy-nT | Max |  | Bottom | 3.1989e-06 | 13080711.497 | 24.4759 | 63373348998.0459 | 642562.6502 | 359846728145.892
L18 | WallTotal | RSAx-nT | Max |  | Top | 3.677e-06 | 2588.9915 | 9064978.6777 | 12246412876.5055 | 219605795794.998 | 44020350.4804
L18 | WallTotal | RSAx-nT | Max |  | Bottom | 2.9189e-06 | 2588.9915 | 9064978.6777 | 12246412876.5071 | 233995343290.625 | 51132095.5067
L18 | WallTotal | AutoWind | Step By Step | 1 | Top | 1.0504e-06 | 0.043525 | -1852101.2195 | -3411.8469 | -33619581095.5311 | 667.4109
L18 | WallTotal | AutoWind | Step By Step | 1 | Bottom | 1.0286e-06 | 0.043525 | -1852101.2195 | -3411.8475 | -38768422485.8521 | 788.4112
L18 | WallTotal | AutoWind | Step By Step | 2 | Top | -1.0591e-06 | 1782612.1513 | -0.068989 | -295284160.9886 | -1247.5011 | 32283025799.7248
L18 | WallTotal | AutoWind | Step By Step | 2 | Bottom | -6.9221e-07 | 1782612.1513 | -0.068989 | -295284160.9916 | -1439.2915 | 37238687580.2555
L17 | WallTotal | RSAx | Max |  | Top | 3.9234e-06 | 34.1897 | 9462836.2038 | 1327343.0538 | 233995336055.06 | 404468.7777
L17 | WallTotal | RSAx | Max |  | Bottom | 3.8692e-06 | 34.1897 | 9462836.2038 | 1327343.0525 | 247528954205.709 | 426168.1685
L17 | WallTotal | RSAy | Max |  | Top | 2.4129e-06 | 13746699.7004 | 24.0392 | 42464932445.9551 | 632067.7541 | 359774659912.349
L17 | WallTotal | RSAy | Max |  | Bottom | 9.3416e-07 | 13746699.7004 | 24.0392 | 42464932445.9574 | 664486.9012 | 382274914410.9
L17 | WallTotal | RSAy-pT | Max |  | Top | 2.4903e-06 | 13750610.3387 | 24.5759 | 60098270800.9471 | 642562.6476 | 359846728145.899
L17 | WallTotal | RSAy-pT | Max |  | Bottom | 1.0644e-06 | 13750610.3387 | 24.5759 | 60098270800.9506 | 676473.6502 | 382357854218.875
L17 | WallTotal | RSAy-nT | Max |  | Top | 2.4903e-06 | 13750610.3387 | 24.5759 | 60098270800.9471 | 642562.6476 | 359846728145.899
L17 | WallTotal | RSAy-nT | Max |  | Bottom | 1.0644e-06 | 13750610.3387 | 24.5759 | 60098270800.9506 | 676473.6502 | 382357854218.875
L17 | WallTotal | RSAx-nT | Max |  | Top | 3.9509e-06 | 2778.6647 | 9462836.5738 | 12779154883.225 | 233995343290.629 | 51132095.5074
L17 | WallTotal | RSAx-nT | Max |  | Bottom | 3.9413e-06 | 2778.6647 | 9462836.5738 | 12779154883.2244 | 247528962469.848 | 58783435.5927
L17 | WallTotal | AutoWind | Step By Step | 1 | Top | 1.5009e-06 | 0.048092 | -1976803.6684 | -3755.2369 | -38768422485.8534 | 788.4146
L17 | WallTotal | AutoWind | Step By Step | 1 | Bottom | 1.3198e-06 | 0.048092 | -1976803.6684 | -3755.2379 | -44263936684.0737 | 922.1092
L17 | WallTotal | AutoWind | Step By Step | 2 | Top | -2.5693e-07 | 1902894.3414 | -0.073256 | -315763239.7901 | -1439.2926 | 37238687580.2577
L17 | WallTotal | AutoWind | Step By Step | 2 | Bottom | -1.8044e-08 | 1902894.3414 | -0.073256 | -315763239.7933 | -1642.9455 | 42528733849.2484
L16 | WallTotal | RSAx | Max |  | Top | 3.3574e-06 | 34.1646 | 9937971.0319 | 1232563.6119 | 247528954205.706 | 426168.1687
L16 | WallTotal | RSAx | Max |  | Bottom | 2.4039e-06 | 34.1646 | 9937971.0319 | 1232563.6122 | 260660108910.983 | 455228.1488
L16 | WallTotal | RSAy | Max |  | Top | 1.2834e-06 | 14415957.2569 | 23.5741 | 37343505990.5377 | 664486.9007 | 382274914410.906
L16 | WallTotal | RSAy | Max |  | Bottom | 2.9459e-06 | 14415957.2569 | 23.5741 | 37343505990.5399 | 695250.4638 | 404697036227.299
L16 | WallTotal | RSAy-pT | Max |  | Top | 1.3578e-06 | 14420140.1029 | 24.1414 | 55868916790.7383 | 676473.6495 | 382357854218.881
L16 | WallTotal | RSAy-pT | Max |  | Bottom | 3.0607e-06 | 14420140.103 | 24.1414 | 55868916790.7414 | 708814.0816 | 404791604347.198
L16 | WallTotal | RSAy-nT | Max |  | Top | 1.3578e-06 | 14420140.1029 | 24.1414 | 55868916790.7383 | 676473.6495 | 382357854218.881
L16 | WallTotal | RSAy-nT | Max |  | Bottom | 3.0607e-06 | 14420140.103 | 24.1414 | 55868916790.7414 | 708814.0816 | 404791604347.198
L16 | WallTotal | RSAx-nT | Max |  | Top | 3.398e-06 | 2967.2814 | 9937971.423 | 13411938713.6626 | 247528962469.844 | 58783435.5928
L16 | WallTotal | RSAx-nT | Max |  | Bottom | 2.4701e-06 | 2967.2814 | 9937971.423 | 13411938713.6638 | 260660118262.311 | 66966560.3203
L16 | WallTotal | AutoWind | Step By Step | 1 | Top | 8.9046e-07 | 0.052927 | -2099863.6797 | -4115.5721 | -44263936684.0734 | 922.1079
L16 | WallTotal | AutoWind | Step By Step | 1 | Bottom | 7.4896e-07 | 0.052927 | -2099863.6797 | -4115.5711 | -50101557713.7237 | 1069.2456
L16 | WallTotal | AutoWind | Step By Step | 2 | Top | 1.2491e-07 | 2021625.1073 | -0.077339 | -336004230.215 | -1642.9455 | 42528733849.2486
L16 | WallTotal | AutoWind | Step By Step | 2 | Bottom | 3.8906e-07 | 2021625.1073 | -0.077339 | -336004230.2173 | -1857.9484 | 48148851647.4736
L15 | WallTotal | RSAx | Max |  | Top | 1.3035e-06 | 35.4408 | 10245314.743 | 1288436.1403 | 260660108910.989 | 455228.149
L15 | WallTotal | RSAx | Max |  | Bottom | 1.1968e-06 | 35.4408 | 10245314.743 | 1288436.1404 | 273708309699.896 | 491348.5289
L15 | WallTotal | RSAy | Max |  | Top | 8.2766e-07 | 15022103.1739 | 23.3734 | 31494166182.6483 | 695250.465 | 404697036227.297
L15 | WallTotal | RSAy | Max |  | Bottom | 2.1918e-06 | 15022103.1739 | 23.3734 | 31494166182.6497 | 724392.0535 | 427442269296.126
L15 | WallTotal | RSAy-pT | Max |  | Top | 9.0816e-07 | 15026555.4325 | 23.9699 | 50829737357.0702 | 708814.0827 | 404791604347.196
L15 | WallTotal | RSAy-pT | Max |  | Bottom | 2.2997e-06 | 15026555.4325 | 23.9699 | 50829737357.0729 | 739613.785 | 427549214694.864
L15 | WallTotal | RSAy-nT | Max |  | Top | 9.0816e-07 | 15026555.4325 | 23.9699 | 50829737357.0702 | 708814.0827 | 404791604347.196
L15 | WallTotal | RSAy-nT | Max |  | Bottom | 2.2997e-06 | 15026555.4325 | 23.9699 | 50829737357.0729 | 739613.785 | 427549214694.864
L15 | WallTotal | RSAx-nT | Max |  | Top | 1.357e-06 | 3154.8701 | 10245315.1542 | 13827358024.5686 | 260660118262.318 | 66966560.3204
L15 | WallTotal | RSAx-nT | Max |  | Bottom | 1.2859e-06 | 3154.8701 | 10245315.1542 | 13827358024.5696 | 273708320194.439 | 75674694.029
L15 | WallTotal | AutoWind | Step By Step | 1 | Top | 7.6497e-07 | 0.058058 | -2221194.5718 | -4494.4446 | -50101557713.7223 | 1069.2448
L15 | WallTotal | AutoWind | Step By Step | 1 | Bottom | 5.9395e-07 | 0.058058 | -2221194.5718 | -4494.4442 | -56276478623.2043 | 1230.6456
L15 | WallTotal | AutoWind | Step By Step | 2 | Top | 6.3796e-08 | 2138729.0323 | -0.081218 | -355984766.4541 | -1857.9481 | 48148851647.4734
L15 | WallTotal | AutoWind | Step By Step | 2 | Bottom | 3.7753e-07 | 2138729.0323 | -0.081218 | -355984766.4554 | -2083.7344 | 54094518357.2979
L14 | WallTotal | RSAx | Max |  | Top | 1.5375e-06 | 36.7058 | 10324030.1573 | 1444051.3318 | 273708309699.895 | 491348.5291
L14 | WallTotal | RSAx | Max |  | Bottom | 1.4283e-06 | 36.7058 | 10324030.1573 | 1444051.3319 | 286712091475.723 | 536184.0395
L14 | WallTotal | RSAy | Max |  | Top | 2.7051e-06 | 15539303.4187 | 23.937 | 25466153184.3673 | 724392.0512 | 427442269296.134
L14 | WallTotal | RSAy | Max |  | Bottom | 3.8892e-06 | 15539303.4187 | 23.937 | 25466153184.371 | 752530.306 | 450780674684.715
L14 | WallTotal | RSAy-pT | Max |  | Top | 2.8127e-06 | 15544021.4247 | 24.5611 | 45496433250.1817 | 739613.7828 | 427549214694.873
L14 | WallTotal | RSAy-pT | Max |  | Bottom | 4.0288e-06 | 15544021.4247 | 24.5611 | 45496433250.1868 | 769487.2241 | 450900736140.212
L14 | WallTotal | RSAy-nT | Max |  | Top | 2.8127e-06 | 15544021.4247 | 24.5611 | 45496433250.1817 | 739613.7828 | 427549214694.873
L14 | WallTotal | RSAy-nT | Max |  | Bottom | 4.0288e-06 | 15544021.4247 | 24.5611 | 45496433250.1868 | 769487.2241 | 450900736140.212
L14 | WallTotal | RSAx-nT | Max |  | Top | 1.632e-06 | 3339.5704 | 10324030.5876 | 13946503090.4894 | 273708320194.439 | 75674694.0292
L14 | WallTotal | RSAx-nT | Max |  | Bottom | 1.5546e-06 | 3339.5704 | 10324030.5876 | 13946503090.4904 | 286712103166.63 | 84901493.1443
L14 | WallTotal | AutoWind | Step By Step | 1 | Top | 5.4087e-07 | 0.063514 | -2340700.2631 | -4893.6715 | -56276478623.2054 | 1230.6466
L14 | WallTotal | AutoWind | Step By Step | 1 | Bottom | 6.0548e-07 | 0.063514 | -2340700.2631 | -4893.6717 | -62783625354.7004 | 1407.2157
L14 | WallTotal | AutoWind | Step By Step | 2 | Top | 5.844e-07 | 2254122.3767 | -0.084872 | -375679801.5502 | -2083.7349 | 54094518357.2987
L14 | WallTotal | AutoWind | Step By Step | 2 | Bottom | 9.1386e-07 | 2254122.3767 | -0.084872 | -375679801.5523 | -2319.6788 | 60360978564.5457
L13 | WallTotal | RSAx | Max |  | Top | 1.2916e-06 | 36.0097 | 10332090.231 | 1561243.9033 | 286712091475.718 | 536184.0405
L13 | WallTotal | RSAx | Max |  | Bottom | 1.5812e-06 | 36.0097 | 10332090.231 | 1561243.9031 | 299535357728.272 | 589070.9047
L13 | WallTotal | RSAy | Max |  | Top | 3.9109e-06 | 15981737.1082 | 24.6136 | 20428207848.9059 | 752530.3049 | 450780674684.723
L13 | WallTotal | RSAy | Max |  | Bottom | 5.3287e-06 | 15981737.1082 | 24.6136 | 20428207848.91 | 780709.2161 | 474860926765.04
L13 | WallTotal | RSAy-pT | Max |  | Top | 4.0824e-06 | 15986716.2245 | 25.2638 | 41056035339.2881 | 769487.2232 | 450900736140.219
L13 | WallTotal | RSAy-pT | Max |  | Bottom | 5.5238e-06 | 15986716.2245 | 25.2638 | 41056035339.2934 | 799473.7516 | 474994830163.825
L13 | WallTotal | RSAy-nT | Max |  | Top | 4.0824e-06 | 15986716.2245 | 25.2638 | 41056035339.2881 | 769487.2232 | 450900736140.219
L13 | WallTotal | RSAy-nT | Max |  | Bottom | 5.5238e-06 | 15986716.2245 | 25.2638 | 41056035339.2934 | 799473.7516 | 474994830163.825
L13 | WallTotal | RSAx-nT | Max |  | Top | 1.4472e-06 | 3518.8431 | 10332090.6793 | 13973845801.1209 | 286712103166.626 | 84901493.1451
L13 | WallTotal | RSAx-nT | Max |  | Bottom | 1.7649e-06 | 3518.8431 | 10332090.6793 | 13973845801.1211 | 299535370665.494 | 94636656.798
L13 | WallTotal | AutoWind | Step By Step | 1 | Top | 3.0571e-07 | 0.069328 | -2458273.5003 | -5315.2633 | -62783625354.6999 | 1407.2152
L13 | WallTotal | AutoWind | Step By Step | 1 | Bottom | 1.5716e-08 | 0.069328 | -2458273.5003 | -5315.2631 | -69617625685.5013 | 1599.949
L13 | WallTotal | AutoWind | Step By Step | 2 | Top | 7.4424e-07 | 2367711.3849 | -0.088275 | -395061214.7338 | -2319.6794 | 60360978564.5469
L13 | WallTotal | AutoWind | Step By Step | 2 | Bottom | 9.9093e-07 | 2367711.3849 | -0.088275 | -395061214.7351 | -2565.0835 | 66943216214.4451
L12 | WallTotal | RSAx | Max |  | Top | 1.0686e-06 | 33.0367 | 10530649.9755 | 1658100.3863 | 299535357728.271 | 589070.9057
L12 | WallTotal | RSAx | Max |  | Bottom | 1.0304e-06 | 33.0367 | 10530649.9755 | 1658100.3861 | 312128204728.041 | 645485.0312
L12 | WallTotal | RSAy | Max |  | Top | 4.4506e-06 | 16399118.6736 | 24.446 | 18429098694.7831 | 780709.2149 | 474860926765.039
L12 | WallTotal | RSAy | Max |  | Bottom | 6.0247e-06 | 16399118.6736 | 24.446 | 18429098694.7884 | 809595.5176 | 499757200907.232
L12 | WallTotal | RSAy-pT | Max |  | Top | 4.6646e-06 | 16404353.176 | 25.1204 | 39621630161.9873 | 799473.7504 | 474994830163.824
L12 | WallTotal | RSAy-pT | Max |  | Bottom | 6.2921e-06 | 16404353.176 | 25.1204 | 39621630161.9941 | 830234.9083 | 499905656222.596
L12 | WallTotal | RSAy-nT | Max |  | Top | 4.6646e-06 | 16404353.176 | 25.1204 | 39621630161.9873 | 799473.7504 | 474994830163.824
L12 | WallTotal | RSAy-nT | Max |  | Bottom | 6.2921e-06 | 16404353.176 | 25.1204 | 39621630161.9941 | 830234.9083 | 499905656222.596
L12 | WallTotal | RSAx-nT | Max |  | Top | 1.232e-06 | 3691.7047 | 10530650.4405 | 14247682500.0768 | 299535370665.494 | 94636656.7989
L12 | WallTotal | RSAx-nT | Max |  | Bottom | 1.2208e-06 | 3691.7047 | 10530650.4405 | 14247682500.0772 | 312128218957.952 | 104864168.1098
L12 | WallTotal | AutoWind | Step By Step | 1 | Top | -2.1956e-07 | 0.07554 | -2573793.6437 | -5761.4417 | -69617625685.5035 | 1599.9507
L12 | WallTotal | AutoWind | Step By Step | 1 | Bottom | -4.539e-07 | 0.07554 | -2573793.6437 | -5761.4423 | -76772772015.0414 | 1809.9528
L12 | WallTotal | AutoWind | Step By Step | 2 | Top | 9.2608e-07 | 2479390.0559 | -0.091397 | -414097404.3863 | -2565.0841 | 66943216214.4446
L12 | WallTotal | AutoWind | Step By Step | 2 | Bottom | 1.2148e-06 | 2479390.0559 | -0.091397 | -414097404.3876 | -2819.1686 | 73835920569.9332
L11 | WallTotal | RSAx | Max |  | Top | 1.2167e-06 | 28.8248 | 11064521.2105 | 1707003.3848 | 312128204728.044 | 645485.0342
L11 | WallTotal | RSAx | Max |  | Bottom | 1.1951e-06 | 28.8248 | 11064521.2105 | 1707003.3836 | 324731533571.572 | 699821.709
L11 | WallTotal | RSAy | Max |  | Top | 6.9781e-06 | 16864424.8504 | 23.2972 | 20907038725.9036 | 809595.5171 | 499757200907.237
L11 | WallTotal | RSAy | Max |  | Bottom | 8.2954e-06 | 16864424.8504 | 23.2972 | 20907038725.9073 | 839171.3679 | 525537898956.559
L11 | WallTotal | RSAy-pT | Max |  | Top | 7.2615e-06 | 16869907.8031 | 23.9937 | 42725872675.7624 | 830234.9078 | 499905656222.6
L11 | WallTotal | RSAy-pT | Max |  | Bottom | 8.6082e-06 | 16869907.8031 | 23.9937 | 42725872675.7668 | 861747.0084 | 525701596880.502
L11 | WallTotal | RSAy-nT | Max |  | Top | 7.2615e-06 | 16869907.8031 | 23.9937 | 42725872675.7624 | 830234.9078 | 499905656222.6
L11 | WallTotal | RSAy-nT | Max |  | Bottom | 8.6082e-06 | 16869907.8031 | 23.9937 | 42725872675.7668 | 861747.0084 | 525701596880.502
L11 | WallTotal | RSAx-nT | Max |  | Top | 1.4119e-06 | 3858.3965 | 11064521.6908 | 14955526000.6747 | 312128218957.955 | 104864168.1128
L11 | WallTotal | RSAx-nT | Max |  | Bottom | 1.4225e-06 | 3858.3965 | 11064521.6908 | 14955526000.6739 | 324731549136.518 | 115564714.1962
L11 | WallTotal | AutoWind | Step By Step | 1 | Top | -4.794e-07 | 0.08219 | -2687123.819 | -6234.6653 | -76772772015.0413 | 1809.9544
L11 | WallTotal | AutoWind | Step By Step | 1 | Bottom | -5.5181e-07 | 0.08219 | -2687123.819 | -6234.6657 | -84242976231.7987 | 2038.4443
L11 | WallTotal | AutoWind | Step By Step | 2 | Top | 1.239e-06 | 2589037.1142 | -0.094204 | -432752658.2341 | -2819.169 | 73835920569.9341
L11 | WallTotal | AutoWind | Step By Step | 2 | Bottom | 1.4382e-06 | 2589037.1142 | -0.094204 | -432752658.2352 | -3081.0562 | 81033443747.5258
L10 | WallTotal | RSAx | Max |  | Top | 1.6204e-06 | 25.1228 | 11831732.4142 | 1665577.6941 | 324731533571.574 | 699821.7082
L10 | WallTotal | RSAx | Max |  | Bottom | 1.197e-06 | 25.1228 | 11831732.4142 | 1665577.6927 | 337869815480.032 | 748112.9214
L10 | WallTotal | RSAy | Max |  | Top | 7.1205e-06 | 17454211.1504 | 21.8618 | 26616496227.5113 | 839171.3689 | 525537898956.555
L10 | WallTotal | RSAy | Max |  | Bottom | 7.0471e-06 | 17454211.1504 | 21.8618 | 26616496227.5097 | 869339.4227 | 552335919300.827
L10 | WallTotal | RSAy-pT | Max |  | Top | 7.4034e-06 | 17459934.3185 | 22.578 | 49222306934.858 | 861747.0093 | 525701596880.498
L10 | WallTotal | RSAy-pT | Max |  | Bottom | 7.3189e-06 | 17459934.3185 | 22.578 | 49222306934.8561 | 893906.0868 | 552515527631.979
L10 | WallTotal | RSAy-nT | Max |  | Top | 7.4034e-06 | 17459934.3185 | 22.578 | 49222306934.858 | 861747.0093 | 525701596880.498
L10 | WallTotal | RSAy-nT | Max |  | Bottom | 7.3189e-06 | 17459934.3185 | 22.578 | 49222306934.8561 | 893906.0868 | 552515527631.979
L10 | WallTotal | RSAx-nT | Max |  | Top | 1.8461e-06 | 4019.7412 | 11831732.9081 | 15965153064.6252 | 324731549136.519 | 115564714.1953
L10 | WallTotal | RSAx-nT | Max |  | Bottom | 1.4053e-06 | 4019.7412 | 11831732.9081 | 15965153064.6235 | 337869832417.797 | 126718044.4813
L10 | WallTotal | AutoWind | Step By Step | 1 | Top | -2.0512e-07 | 0.089325 | -2798107.7322 | -6737.5555 | -84242976231.7983 | 2038.4447
L10 | WallTotal | AutoWind | Step By Step | 1 | Bottom | -1.2026e-07 | 0.089325 | -2798107.7322 | -6737.5527 | -92021715727.3785 | 2286.7698
L10 | WallTotal | AutoWind | Step By Step | 2 | Top | 1.3085e-06 | 2696511.8832 | -0.096653 | -450988066.4937 | -3081.0557 | 81033443747.525
L10 | WallTotal | AutoWind | Step By Step | 2 | Bottom | 1.3828e-06 | 2696511.8832 | -0.096653 | -450988066.4946 | -3349.7507 | 88529746782.6918
L9 | WallTotal | RSAx | Max |  | Top | 1.6111e-06 | 23.9583 | 12594505.7772 | 1560117.4706 | 337869815480.028 | 748112.9224
L9 | WallTotal | RSAx | Max |  | Bottom | 1.8526e-06 | 23.9583 | 12594505.7772 | 1560117.4692 | 352139397063.78 | 789318.8386
L9 | WallTotal | RSAy | Max |  | Top | 8.1622e-06 | 18225965.3193 | 20.8263 | 33648789545.66 | 869339.4221 | 552335919300.829
L9 | WallTotal | RSAy | Max |  | Bottom | 8.4712e-06 | 18225965.3193 | 20.8263 | 33648789545.66 | 900607.1903 | 580398661213.343
L9 | WallTotal | RSAy-pT | Max |  | Top | 8.4501e-06 | 18231918.9537 | 21.5594 | 57276634463.0774 | 893906.0863 | 552515527631.981
L9 | WallTotal | RSAy-pT | Max |  | Bottom | 8.7393e-06 | 18231918.9537 | 21.5594 | 57276634463.0771 | 927212.0881 | 580594820648.251
L9 | WallTotal | RSAy-nT | Max |  | Top | 8.4501e-06 | 18231918.9537 | 21.5594 | 57276634463.0774 | 893906.0863 | 552515527631.981
L9 | WallTotal | RSAy-nT | Max |  | Bottom | 8.7393e-06 | 18231918.9537 | 21.5594 | 57276634463.0771 | 927212.0881 | 580594820648.251
L9 | WallTotal | RSAx-nT | Max |  | Top | 1.812e-06 | 4176.6497 | 12594506.2828 | 16968471348.0505 | 337869832417.793 | 126718044.4823
L9 | WallTotal | RSAx-nT | Max |  | Bottom | 2.0418e-06 | 4176.6497 | 12594506.2828 | 16968471348.0488 | 352139415406.938 | 138303732.6207
L9 | WallTotal | AutoWind | Step By Step | 1 | Top | -3.0105e-07 | 0.096996 | -2906560.6503 | -7272.9083 | -92021715727.3785 | 2286.7692
L9 | WallTotal | AutoWind | Step By Step | 1 | Bottom | -3.4668e-07 | 0.096996 | -2906560.6503 | -7272.9061 | -100101954335.119 | 2556.4174
L9 | WallTotal | AutoWind | Step By Step | 2 | Top | 1.427e-06 | 2801647.5539 | -0.098693 | -468758798.6304 | -3349.7507 | 88529746782.6915
L9 | WallTotal | AutoWind | Step By Step | 2 | Bottom | 1.4924e-06 | 2801647.5539 | -0.098693 | -468758798.6306 | -3624.1174 | 96318326982.4729
L8 | WallTotal | RSAx | Max |  | Top | 1.4932e-06 | 25.7025 | 13178115.584 | 1455421.471 | 352139397063.78 | 789318.8383
L8 | WallTotal | RSAx | Max |  | Bottom | 1.3928e-06 | 25.7025 | 13178115.584 | 1455421.469 | 367963160610.181 | 825296.3021
L8 | WallTotal | RSAy | Max |  | Top | 8.2748e-06 | 19197904.8129 | 20.3307 | 40886765922.9354 | 900607.1893 | 580398661213.344
L8 | WallTotal | RSAy | Max |  | Bottom | 8.5021e-06 | 19197904.8129 | 20.3307 | 40886765922.9355 | 934128.9999 | 610103876545.6639
L8 | WallTotal | RSAy-pT | Max |  | Top | 8.5887e-06 | 19204077.1463 | 21.0777 | 65795133522.9227 | 927212.0872 | 580594820648.252
L8 | WallTotal | RSAy-pT | Max |  | Bottom | 8.7869e-06 | 19204077.1463 | 21.0777 | 65795133522.9226 | 962810.6182 | 610317195067.358
L8 | WallTotal | RSAy-nT | Max |  | Top | 8.5887e-06 | 19204077.1463 | 21.0777 | 65795133522.9227 | 927212.0872 | 580594820648.252
L8 | WallTotal | RSAy-nT | Max |  | Bottom | 8.7869e-06 | 19204077.1463 | 21.0777 | 65795133522.9226 | 962810.6182 | 610317195067.358
L8 | WallTotal | RSAx-nT | Max |  | Top | 1.6917e-06 | 4328.0508 | 13178116.0991 | 17739060469.6855 | 352139415406.937 | 138303732.6204
L8 | WallTotal | RSAx-nT | Max |  | Bottom | 1.5884e-06 | 4328.0508 | 13178116.0991 | 17739060469.6832 | 367963180385.293 | 150300238.331
L8 | WallTotal | AutoWind | Step By Step | 1 | Top | -4.8312e-07 | 0.10525 | -3012254.4177 | -7843.4594 | -100101954335.12 | 2556.4178
L8 | WallTotal | AutoWind | Step By Step | 1 | Bottom | -3.0384e-07 | 0.10525 | -3012254.4177 | -7843.4575 | -108476021616.212 | 2849.0212
L8 | WallTotal | AutoWind | Step By Step | 2 | Top | 1.5853e-06 | 2904239.9233 | -0.10026 | -486008953.0073 | -3624.1177 | 96318326982.4736
L8 | WallTotal | AutoWind | Step By Step | 2 | Bottom | 1.6054e-06 | 2904239.9233 | -0.10026 | -486008953.0077 | -3902.8456 | 104392113969.142
L7 | WallTotal | RSAx | Max |  | Top | 1.5959e-06 | 28.634 | 13584951.2829 | 1381310.5832 | 367963160610.179 | 825296.3018
L7 | WallTotal | RSAx | Max |  | Bottom | 1.6617e-06 | 28.634 | 13584951.2829 | 1381310.5824 | 385497382494.471 | 859458.6883
L7 | WallTotal | RSAy | Max |  | Top | 9.0694e-06 | 20345352.5131 | 20.3322 | 47757955087.0217 | 934128.9995 | 610103876545.663
L7 | WallTotal | RSAy | Max |  | Bottom | 9.1872e-06 | 20345352.5131 | 20.3322 | 47757955087.0211 | 971323.0347 | 641940602085.631
L7 | WallTotal | RSAy-pT | Max |  | Top | 9.3401e-06 | 20351729.2326 | 21.0894 | 74173145627.3799 | 962810.6178 | 610317195067.3571
L7 | WallTotal | RSAy-pT | Max |  | Bottom | 9.4618e-06 | 20351729.2326 | 21.0894 | 74173145627.3789 | 1002109.7001 | 642171647887.618
L7 | WallTotal | RSAy-nT | Max |  | Top | 9.3401e-06 | 20351729.2326 | 21.0894 | 74173145627.3799 | 962810.6178 | 610317195067.3571
L7 | WallTotal | RSAy-nT | Max |  | Bottom | 9.4618e-06 | 20351729.2326 | 21.0894 | 74173145627.3789 | 1002109.7001 | 642171647887.618
L7 | WallTotal | RSAx-nT | Max |  | Top | 1.7887e-06 | 4470.5037 | 13584951.805 | 18279897099.5446 | 367963180385.291 | 150300238.3306
L7 | WallTotal | RSAx-nT | Max |  | Bottom | 1.8413e-06 | 4470.5037 | 13584951.805 | 18279897099.5435 | 385497403721.101 | 162682798.2743
L7 | WallTotal | AutoWind | Step By Step | 1 | Top | -4.6752e-07 | 0.11414 | -3114905.2941 | -8451.5829 | -108476021616.213 | 2849.0204
L7 | WallTotal | AutoWind | Step By Step | 1 | Bottom | -4.1234e-07 | 0.11414 | -3114905.2941 | -8451.582 | -117135458333.694 | 3166.3439
L7 | WallTotal | AutoWind | Step By Step | 2 | Top | 1.6058e-06 | 3004034.7323 | -0.10128 | -502671027.6493 | -3902.8453 | 104392113969.141
L7 | WallTotal | AutoWind | Step By Step | 2 | Bottom | 1.7213e-06 | 3004034.7323 | -0.10128 | -502671027.6496 | -4184.409 | 112743330524.999
L6 | WallTotal | RSAx | Max |  | Top | 1.601e-06 | 31.0288 | 13985441.7627 | 1434993.914 | 385497382494.472 | 859458.688
L6 | WallTotal | RSAx | Max |  | Bottom | 1.5727e-06 | 31.0288 | 13985441.7627 | 1434993.913 | 404751475223.013 | 895144.3452
L6 | WallTotal | RSAy | Max |  | Top | 9.6613e-06 | 21607049.5453 | 21.049 | 53939786898.3443 | 971323.0358 | 641940602085.632
L6 | WallTotal | RSAy | Max |  | Bottom | 9.7596e-06 | 21607049.5453 | 21.049 | 53939786898.3438 | 1013560.2368 | 676454271992.726
L6 | WallTotal | RSAy-pT | Max |  | Top | 9.9267e-06 | 21613613.2658 | 21.8121 | 82008463100.2901 | 1002109.7012 | 642171647887.619
L6 | WallTotal | RSAy-pT | Max |  | Bottom | 1.002e-05 | 21613613.2658 | 21.8121 | 82008463100.2895 | 1046468.3368 | 676703564937.927
L6 | WallTotal | RSAy-nT | Max |  | Top | 9.9267e-06 | 21613613.2658 | 21.8121 | 82008463100.2901 | 1002109.7012 | 642171647887.619
L6 | WallTotal | RSAy-nT | Max |  | Bottom | 1.002e-05 | 21613613.2658 | 21.8121 | 82008463100.2895 | 1046468.3368 | 676703564937.927
L6 | WallTotal | RSAx-nT | Max |  | Top | 1.7893e-06 | 4600.3155 | 13985442.2889 | 18811698369.921 | 385497403721.101 | 162682798.2739
L6 | WallTotal | RSAx-nT | Max |  | Bottom | 1.749e-06 | 4600.3155 | 13985442.2889 | 18811698369.9198 | 404751497912.495 | 175421101.1049
L6 | WallTotal | AutoWind | Step By Step | 1 | Top | -2.2911e-07 | 0.12371 | -3214166.4426 | -9098.4225 | -117135458333.694 | 3166.3438
L6 | WallTotal | AutoWind | Step By Step | 1 | Bottom | -2.8778e-07 | 0.12371 | -3214166.4426 | -9098.4215 | -126070841044.045 | 3510.2445
L6 | WallTotal | AutoWind | Step By Step | 2 | Top | 1.8349e-06 | 3100721.1675 | -0.10166 | -518663964.1307 | -4184.4086 | 112743330524.998
L6 | WallTotal | AutoWind | Step By Step | 2 | Bottom | 1.848e-06 | 3100721.1675 | -0.10166 | -518663964.1311 | -4467.0154 | 121363335370.77
L5 | WallTotal | RSAx | Max |  | Top | 1.2818e-06 | 32.4539 | 14592700.6849 | 1455592.5332 | 404751475223.014 | 895144.3452
L5 | WallTotal | RSAx | Max |  | Bottom | 1.3168e-06 | 32.4539 | 14592700.6849 | 1455592.5321 | 425815512824.535 | 934436.4389
L5 | WallTotal | RSAy | Max |  | Top | 1.0469e-05 | 22899794.3848 | 22.7767 | 59233662704.3314 | 1013560.2365 | 676454271992.725
L5 | WallTotal | RSAy | Max |  | Bottom | 1.0276e-05 | 22899794.3848 | 22.7767 | 59233662704.3311 | 1062136.5271 | 714166798386.694
L5 | WallTotal | RSAy-pT | Max |  | Top | 1.0776e-05 | 22906524.1135 | 23.5406 | 88994363943.6319 | 1046468.3364 | 676703564937.926
L5 | WallTotal | RSAy-pT | Max |  | Bottom | 1.0565e-05 | 22906524.1135 | 23.5406 | 88994363943.6314 | 1097168.2469 | 714434799977.7469
L5 | WallTotal | RSAy-nT | Max |  | Top | 1.0776e-05 | 22906524.1135 | 23.5406 | 88994363943.6319 | 1046468.3364 | 676703564937.926
L5 | WallTotal | RSAy-nT | Max |  | Bottom | 1.0565e-05 | 22906524.1135 | 23.5406 | 88994363943.6314 | 1097168.2469 | 714434799977.7469
L5 | WallTotal | RSAx-nT | Max |  | Top | 1.4914e-06 | 4714.7946 | 14592701.2117 | 19610192751.4185 | 404751497912.497 | 175421101.1049
L5 | WallTotal | RSAx-nT | Max |  | Bottom | 1.5243e-06 | 4714.7946 | 14592701.2117 | 19610192751.4174 | 425815536978.42 | 188477300.2503
L5 | WallTotal | AutoWind | Step By Step | 1 | Top | -3.4412e-07 | 0.13393 | -3310809.9049 | -9782.9662 | -126070841044.045 | 3510.2449
L5 | WallTotal | AutoWind | Step By Step | 1 | Bottom | -3.6764e-07 | 0.13393 | -3310809.9049 | -9782.9647 | -135274892579.689 | 3882.5623
L5 | WallTotal | AutoWind | Step By Step | 2 | Top | 1.8266e-06 | 3195114.5892 | -0.10127 | -534067605.0059 | -4467.0159 | 121363335370.77
L5 | WallTotal | AutoWind | Step By Step | 2 | Bottom | 1.8324e-06 | 3195114.5892 | -0.10127 | -534067605.006 | -4748.5366 | 130245753928.852
L4 | WallTotal | RSAx | Max |  | Top | 1.7103e-06 | 34.1359 | 15485915.8457 | 1650837.4357 | 425815512824.536 | 934436.4388
L4 | WallTotal | RSAx | Max |  | Bottom | 1.7007e-06 | 34.1359 | 15485915.8457 | 1650837.4349 | 449005240604.357 | 978445.6489
L4 | WallTotal | RSAy | Max |  | Top | 1.0502e-05 | 24134973.8315 | 25.5425 | 63516445096.8487 | 1062136.5273 | 714166798386.694
L4 | WallTotal | RSAy | Max |  | Bottom | 1.0467e-05 | 24134973.8315 | 25.5425 | 63516445096.8486 | 1118338.9203 | 755490044741.199
L4 | WallTotal | RSAy-pT | Max |  | Top | 1.0794e-05 | 24141844.6456 | 26.3011 | 94892510448.5179 | 1097168.2471 | 714434799977.7469
L4 | WallTotal | RSAy-pT | Max |  | Bottom | 1.0751e-05 | 24141844.6456 | 26.3011 | 94892510448.5177 | 1155479.5031 | 755777147195.546
L4 | WallTotal | RSAy-nT | Max |  | Top | 1.0794e-05 | 24141844.6456 | 26.3011 | 94892510448.5179 | 1097168.2471 | 714434799977.7469
L4 | WallTotal | RSAy-nT | Max |  | Bottom | 1.0751e-05 | 24141844.6456 | 26.3011 | 94892510448.5177 | 1155479.5031 | 755777147195.546
L4 | WallTotal | RSAx-nT | Max |  | Top | 1.9405e-06 | 4812.6792 | 15485916.3689 | 20777929169.911 | 425815536978.422 | 188477300.2502
L4 | WallTotal | RSAx-nT | Max |  | Bottom | 1.918e-06 | 4812.6792 | 15485916.3689 | 20777929169.9101 | 449005266212.521 | 201805659.9675
L4 | WallTotal | AutoWind | Step By Step | 1 | Top | -3.2503e-07 | 0.14473 | -3406553.5934 | -10498.7525 | -135274892579.689 | 3882.5621
L4 | WallTotal | AutoWind | Step By Step | 1 | Bottom | -3.3784e-07 | 0.14473 | -3406553.5934 | -10498.752 | -144745111569.429 | 4284.9152
L4 | WallTotal | AutoWind | Step By Step | 2 | Top | 1.9248e-06 | 3288983.6654 | -0.099964 | -549097016.8845 | -4748.5366 | 130245753928.853
L4 | WallTotal | AutoWind | Step By Step | 2 | Bottom | 1.9548e-06 | 3288983.6654 | -0.099964 | -549097016.8846 | -5026.4379 | 139389128518.623
L3 | WallTotal | RSAx | Max |  | Top | 1.6615e-06 | 36.4834 | 16535947.6786 | 1903122.7635 | 449005240604.355 | 978445.6485
L3 | WallTotal | RSAx | Max |  | Bottom | 1.6617e-06 | 36.4834 | 16535947.6786 | 1903122.7635 | 474798960795.595 | 1028373.0011
L3 | WallTotal | RSAy | Max |  | Top | 1.0059e-05 | 25232586.7062 | 29.1643 | 66733608838.8573 | 1118338.9204 | 755490044741.197
L3 | WallTotal | RSAy | Max |  | Bottom | 1.0088e-05 | 25232586.7062 | 29.1643 | 66733608838.8571 | 1183501.1991 | 800654014422.703
L3 | WallTotal | RSAy-pT | Max |  | Top | 1.0346e-05 | 25239569.6357 | 29.9103 | 99544297252.2869 | 1155479.5033 | 755777147195.5439
L3 | WallTotal | RSAy-pT | Max |  | Bottom | 1.0361e-05 | 25239569.6357 | 29.9103 | 99544297252.2866 | 1222715.4878 | 800960529421.073
L3 | WallTotal | RSAy-nT | Max |  | Top | 1.0346e-05 | 25239569.6357 | 29.9103 | 99544297252.2869 | 1155479.5033 | 755777147195.5439
L3 | WallTotal | RSAy-nT | Max |  | Bottom | 1.0361e-05 | 25239569.6357 | 29.9103 | 99544297252.2866 | 1222715.4878 | 800960529421.073
L3 | WallTotal | RSAx-nT | Max |  | Top | 1.8634e-06 | 4891.7129 | 16535948.193 | 22147202058.7589 | 449005266212.52 | 201805659.967
L3 | WallTotal | RSAx-nT | Max |  | Bottom | 1.8553e-06 | 4891.7129 | 16535948.193 | 22147202058.7589 | 474798987833.86 | 215353125.2468
L3 | WallTotal | AutoWind | Step By Step | 1 | Top | -4.4657e-07 | 0.15584 | -3501496.856 | -11230.3878 | -144745111569.429 | 4284.9147
L3 | WallTotal | AutoWind | Step By Step | 1 | Bottom | -4.5891e-07 | 0.15584 | -3501496.856 | -11230.3878 | -154479272829.222 | 4718.1379
L3 | WallTotal | AutoWind | Step By Step | 2 | Top | 1.8487e-06 | 3382481.2566 | -0.09757 | -563730782.4254 | -5026.4375 | 139389128518.622
L3 | WallTotal | AutoWind | Step By Step | 2 | Bottom | 1.8766e-06 | 3382481.2566 | -0.09757 | -563730782.4255 | -5297.6813 | 148792426412.03
L2 | WallTotal | RSAx | Max |  | Top | 2.0748e-06 | 39.1102 | 17509468.1392 | 2093102.7979 | 474798960795.594 | 1028373.0013
L2 | WallTotal | RSAx | Max |  | Bottom | 2.117e-06 | 39.1102 | 17509468.1392 | 2093102.7977 | 503607969268.216 | 1085493.0849
L2 | WallTotal | RSAy | Max |  | Top | 1.0294e-05 | 26131375.142 | 33.4332 | 68892609975.0385 | 1183501.1997 | 800654014422.703
L2 | WallTotal | RSAy | Max |  | Bottom | 1.0462e-05 | 26131375.142 | 33.4332 | 68892609975.0383 | 1258956.1318 | 849667354612.4041
L2 | WallTotal | RSAy-pT | Max |  | Top | 1.0587e-05 | 26138438.5111 | 34.1577 | 102877313115.937 | 1222715.4884 | 800960529421.074
L2 | WallTotal | RSAy-pT | Max |  | Bottom | 1.0749e-05 | 26138438.5111 | 34.1577 | 102877313115.937 | 1300184.518 | 849993505776.6801
L2 | WallTotal | RSAy-nT | Max |  | Top | 1.0587e-05 | 26138438.5111 | 34.1577 | 102877313115.937 | 1222715.4884 | 800960529421.074
L2 | WallTotal | RSAy-nT | Max |  | Bottom | 1.0749e-05 | 26138438.5111 | 34.1577 | 102877313115.937 | 1300184.518 | 849993505776.6801
L2 | WallTotal | RSAx-nT | Max |  | Top | 2.2801e-06 | 4949.6215 | 17509468.6389 | 23415259289.6736 | 474798987833.859 | 215353125.2469
L2 | WallTotal | RSAx-nT | Max |  | Bottom | 2.3186e-06 | 4949.6215 | 17509468.6389 | 23415259289.6734 | 503607997695.557 | 229061466.7332
L2 | WallTotal | AutoWind | Step By Step | 1 | Top | -5.1549e-07 | 0.16663 | -3595576.8579 | -11937.7323 | -154479272829.222 | 4718.138
L2 | WallTotal | AutoWind | Step By Step | 1 | Bottom | -5.1921e-07 | 0.16663 | -3595576.8579 | -11937.7321 | -164474976494.118 | 5181.3789
L2 | WallTotal | AutoWind | Step By Step | 2 | Top | 1.9101e-06 | 3475586.1216 | -0.093876 | -577921727.2758 | -5297.6811 | 148792426412.029
L2 | WallTotal | AutoWind | Step By Step | 2 | Bottom | 1.9281e-06 | 3475586.1216 | -0.093876 | -577921727.2758 | -5558.6555 | 158454555830.017
L1 | WallTotal | RSAx | Max |  | Top | 1.9917e-06 | 41.7203 | 18357179.9311 | 2226870.1066 | 503607969268.216 | 1085493.0856
L1 | WallTotal | RSAx | Max |  | Bottom | 2.0911e-06 | 41.7203 | 18357179.9311 | 2226870.1068 | 556326733630.5229 | 1194066.6488
L1 | WallTotal | RSAy | Max |  | Top | 1.1117e-05 | 26869275.9374 | 38.4312 | 70262351288.7634 | 1258956.1293 | 849667354612.403
L1 | WallTotal | RSAy | Max |  | Bottom | 1.0504e-05 | 26869275.9374 | 38.4312 | 70262351288.7633 | 1400436.1459 | 935669160485.735
L1 | WallTotal | RSAy-pT | Max |  | Top | 1.1433e-05 | 26876398.0433 | 39.1227 | 105210201565.507 | 1300184.5156 | 849993505776.678
L1 | WallTotal | RSAy-pT | Max |  | Bottom | 1.0798e-05 | 26876398.0433 | 39.1227 | 105210201565.506 | 1444748.6914 | 936027076242.391
L1 | WallTotal | RSAy-nT | Max |  | Top | 1.1433e-05 | 26876398.0433 | 39.1227 | 105210201565.507 | 1300184.5156 | 849993505776.678
L1 | WallTotal | RSAy-nT | Max |  | Bottom | 1.0798e-05 | 26876398.0433 | 39.1227 | 105210201565.506 | 1444748.6914 | 936027076242.391
L1 | WallTotal | RSAx-nT | Max |  | Top | 2.2192e-06 | 4992.8121 | 18357180.4081 | 24518626173.7211 | 503607997695.556 | 229061466.7338
L1 | WallTotal | RSAx-nT | Max |  | Bottom | 2.3037e-06 | 4992.8121 | 18357180.4081 | 24518626173.7213 | 556326764185.116 | 251251909.47
L1 | WallTotal | AutoWind | Step By Step | 1 | Top | -6.0722e-07 | 0.17724 | -3643424.768 | -12664.5431 | -164474976494.118 | 5181.3797
L1 | WallTotal | AutoWind | Step By Step | 1 | Bottom | -5.858e-07 | 0.17724 | -3643424.768 | -12664.5434 | -180724650959.295 | 5971.8787
L1 | WallTotal | AutoWind | Step By Step | 2 | Top | 2.0375e-06 | 3522835.4187 | -0.088481 | -585070500.1943 | -5558.6561 | 158454555830.016
L1 | WallTotal | AutoWind | Step By Step | 2 | Bottom | 1.9623e-06 | 3522835.4187 | -0.088481 | -585070500.1942 | -5953.2807 | 174166401797.614
P1 | WallTotal | RSAx | Max |  | Top | 7.0022e-06 | 135.1971 | 12278367.2982 | 5656696.7108 | 556326733628.719 | 1194066.6488
P1 | WallTotal | RSAx | Max |  | Bottom | 7.291e-06 | 135.1971 | 12278367.2982 | 5656696.7108 | 503471572769.858 | 1062541.3985
P1 | WallTotal | RSAy | Max |  | Top | 1.092e-05 | 25433921.336 | 739.8281 | 8505127587.4143 | 1400436.146 | 935669160483.3781
P1 | WallTotal | RSAy | Max |  | Bottom | 1.0959e-05 | 25433921.336 | 739.8281 | 8505127587.4143 | 4573393.5212 | 835791529956.39
P1 | WallTotal | RSAy-pT | Max |  | Top | 1.123e-05 | 25650822.5722 | 1144.9723 | 8818726093.0565 | 1444748.6916 | 936027076240.019
P1 | WallTotal | RSAy-pT | Max |  | Bottom | 1.1271e-05 | 25650822.5722 | 1144.9723 | 8818726093.0564 | 6360332.6625 | 836414007787.475
P1 | WallTotal | RSAy-nT | Max |  | Top | 1.123e-05 | 25650822.5722 | 1144.9723 | 8818726093.0565 | 1444748.6916 | 936027076240.019
P1 | WallTotal | RSAy-nT | Max |  | Bottom | 1.1271e-05 | 25650822.5722 | 1144.9723 | 8818726093.0564 | 6360332.6625 | 836414007787.475
P1 | WallTotal | RSAx-nT | Max |  | Top | 7.2223e-06 | 151004.6747 | 12278646.3088 | 87357134.1671 | 556326764183.312 | 251251909.4598
P1 | WallTotal | RSAx-nT | Max |  | Bottom | 7.5157e-06 | 151004.6747 | 12278646.3088 | 87357134.1671 | 503472803343.132 | 432934737.4843
P1 | WallTotal | AutoWind | Step By Step | 1 | Top | -2.1746e-06 | -37.2283 | 3932110.8448 | 915132.0753 | -180724650958.717 | 5971.8789
P1 | WallTotal | AutoWind | Step By Step | 1 | Bottom | -2.3362e-06 | -37.2283 | 3932110.8448 | 915132.0753 | -162951509940.396 | -162300.1713
P1 | WallTotal | AutoWind | Step By Step | 2 | Top | 2.0182e-06 | -4370694.8475 | 66.7488 | -322063751.0962 | -5953.2807 | 174166401797.177
P1 | WallTotal | AutoWind | Step By Step | 2 | Bottom | 2.0065e-06 | -4370694.8475 | 66.7488 | -322063751.0963 | 295751.3747 | 154410861086.316
P2 | WallTotal | RSAx | Max |  | Top | 7.5574e-06 | 89.4156 | 9473591.1693 | 13188689.0632 | 503471572769.529 | 1062541.398
P2 | WallTotal | RSAx | Max |  | Bottom | 7.5058e-06 | 89.4156 | 9473591.1693 | 13188689.0632 | 475932010401.669 | 1087524.3873
P2 | WallTotal | RSAy | Max |  | Top | 1.1647e-05 | 26433626.4042 | 560.3792 | 7606426260.1482 | 4573393.5201 | 835791529955.567
P2 | WallTotal | RSAy | Max |  | Bottom | 1.1689e-05 | 26433626.4042 | 560.3792 | 7606426260.1482 | 6213240.247 | 765304889425.576
P2 | WallTotal | RSAy-pT | Max |  | Top | 1.1978e-05 | 26642293.1433 | 885.623 | 10026080932.2262 | 6360332.6613 | 836414007786.656
P2 | WallTotal | RSAy-pT | Max |  | Bottom | 1.202e-05 | 26642293.1433 | 885.623 | 10026080932.2262 | 8975910.7181 | 766553367473.83
P2 | WallTotal | RSAy-nT | Max |  | Top | 1.1978e-05 | 26642293.1433 | 885.623 | 10026080932.2262 | 6360332.6613 | 836414007786.656
P2 | WallTotal | RSAy-nT | Max |  | Bottom | 1.202e-05 | 26642293.1433 | 885.623 | 10026080932.2262 | 8975910.7181 | 766553367473.83
P2 | WallTotal | RSAx-nT | Max |  | Top | 7.7933e-06 | 145405.4071 | 9473815.4143 | 1603763708.8177 | 503472803342.803 | 432934737.4864
P2 | WallTotal | RSAx-nT | Max |  | Bottom | 7.7422e-06 | 145405.4071 | 9473815.4143 | 1603763708.8177 | 475933913709.861 | 868907694.9564
P2 | WallTotal | AutoWind | Step By Step | 1 | Top | -2.3919e-06 | -19.0167 | 3058579.7304 | -4318225.1679 | -162951509940.296 | -162300.1706
P2 | WallTotal | AutoWind | Step By Step | 1 | Bottom | -2.3814e-06 | -19.0167 | 3058579.7304 | -4318225.1679 | -153775770748.969 | -219350.1341
P2 | WallTotal | AutoWind | Step By Step | 2 | Top | 2.15e-06 | -4717797.6589 | 43.3433 | -913606474.2016 | 295751.3742 | 154410861086.165
P2 | WallTotal | AutoWind | Step By Step | 2 | Bottom | 2.1593e-06 | -4717797.6589 | 43.3433 | -913606474.2016 | 425781.3824 | 140257468109.561

## Story Drifts
TABLE: Story Drifts
Story | Load Case/Combo | Step Type | Step | Label | Item | Drift | X | Y | Z
[7 empty] | mm | mm | mm
PH | RSAx | Max |  | 35 | Max Drift X | 0.011063 | 2184.5 | -4115 | 90150
PH | RSAx | Max |  | 28 | Max Drift Y | 1.7491e-08 | -3658 | -4115 | 90150
PH | RSAy | Max |  | 37 | Max Drift X | 0.00010392 | 3682 | 4115 | 90150
PH | RSAy | Max |  | 29 | Max Drift Y | 0.013042 | -3658 | 4115 | 90150
PH | RSAy-pT | Max |  | 30 | Max Drift X | 0.00014676 | -2845.5 | 4115 | 90150
PH | RSAy-pT | Max |  | 29 | Max Drift Y | 0.013097 | -3658 | 4115 | 90150
PH | RSAy-nT | Max |  | 30 | Max Drift X | 0.00014676 | -2845.5 | 4115 | 90150
PH | RSAy-nT | Max |  | 29 | Max Drift Y | 0.013097 | -3658 | 4115 | 90150
PH | RSAx-nT | Max |  | 38 | Max Drift X | 0.011096 | 2184.5 | 4115 | 90150
PH | RSAx-nT | Max |  | 29 | Max Drift Y | 4.2474e-05 | -3658 | 4115 | 90150
PH | AutoWind | Step By Step | 1 | 38 | Max Drift X | 0.0032635 | 2184.5 | 4115 | 90150
PH | AutoWind | Step By Step | 1 | 37 | Max Drift Y | 1.734e-10 | 3682 | 4115 | 90150
PH | AutoWind | Step By Step | 2 | 38 | Max Drift X | 3.2986e-06 | 2184.5 | 4115 | 90150
PH | AutoWind | Step By Step | 2 | 29 | Max Drift Y | 0.0022624 | -3658 | 4115 | 90150
L30 | RSAx | Max |  | 9 | Max Drift X | 0.011315 | 12955 | -12955 | 85080
L30 | RSAx | Max |  | 23 | Max Drift Y | 3.5922e-08 | -12955 | 4115 | 85080
L30 | RSAy | Max |  | 12 | Max Drift X | 0.00066599 | 12955 | 12955 | 85080
L30 | RSAy | Max |  | 24 | Max Drift Y | 0.013181 | -12955 | -4115 | 85080
L30 | RSAy-pT | Max |  | 12 | Max Drift X | 0.00094144 | 12955 | 12955 | 85080
L30 | RSAy-pT | Max |  | 24 | Max Drift Y | 0.013483 | -12955 | -4115 | 85080
L30 | RSAy-nT | Max |  | 12 | Max Drift X | 0.00094144 | 12955 | 12955 | 85080
L30 | RSAy-nT | Max |  | 24 | Max Drift Y | 0.013483 | -12955 | -4115 | 85080
L30 | RSAx-nT | Max |  | 12 | Max Drift X | 0.011531 | 12955 | 12955 | 85080
L30 | RSAx-nT | Max |  | 24 | Max Drift Y | 0.0002368 | -12955 | -4115 | 85080
L30 | AutoWind | Step By Step | 1 | 12 | Max Drift X | 0.0032988 | 12955 | 12955 | 85080
L30 | AutoWind | Step By Step | 1 | 12 | Max Drift Y | 1.9502e-10 | 12955 | 12955 | 85080
L30 | AutoWind | Step By Step | 2 | 12 | Max Drift X | 1.889e-05 | 12955 | 12955 | 85080
L30 | AutoWind | Step By Step | 2 | 24 | Max Drift Y | 0.0022807 | -12955 | -4115 | 85080
L29 | RSAx | Max |  | 9 | Max Drift X | 0.011501 | 12955 | -12955 | 82300
L29 | RSAx | Max |  | 24 | Max Drift Y | 4.3977e-08 | -12955 | -4115 | 82300
L29 | RSAy | Max |  | 12 | Max Drift X | 0.00087232 | 12955 | 12955 | 82300
L29 | RSAy | Max |  | 24 | Max Drift Y | 0.013223 | -12955 | -4115 | 82300
L29 | RSAy-pT | Max |  | 12 | Max Drift X | 0.0012217 | 12955 | 12955 | 82300
L29 | RSAy-pT | Max |  | 2 | Max Drift Y | 0.013606 | -12955 | 12955 | 82300
L29 | RSAy-nT | Max |  | 12 | Max Drift X | 0.0012217 | 12955 | 12955 | 82300
L29 | RSAy-nT | Max |  | 2 | Max Drift Y | 0.013606 | -12955 | 12955 | 82300
L29 | RSAx-nT | Max |  | 12 | Max Drift X | 0.01177 | 12955 | 12955 | 82300
L29 | RSAx-nT | Max |  | 24 | Max Drift Y | 0.0002942 | -12955 | -4115 | 82300
L29 | AutoWind | Step By Step | 1 | 12 | Max Drift X | 0.0033259 | 12955 | 12955 | 82300
L29 | AutoWind | Step By Step | 1 | 26 | Max Drift Y | 2.0207e-10 | 12955 | 4115 | 82300
L29 | AutoWind | Step By Step | 2 | 12 | Max Drift X | 2.2887e-05 | 12955 | 12955 | 82300
L29 | AutoWind | Step By Step | 2 | 24 | Max Drift Y | 0.0022857 | -12955 | -4115 | 82300
L28 | RSAx | Max |  | 9 | Max Drift X | 0.011662 | 12955 | -12955 | 79520
L28 | RSAx | Max |  | 23 | Max Drift Y | 4.9857e-08 | -12955 | 4115 | 79520
L28 | RSAy | Max |  | 12 | Max Drift X | 0.001114 | 12955 | 12955 | 79520
L28 | RSAy | Max |  | 24 | Max Drift Y | 0.013271 | -12955 | -4115 | 79520
L28 | RSAy-pT | Max |  | 12 | Max Drift X | 0.0015413 | 12955 | 12955 | 79520
L28 | RSAy-pT | Max |  | 24 | Max Drift Y | 0.013737 | -12955 | -4115 | 79520
L28 | RSAy-nT | Max |  | 12 | Max Drift X | 0.0015413 | 12955 | 12955 | 79520
L28 | RSAy-nT | Max |  | 24 | Max Drift Y | 0.013737 | -12955 | -4115 | 79520
L28 | RSAx-nT | Max |  | 12 | Max Drift X | 0.011981 | 12955 | 12955 | 79520
L28 | RSAx-nT | Max |  | 24 | Max Drift Y | 0.00034687 | -12955 | -4115 | 79520
L28 | AutoWind | Step By Step | 1 | 12 | Max Drift X | 0.0033528 | 12955 | 12955 | 79520
L28 | AutoWind | Step By Step | 1 | 26 | Max Drift Y | 2.1212e-10 | 12955 | 4115 | 79520
L28 | AutoWind | Step By Step | 2 | 12 | Max Drift X | 2.8473e-05 | 12955 | 12955 | 79520
L28 | AutoWind | Step By Step | 2 | 24 | Max Drift Y | 0.0022911 | -12955 | -4115 | 79520
L27 | RSAx | Max |  | 9 | Max Drift X | 0.011779 | 12955 | -12955 | 76740
L27 | RSAx | Max |  | 24 | Max Drift Y | 5.1218e-08 | -12955 | -4115 | 76740
L27 | RSAy | Max |  | 12 | Max Drift X | 0.0013343 | 12955 | 12955 | 76740
L27 | RSAy | Max |  | 24 | Max Drift Y | 0.013307 | -12955 | -4115 | 76740
L27 | RSAy-pT | Max |  | 12 | Max Drift X | 0.0018239 | 12955 | 12955 | 76740
L27 | RSAy-pT | Max |  | 24 | Max Drift Y | 0.013841 | -12955 | -4115 | 76740
L27 | RSAy-nT | Max |  | 12 | Max Drift X | 0.0018239 | 12955 | 12955 | 76740
L27 | RSAy-nT | Max |  | 24 | Max Drift Y | 0.013841 | -12955 | -4115 | 76740
L27 | RSAx-nT | Max |  | 12 | Max Drift X | 0.012131 | 12955 | 12955 | 76740
L27 | RSAx-nT | Max |  | 24 | Max Drift Y | 0.00038342 | -12955 | -4115 | 76740
L27 | AutoWind | Step By Step | 1 | 12 | Max Drift X | 0.0033778 | 12955 | 12955 | 76740
L27 | AutoWind | Step By Step | 1 | 26 | Max Drift Y | 2.2348e-10 | 12955 | 4115 | 76740
L27 | AutoWind | Step By Step | 2 | 12 | Max Drift X | 3.4155e-05 | 12955 | 12955 | 76740
L27 | AutoWind | Step By Step | 2 | 24 | Max Drift Y | 0.0022952 | -12955 | -4115 | 76740
L26 | RSAx | Max |  | 9 | Max Drift X | 0.011852 | 12955 | -12955 | 73960
L26 | RSAx | Max |  | 4 | Max Drift Y | 4.828e-08 | -12955 | -12955 | 73960
L26 | RSAy | Max |  | 12 | Max Drift X | 0.0015283 | 12955 | 12955 | 73960
L26 | RSAy | Max |  | 24 | Max Drift Y | 0.013328 | -12955 | -4115 | 73960
L26 | RSAy-pT | Max |  | 12 | Max Drift X | 0.0020665 | 12955 | 12955 | 73960
L26 | RSAy-pT | Max |  | 24 | Max Drift Y | 0.013915 | -12955 | -4115 | 73960
L26 | RSAy-nT | Max |  | 12 | Max Drift X | 0.0020665 | 12955 | 12955 | 73960
L26 | RSAy-nT | Max |  | 24 | Max Drift Y | 0.013915 | -12955 | -4115 | 73960
L26 | RSAx-nT | Max |  | 12 | Max Drift X | 0.012229 | 12955 | 12955 | 73960
L26 | RSAx-nT | Max |  | 24 | Max Drift Y | 0.00041166 | -12955 | -4115 | 73960
L26 | AutoWind | Step By Step | 1 | 12 | Max Drift X | 0.0034003 | 12955 | 12955 | 73960
L26 | AutoWind | Step By Step | 1 | 26 | Max Drift Y | 2.3668e-10 | 12955 | 4115 | 73960
L26 | AutoWind | Step By Step | 2 | 12 | Max Drift X | 4.0065e-05 | 12955 | 12955 | 73960
L26 | AutoWind | Step By Step | 2 | 24 | Max Drift Y | 0.0022975 | -12955 | -4115 | 73960
L25 | RSAx | Max |  | 9 | Max Drift X | 0.011885 | 12955 | -12955 | 71180
L25 | RSAx | Max |  | 24 | Max Drift Y | 4.2894e-08 | -12955 | -4115 | 71180
L25 | RSAy | Max |  | 12 | Max Drift X | 0.001686 | 12955 | 12955 | 71180
L25 | RSAy | Max |  | 24 | Max Drift Y | 0.013328 | -12955 | -4115 | 71180
L25 | RSAy-pT | Max |  | 12 | Max Drift X | 0.0022591 | 12955 | 12955 | 71180
L25 | RSAy-pT | Max |  | 24 | Max Drift Y | 0.013953 | -12955 | -4115 | 71180
L25 | RSAy-nT | Max |  | 12 | Max Drift X | 0.0022591 | 12955 | 12955 | 71180
L25 | RSAy-nT | Max |  | 24 | Max Drift Y | 0.013953 | -12955 | -4115 | 71180
L25 | RSAx-nT | Max |  | 12 | Max Drift X | 0.012286 | 12955 | 12955 | 71180
L25 | RSAx-nT | Max |  | 24 | Max Drift Y | 0.00043782 | -12955 | -4115 | 71180
L25 | AutoWind | Step By Step | 1 | 12 | Max Drift X | 0.0034192 | 12955 | 12955 | 71180
L25 | AutoWind | Step By Step | 1 | 25 | Max Drift Y | 2.5192e-10 | 12955 | -4115 | 71180
L25 | AutoWind | Step By Step | 2 | 12 | Max Drift X | 4.6025e-05 | 12955 | 12955 | 71180
L25 | AutoWind | Step By Step | 2 | 24 | Max Drift Y | 0.0022976 | -12955 | -4115 | 71180
L24 | RSAx | Max |  | 12 | Max Drift X | 0.011881 | 12955 | 12955 | 68400
L24 | RSAx | Max |  | 24 | Max Drift Y | 3.7537e-08 | -12955 | -4115 | 68400
L24 | RSAy | Max |  | 12 | Max Drift X | 0.0018041 | 12955 | 12955 | 68400
L24 | RSAy | Max |  | 24 | Max Drift Y | 0.013304 | -12955 | -4115 | 68400
L24 | RSAy-pT | Max |  | 12 | Max Drift X | 0.0024024 | 12955 | 12955 | 68400
L24 | RSAy-pT | Max |  | 24 | Max Drift Y | 0.013957 | -12955 | -4115 | 68400
L24 | RSAy-nT | Max |  | 12 | Max Drift X | 0.0024024 | 12955 | 12955 | 68400
L24 | RSAy-nT | Max |  | 24 | Max Drift Y | 0.013957 | -12955 | -4115 | 68400
L24 | RSAx-nT | Max |  | 12 | Max Drift X | 0.012307 | 12955 | 12955 | 68400
L24 | RSAx-nT | Max |  | 24 | Max Drift Y | 0.00046505 | -12955 | -4115 | 68400
L24 | AutoWind | Step By Step | 1 | 12 | Max Drift X | 0.0034337 | 12955 | 12955 | 68400
L24 | AutoWind | Step By Step | 1 | 26 | Max Drift Y | 2.6982e-10 | 12955 | 4115 | 68400
L24 | AutoWind | Step By Step | 2 | 12 | Max Drift X | 5.2011e-05 | 12955 | 12955 | 68400
L24 | AutoWind | Step By Step | 2 | 24 | Max Drift Y | 0.0022949 | -12955 | -4115 | 68400
L23 | RSAx | Max |  | 12 | Max Drift X | 0.01184 | 12955 | 12955 | 65620
L23 | RSAx | Max |  | 2 | Max Drift Y | 3.5519e-08 | -12955 | 12955 | 65620
L23 | RSAy | Max |  | 12 | Max Drift X | 0.0018798 | 12955 | 12955 | 65620
L23 | RSAy | Max |  | 24 | Max Drift Y | 0.013251 | -12955 | -4115 | 65620
L23 | RSAy-pT | Max |  | 12 | Max Drift X | 0.0024992 | 12955 | 12955 | 65620
L23 | RSAy-pT | Max |  | 24 | Max Drift Y | 0.013927 | -12955 | -4115 | 65620
L23 | RSAy-nT | Max |  | 12 | Max Drift X | 0.0024992 | 12955 | 12955 | 65620
L23 | RSAy-nT | Max |  | 24 | Max Drift Y | 0.013927 | -12955 | -4115 | 65620
L23 | RSAx-nT | Max |  | 12 | Max Drift X | 0.01229 | 12955 | 12955 | 65620
L23 | RSAx-nT | Max |  | 24 | Max Drift Y | 0.00049063 | -12955 | -4115 | 65620
L23 | AutoWind | Step By Step | 1 | 12 | Max Drift X | 0.0034431 | 12955 | 12955 | 65620
L23 | AutoWind | Step By Step | 1 | 25 | Max Drift Y | 2.9106e-10 | 12955 | -4115 | 65620
L23 | AutoWind | Step By Step | 2 | 12 | Max Drift X | 5.7932e-05 | 12955 | 12955 | 65620
L23 | AutoWind | Step By Step | 2 | 24 | Max Drift Y | 0.0022891 | -12955 | -4115 | 65620
L22 | RSAx | Max |  | 12 | Max Drift X | 0.011756 | 12955 | 12955 | 62840
L22 | RSAx | Max |  | 24 | Max Drift Y | 3.8073e-08 | -12955 | -4115 | 62840
L22 | RSAy | Max |  | 12 | Max Drift X | 0.0019138 | 12955 | 12955 | 62840
L22 | RSAy | Max |  | 24 | Max Drift Y | 0.013167 | -12955 | -4115 | 62840
L22 | RSAy-pT | Max |  | 12 | Max Drift X | 0.0025516 | 12955 | 12955 | 62840
L22 | RSAy-pT | Max |  | 24 | Max Drift Y | 0.013863 | -12955 | -4115 | 62840
L22 | RSAy-nT | Max |  | 12 | Max Drift X | 0.0025516 | 12955 | 12955 | 62840
L22 | RSAy-nT | Max |  | 24 | Max Drift Y | 0.013863 | -12955 | -4115 | 62840
L22 | RSAx-nT | Max |  | 12 | Max Drift X | 0.012225 | 12955 | 12955 | 62840
L22 | RSAx-nT | Max |  | 24 | Max Drift Y | 0.0005108 | -12955 | -4115 | 62840
L22 | AutoWind | Step By Step | 1 | 12 | Max Drift X | 0.0034461 | 12955 | 12955 | 62840
L22 | AutoWind | Step By Step | 1 | 26 | Max Drift Y | 3.1677e-10 | 12955 | 4115 | 62840
L22 | AutoWind | Step By Step | 2 | 12 | Max Drift X | 6.3755e-05 | 12955 | 12955 | 62840
L22 | AutoWind | Step By Step | 2 | 24 | Max Drift Y | 0.0022796 | -12955 | -4115 | 62840
L21 | RSAx | Max |  | 12 | Max Drift X | 0.011624 | 12955 | 12955 | 60060
L21 | RSAx | Max |  | 23 | Max Drift Y | 4.2448e-08 | -12955 | 4115 | 60060
L21 | RSAy | Max |  | 12 | Max Drift X | 0.0018992 | 12955 | 12955 | 60060
L21 | RSAy | Max |  | 24 | Max Drift Y | 0.013047 | -12955 | -4115 | 60060
L21 | RSAy-pT | Max |  | 12 | Max Drift X | 0.0025502 | 12955 | 12955 | 60060
L21 | RSAy-pT | Max |  | 24 | Max Drift Y | 0.013758 | -12955 | -4115 | 60060
L21 | RSAy-nT | Max |  | 12 | Max Drift X | 0.0025502 | 12955 | 12955 | 60060
L21 | RSAy-nT | Max |  | 24 | Max Drift Y | 0.013758 | -12955 | -4115 | 60060
L21 | RSAx-nT | Max |  | 12 | Max Drift X | 0.012104 | 12955 | 12955 | 60060
L21 | RSAx-nT | Max |  | 24 | Max Drift Y | 0.00052374 | -12955 | -4115 | 60060
L21 | AutoWind | Step By Step | 1 | 12 | Max Drift X | 0.0034411 | 12955 | 12955 | 60060
L21 | AutoWind | Step By Step | 1 | 26 | Max Drift Y | 3.4781e-10 | 12955 | 4115 | 60060
L21 | AutoWind | Step By Step | 2 | 12 | Max Drift X | 6.9208e-05 | 12955 | 12955 | 60060
L21 | AutoWind | Step By Step | 2 | 24 | Max Drift Y | 0.0022657 | -12955 | -4115 | 60060
L20 | RSAx | Max |  | 12 | Max Drift X | 0.011459 | 12955 | 12955 | 57280
L20 | RSAx | Max |  | 24 | Max Drift Y | 4.5203e-08 | -12955 | -4115 | 57280
L20 | RSAy | Max |  | 9 | Max Drift X | 0.0018319 | 12955 | -12955 | 57280
L20 | RSAy | Max |  | 24 | Max Drift Y | 0.012892 | -12955 | -4115 | 57280
L20 | RSAy-pT | Max |  | 12 | Max Drift X | 0.0024926 | 12955 | 12955 | 57280
L20 | RSAy-pT | Max |  | 24 | Max Drift Y | 0.013613 | -12955 | -4115 | 57280
L20 | RSAy-nT | Max |  | 12 | Max Drift X | 0.0024926 | 12955 | 12955 | 57280
L20 | RSAy-nT | Max |  | 24 | Max Drift Y | 0.013613 | -12955 | -4115 | 57280
L20 | RSAx-nT | Max |  | 12 | Max Drift X | 0.011948 | 12955 | 12955 | 57280
L20 | RSAx-nT | Max |  | 24 | Max Drift Y | 0.00053338 | -12955 | -4115 | 57280
L20 | AutoWind | Step By Step | 1 | 12 | Max Drift X | 0.0034289 | 12955 | 12955 | 57280
L20 | AutoWind | Step By Step | 1 | 25 | Max Drift Y | 3.8522e-10 | 12955 | -4115 | 57280
L20 | AutoWind | Step By Step | 2 | 12 | Max Drift X | 7.4407e-05 | 12955 | 12955 | 57280
L20 | AutoWind | Step By Step | 2 | 24 | Max Drift Y | 0.0022472 | -12955 | -4115 | 57280
L19 | RSAx | Max |  | 12 | Max Drift X | 0.011288 | 12955 | 12955 | 54500
L19 | RSAx | Max |  | 2 | Max Drift Y | 4.6737e-08 | -12955 | 12955 | 54500
L19 | RSAy | Max |  | 9 | Max Drift X | 0.0017563 | 12955 | -12955 | 54500
L19 | RSAy | Max |  | 24 | Max Drift Y | 0.01272 | -12955 | -4115 | 54500
L19 | RSAy-pT | Max |  | 12 | Max Drift X | 0.0024375 | 12955 | 12955 | 54500
L19 | RSAy-pT | Max |  | 24 | Max Drift Y | 0.013463 | -12955 | -4115 | 54500
L19 | RSAy-nT | Max |  | 12 | Max Drift X | 0.0024375 | 12955 | 12955 | 54500
L19 | RSAy-nT | Max |  | 24 | Max Drift Y | 0.013463 | -12955 | -4115 | 54500
L19 | RSAx-nT | Max |  | 12 | Max Drift X | 0.011789 | 12955 | 12955 | 54500
L19 | RSAx-nT | Max |  | 24 | Max Drift Y | 0.00054731 | -12955 | -4115 | 54500
L19 | AutoWind | Step By Step | 1 | 12 | Max Drift X | 0.0034135 | 12955 | 12955 | 54500
L19 | AutoWind | Step By Step | 1 | 9 | Max Drift Y | 4.3375e-10 | 12955 | -12955 | 54500
L19 | AutoWind | Step By Step | 2 | 12 | Max Drift X | 7.9697e-05 | 12955 | 12955 | 54500
L19 | AutoWind | Step By Step | 2 | 24 | Max Drift Y | 0.0022258 | -12955 | -4115 | 54500
L18 | RSAx | Max |  | 12 | Max Drift X | 0.011104 | 12955 | 12955 | 51720
L18 | RSAx | Max |  | 24 | Max Drift Y | 4.6346e-08 | -12955 | -4115 | 51720
L18 | RSAy | Max |  | 9 | Max Drift X | 0.0016527 | 12955 | -12955 | 51720
L18 | RSAy | Max |  | 24 | Max Drift Y | 0.012517 | -12955 | -4115 | 51720
L18 | RSAy-pT | Max |  | 12 | Max Drift X | 0.0023584 | 12955 | 12955 | 51720
L18 | RSAy-pT | Max |  | 24 | Max Drift Y | 0.013288 | -12955 | -4115 | 51720
L18 | RSAy-nT | Max |  | 12 | Max Drift X | 0.0023584 | 12955 | 12955 | 51720
L18 | RSAy-nT | Max |  | 24 | Max Drift Y | 0.013288 | -12955 | -4115 | 51720
L18 | RSAx-nT | Max |  | 12 | Max Drift X | 0.011617 | 12955 | 12955 | 51720
L18 | RSAx-nT | Max |  | 24 | Max Drift Y | 0.00056024 | -12955 | -4115 | 51720
L18 | AutoWind | Step By Step | 1 | 12 | Max Drift X | 0.0033919 | 12955 | 12955 | 51720
L18 | AutoWind | Step By Step | 1 | 26 | Max Drift Y | 4.9654e-10 | 12955 | 4115 | 51720
L18 | AutoWind | Step By Step | 2 | 12 | Max Drift X | 8.4902e-05 | 12955 | 12955 | 51720
L18 | AutoWind | Step By Step | 2 | 24 | Max Drift Y | 0.0021996 | -12955 | -4115 | 51720
L17 | RSAx | Max |  | 12 | Max Drift X | 0.010907 | 12955 | 12955 | 48940
L17 | RSAx | Max |  | 23 | Max Drift Y | 4.5125e-08 | -12955 | 4115 | 48940
L17 | RSAy | Max |  | 9 | Max Drift X | 0.0015248 | 12955 | -12955 | 48940
L17 | RSAy | Max |  | 24 | Max Drift Y | 0.012284 | -12955 | -4115 | 48940
L17 | RSAy-pT | Max |  | 12 | Max Drift X | 0.0022572 | 12955 | 12955 | 48940
L17 | RSAy-pT | Max |  | 24 | Max Drift Y | 0.013083 | -12955 | -4115 | 48940
L17 | RSAy-nT | Max |  | 12 | Max Drift X | 0.0022572 | 12955 | 12955 | 48940
L17 | RSAy-nT | Max |  | 24 | Max Drift Y | 0.013083 | -12955 | -4115 | 48940
L17 | RSAx-nT | Max |  | 12 | Max Drift X | 0.011436 | 12955 | 12955 | 48940
L17 | RSAx-nT | Max |  | 24 | Max Drift Y | 0.00057656 | -12955 | -4115 | 48940
L17 | AutoWind | Step By Step | 1 | 12 | Max Drift X | 0.003363 | 12955 | 12955 | 48940
L17 | AutoWind | Step By Step | 1 | 25 | Max Drift Y | 5.7878e-10 | 12955 | -4115 | 48940
L17 | AutoWind | Step By Step | 2 | 12 | Max Drift X | 9.0021e-05 | 12955 | 12955 | 48940
L17 | AutoWind | Step By Step | 2 | 24 | Max Drift Y | 0.0021682 | -12955 | -4115 | 48940
L16 | RSAx | Max |  | 12 | Max Drift X | 0.010694 | 12955 | 12955 | 46160
L16 | RSAx | Max |  | 24 | Max Drift Y | 4.45e-08 | -12955 | -4115 | 46160
L16 | RSAy | Max |  | 9 | Max Drift X | 0.0013797 | 12955 | -12955 | 46160
L16 | RSAy | Max |  | 24 | Max Drift Y | 0.01202 | -12955 | -4115 | 46160
L16 | RSAy-pT | Max |  | 12 | Max Drift X | 0.0021391 | 12955 | 12955 | 46160
L16 | RSAy-pT | Max |  | 24 | Max Drift Y | 0.012849 | -12955 | -4115 | 46160
L16 | RSAy-nT | Max |  | 12 | Max Drift X | 0.0021391 | 12955 | 12955 | 46160
L16 | RSAy-nT | Max |  | 24 | Max Drift Y | 0.012849 | -12955 | -4115 | 46160
L16 | RSAx-nT | Max |  | 12 | Max Drift X | 0.011238 | 12955 | 12955 | 46160
L16 | RSAx-nT | Max |  | 24 | Max Drift Y | 0.00059372 | -12955 | -4115 | 46160
L16 | AutoWind | Step By Step | 1 | 12 | Max Drift X | 0.003326 | 12955 | 12955 | 46160
L16 | AutoWind | Step By Step | 1 | 26 | Max Drift Y | 6.8719e-10 | 12955 | 4115 | 46160
L16 | AutoWind | Step By Step | 2 | 12 | Max Drift X | 9.4955e-05 | 12955 | 12955 | 46160
L16 | AutoWind | Step By Step | 2 | 24 | Max Drift Y | 0.0021311 | -12955 | -4115 | 46160
L15 | RSAx | Max |  | 12 | Max Drift X | 0.010458 | 12955 | 12955 | 43380
L15 | RSAx | Max |  | 24 | Max Drift Y | 4.5775e-08 | -12955 | -4115 | 43380
L15 | RSAy | Max |  | 9 | Max Drift X | 0.0012294 | 12955 | -12955 | 43380
L15 | RSAy | Max |  | 24 | Max Drift Y | 0.011725 | -12955 | -4115 | 43380
L15 | RSAy-pT | Max |  | 12 | Max Drift X | 0.0020143 | 12955 | 12955 | 43380
L15 | RSAy-pT | Max |  | 24 | Max Drift Y | 0.012581 | -12955 | -4115 | 43380
L15 | RSAy-nT | Max |  | 12 | Max Drift X | 0.0020143 | 12955 | 12955 | 43380
L15 | RSAy-nT | Max |  | 24 | Max Drift Y | 0.012581 | -12955 | -4115 | 43380
L15 | RSAx-nT | Max |  | 12 | Max Drift X | 0.011015 | 12955 | 12955 | 43380
L15 | RSAx-nT | Max |  | 24 | Max Drift Y | 0.00060793 | -12955 | -4115 | 43380
L15 | AutoWind | Step By Step | 1 | 12 | Max Drift X | 0.00328 | 12955 | 12955 | 43380
L15 | AutoWind | Step By Step | 1 | 26 | Max Drift Y | 8.3121e-10 | 12955 | 4115 | 43380
L15 | AutoWind | Step By Step | 2 | 12 | Max Drift X | 9.9632e-05 | 12955 | 12955 | 43380
L15 | AutoWind | Step By Step | 2 | 24 | Max Drift Y | 0.0020879 | -12955 | -4115 | 43380
L14 | RSAx | Max |  | 12 | Max Drift X | 0.010197 | 12955 | 12955 | 40600
L14 | RSAx | Max |  | 23 | Max Drift Y | 4.8602e-08 | -12955 | 4115 | 40600
L14 | RSAy | Max |  | 9 | Max Drift X | 0.0010918 | 12955 | -12955 | 40600
L14 | RSAy | Max |  | 24 | Max Drift Y | 0.011397 | -12955 | -4115 | 40600
L14 | RSAy-pT | Max |  | 12 | Max Drift X | 0.0018997 | 12955 | 12955 | 40600
L14 | RSAy-pT | Max |  | 24 | Max Drift Y | 0.012278 | -12955 | -4115 | 40600
L14 | RSAy-nT | Max |  | 12 | Max Drift X | 0.0018997 | 12955 | 12955 | 40600
L14 | RSAy-nT | Max |  | 24 | Max Drift Y | 0.012278 | -12955 | -4115 | 40600
L14 | RSAx-nT | Max |  | 12 | Max Drift X | 0.010764 | 12955 | 12955 | 40600
L14 | RSAx-nT | Max |  | 24 | Max Drift Y | 0.00061815 | -12955 | -4115 | 40600
L14 | AutoWind | Step By Step | 1 | 12 | Max Drift X | 0.0032241 | 12955 | 12955 | 40600
L14 | AutoWind | Step By Step | 1 | 26 | Max Drift Y | 1.0235e-09 | 12955 | 4115 | 40600
L14 | AutoWind | Step By Step | 2 | 12 | Max Drift X | 0.00010396 | 12955 | 12955 | 40600
L14 | AutoWind | Step By Step | 2 | 24 | Max Drift Y | 0.0020382 | -12955 | -4115 | 40600
L13 | RSAx | Max |  | 12 | Max Drift X | 0.0099119 | 12955 | 12955 | 37820
L13 | RSAx | Max |  | 24 | Max Drift Y | 5.1477e-08 | -12955 | -4115 | 37820
L13 | RSAy | Max |  | 9 | Max Drift X | 0.00099057 | 12955 | -12955 | 37820
L13 | RSAy | Max |  | 24 | Max Drift Y | 0.011036 | -12955 | -4115 | 37820
L13 | RSAy-pT | Max |  | 12 | Max Drift X | 0.0018184 | 12955 | 12955 | 37820
L13 | RSAy-pT | Max |  | 24 | Max Drift Y | 0.011938 | -12955 | -4115 | 37820
L13 | RSAy-nT | Max |  | 12 | Max Drift X | 0.0018184 | 12955 | 12955 | 37820
L13 | RSAy-nT | Max |  | 24 | Max Drift Y | 0.011938 | -12955 | -4115 | 37820
L13 | RSAx-nT | Max |  | 12 | Max Drift X | 0.010486 | 12955 | 12955 | 37820
L13 | RSAx-nT | Max |  | 24 | Max Drift Y | 0.00062639 | -12955 | -4115 | 37820
L13 | AutoWind | Step By Step | 1 | 12 | Max Drift X | 0.0031568 | 12955 | 12955 | 37820
L13 | AutoWind | Step By Step | 1 | 12 | Max Drift Y | 1.2817e-09 | 12955 | 12955 | 37820
L13 | AutoWind | Step By Step | 2 | 12 | Max Drift X | 0.00010778 | 12955 | 12955 | 37820
L13 | AutoWind | Step By Step | 2 | 24 | Max Drift Y | 0.0019814 | -12955 | -4115 | 37820
L12 | RSAx | Max |  | 12 | Max Drift X | 0.0096059 | 12955 | 12955 | 35040
L12 | RSAx | Max |  | 4 | Max Drift Y | 5.3724e-08 | -12955 | -12955 | 35040
L12 | RSAy | Max |  | 9 | Max Drift X | 0.00095021 | 12955 | -12955 | 35040
L12 | RSAy | Max |  | 24 | Max Drift Y | 0.010639 | -12955 | -4115 | 35040
L12 | RSAy-pT | Max |  | 12 | Max Drift X | 0.0017957 | 12955 | 12955 | 35040
L12 | RSAy-pT | Max |  | 24 | Max Drift Y | 0.011561 | -12955 | -4115 | 35040
L12 | RSAy-nT | Max |  | 12 | Max Drift X | 0.0017957 | 12955 | 12955 | 35040
L12 | RSAy-nT | Max |  | 24 | Max Drift Y | 0.011561 | -12955 | -4115 | 35040
L12 | RSAx-nT | Max |  | 12 | Max Drift X | 0.01019 | 12955 | 12955 | 35040
L12 | RSAx-nT | Max |  | 24 | Max Drift Y | 0.00063661 | -12955 | -4115 | 35040
L12 | AutoWind | Step By Step | 1 | 12 | Max Drift X | 0.0030765 | 12955 | 12955 | 35040
L12 | AutoWind | Step By Step | 1 | 26 | Max Drift Y | 1.6298e-09 | 12955 | 4115 | 35040
L12 | AutoWind | Step By Step | 2 | 12 | Max Drift X | 0.000111 | 12955 | 12955 | 35040
L12 | AutoWind | Step By Step | 2 | 24 | Max Drift Y | 0.0019173 | -12955 | -4115 | 35040
L11 | RSAx | Max |  | 12 | Max Drift X | 0.0092715 | 12955 | 12955 | 32260
L11 | RSAx | Max |  | 4 | Max Drift Y | 5.4413e-08 | -12955 | -12955 | 32260
L11 | RSAy | Max |  | 9 | Max Drift X | 0.00097551 | 12955 | -12955 | 32260
L11 | RSAy | Max |  | 24 | Max Drift Y | 0.010201 | -12955 | -4115 | 32260
L11 | RSAy-pT | Max |  | 12 | Max Drift X | 0.0018314 | 12955 | 12955 | 32260
L11 | RSAy-pT | Max |  | 24 | Max Drift Y | 0.011133 | -12955 | -4115 | 32260
L11 | RSAy-nT | Max |  | 12 | Max Drift X | 0.0018314 | 12955 | 12955 | 32260
L11 | RSAy-nT | Max |  | 24 | Max Drift Y | 0.011133 | -12955 | -4115 | 32260
L11 | RSAx-nT | Max |  | 12 | Max Drift X | 0.0098648 | 12955 | 12955 | 32260
L11 | RSAx-nT | Max |  | 24 | Max Drift Y | 0.00064641 | -12955 | -4115 | 32260
L11 | AutoWind | Step By Step | 1 | 12 | Max Drift X | 0.002979 | 12955 | 12955 | 32260
L11 | AutoWind | Step By Step | 1 | 2 | Max Drift Y | 2.1862e-09 | -12955 | 12955 | 32260
L11 | AutoWind | Step By Step | 2 | 12 | Max Drift X | 0.00011284 | 12955 | 12955 | 32260
L11 | AutoWind | Step By Step | 2 | 24 | Max Drift Y | 0.0018443 | -12955 | -4115 | 32260
L10 | RSAx | Max |  | 12 | Max Drift X | 0.0089315 | 12955 | 12955 | 29480
L10 | RSAx | Max |  | 23 | Max Drift Y | 5.2929e-08 | -12955 | 4115 | 29480
L10 | RSAy | Max |  | 9 | Max Drift X | 0.0010479 | 12955 | -12955 | 29480
L10 | RSAy | Max |  | 24 | Max Drift Y | 0.0097315 | -12955 | -4115 | 29480
L10 | RSAy-pT | Max |  | 12 | Max Drift X | 0.0019026 | 12955 | 12955 | 29480
L10 | RSAy-pT | Max |  | 24 | Max Drift Y | 0.010663 | -12955 | -4115 | 29480
L10 | RSAy-nT | Max |  | 12 | Max Drift X | 0.0019026 | 12955 | 12955 | 29480
L10 | RSAy-nT | Max |  | 24 | Max Drift Y | 0.010663 | -12955 | -4115 | 29480
L10 | RSAx-nT | Max |  | 12 | Max Drift X | 0.009528 | 12955 | 12955 | 29480
L10 | RSAx-nT | Max |  | 24 | Max Drift Y | 0.00065005 | -12955 | -4115 | 29480
L10 | AutoWind | Step By Step | 1 | 12 | Max Drift X | 0.002872 | 12955 | 12955 | 29480
L10 | AutoWind | Step By Step | 1 | 24 | Max Drift Y | 2.9418e-09 | -12955 | -4115 | 29480
L10 | AutoWind | Step By Step | 2 | 12 | Max Drift X | 0.00011387 | 12955 | 12955 | 29480
L10 | AutoWind | Step By Step | 2 | 24 | Max Drift Y | 0.0017648 | -12955 | -4115 | 29480
L9 | RSAx | Max |  | 12 | Max Drift X | 0.0086162 | 12955 | 12955 | 26700
L9 | RSAx | Max |  | 24 | Max Drift Y | 5.1957e-08 | -12955 | -4115 | 26700
L9 | RSAy | Max |  | 12 | Max Drift X | 0.0011624 | 12955 | 12955 | 26700
L9 | RSAy | Max |  | 24 | Max Drift Y | 0.0092686 | -12955 | -4115 | 26700
L9 | RSAy-pT | Max |  | 12 | Max Drift X | 0.0020323 | 12955 | 12955 | 26700
L9 | RSAy-pT | Max |  | 24 | Max Drift Y | 0.010216 | -12955 | -4115 | 26700
L9 | RSAy-nT | Max |  | 12 | Max Drift X | 0.0020323 | 12955 | 12955 | 26700
L9 | RSAy-nT | Max |  | 24 | Max Drift Y | 0.010216 | -12955 | -4115 | 26700
L9 | RSAx-nT | Max |  | 12 | Max Drift X | 0.0092251 | 12955 | 12955 | 26700
L9 | RSAx-nT | Max |  | 24 | Max Drift Y | 0.00066304 | -12955 | -4115 | 26700
L9 | AutoWind | Step By Step | 1 | 12 | Max Drift X | 0.0027666 | 12955 | 12955 | 26700
L9 | AutoWind | Step By Step | 1 | 24 | Max Drift Y | 3.9726e-09 | -12955 | -4115 | 26700
L9 | AutoWind | Step By Step | 2 | 12 | Max Drift X | 0.00011495 | 12955 | 12955 | 26700
L9 | AutoWind | Step By Step | 2 | 24 | Max Drift Y | 0.0016839 | -12955 | -4115 | 26700
L8 | RSAx | Max |  | 12 | Max Drift X | 0.0082808 | 12955 | 12955 | 23920
L8 | RSAx | Max |  | 24 | Max Drift Y | 5.1663e-08 | -12955 | -4115 | 23920
L8 | RSAy | Max |  | 12 | Max Drift X | 0.0012859 | 12955 | 12955 | 23920
L8 | RSAy | Max |  | 24 | Max Drift Y | 0.0087688 | -12955 | -4115 | 23920
L8 | RSAy-pT | Max |  | 12 | Max Drift X | 0.0021709 | 12955 | 12955 | 23920
L8 | RSAy-pT | Max |  | 4 | Max Drift Y | 0.009732 | -12955 | -12955 | 23920
L8 | RSAy-nT | Max |  | 12 | Max Drift X | 0.0021709 | 12955 | 12955 | 23920
L8 | RSAy-nT | Max |  | 4 | Max Drift Y | 0.009732 | -12955 | -12955 | 23920
L8 | RSAx-nT | Max |  | 12 | Max Drift X | 0.0088975 | 12955 | 12955 | 23920
L8 | RSAx-nT | Max |  | 24 | Max Drift Y | 0.00067106 | -12955 | -4115 | 23920
L8 | AutoWind | Step By Step | 1 | 12 | Max Drift X | 0.0026508 | 12955 | 12955 | 23920
L8 | AutoWind | Step By Step | 1 | 24 | Max Drift Y | 5.3709e-09 | -12955 | -4115 | 23920
L8 | AutoWind | Step By Step | 2 | 12 | Max Drift X | 0.00011507 | 12955 | 12955 | 23920
L8 | AutoWind | Step By Step | 2 | 24 | Max Drift Y | 0.0015949 | -12955 | -4115 | 23920
L7 | RSAx | Max |  | 12 | Max Drift X | 0.0079131 | 12955 | 12955 | 21140
L7 | RSAx | Max |  | 4 | Max Drift Y | 5.3347e-08 | -12955 | -12955 | 21140
L7 | RSAy | Max |  | 12 | Max Drift X | 0.0013987 | 12955 | 12955 | 21140
L7 | RSAy | Max |  | 24 | Max Drift Y | 0.0082279 | -12955 | -4115 | 21140
L7 | RSAy-pT | Max |  | 12 | Max Drift X | 0.0022956 | 12955 | 12955 | 21140
L7 | RSAy-pT | Max |  | 24 | Max Drift Y | 0.009203 | -12955 | -4115 | 21140
L7 | RSAy-nT | Max |  | 12 | Max Drift X | 0.0022956 | 12955 | 12955 | 21140
L7 | RSAy-nT | Max |  | 24 | Max Drift Y | 0.009203 | -12955 | -4115 | 21140
L7 | RSAx-nT | Max |  | 12 | Max Drift X | 0.0085311 | 12955 | 12955 | 21140
L7 | RSAx-nT | Max |  | 24 | Max Drift Y | 0.00067188 | -12955 | -4115 | 21140
L7 | AutoWind | Step By Step | 1 | 12 | Max Drift X | 0.0025215 | 12955 | 12955 | 21140
L7 | AutoWind | Step By Step | 1 | 24 | Max Drift Y | 7.3351e-09 | -12955 | -4115 | 21140
L7 | AutoWind | Step By Step | 2 | 12 | Max Drift X | 0.00011403 | 12955 | 12955 | 21140
L7 | AutoWind | Step By Step | 2 | 24 | Max Drift Y | 0.0014969 | -12955 | -4115 | 21140
L6 | RSAx | Max |  | 12 | Max Drift X | 0.0075003 | 12955 | 12955 | 18360
L6 | RSAx | Max |  | 24 | Max Drift Y | 5.812e-08 | -12955 | -4115 | 18360
L6 | RSAy | Max |  | 12 | Max Drift X | 0.0014822 | 12955 | 12955 | 18360
L6 | RSAy | Max |  | 24 | Max Drift Y | 0.007639 | -12955 | -4115 | 18360
L6 | RSAy-pT | Max |  | 12 | Max Drift X | 0.0023817 | 12955 | 12955 | 18360
L6 | RSAy-pT | Max |  | 24 | Max Drift Y | 0.0086157 | -12955 | -4115 | 18360
L6 | RSAy-nT | Max |  | 12 | Max Drift X | 0.0023817 | 12955 | 12955 | 18360
L6 | RSAy-nT | Max |  | 24 | Max Drift Y | 0.0086157 | -12955 | -4115 | 18360
L6 | RSAx-nT | Max |  | 12 | Max Drift X | 0.0081121 | 12955 | 12955 | 18360
L6 | RSAx-nT | Max |  | 4 | Max Drift Y | 0.0006645 | -12955 | -12955 | 18360
L6 | AutoWind | Step By Step | 1 | 12 | Max Drift X | 0.0023744 | 12955 | 12955 | 18360
L6 | AutoWind | Step By Step | 1 | 2 | Max Drift Y | 9.9711e-09 | -12955 | 12955 | 18360
L6 | AutoWind | Step By Step | 2 | 12 | Max Drift X | 0.00011109 | 12955 | 12955 | 18360
L6 | AutoWind | Step By Step | 2 | 24 | Max Drift Y | 0.0013889 | -12955 | -4115 | 18360
L5 | RSAx | Max |  | 12 | Max Drift X | 0.0070232 | 12955 | 12955 | 15580
L5 | RSAx | Max |  | 2 | Max Drift Y | 6.6928e-08 | -12955 | 12955 | 15580
L5 | RSAy | Max |  | 12 | Max Drift X | 0.0015234 | 12955 | 12955 | 15580
L5 | RSAy | Max |  | 24 | Max Drift Y | 0.0069958 | -12955 | -4115 | 15580
L5 | RSAy-pT | Max |  | 12 | Max Drift X | 0.0024113 | 12955 | 12955 | 15580
L5 | RSAy-pT | Max |  | 24 | Max Drift Y | 0.007958 | -12955 | -4115 | 15580
L5 | RSAy-nT | Max |  | 12 | Max Drift X | 0.0024113 | 12955 | 12955 | 15580
L5 | RSAy-nT | Max |  | 24 | Max Drift Y | 0.007958 | -12955 | -4115 | 15580
L5 | RSAx-nT | Max |  | 12 | Max Drift X | 0.0076218 | 12955 | 12955 | 15580
L5 | RSAx-nT | Max |  | 2 | Max Drift Y | 0.00064914 | -12955 | 12955 | 15580
L5 | AutoWind | Step By Step | 1 | 12 | Max Drift X | 0.0022031 | 12955 | 12955 | 15580
L5 | AutoWind | Step By Step | 1 | 24 | Max Drift Y | 1.3722e-08 | -12955 | -4115 | 15580
L5 | AutoWind | Step By Step | 2 | 12 | Max Drift X | 0.0001058 | 12955 | 12955 | 15580
L5 | AutoWind | Step By Step | 2 | 24 | Max Drift Y | 0.0012703 | -12955 | -4115 | 15580
L4 | RSAx | Max |  | 12 | Max Drift X | 0.0064299 | 12955 | 12955 | 12800
L4 | RSAx | Max |  | 2 | Max Drift Y | 8.043e-08 | -12955 | 12955 | 12800
L4 | RSAy | Max |  | 12 | Max Drift X | 0.0014994 | 12955 | 12955 | 12800
L4 | RSAy | Max |  | 24 | Max Drift Y | 0.0062823 | -12955 | -4115 | 12800
L4 | RSAy-pT | Max |  | 12 | Max Drift X | 0.002349 | 12955 | 12955 | 12800
L4 | RSAy-pT | Max |  | 24 | Max Drift Y | 0.0072011 | -12955 | -4115 | 12800
L4 | RSAy-nT | Max |  | 12 | Max Drift X | 0.002349 | 12955 | 12955 | 12800
L4 | RSAy-nT | Max |  | 24 | Max Drift Y | 0.0072011 | -12955 | -4115 | 12800
L4 | RSAx-nT | Max |  | 12 | Max Drift X | 0.0070023 | 12955 | 12955 | 12800
L4 | RSAx-nT | Max |  | 24 | Max Drift Y | 0.00061931 | -12955 | -4115 | 12800
L4 | AutoWind | Step By Step | 1 | 12 | Max Drift X | 0.001995 | 12955 | 12955 | 12800
L4 | AutoWind | Step By Step | 1 | 4 | Max Drift Y | 1.8698e-08 | -12955 | -12955 | 12800
L4 | AutoWind | Step By Step | 2 | 12 | Max Drift X | 9.6659e-05 | 12955 | 12955 | 12800
L4 | AutoWind | Step By Step | 2 | 24 | Max Drift Y | 0.0011389 | -12955 | -4115 | 12800
L3 | RSAx | Max |  | 12 | Max Drift X | 0.0056325 | 12955 | 12955 | 10020
L3 | RSAx | Max |  | 24 | Max Drift Y | 1.0205e-07 | -12955 | -4115 | 10020
L3 | RSAy | Max |  | 12 | Max Drift X | 0.0014121 | 12955 | 12955 | 10020
L3 | RSAy | Max |  | 24 | Max Drift Y | 0.0054972 | -12955 | -4115 | 10020
L3 | RSAy-pT | Max |  | 12 | Max Drift X | 0.0021975 | 12955 | 12955 | 10020
L3 | RSAy-pT | Max |  | 24 | Max Drift Y | 0.0063427 | -12955 | -4115 | 10020
L3 | RSAy-nT | Max |  | 12 | Max Drift X | 0.0021975 | 12955 | 12955 | 10020
L3 | RSAy-nT | Max |  | 24 | Max Drift Y | 0.0063427 | -12955 | -4115 | 10020
L3 | RSAx-nT | Max |  | 12 | Max Drift X | 0.006165 | 12955 | 12955 | 10020
L3 | RSAx-nT | Max |  | 24 | Max Drift Y | 0.00057334 | -12955 | -4115 | 10020
L3 | AutoWind | Step By Step | 1 | 12 | Max Drift X | 0.0017314 | 12955 | 12955 | 10020
L3 | AutoWind | Step By Step | 1 | 24 | Max Drift Y | 2.6189e-08 | -12955 | -4115 | 10020
L3 | AutoWind | Step By Step | 2 | 12 | Max Drift X | 8.3907e-05 | 12955 | 12955 | 10020
L3 | AutoWind | Step By Step | 2 | 24 | Max Drift Y | 0.00099505 | -12955 | -4115 | 10020
L2 | RSAx | Max |  | 12 | Max Drift X | 0.004408 | 12955 | 12955 | 7240
L2 | RSAx | Max |  | 24 | Max Drift Y | 9.4555e-08 | -12955 | -4115 | 7240
L2 | RSAy | Max |  | 9 | Max Drift X | 0.0010881 | 12955 | -12955 | 7240
L2 | RSAy | Max |  | 24 | Max Drift Y | 0.0045229 | -12955 | -4115 | 7240
L2 | RSAy-pT | Max |  | 9 | Max Drift X | 0.0016851 | 12955 | -12955 | 7240
L2 | RSAy-pT | Max |  | 24 | Max Drift Y | 0.0051629 | -12955 | -4115 | 7240
L2 | RSAy-nT | Max |  | 9 | Max Drift X | 0.0016851 | 12955 | -12955 | 7240
L2 | RSAy-nT | Max |  | 24 | Max Drift Y | 0.0051629 | -12955 | -4115 | 7240
L2 | RSAx-nT | Max |  | 12 | Max Drift X | 0.0048171 | 12955 | 12955 | 7240
L2 | RSAx-nT | Max |  | 24 | Max Drift Y | 0.00043853 | -12955 | -4115 | 7240
L2 | AutoWind | Step By Step | 1 | 12 | Max Drift X | 0.0013621 | 12955 | 12955 | 7240
L2 | AutoWind | Step By Step | 1 | 24 | Max Drift Y | 2.5177e-08 | -12955 | -4115 | 7240
L2 | AutoWind | Step By Step | 2 | 12 | Max Drift X | 5.476e-05 | 12955 | 12955 | 7240
L2 | AutoWind | Step By Step | 2 | 24 | Max Drift Y | 0.00082367 | -12955 | -4115 | 7240
L1 | RSAx | Max |  | 12 | Max Drift X | 0.0031463 | 12955 | 12955 | 4460
L1 | RSAx | Max |  | 29 | Max Drift Y | 8.1042e-05 | -3658 | 4115 | 4460
L1 | RSAy | Max |  | 9 | Max Drift X | 0.00090573 | 12955 | -12955 | 4460
L1 | RSAy | Max |  | 2 | Max Drift Y | 0.0037171 | -12955 | 12955 | 4460
L1 | RSAy-pT | Max |  | 9 | Max Drift X | 0.001393 | 12955 | -12955 | 4460
L1 | RSAy-pT | Max |  | 2 | Max Drift Y | 0.0042334 | -12955 | 12955 | 4460
L1 | RSAy-nT | Max |  | 9 | Max Drift X | 0.001393 | 12955 | -12955 | 4460
L1 | RSAy-nT | Max |  | 2 | Max Drift Y | 0.0042334 | -12955 | 12955 | 4460
L1 | RSAx-nT | Max |  | 12 | Max Drift X | 0.0034862 | 12955 | 12955 | 4460
L1 | RSAx-nT | Max |  | 2 | Max Drift Y | 0.00040289 | -12955 | 12955 | 4460
L1 | AutoWind | Step By Step | 1 | 12 | Max Drift X | 0.00096914 | 12955 | 12955 | 4460
L1 | AutoWind | Step By Step | 1 | 29 | Max Drift Y | 2.6306e-05 | -3658 | 4115 | 4460
L1 | AutoWind | Step By Step | 2 | 4 | Max Drift X | 3.0103e-05 | -12955 | -12955 | 4460
L1 | AutoWind | Step By Step | 2 | 2 | Max Drift Y | 0.00067777 | -12955 | 12955 | 4460
P1 | RSAx | Max |  | 33 | Max Drift X | 0.00092175 | 912 | 4115 | 0
P1 | RSAx | Max |  | 111 | Max Drift Y | 4.571e-05 | -72000 | 72000 | 0
P1 | RSAy | Max |  | 131 | Max Drift X | 6.7983e-05 | -72000 | -72000 | 0
P1 | RSAy | Max |  | 33 | Max Drift Y | 0.0013404 | 912 | 4115 | 0
P1 | RSAy-pT | Max |  | 33 | Max Drift X | 0.00010274 | 912 | 4115 | 0
P1 | RSAy-pT | Max |  | 34 | Max Drift Y | 0.0013496 | -1525.5 | 4115 | 0
P1 | RSAy-nT | Max |  | 33 | Max Drift X | 0.00010274 | 912 | 4115 | 0
P1 | RSAy-nT | Max |  | 34 | Max Drift Y | 0.0013496 | -1525.5 | 4115 | 0
P1 | RSAx-nT | Max |  | 33 | Max Drift X | 0.00094704 | 912 | 4115 | 0
P1 | RSAx-nT | Max |  | 4 | Max Drift Y | 4.8355e-05 | -12955 | -12955 | 0
P1 | AutoWind | Step By Step | 1 | 34 | Max Drift X | 0.00026289 | -1525.5 | 4115 | 0
P1 | AutoWind | Step By Step | 1 | 4 | Max Drift Y | 1.1876e-05 | -12955 | -12955 | 0
P1 | AutoWind | Step By Step | 2 | 131 | Max Drift X | 1.2005e-05 | -72000 | -72000 | 0
P1 | AutoWind | Step By Step | 2 | 33 | Max Drift Y | 0.00024308 | 912 | 4115 | 0
P2 | RSAx | Max |  | 33 | Max Drift X | 0.00017355 | 912 | 4115 | -4520
P2 | RSAx | Max |  | 29 | Max Drift Y | 9.2001e-05 | -3658 | 4115 | -4520
P2 | RSAy | Max |  | 29 | Max Drift X | 0.00010297 | -3658 | 4115 | -4520
P2 | RSAy | Max |  | 32 | Max Drift Y | 0.00025865 | 912 | -4115 | -4520
P2 | RSAy-pT | Max |  | 29 | Max Drift X | 0.000107 | -3658 | 4115 | -4520
P2 | RSAy-pT | Max |  | 33 | Max Drift Y | 0.00025965 | 912 | 4115 | -4520
P2 | RSAy-nT | Max |  | 29 | Max Drift X | 0.000107 | -3658 | 4115 | -4520
P2 | RSAy-nT | Max |  | 33 | Max Drift Y | 0.00025965 | 912 | 4115 | -4520
P2 | RSAx-nT | Max |  | 33 | Max Drift X | 0.00017695 | 912 | 4115 | -4520
P2 | RSAx-nT | Max |  | 29 | Max Drift Y | 9.381e-05 | -3658 | 4115 | -4520
P2 | AutoWind | Step By Step | 1 | 33 | Max Drift X | 2.7546e-05 | 912 | 4115 | -4520
P2 | AutoWind | Step By Step | 1 | 29 | Max Drift Y | 2.9797e-05 | -3658 | 4115 | -4520
P2 | AutoWind | Step By Step | 2 | 29 | Max Drift X | 1.888e-05 | -3658 | 4115 | -4520
P2 | AutoWind | Step By Step | 2 | 32 | Max Drift Y | 3.8048e-05 | 912 | -4115 | -4520

## Story Max Avg Displacements
TABLE: Story Max/Avg Displacements
Story | Load Case/Combo | Step Type | Step | Direction | Maximum | Average | Ratio
[5 empty] | mm | mm
PH | RSAx | Max |  | X | 829.4567 | 829.456 | 1
L30 | RSAx | Max |  | X | 774.8488 | 774.8466 | 1
L29 | RSAx | Max |  | X | 744.5644 | 744.5622 | 1
L28 | RSAx | Max |  | X | 714.0493 | 714.0471 | 1
L27 | RSAx | Max |  | X | 683.3468 | 683.3446 | 1
L26 | RSAx | Max |  | X | 652.5237 | 652.5215 | 1
L25 | RSAx | Max |  | X | 621.6492 | 621.647 | 1
L24 | RSAx | Max |  | X | 590.7949 | 590.7927 | 1
L23 | RSAx | Max |  | X | 560.0334 | 560.0312 | 1
L22 | RSAx | Max |  | X | 529.4389 | 529.4367 | 1
L21 | RSAx | Max |  | X | 499.0849 | 499.0828 | 1
L20 | RSAx | Max |  | X | 469.0465 | 469.0444 | 1
L19 | RSAx | Max |  | X | 439.375 | 439.3728 | 1
L18 | RSAx | Max |  | X | 410.0783 | 410.0762 | 1
L17 | RSAx | Max |  | X | 381.1856 | 381.1836 | 1
L16 | RSAx | Max |  | X | 352.733 | 352.7309 | 1
L15 | RSAx | Max |  | X | 324.7617 | 324.7597 | 1
L14 | RSAx | Max |  | X | 297.3149 | 297.313 | 1
L13 | RSAx | Max |  | X | 270.4342 | 270.4323 | 1
L12 | RSAx | Max |  | X | 244.1622 | 244.1604 | 1
L11 | RSAx | Max |  | X | 218.5515 | 218.5498 | 1
L10 | RSAx | Max |  | X | 193.6923 | 193.6906 | 1
L9 | RSAx | Max |  | X | 169.6335 | 169.6319 | 1
L8 | RSAx | Max |  | X | 146.3336 | 146.332 | 1
L7 | RSAx | Max |  | X | 123.8486 | 123.8472 | 1
L6 | RSAx | Max |  | X | 102.2613 | 102.2599 | 1
L5 | RSAx | Max |  | X | 81.6939 | 81.6926 | 1
L4 | RSAx | Max |  | X | 62.3387 | 62.3376 | 1
L3 | RSAx | Max |  | X | 44.5514 | 44.5505 | 1
L2 | RSAx | Max |  | X | 28.9389 | 28.9382 | 1
L1 | RSAx | Max |  | X | 16.7255 | 16.7249 | 1
P1 | RSAx | Max |  | X | 4.2345 | 2.1912 | 1.9325
P2 | RSAx | Max |  | X | 0.52064 | 0.29546 | 1.7621
Base | RSAx | Max |  | Y | 0 | 0
PH | RSAy | Max |  | Y | 916.7761 | 903.0233 | 1.0152
L30 | RSAy | Max |  | Y | 887.1046 | 838.8707 | 1.0575
L29 | RSAy | Max |  | Y | 851.0636 | 803.164 | 1.0596
L28 | RSAy | Max |  | Y | 814.9339 | 767.4666 | 1.0618
L27 | RSAy | Max |  | Y | 778.7025 | 731.8086 | 1.0641
L26 | RSAy | Max |  | Y | 742.4052 | 696.235 | 1.0663
L25 | RSAy | Max |  | Y | 706.0856 | 660.8 | 1.0685
L24 | RSAy | Max |  | Y | 669.7995 | 625.5647 | 1.0707
L23 | RSAy | Max |  | Y | 633.6096 | 590.5955 | 1.0728
L22 | RSAy | Max |  | Y | 597.586 | 555.9616 | 1.0749
L21 | RSAy | Max |  | Y | 561.8028 | 521.7339 | 1.0768
L20 | RSAy | Max |  | Y | 526.3441 | 487.9846 | 1.0786
L19 | RSAy | Max |  | Y | 491.2951 | 454.7847 | 1.0803
L18 | RSAy | Max |  | Y | 456.6979 | 422.1774 | 1.0818
L17 | RSAy | Max |  | Y | 422.6268 | 390.2281 | 1.083
L16 | RSAy | Max |  | Y | 389.1581 | 359.0014 | 1.084
L15 | RSAy | Max |  | Y | 356.3712 | 328.5599 | 1.0846
L14 | RSAy | Max |  | Y | 324.3487 | 298.9642 | 1.0849
L13 | RSAy | Max |  | Y | 293.1766 | 270.2739 | 1.0847
L12 | RSAy | Max |  | Y | 262.9467 | 242.5487 | 1.0841
L11 | RSAy | Max |  | Y | 233.7542 | 215.8492 | 1.083
L10 | RSAy | Max |  | Y | 205.717 | 190.2444 | 1.0813
L9 | RSAy | Max |  | Y | 178.9261 | 165.7949 | 1.0792
L8 | RSAy | Max |  | Y | 153.3705 | 142.4891 | 1.0764
L7 | RSAy | Max |  | Y | 129.156 | 120.4091 | 1.0726
L6 | RSAy | Max |  | Y | 106.402 | 99.6533 | 1.0677
L5 | RSAy | Max |  | Y | 85.2502 | 80.3368 | 1.0612
L4 | RSAy | Max |  | Y | 65.8618 | 62.5938 | 1.0522
L3 | RSAy | Max |  | Y | 48.4447 | 46.5886 | 1.0398
L2 | RSAy | Max |  | Y | 33.2125 | 32.3932 | 1.0253
L1 | RSAy | Max |  | Y | 20.6763 | 20.446 | 1.0113
P1 | RSAy | Max |  | Y | 6.7747 | 3.489 | 1.9417
P2 | RSAy | Max |  | Y | 0.77596 | 0.43679 | 1.7765
Base | RSAy | Max |  | Y | 0 | 0
PH | RSAy-pT | Max |  | Y | 938.7969 | 919.2141 | 1.0213
L30 | RSAy-pT | Max |  | Y | 951.0365 | 892.7965 | 1.0652
L29 | RSAy-pT | Max |  | Y | 914.1556 | 856.521 | 1.0673
L28 | RSAy-pT | Max |  | Y | 876.9634 | 820.1044 | 1.0693
L27 | RSAy-pT | Max |  | Y | 839.4358 | 783.5528 | 1.0713
L26 | RSAy-pT | Max |  | Y | 801.6542 | 746.9293 | 1.0733
L25 | RSAy-pT | Max |  | Y | 763.7035 | 710.3015 | 1.0752
L24 | RSAy-pT | Max |  | Y | 725.6797 | 673.7447 | 1.0771
L23 | RSAy-pT | Max |  | Y | 687.675 | 637.3335 | 1.079
L22 | RSAy-pT | Max |  | Y | 649.7723 | 601.1383 | 1.0809
L21 | RSAy-pT | Max |  | Y | 612.0539 | 565.23 | 1.0828
L20 | RSAy-pT | Max |  | Y | 574.6196 | 529.6905 | 1.0848
L19 | RSAy-pT | Max |  | Y | 537.5644 | 494.5998 | 1.0869
L18 | RSAy-pT | Max |  | Y | 500.8992 | 459.9822 | 1.089
L17 | RSAy-pT | Max |  | Y | 464.6864 | 425.9009 | 1.0911
L16 | RSAy-pT | Max |  | Y | 428.9959 | 392.4248 | 1.0932
L15 | RSAy-pT | Max |  | Y | 393.9063 | 359.6286 | 1.0953
L14 | RSAy-pT | Max |  | Y | 359.5043 | 327.5922 | 1.0974
L13 | RSAy-pT | Max |  | Y | 325.8838 | 296.4003 | 1.0995
L12 | RSAy-pT | Max |  | Y | 293.1455 | 266.1177 | 1.1016
L11 | RSAy-pT | Max |  | Y | 261.3923 | 236.8319 | 1.1037
L10 | RSAy-pT | Max |  | Y | 230.7632 | 208.6895 | 1.1058
L9 | RSAy-pT | Max |  | Y | 201.3827 | 181.7869 | 1.1078
L8 | RSAy-pT | Max |  | Y | 173.1933 | 156.099 | 1.1095
L7 | RSAy-pT | Max |  | Y | 146.3013 | 131.7252 | 1.1107
L6 | RSAy-pT | Max |  | Y | 120.8367 | 108.7815 | 1.1108
L5 | RSAy-pT | Max |  | Y | 96.9696 | 87.4069 | 1.1094
L4 | RSAy-pT | Max |  | Y | 74.9062 | 67.763 | 1.1054
L3 | RSAy-pT | Max |  | Y | 54.9348 | 50.0607 | 1.0974
L2 | RSAy-pT | Max |  | Y | 37.3522 | 34.5202 | 1.082
L1 | RSAy-pT | Max |  | Y | 23.0369 | 21.6365 | 1.0647
P1 | RSAy-pT | Max |  | Y | 6.7902 | 3.4971 | 1.9417
P2 | RSAy-pT | Max |  | Y | 0.77896 | 0.43831 | 1.7772
Base | RSAy-pT | Max |  | Y | 0 | 0
PH | RSAy-nT | Max |  | Y | 938.7969 | 919.2141 | 1.0213
L30 | RSAy-nT | Max |  | Y | 951.0365 | 892.7965 | 1.0652
L29 | RSAy-nT | Max |  | Y | 914.1556 | 856.521 | 1.0673
L28 | RSAy-nT | Max |  | Y | 876.9634 | 820.1044 | 1.0693
L27 | RSAy-nT | Max |  | Y | 839.4358 | 783.5528 | 1.0713
L26 | RSAy-nT | Max |  | Y | 801.6542 | 746.9293 | 1.0733
L25 | RSAy-nT | Max |  | Y | 763.7035 | 710.3015 | 1.0752
L24 | RSAy-nT | Max |  | Y | 725.6797 | 673.7447 | 1.0771
L23 | RSAy-nT | Max |  | Y | 687.675 | 637.3335 | 1.079
L22 | RSAy-nT | Max |  | Y | 649.7723 | 601.1383 | 1.0809
L21 | RSAy-nT | Max |  | Y | 612.0539 | 565.23 | 1.0828
L20 | RSAy-nT | Max |  | Y | 574.6196 | 529.6905 | 1.0848
L19 | RSAy-nT | Max |  | Y | 537.5644 | 494.5998 | 1.0869
L18 | RSAy-nT | Max |  | Y | 500.8992 | 459.9822 | 1.089
L17 | RSAy-nT | Max |  | Y | 464.6864 | 425.9009 | 1.0911
L16 | RSAy-nT | Max |  | Y | 428.9959 | 392.4248 | 1.0932
L15 | RSAy-nT | Max |  | Y | 393.9063 | 359.6286 | 1.0953
L14 | RSAy-nT | Max |  | Y | 359.5043 | 327.5922 | 1.0974
L13 | RSAy-nT | Max |  | Y | 325.8838 | 296.4003 | 1.0995
L12 | RSAy-nT | Max |  | Y | 293.1455 | 266.1177 | 1.1016
L11 | RSAy-nT | Max |  | Y | 261.3923 | 236.8319 | 1.1037
L10 | RSAy-nT | Max |  | Y | 230.7632 | 208.6895 | 1.1058
L9 | RSAy-nT | Max |  | Y | 201.3827 | 181.7869 | 1.1078
L8 | RSAy-nT | Max |  | Y | 173.1933 | 156.099 | 1.1095
L7 | RSAy-nT | Max |  | Y | 146.3013 | 131.7252 | 1.1107
L6 | RSAy-nT | Max |  | Y | 120.8367 | 108.7815 | 1.1108
L5 | RSAy-nT | Max |  | Y | 96.9696 | 87.4069 | 1.1094
L4 | RSAy-nT | Max |  | Y | 74.9062 | 67.763 | 1.1054
L3 | RSAy-nT | Max |  | Y | 54.9348 | 50.0607 | 1.0974
L2 | RSAy-nT | Max |  | Y | 37.3522 | 34.5202 | 1.082
L1 | RSAy-nT | Max |  | Y | 23.0369 | 21.6365 | 1.0647
P1 | RSAy-nT | Max |  | Y | 6.7902 | 3.4971 | 1.9417
P2 | RSAy-nT | Max |  | Y | 0.77896 | 0.43831 | 1.7772
Base | RSAy-nT | Max |  | Y | 0 | 0
PH | RSAx-nT | Max |  | X | 842.8125 | 842.8112 | 1
L30 | RSAx-nT | Max |  | X | 816.3613 | 802.1962 | 1.0177
L29 | RSAx-nT | Max |  | X | 785.4753 | 771.5155 | 1.0181
L28 | RSAx-nT | Max |  | X | 754.2111 | 740.5069 | 1.0185
L27 | RSAx-nT | Max |  | X | 722.6242 | 709.2218 | 1.0189
L26 | RSAx-nT | Max |  | X | 690.8241 | 677.755 | 1.0193
L25 | RSAx-nT | Max |  | X | 658.9012 | 646.1898 | 1.0197
L24 | RSAx-nT | Max |  | X | 626.9322 | 614.6011 | 1.0201
L23 | RSAx-nT | Max |  | X | 594.9862 | 583.0593 | 1.0205
L22 | RSAx-nT | Max |  | X | 563.1416 | 551.6412 | 1.0208
L21 | RSAx-nT | Max |  | X | 531.486 | 520.4297 | 1.0212
L20 | RSAx-nT | Max |  | X | 500.1132 | 489.5122 | 1.0217
L19 | RSAx-nT | Max |  | X | 469.0835 | 458.9459 | 1.0221
L18 | RSAx-nT | Max |  | X | 438.3928 | 428.7309 | 1.0225
L17 | RSAx-nT | Max |  | X | 408.0734 | 398.8983 | 1.023
L16 | RSAx-nT | Max |  | X | 378.1518 | 369.4779 | 1.0235
L15 | RSAx-nT | Max |  | X | 348.6672 | 340.5096 | 1.024
L14 | RSAx-nT | Max |  | X | 319.6705 | 312.0418 | 1.0244
L13 | RSAx-nT | Max |  | X | 291.2137 | 284.1227 | 1.025
L12 | RSAx-nT | Max |  | X | 263.3447 | 256.7987 | 1.0255
L11 | RSAx-nT | Max |  | X | 236.1104 | 230.1184 | 1.026
L10 | RSAx-nT | Max |  | X | 209.6019 | 204.1727 | 1.0266
L9 | RSAx-nT | Max |  | X | 183.8849 | 179.0215 | 1.0272
L8 | RSAx-nT | Max |  | X | 158.892 | 154.6063 | 1.0277
L7 | RSAx-nT | Max |  | X | 134.6925 | 130.9918 | 1.0283
L6 | RSAx-nT | Max |  | X | 111.3871 | 108.2726 | 1.0288
L5 | RSAx-nT | Max |  | X | 89.119 | 86.5849 | 1.0293
L4 | RSAx-nT | Max |  | X | 68.0997 | 66.1334 | 1.0297
L3 | RSAx-nT | Max |  | X | 48.7213 | 47.298 | 1.0301
L2 | RSAx-nT | Max |  | X | 31.6286 | 30.7105 | 1.0299
L1 | RSAx-nT | Max |  | X | 18.2778 | 17.7479 | 1.0299
P1 | RSAx-nT | Max |  | X | 4.3559 | 2.2523 | 1.934
P2 | RSAx-nT | Max |  | X | 0.53084 | 0.30075 | 1.765
Base | RSAx-nT | Max |  | Y | 0 | 0
PH | AutoWind | Step By Step | 1 | X | 263.6048 | 263.6046 | 1
L30 | AutoWind | Step By Step | 1 | X | 247.059 | 247.0584 | 1
L29 | AutoWind | Step By Step | 1 | X | 237.8882 | 237.8877 | 1
L28 | AutoWind | Step By Step | 1 | X | 228.6423 | 228.6418 | 1
L27 | AutoWind | Step By Step | 1 | X | 219.3217 | 219.3211 | 1
L26 | AutoWind | Step By Step | 1 | X | 209.9313 | 209.9308 | 1
L25 | AutoWind | Step By Step | 1 | X | 200.4785 | 200.478 | 1
L24 | AutoWind | Step By Step | 1 | X | 190.9732 | 190.9727 | 1
L23 | AutoWind | Step By Step | 1 | X | 181.4274 | 181.4269 | 1
L22 | AutoWind | Step By Step | 1 | X | 171.8557 | 171.8552 | 1
L21 | AutoWind | Step By Step | 1 | X | 162.2756 | 162.275 | 1
L20 | AutoWind | Step By Step | 1 | X | 152.7094 | 152.7088 | 1
L19 | AutoWind | Step By Step | 1 | X | 143.1769 | 143.1764 | 1
L18 | AutoWind | Step By Step | 1 | X | 133.6873 | 133.6868 | 1
L17 | AutoWind | Step By Step | 1 | X | 124.2579 | 124.2574 | 1
L16 | AutoWind | Step By Step | 1 | X | 114.9088 | 114.9083 | 1
L15 | AutoWind | Step By Step | 1 | X | 105.6626 | 105.6621 | 1
L14 | AutoWind | Step By Step | 1 | X | 96.5443 | 96.5437 | 1
L13 | AutoWind | Step By Step | 1 | X | 87.5814 | 87.5808 | 1
L12 | AutoWind | Step By Step | 1 | X | 78.8054 | 78.8049 | 1
L11 | AutoWind | Step By Step | 1 | X | 70.2529 | 70.2524 | 1
L10 | AutoWind | Step By Step | 1 | X | 61.9711 | 61.9706 | 1
L9 | AutoWind | Step By Step | 1 | X | 53.987 | 53.9865 | 1
L8 | AutoWind | Step By Step | 1 | X | 46.296 | 46.2955 | 1
L7 | AutoWind | Step By Step | 1 | X | 38.9268 | 38.9263 | 1
L6 | AutoWind | Step By Step | 1 | X | 31.9169 | 31.9164 | 1
L5 | AutoWind | Step By Step | 1 | X | 25.3161 | 25.3157 | 1
L4 | AutoWind | Step By Step | 1 | X | 19.1915 | 19.1911 | 1
L3 | AutoWind | Step By Step | 1 | X | 13.6455 | 13.6452 | 1
L2 | AutoWind | Step By Step | 1 | X | 8.8323 | 8.832 | 1
L1 | AutoWind | Step By Step | 1 | X | 5.0457 | 5.0454 | 1
P1 | AutoWind | Step By Step | 1 | X | 1.1212 | 0.57534 | 1.9487
P2 | AutoWind | Step By Step | 1 | X | 0.082637 | 0.027758 | 2.977
Base | AutoWind | Step By Step | 1 | Y | 0 | 0
PH | AutoWind | Step By Step | 2 | Y | 165.9327 | 164.0825 | 1.0113
L30 | AutoWind | Step By Step | 2 | Y | 159.1114 | 152.6331 | 1.0424
L29 | AutoWind | Step By Step | 2 | Y | 152.771 | 146.3452 | 1.0439
L28 | AutoWind | Step By Step | 2 | Y | 146.4167 | 140.0546 | 1.0454
L27 | AutoWind | Step By Step | 2 | Y | 140.0473 | 133.7644 | 1.047
L26 | AutoWind | Step By Step | 2 | Y | 133.6667 | 127.4787 | 1.0485
L25 | AutoWind | Step By Step | 2 | Y | 127.2796 | 121.2029 | 1.0501
L24 | AutoWind | Step By Step | 2 | Y | 120.8923 | 114.9436 | 1.0518
L23 | AutoWind | Step By Step | 2 | Y | 114.5124 | 108.7082 | 1.0534
L22 | AutoWind | Step By Step | 2 | Y | 108.1488 | 102.5057 | 1.0551
L21 | AutoWind | Step By Step | 2 | Y | 101.8116 | 96.3458 | 1.0567
L20 | AutoWind | Step By Step | 2 | Y | 95.5129 | 90.2395 | 1.0584
L19 | AutoWind | Step By Step | 2 | Y | 89.2656 | 84.199 | 1.0602
L18 | AutoWind | Step By Step | 2 | Y | 83.0779 | 78.2328 | 1.0619
L17 | AutoWind | Step By Step | 2 | Y | 76.963 | 72.3539 | 1.0637
L16 | AutoWind | Step By Step | 2 | Y | 70.9355 | 66.5767 | 1.0655
L15 | AutoWind | Step By Step | 2 | Y | 65.0112 | 60.9164 | 1.0672
L14 | AutoWind | Step By Step | 2 | Y | 59.2069 | 55.3891 | 1.0689
L13 | AutoWind | Step By Step | 2 | Y | 53.5408 | 50.0119 | 1.0706
L12 | AutoWind | Step By Step | 2 | Y | 48.0324 | 44.8032 | 1.0721
L11 | AutoWind | Step By Step | 2 | Y | 42.7024 | 39.7818 | 1.0734
L10 | AutoWind | Step By Step | 2 | Y | 37.5752 | 34.9682 | 1.0746
L9 | AutoWind | Step By Step | 2 | Y | 32.669 | 30.3786 | 1.0754
L8 | AutoWind | Step By Step | 2 | Y | 27.9877 | 26.0168 | 1.0758
L7 | AutoWind | Step By Step | 2 | Y | 23.5539 | 21.9029 | 1.0754
L6 | AutoWind | Step By Step | 2 | Y | 19.3926 | 18.0586 | 1.0739
L5 | AutoWind | Step By Step | 2 | Y | 15.5314 | 14.5062 | 1.0707
L4 | AutoWind | Step By Step | 2 | Y | 12 | 11.269 | 1.0649
L3 | AutoWind | Step By Step | 2 | Y | 8.8338 | 8.3715 | 1.0552
L2 | AutoWind | Step By Step | 2 | Y | 6.0676 | 5.8386 | 1.0392
L1 | AutoWind | Step By Step | 2 | Y | 3.7778 | 3.701 | 1.0208
P1 | AutoWind | Step By Step | 2 | Y | 1.2129 | 0.62361 | 1.9449
P2 | AutoWind | Step By Step | 2 | Y | 0.11414 | 0.065373 | 1.746
Base | AutoWind | Step By Step | 2 | Y | 0 | 0