## Spandrel Forces
TABLE: Spandrel Forces
Story | Spandrel | Load Case/Combo | Step Type | Step | Location | P | V2 | V3 | T | M2 | M3
[6 empty] | N | N | N | N-mm | N-mm | N-mm
PH | CB-SW | RSAx | Max |  | Left | 3.6368e-11 | 795754.2113 | 5.2003e-13 | 203.3549 | 2.667e-10 | 118180496.6486
PH | CB-SW | RSAx | Max |  | Right | 3.6368e-11 | 795754.2113 | 5.2003e-13 | 203.3549 | 1.6622e-10 | 932508304.0223
PH | CB-SW | RSAy | Max |  | Left | 3.5503e-08 | 507436.083 | 1.4855e-07 | 2820483.0037 | 7.8353e-05 | 97295422.9359
PH | CB-SW | RSAy | Max |  | Right | 3.5503e-08 | 507436.083 | 1.4855e-07 | 2820483.0037 | 8.4607e-05 | 572640063.8183
PH | CB-SW | RSAy-pT | Max |  | Left | 5.9844e-08 | 697528.8114 | 1.5227e-07 | 3638755.627 | 8.3122e-05 | 134472849.9316
PH | CB-SW | RSAy-pT | Max |  | Right | 5.9844e-08 | 697528.8114 | 1.5227e-07 | 3638755.627 | 8.6514e-05 | 786385038.201
PH | CB-SW | RSAy-nT | Max |  | Left | 5.9844e-08 | 697528.8114 | 1.5227e-07 | 3638755.627 | 8.3122e-05 | 134472849.9316
PH | CB-SW | RSAy-nT | Max |  | Right | 5.9844e-08 | 697528.8114 | 1.5227e-07 | 3638755.627 | 8.6514e-05 | 786385038.201
PH | CB-SW | RSAx-pT | Max |  | Left | 5.1978e-08 | 940474.2477 | 3.7258e-09 | 658953.3792 | 4.2918e-06 | 146431722.2617
PH | CB-SW | RSAx-pT | Max |  | Right | 5.1978e-08 | 940474.2477 | 3.7258e-09 | 658953.3792 | 3.8149e-06 | 1095287526.4936
PH | CB-SW | RSAx-nT | Max |  | Left | 2.1333e-08 | 911305.0581 | 9.3184e-10 | 403053.8912 | 3.815e-06 | 140535943.8547
PH | CB-SW | RSAx-nT | Max |  | Right | 2.1333e-08 | 911305.0581 | 9.3184e-10 | 403053.8912 | 1.9075e-06 | 1062679974.645
PH | CB-SW | StaticTx | Single Step |  | Left | -1.1315e-08 | 562155.678 | -2.9802e-08 | -2330928.1656 | -1.1444e-05 | 106229788.6958
PH | CB-SW | StaticTx | Single Step |  | Right | -1.1315e-08 | 562155.678 | -2.9802e-08 | -2330928.1656 | 1.5259e-05 | -635815706.3118
PH | CB-SW | StaticTy | Single Step |  | Left | -2.2475e-07 | 687624.3348 | -2.2352e-08 | -2851140.6706 | -1.5259e-05 | 129939939.3991
PH | CB-SW | StaticTy | Single Step |  | Right | -2.2475e-07 | 687624.3348 | -2.2352e-08 | -2851140.6706 | -7.6294e-06 | -777724182.5035
PH | CB-SW | RSAATx | Max |  | Left | -1.1278e-08 | 1357909.8893 | -2.9802e-08 | -2330724.8108 | -1.1444e-05 | 224410285.3444
PH | CB-SW | RSAATx | Max |  | Right | -1.1278e-08 | 1357909.8893 | -2.9802e-08 | -2330724.8108 | 1.5259e-05 | 296692597.7105
PH | CB-SW | RSAATx | Min |  | Left | -1.1351e-08 | -233598.5332 | -2.9803e-08 | -2331131.5205 | -1.1444e-05 | -11950707.9529
PH | CB-SW | RSAATx | Min |  | Right | -1.1351e-08 | -233598.5332 | -2.9803e-08 | -2331131.5205 | 1.5259e-05 | -1568324010.3341
PH | CB-SW | RSAATy | Max |  | Left | -1.8925e-07 | 1195060.4178 | 1.262e-07 | -30657.6669 | 6.3094e-05 | 227235362.335
PH | CB-SW | RSAATy | Max |  | Right | -1.8925e-07 | 1195060.4178 | 1.262e-07 | -30657.6669 | 7.6978e-05 | -205084118.6852
PH | CB-SW | RSAATy | Min |  | Left | -2.6025e-07 | 180188.2517 | -1.709e-07 | -5671623.6744 | -9.3612e-05 | 32644516.4631
PH | CB-SW | RSAATy | Min |  | Right | -2.6025e-07 | 180188.2517 | -1.709e-07 | -5671623.6744 | -9.2236e-05 | -1350364246.3218
PH | CB-SE | RSAx | Max |  | Left | 0 | 454260.1347 | 1.645e-13 | 98.5379 | 4.9993e-10 | 408031176.5973
PH | CB-SE | RSAx | Max |  | Right | 0 | 454260.1347 | 1.645e-13 | 98.5379 | 2.5753e-10 | 178493087.705
PH | CB-SE | RSAy | Max |  | Left | 0 | 242997.8796 | 8.0482e-08 | 4701724.8096 | 0.00034465 | 179712007.0939
PH | CB-SE | RSAy | Max |  | Right | 0 | 242997.8796 | 8.0482e-08 | 4701724.8096 | 7.6824e-05 | 131998623.481
PH | CB-SE | RSAy-pT | Max |  | Left | 0 | 351936.4338 | 8.4207e-08 | 5411484.1616 | 0.00034703 | 262664835.2625
PH | CB-SE | RSAy-pT | Max |  | Right | 0 | 351936.4338 | 8.4207e-08 | 5411484.1616 | 7.8731e-05 | 187670105.5761
PH | CB-SE | RSAy-nT | Max |  | Left | 0 | 351936.4338 | 8.4207e-08 | 5411484.1616 | 0.00034703 | 262664835.2625
PH | CB-SE | RSAy-nT | Max |  | Right | 0 | 351936.4338 | 8.4207e-08 | 5411484.1616 | 7.8731e-05 | 187670105.5761
PH | CB-SE | RSAx-pT | Max |  | Left | 0 | 537728.6509 | 1.8628e-09 | 460621.4729 | 4.7734e-07 | 471729901.6216
PH | CB-SE | RSAx-pT | Max |  | Right | 0 | 537728.6509 | 1.8628e-09 | 460621.4729 | 2.5753e-10 | 221008049.6432
PH | CB-SE | RSAx-nT | Max |  | Left | 0 | 518169.4707 | 1.645e-13 | 728427.1646 | 4.7734e-07 | 456358874.7239
PH | CB-SE | RSAx-nT | Max |  | Right | 0 | 518169.4707 | 1.645e-13 | 728427.1646 | 2.5753e-10 | 211490019.7318
PH | CB-SE | StaticTx | Single Step |  | Left | 0 | 305011.0318 | -1.4901e-08 | 3800931.0784 | -3.8147e-06 | 230475075.9546
PH | CB-SE | StaticTx | Single Step |  | Right | 0 | 305011.0318 | -1.4901e-08 | 3800931.0784 | 7.6294e-06 | -157651462.0445
PH | CB-SE | StaticTy | Single Step |  | Left | 0 | 373087.5734 | 0 | 4649236.3912 | 9.5367e-06 | 281915426.9113
PH | CB-SE | StaticTy | Single Step |  | Right | 0 | 373087.5734 | 0 | 4649236.3912 | -7.6294e-06 | -192838510.2835
PH | CB-SE | RSAATx | Max |  | Left | 0 | 759271.1665 | -1.4901e-08 | 3801029.6163 | -3.8142e-06 | 638506252.5519
PH | CB-SE | RSAATx | Max |  | Right | 0 | 759271.1665 | -1.4901e-08 | 3801029.6163 | 7.6297e-06 | 20841625.6605
PH | CB-SE | RSAATx | Min |  | Left | 0 | -149249.1028 | -1.4901e-08 | 3800832.5405 | -3.8152e-06 | -177556100.6427
PH | CB-SE | RSAATx | Min |  | Right | 0 | -149249.1028 | -1.4901e-08 | 3800832.5405 | 7.6291e-06 | -336144549.7494
PH | CB-SE | RSAATy | Max |  | Left | 0 | 616085.453 | 8.0482e-08 | 9350961.2008 | 0.00035419 | 461627434.0052
PH | CB-SE | RSAATy | Max |  | Right | 0 | 616085.453 | 8.0482e-08 | 9350961.2008 | 6.9194e-05 | -60839886.8025
PH | CB-SE | RSAATy | Min |  | Left | 0 | 130089.6938 | -8.0482e-08 | -52488.4184 | -0.00033511 | 102203419.8174
PH | CB-SE | RSAATy | Min |  | Right | 0 | 130089.6938 | -8.0482e-08 | -52488.4184 | -8.4453e-05 | -324837133.7645
PH | CB-NW | RSAx | Max |  | Left | 1.5825e-06 | 795741.6585 | 6.7179e-12 | 204.9679 | 2.4125e-09 | 118178053.1243
PH | CB-NW | RSAx | Max |  | Right | 7.9124e-07 | 795741.6585 | 3.4474e-12 | 204.9679 | 1.3003e-09 | 932494199.673
PH | CB-NW | RSAy | Max |  | Left | 6.7576e-07 | 507439.4491 | 9.3111e-06 | 2820483.0013 | 0.003192 | 97295910.7117
PH | CB-NW | RSAy | Max |  | Right | 2.3926e-07 | 507439.4491 | 4.7665e-06 | 2820483.0013 | 0.001698 | 572644015.2569
PH | CB-NW | RSAy-pT | Max |  | Left | 7.0733e-07 | 697532.1717 | 9.393e-06 | 3638755.6272 | 0.0031958 | 134473337.2843
PH | CB-NW | RSAy-pT | Max |  | Right | 3.0804e-07 | 697532.1717 | 4.7777e-06 | 3638755.6273 | 0.0017 | 786388982.5423
PH | CB-NW | RSAy-nT | Max |  | Left | 7.0733e-07 | 697532.1717 | 9.393e-06 | 3638755.6272 | 0.0031958 | 134473337.2843
PH | CB-NW | RSAy-nT | Max |  | Right | 3.0804e-07 | 697532.1717 | 4.7777e-06 | 3638755.6273 | 0.0017 | 786388982.5423
PH | CB-NW | RSAx-pT | Max |  | Left | 1.6817e-06 | 940461.6909 | 3.732e-09 | 658954.994 | 8.5855e-06 | 146429278.436
PH | CB-NW | RSAx-pT | Max |  | Right | 7.9218e-07 | 940461.6909 | 1.1179e-08 | 658954.994 | 3.816e-06 | 1095273417.1135
PH | CB-NW | RSAx-nT | Max |  | Left | 1.6714e-06 | 911292.5015 | 5.5947e-09 | 403055.5059 | 2.8634e-06 | 140533500.039
PH | CB-NW | RSAx-nT | Max |  | Right | 8.2178e-07 | 911292.5015 | 9.3167e-09 | 403055.5059 | 1.9086e-06 | 1062665865.4319
PH | CB-NW | StaticTx | Single Step |  | Left | -2.5279e-07 | -562155.6615 | -2.0862e-07 | -2330928.1736 | 6.1035e-05 | -106229787.4591
PH | CB-NW | StaticTx | Single Step |  | Right | -5.2789e-07 | -562155.6615 | -5.9605e-08 | -2330928.1736 | 1.5259e-05 | 635815685.6946
PH | CB-NW | StaticTy | Single Step |  | Left | -6.3195e-07 | -687624.3145 | 8.9407e-08 | -2851140.6803 | 7.6294e-06 | -129939937.8865
PH | CB-NW | StaticTy | Single Step |  | Right | 3.5938e-07 | -687624.3145 | -8.9407e-08 | -2851140.6803 | 3.0518e-05 | 777724157.2882
PH | CB-NW | RSAATx | Max |  | Left | 1.3297e-06 | 233585.9971 | -2.0861e-07 | -2330723.2057 | 6.1038e-05 | 11948265.6652
PH | CB-NW | RSAATx | Max |  | Right | 2.6334e-07 | 233585.9971 | -5.9601e-08 | -2330723.2057 | 1.526e-05 | 1568309885.3675
PH | CB-NW | RSAATx | Min |  | Left | -1.8353e-06 | -1357897.32 | -2.0862e-07 | -2331133.1414 | 6.1033e-05 | -224407840.5833
PH | CB-NW | RSAATx | Min |  | Right | -1.3191e-06 | -1357897.32 | -5.9608e-08 | -2331133.1414 | 1.5257e-05 | -296678513.9784
PH | CB-NW | RSAATy | Max |  | Left | 4.3814e-08 | -180184.8655 | 9.4005e-06 | -30657.6791 | 0.0031996 | -32644027.1748
PH | CB-NW | RSAATy | Max |  | Right | 5.9864e-07 | -180184.8655 | 4.6771e-06 | -30657.6791 | 0.0017286 | 1350368172.5451
PH | CB-NW | RSAATy | Min |  | Left | -1.3077e-06 | -1195063.7636 | -9.2217e-06 | -5671623.6816 | -0.0031844 | -227235848.5983
PH | CB-NW | RSAATy | Min |  | Right | 1.2012e-07 | -1195063.7636 | -4.8559e-06 | -5671623.6816 | -0.0016675 | 205080142.0312
PH | CB-NE | RSAx | Max |  | Left | 4.3468e-11 | 454255.6738 | 2.4544e-13 | 98.0687 | 2.5786e-10 | 408028253.7098
PH | CB-NE | RSAx | Max |  | Right | 4.3468e-11 | 454255.6738 | 2.4544e-13 | 98.0687 | 2.2992e-10 | 178490118.9638
PH | CB-NE | RSAy | Max |  | Left | 3.6992e-08 | 242999.0314 | 8.7125e-08 | 4701724.8096 | 0.00035184 | 179712904.7553
PH | CB-NE | RSAy | Max |  | Right | 3.6992e-08 | 242999.0314 | 8.7125e-08 | 4701724.8096 | 7.616e-05 | 131999229.9899
PH | CB-NE | RSAy-pT | Max |  | Left | 9.1389e-08 | 351937.5965 | 8.8988e-08 | 5411484.1616 | 0.00035423 | 262665745.0243
PH | CB-NE | RSAy-pT | Max |  | Right | 9.1389e-08 | 351937.5965 | 8.8988e-08 | 5411484.1616 | 7.8067e-05 | 187670713.8453
PH | CB-NE | RSAy-nT | Max |  | Left | 9.1389e-08 | 351937.5965 | 8.8988e-08 | 5411484.1616 | 0.00035423 | 262665745.0243
PH | CB-NE | RSAy-nT | Max |  | Right | 9.1389e-08 | 351937.5965 | 8.8988e-08 | 5411484.1616 | 7.8067e-05 | 187670713.8453
PH | CB-NE | RSAx-pT | Max |  | Left | 1.2621e-08 | 537724.1977 | 2.4544e-13 | 460621.0037 | 2.5786e-10 | 471726987.2677
PH | CB-NE | RSAx-pT | Max |  | Right | 1.2621e-08 | 537724.1977 | 2.4544e-13 | 460621.0037 | 2.2992e-10 | 221005082.1407
PH | CB-NE | RSAx-nT | Max |  | Left | 5.2572e-09 | 518165.0173 | 1.8629e-09 | 728426.6954 | 1.4308e-06 | 456355960.0878
PH | CB-NE | RSAx-nT | Max |  | Right | 5.2572e-09 | 518165.0173 | 1.8629e-09 | 728426.6954 | 1.9076e-06 | 211487052.1884
PH | CB-NE | StaticTx | Single Step |  | Left | -6.8786e-08 | -305011.0632 | -9.8327e-23 | 3800931.0783 | -7.6294e-06 | -230475110.8693
PH | CB-NE | StaticTx | Single Step |  | Right | -6.8786e-08 | -305011.0632 | -9.8327e-23 | 3800931.0783 | 7.6294e-06 | 157651467.1087
PH | CB-NE | StaticTy | Single Step |  | Left | -1.63e-07 | -373087.6119 | -2.33e-22 | 4649236.3911 | 3.8147e-06 | -281915469.6128
PH | CB-NE | StaticTy | Single Step |  | Right | -1.63e-07 | -373087.6119 | -2.33e-22 | 4649236.3911 | 0 | 192838516.4772
PH | CB-NE | RSAATx | Max |  | Left | -6.8743e-08 | 149244.6105 | 2.4544e-13 | 3801029.147 | -7.6291e-06 | 177553142.8405
PH | CB-NE | RSAATx | Max |  | Right | -6.8743e-08 | 149244.6105 | 2.4544e-13 | 3801029.147 | 7.6296e-06 | 336141586.0725
PH | CB-NE | RSAATx | Min |  | Left | -6.883e-08 | -759266.737 | -2.4544e-13 | 3800833.0095 | -7.6297e-06 | -638503364.5791
PH | CB-NE | RSAATx | Min |  | Right | -6.883e-08 | -759266.737 | -2.4544e-13 | 3800833.0095 | 7.6292e-06 | -20838651.8551
PH | CB-NE | RSAATy | Max |  | Left | -1.26e-07 | -130088.5805 | 8.7125e-08 | 9350961.2007 | 0.00035566 | -102202564.8576
PH | CB-NE | RSAATy | Max |  | Right | -1.26e-07 | -130088.5805 | 8.7125e-08 | 9350961.2007 | 7.616e-05 | 324837746.4671
PH | CB-NE | RSAATy | Min |  | Left | -1.9999e-07 | -616086.6432 | -8.7125e-08 | -52488.4185 | -0.00034803 | -461628374.3681
PH | CB-NE | RSAATy | Min |  | Right | -1.9999e-07 | -616086.6432 | -8.7125e-08 | -52488.4185 | -7.616e-05 | 60839286.4872
L30 | CB-SW | RSAx | Max |  | Left | 6.956e-12 | 601124.2022 | 1.2697e-13 | 252.0604 | 3.8425e-11 | 398416207.2067
L30 | CB-SW | RSAx | Max |  | Right | 6.956e-12 | 601124.2022 | 1.2697e-13 | 252.0604 | 8.9288e-11 | 395068467.9214
L30 | CB-SW | RSAy | Max |  | Left | 7.7335e-09 | 310848.859 | 1.4522e-07 | 4506989.138 | 2.179e-05 | 205742187.8328
L30 | CB-SW | RSAy | Max |  | Right | 7.7335e-09 | 310848.859 | 1.4522e-07 | 4506989.138 | 8.1808e-05 | 204578917.9183
L30 | CB-SW | RSAy-pT | Max |  | Left | 1.3827e-08 | 433158.1519 | 1.4709e-07 | 6786855.8496 | 2.2147e-05 | 286773509.7077
L30 | CB-SW | RSAy-pT | Max |  | Right | 1.3827e-08 | 433158.1519 | 1.4709e-07 | 6786855.8496 | 8.2762e-05 | 284995862.7565
L30 | CB-SW | RSAy-nT | Max |  | Left | 1.3827e-08 | 433158.1519 | 1.4709e-07 | 6786855.8496 | 2.2147e-05 | 286773509.7077
L30 | CB-SW | RSAy-nT | Max |  | Right | 1.3827e-08 | 433158.1519 | 1.4709e-07 | 6786855.8496 | 8.2762e-05 | 284995862.7565
L30 | CB-SW | RSAx-pT | Max |  | Left | 1.7198e-08 | 693450.7367 | 2.3296e-10 | 1739421.5169 | 4.1727e-07 | 459590846.7245
L30 | CB-SW | RSAx-pT | Max |  | Right | 1.7198e-08 | 693450.7367 | 2.3296e-10 | 1739421.5169 | 2.3851e-07 | 455764853.927
L30 | CB-SW | RSAx-nT | Max |  | Left | 7.0519e-09 | 679158.7356 | 6.9862e-10 | 1422514.306 | 5.3648e-07 | 450105485.9925
L30 | CB-SW | RSAx-nT | Max |  | Right | 7.0519e-09 | 679158.7356 | 6.9862e-10 | 1422514.306 | 4.7693e-07 | 446384773.1704
L30 | CB-SW | StaticTx | Single Step |  | Left | 6.2153e-08 | 388945.5878 | 3.7253e-09 | -7576706.2964 | 1.9073e-06 | 257684508.7352
L30 | CB-SW | StaticTx | Single Step |  | Right | 6.2153e-08 | 388945.5878 | 3.7253e-09 | -7576706.2964 | -1.9073e-06 | -255723667.161
L30 | CB-SW | StaticTy | Single Step |  | Left | 5.6302e-08 | 475753.8835 | -1.8626e-09 | -9267710.3559 | 4.7684e-07 | 315196784.658
L30 | CB-SW | StaticTy | Single Step |  | Right | 5.6302e-08 | 475753.8835 | -1.8626e-09 | -9267710.3559 | 1.9073e-06 | -312798341.5999
L30 | CB-SW | RSAATx | Max |  | Left | 6.216e-08 | 990069.79 | 3.7254e-09 | -7576454.236 | 1.9074e-06 | 656100715.9418
L30 | CB-SW | RSAATx | Max |  | Right | 6.216e-08 | 990069.79 | 3.7254e-09 | -7576454.236 | -1.9073e-06 | 139344800.7604
L30 | CB-SW | RSAATx | Min |  | Left | 6.2146e-08 | -212178.6144 | 3.7252e-09 | -7576958.3567 | 1.9073e-06 | -140731698.4715
L30 | CB-SW | RSAATx | Min |  | Right | 6.2146e-08 | -212178.6144 | 3.7252e-09 | -7576958.3567 | -1.9074e-06 | -650792135.0824
L30 | CB-SW | RSAATy | Max |  | Left | 6.4036e-08 | 786602.7425 | 1.4336e-07 | -4760721.2179 | 2.2267e-05 | 520938972.4908
L30 | CB-SW | RSAATy | Max |  | Right | 6.4036e-08 | 786602.7425 | 1.4336e-07 | -4760721.2179 | 8.3716e-05 | -108219423.6816
L30 | CB-SW | RSAATy | Min |  | Left | 4.8569e-08 | 164905.0246 | -1.4709e-07 | -13774699.4939 | -2.1313e-05 | 109454596.8252
L30 | CB-SW | RSAATy | Min |  | Right | 4.8569e-08 | 164905.0246 | -1.4709e-07 | -13774699.4939 | -7.9901e-05 | -517377259.5182
L30 | CB-SE | RSAx | Max |  | Left | 0 | 630106.0431 | 2.1657e-13 | 414.1522 | 7.4132e-11 | 403187376.1612
L30 | CB-SE | RSAx | Max |  | Right | 0 | 630106.0431 | 2.1657e-13 | 414.1522 | 9.3687e-11 | 398625971.6244
L30 | CB-SE | RSAy | Max |  | Left | 0 | 262810.0102 | 3.0064e-07 | 10113344.5536 | 5.8578e-05 | 168997276.4927
L30 | CB-SE | RSAy | Max |  | Right | 0 | 262810.0102 | 3.0064e-07 | 10113344.5536 | 2.6766e-05 | 165431530.904
L30 | CB-SE | RSAy-pT | Max |  | Left | 0 | 378981.637 | 3.011e-07 | 14273003.9252 | 5.8698e-05 | 243582136.9939
L30 | CB-SE | RSAy-pT | Max |  | Right | 0 | 378981.637 | 3.011e-07 | 14273003.9252 | 2.6766e-05 | 238675065.5325
L30 | CB-SE | RSAy-nT | Max |  | Left | 0 | 378981.637 | 3.011e-07 | 14273003.9252 | 5.8698e-05 | 243582136.9939
L30 | CB-SE | RSAy-nT | Max |  | Right | 0 | 378981.637 | 3.011e-07 | 14273003.9252 | 2.6766e-05 | 238675065.5325
L30 | CB-SE | RSAx-pT | Max |  | Left | 0 | 718047.8109 | 2.1657e-13 | 3189692.6507 | 2.3849e-07 | 459648523.9118
L30 | CB-SE | RSAx-pT | Max |  | Right | 0 | 718047.8109 | 2.1657e-13 | 3189692.6507 | 9.3687e-11 | 454070723.3964
L30 | CB-SE | RSAx-nT | Max |  | Left | 0 | 703803.1787 | 2.3305e-10 | 2593370.7929 | 1.7889e-07 | 450484380.554
L30 | CB-SE | RSAx-nT | Max |  | Right | 0 | 703803.1787 | 2.3305e-10 | 2593370.7929 | 2.3851e-07 | 445108572.3302
L30 | CB-SE | StaticTx | Single Step |  | Left | 0 | 371078.686 | -3.7253e-09 | -14083531.1259 | 4.7684e-07 | 238083420.9428
L30 | CB-SE | StaticTx | Single Step |  | Right | 0 | 371078.686 | -3.7253e-09 | -14083531.1259 | 1.9073e-06 | -234114206.9713
L30 | CB-SE | StaticTy | Single Step |  | Left | 0 | 453898.6354 | 1.8626e-09 | -17226684.7872 | 2.861e-06 | 291220575.6046
L30 | CB-SE | StaticTy | Single Step |  | Right | 0 | 453898.6354 | 1.8626e-09 | -17226684.7872 | -1.9073e-06 | -286365437.9589
L30 | CB-SE | RSAATx | Max |  | Left | 0 | 1001184.7291 | -3.7251e-09 | -14083116.9736 | 4.7691e-07 | 641270797.104
L30 | CB-SE | RSAATx | Max |  | Right | 0 | 1001184.7291 | -3.7251e-09 | -14083116.9736 | 1.9074e-06 | 164511764.6531
L30 | CB-SE | RSAATx | Min |  | Left | 0 | -259027.3571 | -3.7255e-09 | -14083945.2781 | 4.7676e-07 | -165103955.2184
L30 | CB-SE | RSAATx | Min |  | Right | 0 | -259027.3571 | -3.7255e-09 | -14083945.2781 | 1.9073e-06 | -632740178.5957
L30 | CB-SE | RSAATy | Max |  | Left | 0 | 716708.6456 | 3.025e-07 | -7113340.2336 | 6.1439e-05 | 460217852.0973
L30 | CB-SE | RSAATy | Max |  | Right | 0 | 716708.6456 | 3.025e-07 | -7113340.2336 | 2.4858e-05 | -120933907.055
L30 | CB-SE | RSAATy | Min |  | Left | 0 | 191088.6253 | -2.9877e-07 | -27340029.3409 | -5.5717e-05 | 122223299.112
L30 | CB-SE | RSAATy | Min |  | Right | 0 | 191088.6253 | -2.9877e-07 | -27340029.3409 | -2.8673e-05 | -451796968.8629
L30 | CB-NW | RSAx | Max |  | Left | 3.7955e-06 | 601115.5888 | 4.6679e-12 | 248.89 | 1.2641e-09 | 398410507.7729
L30 | CB-NW | RSAx | Max |  | Right | 1.8978e-06 | 601115.5888 | 1.5075e-12 | 248.89 | 6.5219e-10 | 395062797.6369
L30 | CB-NW | RSAy | Max |  | Left | 5.9156e-08 | 310851.6098 | 1.4521e-06 | 4506989.1397 | 0.00016171 | 205744010.9218
L30 | CB-NW | RSAy | Max |  | Right | 1.8133e-08 | 310851.6098 | 1.8455e-07 | 4506989.1397 | 0.00016473 | 204580725.9443
L30 | CB-NW | RSAy-pT | Max |  | Left | 8.2952e-08 | 433160.9022 | 1.4558e-06 | 6786855.8498 | 0.00016361 | 286775332.4185
L30 | CB-NW | RSAy-pT | Max |  | Right | 6.4219e-08 | 433160.9022 | 1.8549e-07 | 6786855.8498 | 0.00016568 | 284997670.4689
L30 | CB-NW | RSAy-nT | Max |  | Left | 8.2952e-08 | 433160.9022 | 1.4558e-06 | 6786855.8498 | 0.00016361 | 286775332.4185
L30 | CB-NW | RSAy-nT | Max |  | Right | 6.4219e-08 | 433160.9022 | 1.8549e-07 | 6786855.8498 | 0.00016568 | 284997670.4689
L30 | CB-NW | RSAx-pT | Max |  | Left | 3.7959e-06 | 693442.1229 | 1.2112e-08 | 1739418.3456 | 1.9086e-06 | 459585147.0132
L30 | CB-NW | RSAx-pT | Max |  | Right | 1.9202e-06 | 693442.1229 | 9.3283e-10 | 1739418.3456 | 7.1591e-07 | 455759183.4105
L30 | CB-NW | RSAx-nT | Max |  | Left | 3.8385e-06 | 679150.1218 | 3.73e-09 | 1422511.1347 | 1.2641e-09 | 450099786.2907
L30 | CB-NW | RSAx-nT | Max |  | Right | 1.9146e-06 | 679150.1218 | 9.3283e-10 | 1422511.1347 | 4.7749e-07 | 446379102.6619
L30 | CB-NW | StaticTx | Single Step |  | Left | 2.1056e-07 | -388945.5862 | 5.5879e-08 | -7576706.2921 | 1.1444e-05 | -257684507.5849
L30 | CB-NW | StaticTx | Single Step |  | Right | -1.3934e-07 | -388945.5862 | -2.8802e-22 | -7576706.2921 | 1.9073e-06 | 255723666.1976
L30 | CB-NW | StaticTy | Single Step |  | Left | -6.1583e-08 | -475753.8816 | -1.2729e-22 | -9267710.3506 | 2.0981e-05 | -315196783.2511
L30 | CB-NW | StaticTy | Single Step |  | Right | -1.3099e-07 | -475753.8816 | -2.2352e-08 | -9267710.3506 | 5.722e-06 | 312798340.4215
L30 | CB-NW | RSAATx | Max |  | Left | 4.006e-06 | 212170.0026 | 5.5884e-08 | -7576457.402 | 1.1445e-05 | 140726000.188
L30 | CB-NW | RSAATx | Max |  | Right | 1.7584e-06 | 212170.0026 | 1.5075e-12 | -7576457.402 | 1.908e-06 | 650786463.8344
L30 | CB-NW | RSAATx | Min |  | Left | -3.5849e-06 | -990061.175 | 5.5875e-08 | -7576955.1821 | 1.1443e-05 | -656095015.3578
L30 | CB-NW | RSAATx | Min |  | Right | -2.0371e-06 | -990061.175 | -1.5075e-12 | -7576955.1821 | 1.9067e-06 | -139339131.4393
L30 | CB-NW | RSAATy | Max |  | Left | -2.4264e-09 | -164902.2718 | 1.4521e-06 | -4760721.2109 | 0.00018269 | -109452772.3293
L30 | CB-NW | RSAATy | Max |  | Right | -1.1286e-07 | -164902.2718 | 1.622e-07 | -4760721.2109 | 0.00017045 | 517379066.3658
L30 | CB-NW | RSAATy | Min |  | Left | -1.2074e-07 | -786605.4914 | -1.4521e-06 | -13774699.4903 | -0.00014073 | -520940794.1729
L30 | CB-NW | RSAATy | Min |  | Right | -1.4913e-07 | -786605.4914 | -2.0691e-07 | -13774699.4903 | -0.00015901 | 108217614.4772
L30 | CB-NE | RSAx | Max |  | Left | 9.4463e-12 | 630098.5516 | 1.5348e-13 | 414.0922 | 8.1994e-11 | 403182558.2102
L30 | CB-NE | RSAx | Max |  | Right | 9.4463e-12 | 630098.5516 | 1.5348e-13 | 414.0922 | 1.8215e-10 | 398621256.688
L30 | CB-NE | RSAy | Max |  | Left | 1.4634e-08 | 262812.7546 | 1.0346e-07 | 10113344.5536 | 4.5262e-05 | 168999034.4552
L30 | CB-NE | RSAy | Max |  | Right | 1.4634e-08 | 262812.7546 | 1.0346e-07 | 10113344.5536 | 2.8815e-05 | 165433265.2606
L30 | CB-NE | RSAy-pT | Max |  | Left | 1.6812e-08 | 378984.3882 | 1.0439e-07 | 14273003.9252 | 4.5381e-05 | 243583899.2583
L30 | CB-NE | RSAy-pT | Max |  | Right | 1.6812e-08 | 378984.3882 | 1.0439e-07 | 14273003.9252 | 2.8815e-05 | 238676804.246
L30 | CB-NE | RSAy-nT | Max |  | Left | 1.6812e-08 | 378984.3882 | 1.0439e-07 | 14273003.9252 | 4.5381e-05 | 243583899.2583
L30 | CB-NE | RSAy-nT | Max |  | Right | 1.6812e-08 | 378984.3882 | 1.0439e-07 | 14273003.9252 | 2.8815e-05 | 238676804.246
L30 | CB-NE | RSAx-pT | Max |  | Left | 2.9182e-08 | 718040.3242 | 4.6581e-10 | 3189692.5907 | 2.385e-07 | 459643708.9857
L30 | CB-NE | RSAx-pT | Max |  | Right | 2.9182e-08 | 718040.3242 | 4.6581e-10 | 3189692.5907 | 1.8215e-10 | 454066011.524
L30 | CB-NE | RSAx-nT | Max |  | Left | 1.0191e-09 | 703795.6919 | 1.5348e-13 | 2593370.7329 | 5.9687e-08 | 450479565.5281
L30 | CB-NE | RSAx-nT | Max |  | Right | 1.0191e-09 | 703795.6919 | 1.5348e-13 | 2593370.7329 | 1.8215e-10 | 445103860.3567
L30 | CB-NE | StaticTx | Single Step |  | Left | -2.8994e-08 | -371078.7055 | -3.7253e-09 | -14083531.1259 | -9.5367e-07 | -238083433.3073
L30 | CB-NE | StaticTx | Single Step |  | Right | -2.8994e-08 | -371078.7055 | -3.7253e-09 | -14083531.1259 | 0 | 234114219.4959
L30 | CB-NE | StaticTy | Single Step |  | Left | -5.5178e-08 | -453898.6593 | 3.7253e-09 | -17226684.7873 | 1.4305e-06 | -291220590.7268
L30 | CB-NE | StaticTy | Single Step |  | Right | -5.5178e-08 | -453898.6593 | 3.7253e-09 | -17226684.7873 | -3.8147e-06 | 286365453.2769
L30 | CB-NE | RSAATx | Max |  | Left | -2.8985e-08 | 259019.8461 | -3.7251e-09 | -14083117.0337 | -9.5359e-07 | 165099124.9028
L30 | CB-NE | RSAATx | Max |  | Right | -2.8985e-08 | 259019.8461 | -3.7251e-09 | -14083117.0337 | 1.8215e-10 | 632735476.1839
L30 | CB-NE | RSAATx | Min |  | Left | -2.9004e-08 | -1001177.2572 | -3.7254e-09 | -14083945.2181 | -9.5376e-07 | -641265991.5175
L30 | CB-NE | RSAATx | Min |  | Right | -2.9004e-08 | -1001177.2572 | -3.7254e-09 | -14083945.2181 | -1.8215e-10 | -164507037.1921
L30 | CB-NE | RSAATy | Max |  | Left | -4.0544e-08 | -191085.9047 | 1.0718e-07 | -7113340.2337 | 4.6693e-05 | -122221556.2716
L30 | CB-NE | RSAATy | Max |  | Right | -4.0544e-08 | -191085.9047 | 1.0718e-07 | -7113340.2337 | 2.5001e-05 | 451798718.5374
L30 | CB-NE | RSAATy | Min |  | Left | -6.9813e-08 | -716711.4139 | -9.9734e-08 | -27340029.3409 | -4.3832e-05 | -460219625.1821
L30 | CB-NE | RSAATy | Min |  | Right | -6.9813e-08 | -716711.4139 | -9.9734e-08 | -27340029.3409 | -3.263e-05 | 120932188.0163
L29 | CB-SW | RSAx | Max |  | Left | 6.6492e-12 | 811625.1595 | 2.2414e-13 | 440.1507 | 1.4109e-10 | 533246207.2951
L29 | CB-SW | RSAx | Max |  | Right | 6.6492e-12 | 811625.1595 | 2.2414e-13 | 440.1507 | 5.4328e-11 | 538099867.3946
L29 | CB-SW | RSAy | Max |  | Left | 1.2793e-08 | 376575.2798 | 9.3958e-08 | 8609128.5718 | 2.8987e-05 | 246003078.152
L29 | CB-SW | RSAy | Max |  | Right | 1.2793e-08 | 376575.2798 | 9.3958e-08 | 8609128.5718 | 6.3583e-05 | 251082132.354
L29 | CB-SW | RSAy-pT | Max |  | Left | 1.7965e-08 | 523021.343 | 9.4889e-08 | 12689994.0404 | 2.8987e-05 | 341894962.0935
L29 | CB-SW | RSAy-pT | Max |  | Right | 1.7965e-08 | 523021.343 | 9.4889e-08 | 12689994.0404 | 6.4536e-05 | 348499051.8198
L29 | CB-SW | RSAy-nT | Max |  | Left | 1.7965e-08 | 523021.343 | 9.4889e-08 | 12689994.0404 | 2.8987e-05 | 341894962.0935
L29 | CB-SW | RSAy-nT | Max |  | Right | 1.7965e-08 | 523021.343 | 9.4889e-08 | 12689994.0404 | 6.4536e-05 | 348499051.8198
L29 | CB-SW | RSAx-pT | Max |  | Left | 1.6054e-09 | 920566.4758 | 1.3972e-09 | 3024412.5914 | 8.9421e-07 | 604575709.9881
L29 | CB-SW | RSAx-pT | Max |  | Right | 1.6054e-09 | 920566.4758 | 1.3972e-09 | 3024412.5914 | 9.5373e-07 | 610572902.2787
L29 | CB-SW | RSAx-nT | Max |  | Left | 1.0098e-09 | 908384.4728 | 1.3972e-09 | 2652606.6485 | 3.5777e-07 | 596632825.6707
L29 | CB-SW | RSAx-nT | Max |  | Right | 1.0098e-09 | 908384.4728 | 1.3972e-09 | 2652606.6485 | 4.7689e-07 | 602435542.5922
L29 | CB-SW | StaticTx | Single Step |  | Left | -6.0157e-08 | 471781.1096 | 7.4506e-09 | -13402808.4865 | -3.3379e-06 | 309096434.1487
L29 | CB-SW | StaticTx | Single Step |  | Right | -6.0157e-08 | 471781.1096 | 7.4506e-09 | -13402808.4865 | 0 | -313654630.5728
L29 | CB-SW | StaticTy | Single Step |  | Left | 5.2509e-08 | 577080.3674 | -9.3132e-09 | -16394392.5613 | -6.1989e-06 | 378085231.4286
L29 | CB-SW | StaticTy | Single Step |  | Right | 5.2509e-08 | 577080.3674 | -9.3132e-09 | -16394392.5613 | 1.9073e-06 | -383660853.5297
L29 | CB-SW | RSAATx | Max |  | Left | -6.0151e-08 | 1283406.2691 | 7.4508e-09 | -13402368.3358 | -3.3377e-06 | 842342641.4438
L29 | CB-SW | RSAATx | Max |  | Right | -6.0151e-08 | 1283406.2691 | 7.4508e-09 | -13402368.3358 | 5.4328e-11 | 224445236.8218
L29 | CB-SW | RSAATx | Min |  | Left | -6.0164e-08 | -339844.0499 | 7.4504e-09 | -13403248.6373 | -3.338e-06 | -224149773.1464
L29 | CB-SW | RSAATx | Min |  | Right | -6.0164e-08 | -339844.0499 | 7.4504e-09 | -13403248.6373 | -5.4328e-11 | -851754497.9674
L29 | CB-SW | RSAATy | Max |  | Left | 6.5302e-08 | 953655.6472 | 8.4645e-08 | -7785263.9895 | 2.2788e-05 | 624088309.5806
L29 | CB-SW | RSAATy | Max |  | Right | 6.5302e-08 | 953655.6472 | 8.4645e-08 | -7785263.9895 | 6.549e-05 | -132578721.1757
L29 | CB-SW | RSAATy | Min |  | Left | 3.9716e-08 | 200505.0876 | -1.0327e-07 | -25003521.1332 | -3.5186e-05 | 132082153.2766
L29 | CB-SW | RSAATy | Min |  | Right | 3.9716e-08 | 200505.0876 | -1.0327e-07 | -25003521.1332 | -6.1675e-05 | -634742985.8838
L29 | CB-SE | RSAx | Max |  | Left | 0 | 919952.3864 | 1.639e-13 | 643.6447 | 1.203e-10 | 588883122.0941
L29 | CB-SE | RSAx | Max |  | Right | 0 | 919952.3864 | 1.639e-13 | 643.6447 | 1.0164e-10 | 581756478.7404
L29 | CB-SE | RSAy | Max |  | Left | 0 | 320548.7521 | 1.4555e-07 | 15144879.6259 | 0.00011208 | 205215977.0293
L29 | CB-SE | RSAy | Max |  | Right | 0 | 320548.7521 | 1.4555e-07 | 15144879.6259 | 3.1153e-05 | 202682345.6186
L29 | CB-SE | RSAy-pT | Max |  | Left | 0 | 460664.7609 | 1.4649e-07 | 21239403.5038 | 0.00011267 | 294920010.403
L29 | CB-SE | RSAy-pT | Max |  | Right | 0 | 460664.7609 | 1.4649e-07 | 21239403.5038 | 3.1153e-05 | 291275933.3722
L29 | CB-SE | RSAy-nT | Max |  | Left | 0 | 460664.7609 | 1.4649e-07 | 21239403.5038 | 0.00011267 | 294920010.403
L29 | CB-SE | RSAy-nT | Max |  | Right | 0 | 460664.7609 | 1.4649e-07 | 21239403.5038 | 3.1153e-05 | 291275933.3722
L29 | CB-SE | RSAx-pT | Max |  | Left | 0 | 1024119.2791 | 2.3299e-10 | 4510095.7928 | 2.9814e-07 | 655568641.4704
L29 | CB-SE | RSAx-pT | Max |  | Right | 0 | 1024119.2791 | 2.3299e-10 | 4510095.7928 | 1.0164e-10 | 647623330.2778
L29 | CB-SE | RSAx-nT | Max |  | Left | 0 | 1012290.2323 | 6.9866e-10 | 3958104.2256 | 7.1538e-07 | 647995063.5855
L29 | CB-SE | RSAx-nT | Max |  | Right | 0 | 1012290.2323 | 6.9866e-10 | 3958104.2256 | 2.3852e-07 | 640144446.1723
L29 | CB-SE | StaticTx | Single Step |  | Left | 0 | 454049.5546 | 3.7253e-09 | -20040289.6032 | 2.3842e-06 | 290655431.2087
L29 | CB-SE | StaticTx | Single Step |  | Right | 0 | 454049.5546 | 3.7253e-09 | -20040289.6032 | 0 | -287122627.0252
L29 | CB-SE | StaticTy | Single Step |  | Left | 0 | 555391.9293 | 3.7253e-09 | -24513440.9331 | 3.8147e-06 | 355528798.3028
L29 | CB-SE | StaticTy | Single Step |  | Right | 0 | 555391.9293 | 3.7253e-09 | -24513440.9331 | 0 | -351207431.6874
L29 | CB-SE | RSAATx | Max |  | Left | 0 | 1374001.941 | 3.7255e-09 | -20039645.9585 | 2.3843e-06 | 879538553.3028
L29 | CB-SE | RSAATx | Max |  | Right | 0 | 1374001.941 | 3.7255e-09 | -20039645.9585 | 1.0164e-10 | 294633851.7152
L29 | CB-SE | RSAATx | Min |  | Left | 0 | -465902.8318 | 3.7251e-09 | -20040933.2479 | 2.3841e-06 | -298227690.8854
L29 | CB-SE | RSAATx | Min |  | Right | 0 | -465902.8318 | 3.7251e-09 | -20040933.2479 | -1.0164e-10 | -868879105.7656
L29 | CB-SE | RSAATy | Max |  | Left | 0 | 875940.6814 | 1.4928e-07 | -9368561.3073 | 0.00011589 | 560744775.3321
L29 | CB-SE | RSAATy | Max |  | Right | 0 | 875940.6814 | 1.4928e-07 | -9368561.3073 | 3.1153e-05 | -148525086.0689
L29 | CB-SE | RSAATy | Min |  | Left | 0 | 234843.1771 | -1.4183e-07 | -39658320.559 | -0.00010826 | 150312821.2736
L29 | CB-SE | RSAATy | Min |  | Right | 0 | 234843.1771 | -1.4183e-07 | -39658320.559 | -3.1153e-05 | -553889777.306
L29 | CB-NW | RSAx | Max |  | Left | 3.7764e-06 | 811613.1362 | 1.4619e-12 | 442.7897 | 1.1205e-10 | 533238336.6137
L29 | CB-NW | RSAx | Max |  | Right | 1.8882e-06 | 811613.1362 | 5.4709e-13 | 442.7897 | 1.5092e-10 | 538091867.3161
L29 | CB-NW | RSAy | Max |  | Left | 9.0409e-08 | 376579.3671 | 2.0835e-06 | 8609128.5705 | 0.00013136 | 246005764.64
L29 | CB-NW | RSAy | Max |  | Right | 4.2528e-08 | 376579.3671 | 4.4976e-07 | 8609128.5705 | 5.9462e-05 | 251084841.1408
L29 | CB-NW | RSAy-pT | Max |  | Left | 1.1886e-07 | 523025.4309 | 2.0835e-06 | 12689994.0402 | 0.00013446 | 341897648.9627
L29 | CB-NW | RSAy-pT | Max |  | Right | 8.6712e-08 | 523025.4309 | 4.5069e-07 | 12689994.0402 | 5.9939e-05 | 348501760.9522
L29 | CB-NW | RSAy-nT | Max |  | Left | 1.1886e-07 | 523025.4309 | 2.0835e-06 | 12689994.0402 | 0.00013446 | 341897648.9627
L29 | CB-NW | RSAy-nT | Max |  | Right | 8.6712e-08 | 523025.4309 | 4.5069e-07 | 12689994.0402 | 5.9939e-05 | 348501760.9522
L29 | CB-NW | RSAx-pT | Max |  | Left | 3.8093e-06 | 920554.4529 | 1.8641e-09 | 3024415.2312 | 2.3843e-06 | 604567839.5593
L29 | CB-NW | RSAx-pT | Max |  | Right | 1.9092e-06 | 920554.4529 | 1.3975e-09 | 3024415.2312 | 1.1922e-06 | 610564902.4275
L29 | CB-NW | RSAx-nT | Max |  | Left | 3.8225e-06 | 908372.4499 | 4.6581e-09 | 2652609.2882 | 7.1537e-07 | 596624955.234
L29 | CB-NW | RSAx-nT | Max |  | Right | 1.9038e-06 | 908372.4499 | 4.6621e-10 | 2652609.2882 | 4.7699e-07 | 602427542.7338
L29 | CB-NW | StaticTx | Single Step |  | Left | 4.646e-07 | -471781.1111 | -3.7253e-09 | -13402808.49 | -9.5367e-07 | -309096435.1601
L29 | CB-NW | StaticTx | Single Step |  | Right | -1.9255e-07 | -471781.1111 | 3.7253e-09 | -13402808.49 | -1.9073e-06 | 313654631.4804
L29 | CB-NW | StaticTy | Single Step |  | Left | 1.9595e-07 | -577080.3692 | 7.4506e-09 | -16394392.5656 | -2.0981e-05 | -378085232.6655
L29 | CB-NW | StaticTy | Single Step |  | Right | -1.2317e-07 | -577080.3692 | -9.3132e-09 | -16394392.5656 | 1.9073e-06 | 383660854.6397
L29 | CB-NW | RSAATx | Max |  | Left | 4.241e-06 | 339832.0251 | -3.7238e-09 | -13402365.7003 | -9.5356e-07 | 224141901.4537
L29 | CB-NW | RSAATx | Max |  | Right | 1.6956e-06 | 339832.0251 | 3.7258e-09 | -13402365.7003 | -1.9072e-06 | 851746498.7965
L29 | CB-NW | RSAATx | Min |  | Left | -3.3118e-06 | -1283394.2473 | -3.7268e-09 | -13403251.2797 | -9.5379e-07 | -842334771.7738
L29 | CB-NW | RSAATx | Min |  | Right | -2.0807e-06 | -1283394.2473 | 3.7247e-09 | -13403251.2797 | -1.9075e-06 | -224437235.8357
L29 | CB-NW | RSAATy | Max |  | Left | 2.8636e-07 | -200501.002 | 2.0909e-06 | -7785263.9951 | 0.00011038 | -132079468.0255
L29 | CB-NW | RSAATy | Max |  | Right | -8.0642e-08 | -200501.002 | 4.4044e-07 | -7785263.9951 | 6.1369e-05 | 634745695.7805
L29 | CB-NW | RSAATy | Min |  | Left | 1.0554e-07 | -953659.7363 | -2.076e-06 | -25003521.136 | -0.00015235 | -624090997.3055
L29 | CB-NW | RSAATy | Min |  | Right | -1.657e-07 | -953659.7363 | -4.5907e-07 | -25003521.136 | -5.7555e-05 | 132576013.4989
L29 | CB-NE | RSAx | Max |  | Left | 9.0709e-12 | 919941.2279 | 2.0029e-13 | 643.4335 | 8.5439e-11 | 588875975.2088
L29 | CB-NE | RSAx | Max |  | Right | 9.0709e-12 | 919941.2279 | 2.0029e-13 | 643.4335 | 1.1879e-10 | 581749426.4363
L29 | CB-NE | RSAy | Max |  | Left | 1.232e-08 | 320553.329 | 6.2702e-08 | 15144879.6259 | 0.0001123 | 205218907.5348
L29 | CB-NE | RSAy | Max |  | Right | 1.232e-08 | 320553.329 | 6.2702e-08 | 15144879.6259 | 7.1329e-05 | 202685239.2035
L29 | CB-NE | RSAy-pT | Max |  | Left | 1.5057e-08 | 460669.3475 | 6.3168e-08 | 21239403.5038 | 0.00011253 | 294922947.1735
L29 | CB-NE | RSAy-pT | Max |  | Right | 1.5057e-08 | 460669.3475 | 6.3168e-08 | 21239403.5038 | 7.1806e-05 | 291278833.0844
L29 | CB-NE | RSAy-nT | Max |  | Left | 1.5057e-08 | 460669.3475 | 6.3168e-08 | 21239403.5038 | 0.00011253 | 294922947.1735
L29 | CB-NE | RSAy-nT | Max |  | Right | 1.5057e-08 | 460669.3475 | 6.3168e-08 | 21239403.5038 | 7.1806e-05 | 291278833.0844
L29 | CB-NE | RSAx-pT | Max |  | Left | 1.4704e-08 | 1024108.1274 | 2.3303e-10 | 4510095.5816 | 2.9811e-07 | 655561498.9873
L29 | CB-NE | RSAx-pT | Max |  | Right | 1.4704e-08 | 1024108.1274 | 2.3303e-10 | 4510095.5816 | 2.3854e-07 | 647616282.2789
L29 | CB-NE | RSAx-nT | Max |  | Left | 1.3824e-09 | 1012279.0805 | 9.3152e-10 | 3958104.0144 | 4.7692e-07 | 647987920.9572
L29 | CB-NE | RSAx-nT | Max |  | Right | 1.3824e-09 | 1012279.0805 | 9.3152e-10 | 3958104.0144 | 4.7696e-07 | 640137398.0314
L29 | CB-NE | StaticTx | Single Step |  | Left | -3.082e-08 | -454049.5826 | -4.4056e-23 | -20040289.603 | 3.3379e-06 | -290655449.1982
L29 | CB-NE | StaticTx | Single Step |  | Right | -3.082e-08 | -454049.5826 | -4.4056e-23 | -20040289.603 | 0 | 287122644.6182
L29 | CB-NE | StaticTy | Single Step |  | Left | -5.7412e-08 | -555391.9635 | 3.7253e-09 | -24513440.9329 | 2.3842e-06 | -355528820.3044
L29 | CB-NE | StaticTy | Single Step |  | Right | -5.7412e-08 | -555391.9635 | 3.7253e-09 | -24513440.9329 | -1.9073e-06 | 351207453.2041
L29 | CB-NE | RSAATx | Max |  | Left | -3.0811e-08 | 465891.6454 | 2.0029e-13 | -20039646.1695 | 3.3379e-06 | 298220526.0107
L29 | CB-NE | RSAATx | Max |  | Right | -3.0811e-08 | 465891.6454 | 2.0029e-13 | -20039646.1695 | 1.1879e-10 | 868872071.0545
L29 | CB-NE | RSAATx | Min |  | Left | -3.0829e-08 | -1373990.8105 | -2.0029e-13 | -20040933.0365 | 3.3378e-06 | -879531424.407
L29 | CB-NE | RSAATx | Min |  | Right | -3.0829e-08 | -1373990.8105 | -2.0029e-13 | -20040933.0365 | -1.1879e-10 | -294626781.8181
L29 | CB-NE | RSAATy | Max |  | Left | -4.5092e-08 | -234838.6344 | 6.6427e-08 | -9368561.3069 | 0.00011468 | -150309912.7696
L29 | CB-NE | RSAATy | Max |  | Right | -4.5092e-08 | -234838.6344 | 6.6427e-08 | -9368561.3069 | 6.9422e-05 | 553892692.4077
L29 | CB-NE | RSAATy | Min |  | Left | -6.9732e-08 | -875945.2925 | -5.8977e-08 | -39658320.5588 | -0.00010991 | -560747727.8391
L29 | CB-NE | RSAATy | Min |  | Right | -6.9732e-08 | -875945.2925 | -5.8977e-08 | -39658320.5588 | -7.3237e-05 | 148522214.0006
L28 | CB-SW | RSAx | Max |  | Left | 6.345e-12 | 1019911.2218 | 1.0213e-13 | 501.6621 | 2.9631e-11 | 671432191.5374
L28 | CB-SW | RSAx | Max |  | Right | 6.345e-12 | 1019911.2218 | 1.0213e-13 | 501.6621 | 3.4347e-11 | 674851077.5093
L28 | CB-SW | RSAy | Max |  | Left | 4.4959e-09 | 511595.0986 | 1.1905e-07 | 11131532.5215 | 1.2572e-05 | 336049763.5405
L28 | CB-SW | RSAy | Max |  | Right | 4.4959e-09 | 511595.0986 | 1.1905e-07 | 11131532.5215 | 1.7764e-05 | 339258970.286
L28 | CB-SW | RSAy-pT | Max |  | Left | 1.5415e-08 | 699914.9832 | 1.2324e-07 | 15947109.4561 | 1.3168e-05 | 459986017.4457
L28 | CB-SW | RSAy-pT | Max |  | Right | 1.5415e-08 | 699914.9832 | 1.2324e-07 | 15947109.4561 | 1.9671e-05 | 463904963.9765
L28 | CB-SW | RSAy-nT | Max |  | Left | 1.5415e-08 | 699914.9832 | 1.2324e-07 | 15947109.4561 | 1.3168e-05 | 459986017.4457
L28 | CB-SW | RSAy-nT | Max |  | Right | 1.5415e-08 | 699914.9832 | 1.2324e-07 | 15947109.4561 | 1.9671e-05 | 463904963.9765
L28 | CB-SW | RSAx-pT | Max |  | Left | 7.2759e-10 | 1159274.8036 | 4.6576e-10 | 3507143.0429 | 1.1924e-07 | 763148901.9582
L28 | CB-SW | RSAx-pT | Max |  | Right | 7.2759e-10 | 1159274.8036 | 4.6576e-10 | 3507143.0429 | 7.1529e-07 | 767094295.1204
L28 | CB-SW | RSAx-nT | Max |  | Left | 5.6693e-09 | 1145579.0996 | 1.6299e-09 | 3170954.5254 | 5.9634e-08 | 754115693.9632
L28 | CB-SW | RSAx-nT | Max |  | Right | 5.6693e-09 | 1145579.0996 | 1.6299e-09 | 3170954.5254 | 7.1529e-07 | 758049173.7798
L28 | CB-SW | StaticTx | Single Step |  | Left | -4.3813e-09 | 589183.6248 | -7.4506e-09 | -14667589.304 | 0 | 387607133.4852
L28 | CB-SW | StaticTx | Single Step |  | Right | -4.3813e-09 | 589183.6248 | -7.4506e-09 | -14667589.304 | 5.722e-06 | -390115251.2415
L28 | CB-SW | StaticTy | Single Step |  | Left | -7.1384e-08 | 720688.0313 | -1.8626e-09 | -17941752.5185 | -9.5367e-07 | 474120188.5793
L28 | CB-SW | StaticTy | Single Step |  | Right | -7.1384e-08 | 720688.0313 | -1.8626e-09 | -17941752.5185 | 0 | -477188012.796
L28 | CB-SW | RSAATx | Max |  | Left | -4.3749e-09 | 1609094.8466 | -7.4505e-09 | -14667087.6419 | 2.9631e-11 | 1059039325.0226
L28 | CB-SW | RSAATx | Max |  | Right | -4.3749e-09 | 1609094.8466 | -7.4505e-09 | -14667087.6419 | 5.7221e-06 | 284735826.2678
L28 | CB-SW | RSAATx | Min |  | Left | -4.3876e-09 | -430727.597 | -7.4507e-09 | -14668090.9661 | -2.9631e-11 | -283825058.0522
L28 | CB-SW | RSAATx | Min |  | Right | -4.3876e-09 | -430727.597 | -7.4507e-09 | -14668090.9661 | 5.722e-06 | -1064966328.7508
L28 | CB-SW | RSAATy | Max |  | Left | -6.6888e-08 | 1232283.13 | 1.1719e-07 | -6810219.9971 | 1.1618e-05 | 810169952.1198
L28 | CB-SW | RSAATy | Max |  | Right | -6.6888e-08 | 1232283.13 | 1.1719e-07 | -6810219.9971 | 1.7764e-05 | -137929042.51
L28 | CB-SW | RSAATy | Min |  | Left | -7.588e-08 | 209092.9327 | -1.2091e-07 | -29073285.04 | -1.3526e-05 | 138070425.0388
L28 | CB-SW | RSAATy | Min |  | Right | -7.588e-08 | 209092.9327 | -1.2091e-07 | -29073285.04 | -1.7764e-05 | -816446983.0821
L28 | CB-SE | RSAx | Max |  | Left | 0 | 1140360.1526 | 1.518e-13 | 764.3676 | 8.3287e-11 | 730842681.0462
L28 | CB-SE | RSAx | Max |  | Right | 0 | 1140360.1526 | 1.518e-13 | 764.3676 | 7.4642e-11 | 720265774.7744
L28 | CB-SE | RSAy | Max |  | Left | 0 | 428821.9148 | 1.4722e-07 | 20207371.2467 | 0.00011416 | 275036622.1851
L28 | CB-SE | RSAy | Max |  | Right | 0 | 428821.9148 | 1.4722e-07 | 20207371.2467 | 9.6878e-05 | 270639475.3476
L28 | CB-SE | RSAy-pT | Max |  | Left | 0 | 604545.2689 | 1.4722e-07 | 27763531.8724 | 0.00011428 | 387714601.5145
L28 | CB-SE | RSAy-pT | Max |  | Right | 0 | 604545.2689 | 1.4722e-07 | 27763531.8724 | 9.6878e-05 | 381569464.0373
L28 | CB-SE | RSAy-nT | Max |  | Left | 0 | 604545.2689 | 1.4722e-07 | 27763531.8724 | 0.00011428 | 387714601.5145
L28 | CB-SE | RSAy-nT | Max |  | Right | 0 | 604545.2689 | 1.4722e-07 | 27763531.8724 | 9.6878e-05 | 381569464.0373
L28 | CB-SE | RSAx-pT | Max |  | Left | 0 | 1269919.691 | 2.3298e-10 | 5486311.8643 | 1.789e-07 | 813921525.1048
L28 | CB-SE | RSAx-pT | Max |  | Right | 0 | 1269919.691 | 2.3298e-10 | 5486311.8643 | 2.3849e-07 | 802051443.2735
L28 | CB-SE | RSAx-nT | Max |  | Left | 0 | 1257294.9267 | 6.9864e-10 | 4963420.6602 | 1.0134e-06 | 805827128.9479
L28 | CB-SE | RSAx-nT | Max |  | Right | 0 | 1257294.9267 | 6.9864e-10 | 4963420.6602 | 4.7691e-07 | 794080826.8825
L28 | CB-SE | StaticTx | Single Step |  | Left | 0 | 547097.4985 | 0 | -22969211.3854 | 1.9073e-06 | 350869177.5713
L28 | CB-SE | StaticTx | Single Step |  | Right | 0 | 547097.4985 | 0 | -22969211.3854 | 0 | -345312389.2487
L28 | CB-SE | StaticTy | Single Step |  | Left | 0 | 669211.1227 | 0 | -28096573.1455 | -4.7684e-07 | 429184096.5246
L28 | CB-SE | StaticTy | Single Step |  | Right | 0 | 669211.1227 | 0 | -28096573.1455 | 0 | -422387057.0625
L28 | CB-SE | RSAATx | Max |  | Left | 0 | 1687457.6511 | 1.518e-13 | -22968447.0178 | 1.9074e-06 | 1081711858.6175
L28 | CB-SE | RSAATx | Max |  | Right | 0 | 1687457.6511 | 1.518e-13 | -22968447.0178 | 7.4642e-11 | 374953385.5257
L28 | CB-SE | RSAATx | Min |  | Left | 0 | -593262.6541 | -1.518e-13 | -22969975.753 | 1.9073e-06 | -379973503.4749
L28 | CB-SE | RSAATx | Min |  | Right | 0 | -593262.6541 | -1.518e-13 | -22969975.753 | -7.4642e-11 | -1065578164.023
L28 | CB-SE | RSAATy | Max |  | Left | 0 | 1098033.0375 | 1.4722e-07 | -7889201.8988 | 0.00011368 | 704220718.7097
L28 | CB-SE | RSAATy | Max |  | Right | 0 | 1098033.0375 | 1.4722e-07 | -7889201.8988 | 9.6878e-05 | -151747581.7149
L28 | CB-SE | RSAATy | Min |  | Left | 0 | 240389.2079 | -1.4722e-07 | -48303944.3922 | -0.00011464 | 154147474.3395
L28 | CB-SE | RSAATy | Min |  | Right | 0 | 240389.2079 | -1.4722e-07 | -48303944.3922 | -9.6878e-05 | -693026532.4101
L28 | CB-NW | RSAx | Max |  | Left | 5.4789e-07 | 1019893.7838 | 7.195e-13 | 497.0439 | 1.484e-10 | 671420717.091
L28 | CB-NW | RSAx | Max |  | Right | 2.7394e-07 | 1019893.7838 | 5.0379e-13 | 497.0439 | 3.6199e-10 | 674839533.806
L28 | CB-NW | RSAy | Max |  | Left | 9.996e-08 | 511600.5495 | 8.5331e-07 | 11131532.5233 | 9.2582e-05 | 336053352.3665
L28 | CB-NW | RSAy | Max |  | Right | 5.0926e-08 | 511600.5495 | 7.0069e-08 | 11131532.5233 | 5.6238e-05 | 339262576.5831
L28 | CB-NW | RSAy-pT | Max |  | Left | 1.2509e-07 | 699920.4347 | 8.6076e-07 | 15947109.4564 | 9.4728e-05 | 459989606.7235
L28 | CB-NW | RSAy-pT | Max |  | Right | 6.2854e-08 | 699920.4347 | 7.1466e-08 | 15947109.4564 | 5.7191e-05 | 463908570.738
L28 | CB-NW | RSAy-nT | Max |  | Left | 1.2509e-07 | 699920.4347 | 8.6076e-07 | 15947109.4564 | 9.4728e-05 | 459989606.7235
L28 | CB-NW | RSAy-nT | Max |  | Right | 6.2854e-08 | 699920.4347 | 7.1466e-08 | 15947109.4564 | 5.7191e-05 | 463908570.738
L28 | CB-NW | RSAx-pT | Max |  | Left | 5.5544e-07 | 1159257.3661 | 4.1917e-09 | 3507138.4236 | 1.4307e-06 | 763137427.8069
L28 | CB-NW | RSAx-pT | Max |  | Right | 2.7821e-07 | 1159257.3661 | 3.2601e-09 | 3507138.4236 | 2.3878e-07 | 767082751.7209
L28 | CB-NW | RSAx-nT | Max |  | Left | 5.8726e-07 | 1145561.662 | 5.123e-09 | 3170949.9061 | 2.8612e-06 | 754104219.8028
L28 | CB-NW | RSAx-nT | Max |  | Right | 2.8794e-07 | 1145561.662 | 9.3183e-10 | 3170949.9061 | 4.772e-07 | 758037630.371
L28 | CB-NW | StaticTx | Single Step |  | Left | 1.2623e-07 | -589183.6266 | -6.7055e-08 | -14667589.2993 | -1.4305e-05 | -387607134.661
L28 | CB-NW | StaticTx | Single Step |  | Right | -6.5444e-08 | -589183.6266 | 1.3039e-08 | -14667589.2993 | -1.9073e-06 | 390115252.4531
L28 | CB-NW | StaticTy | Single Step |  | Left | -1.8916e-08 | -720688.0336 | 5.2154e-08 | -17941752.5128 | 0 | -474120190.0173
L28 | CB-NW | StaticTy | Single Step |  | Right | -1.1351e-07 | -720688.0336 | -3.7253e-09 | -17941752.5128 | 3.8147e-06 | 477188014.2778
L28 | CB-NW | RSAATx | Max |  | Left | 6.7411e-07 | 430710.1572 | -6.7055e-08 | -14667092.2554 | -1.4305e-05 | 283813582.43
L28 | CB-NW | RSAATx | Max |  | Right | 2.0849e-07 | 430710.1572 | 1.3039e-08 | -14667092.2554 | -1.907e-06 | 1064954786.2591
L28 | CB-NW | RSAATx | Min |  | Left | -4.2166e-07 | -1609077.4104 | -6.7056e-08 | -14668086.3432 | -1.4305e-05 | -1059027851.752
L28 | CB-NW | RSAATx | Min |  | Right | -3.3938e-07 | -1609077.4104 | 1.3038e-08 | -14668086.3432 | -1.9077e-06 | -284724281.3529
L28 | CB-NW | RSAATy | Max |  | Left | 8.1044e-08 | -209087.484 | 9.0546e-07 | -6810219.9894 | 9.2582e-05 | -138066837.6507
L28 | CB-NW | RSAATy | Max |  | Right | -6.2585e-08 | -209087.484 | 6.6344e-08 | -6810219.9894 | 6.0052e-05 | 816450590.8609
L28 | CB-NW | RSAATy | Min |  | Left | -1.1888e-07 | -1232288.5831 | -8.0115e-07 | -29073285.0361 | -9.2582e-05 | -810173542.3838
L28 | CB-NW | RSAATy | Min |  | Right | -1.6444e-07 | -1232288.5831 | -7.3794e-08 | -29073285.0361 | -5.2423e-05 | 137925437.6947
L28 | CB-NE | RSAx | Max |  | Left | 8.7084e-12 | 1140343.4669 | 1.1894e-13 | 764.8316 | 8.0542e-11 | 730831981.8223
L28 | CB-NE | RSAx | Max |  | Right | 8.7084e-12 | 1140343.4669 | 1.1894e-13 | 764.8316 | 6.8481e-11 | 720255241.3755
L28 | CB-NE | RSAy | Max |  | Left | 1.6219e-08 | 428827.9815 | 1.5053e-07 | 20207371.2466 | 0.00011384 | 275040510.9694
L28 | CB-NE | RSAy | Max |  | Right | 1.6219e-08 | 428827.9815 | 1.5053e-07 | 20207371.2466 | 9.8772e-05 | 270643306.3676
L28 | CB-NE | RSAy-pT | Max |  | Left | 3.4595e-08 | 604551.3496 | 1.51e-07 | 27763531.8725 | 0.00011455 | 387718499.3432
L28 | CB-NE | RSAy-pT | Max |  | Right | 3.4595e-08 | 604551.3496 | 1.51e-07 | 27763531.8725 | 9.8772e-05 | 381573303.9508
L28 | CB-NE | RSAy-nT | Max |  | Left | 3.4595e-08 | 604551.3496 | 1.51e-07 | 27763531.8725 | 0.00011455 | 387718499.3432
L28 | CB-NE | RSAy-nT | Max |  | Right | 3.4595e-08 | 604551.3496 | 1.51e-07 | 27763531.8725 | 9.8772e-05 | 381573303.9508
L28 | CB-NE | RSAx-pT | Max |  | Left | 3.4172e-10 | 1269903.0151 | 1.1894e-13 | 5486312.3283 | 1.7889e-07 | 813910832.2352
L28 | CB-NE | RSAx-pT | Max |  | Right | 3.4172e-10 | 1269903.0151 | 1.1894e-13 | 5486312.3283 | 2.3849e-07 | 802040916.1229
L28 | CB-NE | RSAx-nT | Max |  | Left | 1.8662e-09 | 1257278.2505 | 9.3144e-10 | 4963421.1243 | 1.073e-06 | 805816435.8688
L28 | CB-NE | RSAx-nT | Max |  | Right | 1.8662e-09 | 1257278.2505 | 9.3144e-10 | 4963421.1243 | 9.5374e-07 | 794070299.5259
L28 | CB-NE | StaticTx | Single Step |  | Left | -3.3021e-08 | -547097.539 | -4.7203e-23 | -22969211.3858 | -3.3379e-06 | -350869203.5369
L28 | CB-NE | StaticTx | Single Step |  | Right | -3.3021e-08 | -547097.539 | -4.7203e-23 | -22969211.3858 | 0 | 345312414.7814
L28 | CB-NE | StaticTy | Single Step |  | Left | -4.9994e-10 | -669211.1722 | -7.1465e-25 | -28096573.1459 | 0 | -429184128.2812
L28 | CB-NE | StaticTy | Single Step |  | Right | -4.9994e-10 | -669211.1722 | -7.1465e-25 | -28096573.1459 | 0 | 422387088.2896
L28 | CB-NE | RSAATx | Max |  | Left | -3.3013e-08 | 593245.9279 | 1.1894e-13 | -22968446.5542 | -3.3378e-06 | 379962778.2854
L28 | CB-NE | RSAATx | Max |  | Right | -3.3013e-08 | 593245.9279 | 1.1894e-13 | -22968446.5542 | 6.8481e-11 | 1065567656.1569
L28 | CB-NE | RSAATx | Min |  | Left | -3.303e-08 | -1687441.0058 | -1.1894e-13 | -22969976.2173 | -3.3379e-06 | -1081701185.3592
L28 | CB-NE | RSAATx | Min |  | Right | -3.303e-08 | -1687441.0058 | -1.1894e-13 | -22969976.2173 | -6.8481e-11 | -374942826.5941
L28 | CB-NE | RSAATy | Max |  | Left | 1.5719e-08 | -240383.1907 | 1.5053e-07 | -7889201.8993 | 0.00011384 | -154143617.3118
L28 | CB-NE | RSAATy | Max |  | Right | 1.5719e-08 | -240383.1907 | 1.5053e-07 | -7889201.8993 | 9.8772e-05 | 693030394.6572
L28 | CB-NE | RSAATy | Min |  | Left | -1.6719e-08 | -1098039.1536 | -1.5053e-07 | -48303944.3925 | -0.00011384 | -704224639.2506
L28 | CB-NE | RSAATy | Min |  | Right | -1.6719e-08 | -1098039.1536 | -1.5053e-07 | -48303944.3925 | -9.8772e-05 | 151743781.9221
L27 | CB-SW | RSAx | Max |  | Left | 6.0471e-12 | 1181622.1073 | 2.0841e-13 | 530.1696 | 1.3093e-10 | 777230833.4681
L27 | CB-SW | RSAx | Max |  | Right | 6.0471e-12 | 1181622.1073 | 2.0841e-13 | 530.1696 | 1.0479e-10 | 782510726.9205
L27 | CB-SW | RSAy | Max |  | Left | 5.6624e-09 | 621994.7242 | 1.1458e-07 | 14365997.5488 | 9.1503e-06 | 407623241.3794
L27 | CB-SW | RSAy | Max |  | Right | 5.6624e-09 | 621994.7242 | 1.1458e-07 | 14365997.5488 | 9.8405e-05 | 413413981.1713
L27 | CB-SW | RSAy-pT | Max |  | Left | 8.2207e-09 | 838065.9017 | 1.1551e-07 | 20011747.1161 | 9.6271e-06 | 549490266.6501
L27 | CB-SW | RSAy-pT | Max |  | Right | 8.2207e-09 | 838065.9017 | 1.1551e-07 | 20011747.1161 | 9.9835e-05 | 556760910.1267
L27 | CB-SW | RSAy-nT | Max |  | Left | 8.2207e-09 | 838065.9017 | 1.1551e-07 | 20011747.1161 | 9.6271e-06 | 549490266.6501
L27 | CB-SW | RSAy-nT | Max |  | Right | 8.2207e-09 | 838065.9017 | 1.1551e-07 | 20011747.1161 | 9.9835e-05 | 556760910.1267
L27 | CB-SW | RSAx-pT | Max |  | Left | 3.3805e-10 | 1342842.8513 | 2.0957e-09 | 4199392.2269 | 5.9736e-08 | 883081158.8837
L27 | CB-SW | RSAx-pT | Max |  | Right | 3.3805e-10 | 1342842.8513 | 2.0957e-09 | 4199392.2269 | 1.0479e-10 | 889471783.5468
L27 | CB-SW | RSAx-nT | Max |  | Left | 2.7501e-09 | 1329007.3608 | 9.3153e-10 | 3845237.7996 | 4.7697e-07 | 874007888.7175
L27 | CB-SW | RSAx-nT | Max |  | Right | 2.7501e-09 | 1329007.3608 | 9.3153e-10 | 3845237.7996 | 2.3852e-07 | 880282206.21
L27 | CB-SW | StaticTx | Single Step |  | Left | -8.8887e-09 | 680787.5907 | 3.7253e-09 | -17241669.9417 | 6.6757e-06 | 447075615.5364
L27 | CB-SW | StaticTx | Single Step |  | Right | -8.8887e-09 | 680787.5907 | 3.7253e-09 | -17241669.9417 | -3.8147e-06 | -451564004.1241
L27 | CB-SW | StaticTy | Single Step |  | Left | 4.2312e-08 | 832726.3835 | -3.7253e-09 | -21089972.1839 | 9.5367e-07 | 546854301.7118
L27 | CB-SW | StaticTy | Single Step |  | Right | 4.2312e-08 | 832726.3835 | -3.7253e-09 | -21089972.1839 | 1.9073e-06 | -552344524.5179
L27 | CB-SW | RSAATx | Max |  | Left | -8.8826e-09 | 1862409.698 | 3.7255e-09 | -17241139.7722 | 6.6759e-06 | 1224306449.0045
L27 | CB-SW | RSAATx | Max |  | Right | -8.8826e-09 | 1862409.698 | 3.7255e-09 | -17241139.7722 | -3.8146e-06 | 330946722.7965
L27 | CB-SW | RSAATx | Min |  | Left | -8.8947e-09 | -500834.5167 | 3.7251e-09 | -17242200.1113 | 6.6756e-06 | -330155217.9317
L27 | CB-SW | RSAATx | Min |  | Right | -8.8947e-09 | -500834.5167 | 3.7251e-09 | -17242200.1113 | -3.8148e-06 | -1234074731.0446
L27 | CB-SW | RSAATy | Max |  | Left | 4.7974e-08 | 1454721.1077 | 1.1085e-07 | -6723974.6351 | 1.0104e-05 | 954477543.0913
L27 | CB-SW | RSAATy | Max |  | Right | 4.7974e-08 | 1454721.1077 | 1.1085e-07 | -6723974.6351 | 0.00010031 | -138930543.3466
L27 | CB-SW | RSAATy | Min |  | Left | 3.665e-08 | 210731.6593 | -1.183e-07 | -35455969.7328 | -8.1966e-06 | 139231060.3324
L27 | CB-SW | RSAATy | Min |  | Right | 3.665e-08 | 210731.6593 | -1.183e-07 | -35455969.7328 | -9.6497e-05 | -965758505.6892
L27 | CB-SE | RSAx | Max |  | Left | 0 | 1328248.7046 | 3.6306e-14 | 792.6583 | 1.2598e-10 | 851085177.3043
L27 | CB-SE | RSAx | Max |  | Right | 0 | 1328248.7046 | 3.6306e-14 | 792.6583 | 3.1273e-11 | 839111420.4092
L27 | CB-SE | RSAy | Max |  | Left | 0 | 527823.2338 | 1.8942e-09 | 23205919.4904 | 4.0658e-05 | 338468940.0533
L27 | CB-SE | RSAy | Max |  | Right | 0 | 527823.2338 | 1.8942e-09 | 23205919.4904 | 3.2091e-05 | 333186232.7426
L27 | CB-SE | RSAy-pT | Max |  | Left | 0 | 730250.1162 | 2.8256e-09 | 31918320.7229 | 4.1492e-05 | 468236948.1783
L27 | CB-SE | RSAy-pT | Max |  | Right | 0 | 730250.1162 | 2.8256e-09 | 31918320.7229 | 3.2568e-05 | 461006432.508
L27 | CB-SE | RSAy-nT | Max |  | Left | 0 | 730250.1162 | 2.8256e-09 | 31918320.7229 | 4.1492e-05 | 468236948.1783
L27 | CB-SE | RSAy-nT | Max |  | Right | 0 | 730250.1162 | 2.8256e-09 | 31918320.7229 | 3.2568e-05 | 461006432.508
L27 | CB-SE | RSAx-pT | Max |  | Left | 0 | 1479146.5591 | 9.3136e-10 | 6471736.0312 | 4.7696e-07 | 947820705.595
L27 | CB-SE | RSAx-pT | Max |  | Right | 0 | 1479146.5591 | 9.3136e-10 | 6471736.0312 | 3.1273e-11 | 934393411.997
L27 | CB-SE | RSAx-nT | Max |  | Left | 0 | 1466181.7118 | 4.657e-10 | 5927219.8497 | 7.1538e-07 | 939509566.8269
L27 | CB-SE | RSAx-nT | Max |  | Right | 0 | 1466181.7118 | 4.657e-10 | 5927219.8497 | 4.7687e-07 | 926206782.6127
L27 | CB-SE | StaticTx | Single Step |  | Left | 0 | 634106.1078 | -1.8626e-09 | -26465716.3936 | -2.3842e-06 | 406444479.6429
L27 | CB-SE | StaticTx | Single Step |  | Right | 0 | 634106.1078 | -1.8626e-09 | -26465716.3936 | 3.8147e-06 | -400455542.4817
L27 | CB-SE | StaticTy | Single Step |  | Left | 0 | 775628.1097 | -1.8626e-09 | -32372838.5366 | 2.3842e-06 | 497156209.2736
L27 | CB-SE | StaticTy | Single Step |  | Right | 0 | 775628.1097 | -1.8626e-09 | -32372838.5366 | 1.9073e-06 | -489830560.3717
L27 | CB-SE | RSAATx | Max |  | Left | 0 | 1962354.8123 | -1.8626e-09 | -26464923.7353 | -2.3841e-06 | 1257529656.9471
L27 | CB-SE | RSAATx | Max |  | Right | 0 | 1962354.8123 | -1.8626e-09 | -26464923.7353 | 3.8147e-06 | 438655877.9275
L27 | CB-SE | RSAATx | Min |  | Left | 0 | -694142.5968 | -1.8627e-09 | -26466509.0519 | -2.3843e-06 | -444640697.6614
L27 | CB-SE | RSAATx | Min |  | Right | 0 | -694142.5968 | -1.8627e-09 | -26466509.0519 | 3.8147e-06 | -1239566962.8909
L27 | CB-SE | RSAATy | Max |  | Left | 0 | 1303451.3435 | 3.1599e-11 | -9166919.0462 | 4.3042e-05 | 835625149.3269
L27 | CB-SE | RSAATy | Max |  | Right | 0 | 1303451.3435 | 3.1599e-11 | -9166919.0462 | 3.3998e-05 | -156644327.6291
L27 | CB-SE | RSAATy | Min |  | Left | 0 | 247804.876 | -3.7569e-09 | -55578758.0269 | -3.8274e-05 | 158687269.2203
L27 | CB-SE | RSAATy | Min |  | Right | 0 | 247804.876 | -3.7569e-09 | -55578758.0269 | -3.0184e-05 | -823016793.1143
L27 | CB-NW | RSAx | Max |  | Left | 1.133e-05 | 1181602.3314 | 1.1449e-12 | 538.7144 | 2.2876e-10 | 777217850.4666
L27 | CB-NW | RSAx | Max |  | Right | 5.6648e-06 | 1181602.3314 | 4.0518e-13 | 538.7144 | 1.6813e-10 | 782497605.6755
L27 | CB-NW | RSAy | Max |  | Left | 5.1517e-08 | 622001.1131 | 9.3146e-07 | 14365997.5461 | 6.4699e-05 | 407627443.3634
L27 | CB-NW | RSAy | Max |  | Right | 3.7126e-08 | 622001.1131 | 3.0629e-07 | 14365997.5461 | 0.00014812 | 413418212.514
L27 | CB-NW | RSAy-pT | Max |  | Left | 1.5281e-07 | 838072.2911 | 9.3985e-07 | 20011747.1156 | 6.7798e-05 | 549494468.9871
L27 | CB-NW | RSAy-pT | Max |  | Right | 7.592e-08 | 838072.2911 | 3.0955e-07 | 20011747.1156 | 0.0001505 | 556765141.8081
L27 | CB-NW | RSAy-nT | Max |  | Left | 1.5281e-07 | 838072.2911 | 9.3985e-07 | 20011747.1156 | 6.7798e-05 | 549494468.9871
L27 | CB-NW | RSAy-nT | Max |  | Right | 7.592e-08 | 838072.2911 | 3.0955e-07 | 20011747.1156 | 0.0001505 | 556765141.8081
L27 | CB-NW | RSAx-pT | Max |  | Left | 1.1372e-05 | 1342823.0757 | 8.383e-09 | 4199400.7733 | 2.2876e-10 | 883068176.1006
L27 | CB-NW | RSAx-pT | Max |  | Right | 5.6818e-06 | 1342823.0757 | 2.7944e-09 | 4199400.7733 | 7.1542e-07 | 889458662.5099
L27 | CB-NW | RSAx-nT | Max |  | Left | 1.1355e-05 | 1328987.5851 | 6.0547e-09 | 3845246.346 | 2.146e-06 | 873994905.9281
L27 | CB-NW | RSAx-nT | Max |  | Right | 5.6917e-06 | 1328987.5851 | 4.6607e-10 | 3845246.346 | 7.1542e-07 | 880269085.167
L27 | CB-NW | StaticTx | Single Step |  | Left | -8.952e-08 | -680787.5919 | 6.7055e-08 | -17241669.9485 | 8.5831e-06 | -447075616.389
L27 | CB-NW | StaticTx | Single Step |  | Right | -5.6148e-08 | -680787.5919 | -1.8626e-09 | -17241669.9485 | 1.9073e-06 | 451564004.9339
L27 | CB-NW | StaticTy | Single Step |  | Left | 2.4723e-07 | -832726.385 | -5.2154e-08 | -21089972.1922 | -2.0027e-05 | -546854302.7546
L27 | CB-NW | StaticTy | Single Step |  | Right | -1.0214e-07 | -832726.385 | 9.3132e-09 | -21089972.1922 | 7.6294e-06 | 552344525.5082
L27 | CB-NW | RSAATx | Max |  | Left | 1.124e-05 | 500814.7395 | 6.7056e-08 | -17241131.2341 | 8.5833e-06 | 330142234.0775
L27 | CB-NW | RSAATx | Max |  | Right | 5.6087e-06 | 500814.7395 | -1.8622e-09 | -17241131.2341 | 1.9075e-06 | 1234061610.6094
L27 | CB-NW | RSAATx | Min |  | Left | -1.1419e-05 | -1862389.9233 | 6.7054e-08 | -17242208.6629 | 8.5828e-06 | -1224293466.8556
L27 | CB-NW | RSAATx | Min |  | Right | -5.7209e-06 | -1862389.9233 | -1.8631e-09 | -17242208.6629 | 1.9072e-06 | -330933600.7417
L27 | CB-NW | RSAATy | Max |  | Left | 2.9875e-07 | -210725.2719 | 8.7931e-07 | -6723974.6461 | 4.4672e-05 | -139226859.3912
L27 | CB-NW | RSAATy | Max |  | Right | -6.5013e-08 | -210725.2719 | 3.1561e-07 | -6723974.6461 | 0.00015575 | 965762738.0222
L27 | CB-NW | RSAATy | Min |  | Left | 1.9572e-07 | -1454727.4982 | -9.8362e-07 | -35455969.7383 | -8.4726e-05 | -954481746.118
L27 | CB-NW | RSAATy | Min |  | Right | -1.3926e-07 | -1454727.4982 | -2.9698e-07 | -35455969.7383 | -0.00014049 | 138926312.9943
L27 | CB-NE | RSAx | Max |  | Left | 8.3446e-12 | 1328229.4689 | 1.4478e-13 | 791.7396 | 3.0303e-11 | 851072844.1988
L27 | CB-NE | RSAx | Max |  | Right | 8.3446e-12 | 1328229.4689 | 1.4478e-13 | 791.7396 | 1.2294e-10 | 839099276.1281
L27 | CB-NE | RSAy | Max |  | Left | 7.2384e-09 | 527830.3441 | 1.0281e-08 | 23205919.4905 | 4.0452e-05 | 338473496.7323
L27 | CB-NE | RSAy | Max |  | Right | 7.2384e-09 | 527830.3441 | 1.0281e-08 | 23205919.4905 | 0.00013317 | 333190723.9627
L27 | CB-NE | RSAy-pT | Max |  | Left | 2.6504e-08 | 730257.2455 | 1.1213e-08 | 31918320.7228 | 4.0929e-05 | 468241517.0274
L27 | CB-NE | RSAy-pT | Max |  | Right | 2.6504e-08 | 730257.2455 | 1.1213e-08 | 31918320.7228 | 0.00013365 | 461010935.6836
L27 | CB-NE | RSAy-nT | Max |  | Left | 2.6504e-08 | 730257.2455 | 1.1213e-08 | 31918320.7228 | 4.0929e-05 | 468241517.0274
L27 | CB-NE | RSAy-nT | Max |  | Right | 2.6504e-08 | 730257.2455 | 1.1213e-08 | 31918320.7228 | 0.00013365 | 461010935.6836
L27 | CB-NE | RSAx-pT | Max |  | Left | 9.9279e-10 | 1479127.3368 | 6.9864e-10 | 6471735.1124 | 7.1529e-07 | 947808381.0396
L27 | CB-NE | RSAx-pT | Max |  | Right | 9.9279e-10 | 1479127.3368 | 6.9864e-10 | 6471735.1124 | 2.3854e-07 | 934381276.1151
L27 | CB-NE | RSAx-nT | Max |  | Left | 2.4598e-09 | 1466162.489 | 4.6581e-10 | 5927218.9309 | 4.7687e-07 | 939497241.9897
L27 | CB-NE | RSAx-nT | Max |  | Right | 2.4598e-09 | 1466162.489 | 4.6581e-10 | 5927218.9309 | 4.7696e-07 | 926194646.4539
L27 | CB-NE | StaticTx | Single Step |  | Left | -9.5223e-08 | -634106.1622 | -1.3612e-22 | -26465716.3931 | 2.3842e-06 | -406444514.5809
L27 | CB-NE | StaticTx | Single Step |  | Right | -9.5223e-08 | -634106.1622 | -1.3612e-22 | -26465716.3931 | -1.9073e-06 | 400455576.8031
L27 | CB-NE | StaticTy | Single Step |  | Left | -3.6769e-09 | -775628.1763 | -5.2559e-24 | -32372838.5359 | 9.5367e-07 | -497156252.0037
L27 | CB-NE | StaticTy | Single Step |  | Right | -3.6769e-09 | -775628.1763 | -5.2559e-24 | -32372838.5359 | 0 | 489830602.3476
L27 | CB-NE | RSAATx | Max |  | Left | -9.5215e-08 | 694123.3067 | 1.4478e-13 | -26464924.6535 | 2.3842e-06 | 444628329.6179
L27 | CB-NE | RSAATx | Max |  | Right | -9.5215e-08 | 694123.3067 | 1.4478e-13 | -26464924.6535 | -1.9072e-06 | 1239554852.9312
L27 | CB-NE | RSAATx | Min |  | Left | -9.5231e-08 | -1962335.6311 | -1.4478e-13 | -26466508.1327 | 2.3842e-06 | -1257517358.7798
L27 | CB-NE | RSAATx | Min |  | Right | -9.5231e-08 | -1962335.6311 | -1.4478e-13 | -26466508.1327 | -1.9075e-06 | -438643699.3249
L27 | CB-NE | RSAATy | Max |  | Left | 3.5616e-09 | -247797.8322 | 1.0281e-08 | -9166919.0454 | 4.1406e-05 | -158682755.2715
L27 | CB-NE | RSAATy | Max |  | Right | 3.5616e-09 | -247797.8322 | 1.0281e-08 | -9166919.0454 | 0.00013317 | 823021326.3103
L27 | CB-NE | RSAATy | Min |  | Left | -1.0915e-08 | -1303458.5204 | -1.0281e-08 | -55578758.0264 | -3.9499e-05 | -835629748.736
L27 | CB-NE | RSAATy | Min |  | Right | -1.0915e-08 | -1303458.5204 | -1.0281e-08 | -55578758.0264 | -0.00013317 | 156639878.3849
L26 | CB-SW | RSAx | Max |  | Left | 5.7485e-12 | 1314977.4019 | 1.0517e-13 | 559.645 | 5.8891e-11 | 865174845.8427
L26 | CB-SW | RSAx | Max |  | Right | 5.7485e-12 | 1314977.4019 | 1.0517e-13 | 559.645 | 3.6162e-11 | 870595774.672
L26 | CB-SW | RSAy | Max |  | Left | 8.157e-09 | 726332.8799 | 1.4495e-08 | 16779693.1778 | 7.7072e-05 | 476462001.3387
L26 | CB-SW | RSAy | Max |  | Right | 8.157e-09 | 726332.8799 | 1.4495e-08 | 16779693.1778 | 1.9881e-05 | 482300680.2005
L26 | CB-SW | RSAy-pT | Max |  | Left | 2.4013e-08 | 967076.3731 | 1.6358e-08 | 22905700.2919 | 7.7907e-05 | 634688746.3956
L26 | CB-SW | RSAy-pT | Max |  | Right | 2.4013e-08 | 967076.3731 | 1.6358e-08 | 22905700.2919 | 2.1312e-05 | 641855346.2127
L26 | CB-SW | RSAy-nT | Max |  | Left | 2.4013e-08 | 967076.3731 | 1.6358e-08 | 22905700.2919 | 7.7907e-05 | 634688746.3956
L26 | CB-SW | RSAy-nT | Max |  | Right | 2.4013e-08 | 967076.3731 | 1.6358e-08 | 22905700.2919 | 2.1312e-05 | 641855346.2127
L26 | CB-SW | RSAx-pT | Max |  | Left | 5.9194e-09 | 1496516.1242 | 1.1643e-09 | 4682500.3682 | 6.5571e-07 | 984492554.5969
L26 | CB-SW | RSAx-pT | Max |  | Right | 5.9194e-09 | 1496516.1242 | 1.1643e-09 | 4682500.3682 | 3.6162e-11 | 990909179.3118
L26 | CB-SW | RSAx-nT | Max |  | Left | 3.6064e-09 | 1482239.2823 | 1.0517e-13 | 4329587.1909 | 2.9808e-07 | 975103126.9862
L26 | CB-SW | RSAx-nT | Max |  | Right | 3.6064e-09 | 1482239.2823 | 1.0517e-13 | 4329587.1909 | 4.7687e-07 | 981453175.6261
L26 | CB-SW | StaticTx | Single Step |  | Left | 4.558e-08 | 771793.4912 | -5.5879e-09 | -19154295.4216 | -6.6757e-06 | 507238112.3098
L26 | CB-SW | StaticTx | Single Step |  | Right | 4.558e-08 | 771793.4912 | -5.5879e-09 | -19154295.4216 | 3.8147e-06 | -511529296.0194
L26 | CB-SW | StaticTy | Single Step |  | Left | 3.603e-08 | 944031.1306 | -1.8626e-09 | -23429127.0874 | -4.2915e-06 | 620436135.6266
L26 | CB-SW | StaticTy | Single Step |  | Right | 3.603e-08 | 944031.1306 | -1.8626e-09 | -23429127.0874 | 7.6294e-06 | -625684956.7647
L26 | CB-SW | RSAATx | Max |  | Left | 4.5586e-08 | 2086770.8931 | -5.5878e-09 | -19153735.7766 | -6.6757e-06 | 1372412958.1525
L26 | CB-SW | RSAATx | Max |  | Right | 4.5586e-08 | 2086770.8931 | -5.5878e-09 | -19153735.7766 | 3.8147e-06 | 359066478.6527
L26 | CB-SW | RSAATx | Min |  | Left | 4.5574e-08 | -543183.9108 | -5.588e-09 | -19154855.0667 | -6.6758e-06 | -357936733.5329
L26 | CB-SW | RSAATx | Min |  | Right | 4.5574e-08 | -543183.9108 | -5.588e-09 | -19154855.0667 | 3.8147e-06 | -1382125070.6914
L26 | CB-SW | RSAATy | Max |  | Left | 4.4187e-08 | 1670364.0105 | 1.2632e-08 | -6649433.9095 | 7.2781e-05 | 1096898136.9653
L26 | CB-SW | RSAATy | Max |  | Right | 4.4187e-08 | 1670364.0105 | 1.2632e-08 | -6649433.9095 | 2.751e-05 | -143384276.5642
L26 | CB-SW | RSAATy | Min |  | Left | 2.7873e-08 | 217698.2507 | -1.6358e-08 | -40208820.2652 | -8.1364e-05 | 143974134.2879
L26 | CB-SW | RSAATy | Min |  | Right | 2.7873e-08 | 217698.2507 | -1.6358e-08 | -40208820.2652 | -1.2252e-05 | -1107985636.9653
L26 | CB-SE | RSAx | Max |  | Left | 0 | 1478093.6332 | 2.1644e-13 | 781.3521 | 1.3244e-10 | 947165849.3996
L26 | CB-SE | RSAx | Max |  | Right | 0 | 1478093.6332 | 2.1644e-13 | 781.3521 | 7.8061e-11 | 933708498.2855
L26 | CB-SE | RSAy | Max |  | Left | 0 | 614175.6557 | 1.0537e-07 | 25374418.2413 | 3.1305e-05 | 393889968.9344
L26 | CB-SE | RSAy | Max |  | Right | 0 | 614175.6557 | 1.0537e-07 | 25374418.2413 | 1.6082e-05 | 387648683.3283
L26 | CB-SE | RSAy-pT | Max |  | Left | 0 | 837749.2726 | 1.0583e-07 | 34850642.9904 | 3.1663e-05 | 537222620.6279
L26 | CB-SE | RSAy-pT | Max |  | Right | 0 | 837749.2726 | 1.0583e-07 | 34850642.9904 | 1.6082e-05 | 528813459.1306
L26 | CB-SE | RSAy-nT | Max |  | Left | 0 | 837749.2726 | 1.0583e-07 | 34850642.9904 | 3.1663e-05 | 537222620.6279
L26 | CB-SE | RSAy-nT | Max |  | Right | 0 | 837749.2726 | 1.0583e-07 | 34850642.9904 | 1.6082e-05 | 528813459.1306
L26 | CB-SE | RSAx-pT | Max |  | Left | 0 | 1647150.5095 | 4.6588e-10 | 7260253.2482 | 3.5776e-07 | 1055548229.0719
L26 | CB-SE | RSAx-pT | Max |  | Right | 0 | 1647150.5095 | 4.6588e-10 | 7260253.2482 | 7.8061e-11 | 1040450993.6855
L26 | CB-SE | RSAx-nT | Max |  | Left | 0 | 1633969.0306 | 4.6588e-10 | 6714888.1185 | 2.3855e-07 | 1047098396.8133
L26 | CB-SE | RSAx-nT | Max |  | Right | 0 | 1633969.0306 | 4.6588e-10 | 6714888.1185 | 7.8061e-11 | 1032127394.0898
L26 | CB-SE | StaticTx | Single Step |  | Left | 0 | 714220.7929 | 1.8626e-09 | -29600321.4403 | -4.7684e-07 | 457863617.4023
L26 | CB-SE | StaticTx | Single Step |  | Right | 0 | 714220.7929 | 1.8626e-09 | -29600321.4403 | 0 | -450982341.5692
L26 | CB-SE | StaticTy | Single Step |  | Left | 0 | 873611.4321 | 1.8626e-09 | -36206487.6724 | 1.4305e-06 | 560043764.6428
L26 | CB-SE | StaticTy | Single Step |  | Right | 0 | 873611.4321 | 1.8626e-09 | -36206487.6724 | 0 | -551626782.6653
L26 | CB-SE | RSAATx | Max |  | Left | 0 | 2192314.4261 | 1.8629e-09 | -29599540.0882 | -4.767e-07 | 1405029466.8019
L26 | CB-SE | RSAATx | Max |  | Right | 0 | 2192314.4261 | 1.8629e-09 | -29599540.0882 | 7.8061e-11 | 482726156.7163
L26 | CB-SE | RSAATx | Min |  | Left | 0 | -763872.8403 | 1.8624e-09 | -29601102.7924 | -4.7697e-07 | -489302231.9972
L26 | CB-SE | RSAATx | Min |  | Right | 0 | -763872.8403 | 1.8624e-09 | -29601102.7924 | -7.8061e-11 | -1384690839.8547
L26 | CB-SE | RSAATy | Max |  | Left | 0 | 1487787.0877 | 1.0723e-07 | -10832069.4311 | 3.2736e-05 | 953933733.5772
L26 | CB-SE | RSAATy | Max |  | Right | 0 | 1487787.0877 | 1.0723e-07 | -10832069.4311 | 1.6082e-05 | -163978099.337
L26 | CB-SE | RSAATy | Min |  | Left | 0 | 259435.7764 | -1.035e-07 | -61580905.9138 | -2.9875e-05 | 166153795.7084
L26 | CB-SE | RSAATy | Min |  | Right | 0 | 259435.7764 | -1.035e-07 | -61580905.9138 | -1.6082e-05 | -939275465.9936
L26 | CB-NW | RSAx | Max |  | Left | 2.7629e-07 | 1314957.7998 | 2.3767e-12 | 544.2918 | 5.8289e-10 | 865161963.3022
L26 | CB-NW | RSAx | Max |  | Right | 1.3815e-07 | 1314957.7998 | 9.0915e-13 | 544.2918 | 4.3718e-10 | 870582782.4599
L26 | CB-NW | RSAy | Max |  | Left | 3.2493e-08 | 726339.8956 | 1.6221e-07 | 16779693.182 | 0.00011122 | 476466616.3926
L26 | CB-NW | RSAy | Max |  | Right | 1.3325e-08 | 726339.8956 | 1.282e-07 | 16779693.182 | 3.0455e-05 | 482305325.9247
L26 | CB-NW | RSAy-pT | Max |  | Left | 1.419e-07 | 967083.3882 | 1.799e-07 | 22905700.2927 | 0.00011504 | 634693361.0469
L26 | CB-NW | RSAy-pT | Max |  | Right | 7.8614e-08 | 967083.3882 | 1.3286e-07 | 22905700.2927 | 3.1885e-05 | 641859991.5203
L26 | CB-NW | RSAy-nT | Max |  | Left | 1.419e-07 | 967083.3882 | 1.799e-07 | 22905700.2927 | 0.00011504 | 634693361.0469
L26 | CB-NW | RSAy-nT | Max |  | Right | 7.8614e-08 | 967083.3882 | 1.3286e-07 | 22905700.2927 | 3.1885e-05 | 641859991.5203
L26 | CB-NW | RSAx-pT | Max |  | Left | 3.2508e-07 | 1496496.5216 | 8.8499e-09 | 4682485.0127 | 2.39e-07 | 984479671.7349
L26 | CB-NW | RSAx-pT | Max |  | Right | 1.6757e-07 | 1496496.5216 | 9.3223e-10 | 4682485.0127 | 9.5411e-07 | 990896186.7681
L26 | CB-NW | RSAx-nT | Max |  | Left | 2.7716e-07 | 1482219.6797 | 9.337e-10 | 4329571.8354 | 4.7742e-07 | 975090244.1359
L26 | CB-NW | RSAx-nT | Max |  | Right | 1.479e-07 | 1482219.6797 | 1.3979e-09 | 4329571.8354 | 4.7727e-07 | 981440183.0943
L26 | CB-NW | StaticTx | Single Step |  | Left | 1.7473e-07 | -771793.4891 | -1.3039e-08 | -19154295.4117 | -7.6294e-06 | -507238110.9431
L26 | CB-NW | StaticTx | Single Step |  | Right | -1.6476e-07 | -771793.4891 | 3.7253e-09 | -19154295.4117 | -3.8147e-06 | 511529294.6107
L26 | CB-NW | StaticTy | Single Step |  | Left | 2.7883e-07 | -944031.128 | 1.8626e-08 | -23429127.0752 | 9.5367e-07 | -620436133.955
L26 | CB-NW | StaticTy | Single Step |  | Right | -8.9182e-08 | -944031.128 | -1.8434e-22 | -23429127.0752 | 1.3351e-05 | 625684955.0418
L26 | CB-NW | RSAATx | Max |  | Left | 4.5102e-07 | 543164.3108 | -1.3036e-08 | -19153751.1199 | -7.6288e-06 | 357923852.3592
L26 | CB-NW | RSAATx | Max |  | Right | -2.6615e-08 | 543164.3108 | 3.7262e-09 | -19153751.1199 | -3.8143e-06 | 1382112077.0706
L26 | CB-NW | RSAATx | Min |  | Left | -1.0156e-07 | -2086751.2889 | -1.3041e-08 | -19154839.7034 | -7.63e-06 | -1372400074.2453
L26 | CB-NW | RSAATx | Min |  | Right | -3.0291e-07 | -2086751.2889 | 3.7244e-09 | -19154839.7034 | -3.8151e-06 | -359053487.8493
L26 | CB-NW | RSAATy | Max |  | Left | 3.1132e-07 | -217691.2324 | 1.8083e-07 | -6649433.8932 | 0.00011218 | -143969517.5624
L26 | CB-NW | RSAATy | Max |  | Right | -7.5857e-08 | -217691.2324 | 1.282e-07 | -6649433.8932 | 4.3806e-05 | 1107990280.9666
L26 | CB-NW | RSAATy | Min |  | Left | 2.4634e-07 | -1670371.0237 | -1.4358e-07 | -40208820.2572 | -0.00011027 | -1096902750.3476
L26 | CB-NW | RSAATy | Min |  | Right | -1.0251e-07 | -1670371.0237 | -1.282e-07 | -40208820.2572 | -1.7103e-05 | 143379629.1171
L26 | CB-NE | RSAx | Max |  | Left | 7.9928e-12 | 1478074.9695 | 9.9045e-14 | 783.1352 | 1.2907e-10 | 947153882.9662
L26 | CB-NE | RSAx | Max |  | Right | 7.9928e-12 | 1478074.9695 | 9.9045e-14 | 783.1352 | 2.4013e-11 | 933696715.0939
L26 | CB-NE | RSAy | Max |  | Left | 1.5916e-08 | 614183.4408 | 1.0224e-07 | 25374418.2411 | 3.1467e-05 | 393894958.7427
L26 | CB-NE | RSAy | Max |  | Right | 1.5916e-08 | 614183.4408 | 1.0224e-07 | 25374418.2411 | 1.728e-05 | 387653600.0773
L26 | CB-NE | RSAy-pT | Max |  | Left | 2.1267e-08 | 837757.0824 | 1.0318e-07 | 34850642.9905 | 3.1944e-05 | 537227626.2953
L26 | CB-NE | RSAy-pT | Max |  | Right | 2.1267e-08 | 837757.0824 | 1.0318e-07 | 34850642.9905 | 1.728e-05 | 528818391.4597
L26 | CB-NE | RSAy-nT | Max |  | Left | 2.1267e-08 | 837757.0824 | 1.0318e-07 | 34850642.9905 | 3.1944e-05 | 537227626.2953
L26 | CB-NE | RSAy-nT | Max |  | Right | 2.1267e-08 | 837757.0824 | 1.0318e-07 | 34850642.9905 | 1.728e-05 | 528818391.4597
L26 | CB-NE | RSAx-pT | Max |  | Left | 1.7388e-09 | 1647131.8631 | 2.3293e-10 | 7260255.0315 | 5.9618e-07 | 1055536273.7815
L26 | CB-NE | RSAx-pT | Max |  | Right | 1.7388e-09 | 1647131.8631 | 2.3293e-10 | 7260255.0315 | 2.4013e-11 | 1040439221.4408
L26 | CB-NE | RSAx-nT | Max |  | Left | 3.148e-09 | 1633950.3837 | 9.9045e-14 | 6714889.9018 | 1.2907e-10 | 1047086441.1555
L26 | CB-NE | RSAx-nT | Max |  | Right | 3.148e-09 | 1633950.3837 | 9.9045e-14 | 6714889.9018 | 2.4013e-11 | 1032115621.4841
L26 | CB-NE | StaticTx | Single Step |  | Left | -9.8181e-08 | -714220.8638 | 1.8626e-09 | -29600321.4411 | 4.7684e-07 | -457863662.9368
L26 | CB-NE | StaticTx | Single Step |  | Right | -9.8181e-08 | -714220.8638 | 1.8626e-09 | -29600321.4411 | -1.9073e-06 | 450982386.3022
L26 | CB-NE | StaticTy | Single Step |  | Left | -7.2952e-09 | -873611.5188 | -1.8626e-09 | -36206487.6734 | 1.9073e-06 | -560043820.3326
L26 | CB-NE | StaticTy | Single Step |  | Right | -7.2952e-09 | -873611.5188 | -1.8626e-09 | -36206487.6734 | -1.9073e-06 | 551626837.3748
L26 | CB-NE | RSAATx | Max |  | Left | -9.8173e-08 | 763854.1056 | 1.8627e-09 | -29599538.3059 | 4.7697e-07 | 489290220.0294
L26 | CB-NE | RSAATx | Max |  | Right | -9.8173e-08 | 763854.1056 | 1.8627e-09 | -29599538.3059 | -1.9073e-06 | 1384679101.3962
L26 | CB-NE | RSAATx | Min |  | Left | -9.8189e-08 | -2192295.8333 | 1.8625e-09 | -29601104.5763 | 4.7671e-07 | -1405017545.903
L26 | CB-NE | RSAATx | Min |  | Right | -9.8189e-08 | -2192295.8333 | 1.8625e-09 | -29601104.5763 | -1.9074e-06 | -482714328.7917
L26 | CB-NE | RSAATy | Max |  | Left | 8.6207e-09 | -259428.078 | 1.0038e-07 | -10832069.4323 | 3.3375e-05 | -166148861.5899
L26 | CB-NE | RSAATy | Max |  | Right | 8.6207e-09 | -259428.078 | 1.0038e-07 | -10832069.4323 | 1.5373e-05 | 939280437.4521
L26 | CB-NE | RSAATy | Min |  | Left | -2.3211e-08 | -1487794.9596 | -1.0411e-07 | -61580905.9145 | -2.956e-05 | -953938779.0753
L26 | CB-NE | RSAATy | Min |  | Right | -2.3211e-08 | -1487794.9596 | -1.0411e-07 | -61580905.9145 | -1.9187e-05 | 163973237.2975
L25 | CB-SW | RSAx | Max |  | Left | 5.46e-12 | 1401423.4411 | 1.2715e-13 | 590.6366 | 8.1889e-11 | 921936794.1694
L25 | CB-SW | RSAx | Max |  | Right | 5.46e-12 | 1401423.4411 | 1.2715e-13 | 590.6366 | 4.6756e-11 | 927942661.0238
L25 | CB-SW | RSAy | Max |  | Left | 4.9775e-09 | 808608.1182 | 6.9941e-08 | 18825649.581 | 4.1073e-06 | 530233412.2868
L25 | CB-SW | RSAy | Max |  | Right | 4.9775e-09 | 808608.1182 | 6.9941e-08 | 18825649.581 | 7.0599e-06 | 537132593.376
L25 | CB-SW | RSAy-pT | Max |  | Left | 5.7707e-09 | 1068584.597 | 7.0872e-08 | 25407648.0367 | 4.5841e-06 | 701029297.2075
L25 | CB-SW | RSAy-pT | Max |  | Right | 5.7707e-09 | 1068584.597 | 7.0872e-08 | 25407648.0367 | 7.5367e-06 | 709505660.5127
L25 | CB-SW | RSAy-nT | Max |  | Left | 5.7707e-09 | 1068584.597 | 7.0872e-08 | 25407648.0367 | 4.5841e-06 | 701029297.2075
L25 | CB-SW | RSAy-nT | Max |  | Right | 5.7707e-09 | 1068584.597 | 7.0872e-08 | 25407648.0367 | 7.5367e-06 | 709505660.5127
L25 | CB-SW | RSAx-pT | Max |  | Left | 2.8675e-09 | 1597337.689 | 2.3296e-10 | 5043956.1563 | 1.1929e-07 | 1050646521.2512
L25 | CB-SW | RSAx-pT | Max |  | Right | 2.8675e-09 | 1597337.689 | 2.3296e-10 | 5043956.1563 | 4.7688e-07 | 1057839741.0719
L25 | CB-SW | RSAx-nT | Max |  | Left | 9.8321e-09 | 1582940.5548 | 1.3971e-09 | 4686881.9332 | 5.9613e-07 | 1041190668.6388
L25 | CB-SW | RSAx-nT | Max |  | Right | 9.8321e-09 | 1582940.5548 | 1.3971e-09 | 4686881.9332 | 4.6756e-11 | 1048291376.6704
L25 | CB-SW | StaticTx | Single Step |  | Left | -1.9744e-08 | 853380.1532 | -1.8626e-09 | -21174186.6923 | -2.6226e-06 | 560681256.4359
L25 | CB-SW | StaticTx | Single Step |  | Right | -1.9744e-08 | 853380.1532 | -1.8626e-09 | -21174186.6923 | 9.5367e-07 | -565780545.8152
L25 | CB-SW | StaticTy | Single Step |  | Left | 2.9035e-08 | 1043811.48 | -5.5879e-09 | -25899495.6158 | -3.3379e-06 | 685796964.8693
L25 | CB-SW | StaticTy | Single Step |  | Right | 2.9035e-08 | 1043811.48 | -5.5879e-09 | -25899495.6158 | 0 | -692034188.7656
L25 | CB-SW | RSAATx | Max |  | Left | -1.9738e-08 | 2254803.5943 | -1.8625e-09 | -21173596.0557 | -2.6225e-06 | 1482618050.6054
L25 | CB-SW | RSAATx | Max |  | Right | -1.9738e-08 | 2254803.5943 | -1.8625e-09 | -21173596.0557 | 9.5372e-07 | 362162115.2087
L25 | CB-SW | RSAATx | Min |  | Left | -1.9749e-08 | -548043.2879 | -1.8628e-09 | -21174777.329 | -2.6227e-06 | -361255537.7335
L25 | CB-SW | RSAATx | Min |  | Right | -1.9749e-08 | -548043.2879 | -1.8628e-09 | -21174777.329 | 9.5363e-07 | -1493723206.839
L25 | CB-SW | RSAATy | Max |  | Left | 3.4012e-08 | 1852419.5982 | 6.4353e-08 | -7073846.0347 | 7.6942e-07 | 1216030377.1561
L25 | CB-SW | RSAATy | Max |  | Right | 3.4012e-08 | 1852419.5982 | 6.4353e-08 | -7073846.0347 | 7.0599e-06 | -154901595.3896
L25 | CB-SW | RSAATy | Min |  | Left | 2.4057e-08 | 235203.3619 | -7.5529e-08 | -44725145.1968 | -7.4451e-06 | 155563552.5825
L25 | CB-SW | RSAATy | Min |  | Right | 2.4057e-08 | 235203.3619 | -7.5529e-08 | -44725145.1968 | -7.0599e-06 | -1229166782.1416
L25 | CB-SE | RSAx | Max |  | Left | 0 | 1572766.4193 | 2.6136e-14 | 778.1785 | 5.1598e-11 | 1007835949.1135
L25 | CB-SE | RSAx | Max |  | Right | 0 | 1572766.4193 | 2.6136e-14 | 778.1785 | 3.5475e-11 | 993509517.8136
L25 | CB-SE | RSAy | Max |  | Left | 0 | 684880.2203 | 6.3316e-09 | 27247897.0059 | 5.2113e-05 | 439237935.5351
L25 | CB-SE | RSAy | Max |  | Right | 0 | 684880.2203 | 6.3316e-09 | 27247897.0059 | 3.6015e-05 | 432272266.3364
L25 | CB-SE | RSAy-pT | Max |  | Left | 0 | 926240.0589 | 6.3316e-09 | 37403344.0055 | 5.2113e-05 | 593966849.7661
L25 | CB-SE | RSAy-pT | Max |  | Right | 0 | 926240.0589 | 6.3316e-09 | 37403344.0055 | 3.6492e-05 | 584673746.6864
L25 | CB-SE | RSAy-nT | Max |  | Left | 0 | 926240.0589 | 6.3316e-09 | 37403344.0055 | 5.2113e-05 | 593966849.7661
L25 | CB-SE | RSAy-nT | Max |  | Right | 0 | 926240.0589 | 6.3316e-09 | 37403344.0055 | 3.6492e-05 | 584673746.6864
L25 | CB-SE | RSAx-pT | Max |  | Left | 0 | 1755261.3872 | 2.3286e-10 | 7803437.9758 | 5.1598e-11 | 1124830212.3674
L25 | CB-SE | RSAx-pT | Max |  | Right | 0 | 1755261.3872 | 2.3286e-10 | 7803437.9758 | 2.3845e-07 | 1108740101.1484
L25 | CB-SE | RSAx-nT | Max |  | Left | 0 | 1741919.6743 | 2.3286e-10 | 7253458.2418 | 5.9656e-08 | 1116277673.271
L25 | CB-SE | RSAx-nT | Max |  | Right | 0 | 1741919.6743 | 2.3286e-10 | 7253458.2418 | 2.3845e-07 | 1100315310.6034
L25 | CB-SE | StaticTx | Single Step |  | Left | 0 | 789833.8866 | -3.7253e-09 | -32627113.6273 | 9.5367e-07 | 506309039.5669
L25 | CB-SE | StaticTx | Single Step |  | Right | 0 | 789833.8866 | -3.7253e-09 | -32627113.6273 | 0 | -498754581.1828
L25 | CB-SE | StaticTy | Single Step |  | Left | 0 | 966087.0005 | -1.8626e-09 | -39908369.7207 | 1.9073e-06 | 619292993.4761
L25 | CB-SE | StaticTy | Single Step |  | Right | 0 | 966087.0005 | -1.8626e-09 | -39908369.7207 | 0 | -610052714.6359
L25 | CB-SE | RSAATx | Max |  | Left | 0 | 2362600.3059 | -3.7253e-09 | -32626335.4488 | 9.5373e-07 | 1514144988.6804
L25 | CB-SE | RSAATx | Max |  | Right | 0 | 2362600.3059 | -3.7253e-09 | -32626335.4488 | 3.5475e-11 | 494754936.6307
L25 | CB-SE | RSAATx | Min |  | Left | 0 | -782932.5327 | -3.7253e-09 | -32627891.8057 | 9.5362e-07 | -501526909.5466
L25 | CB-SE | RSAATx | Min |  | Right | 0 | -782932.5327 | -3.7253e-09 | -32627891.8057 | -3.5475e-11 | -1492264098.9964
L25 | CB-SE | RSAATy | Max |  | Left | 0 | 1650967.2208 | 4.469e-09 | -12660472.7147 | 5.402e-05 | 1058530929.0112
L25 | CB-SE | RSAATy | Max |  | Right | 0 | 1650967.2208 | 4.469e-09 | -12660472.7147 | 3.6015e-05 | -177780448.2996
L25 | CB-SE | RSAATy | Min |  | Left | 0 | 281206.7802 | -8.1942e-09 | -67156266.7266 | -5.0206e-05 | 180055057.941
L25 | CB-SE | RSAATy | Min |  | Right | 0 | 281206.7802 | -8.1942e-09 | -67156266.7266 | -3.6015e-05 | -1042324980.9723
L25 | CB-NW | RSAx | Max |  | Left | 1.844e-07 | 1401405.0546 | 2.9574e-12 | 617.3048 | 7.59e-10 | 921924716.8885
L25 | CB-NW | RSAx | Max |  | Right | 9.2195e-08 | 1401405.0546 | 1.18e-12 | 617.3048 | 3.5482e-10 | 927930468.0907
L25 | CB-NW | RSAy | Max |  | Left | 8.4427e-08 | 808615.4307 | 3.115e-07 | 18825649.5747 | 0.00020381 | 530238222.1862
L25 | CB-NW | RSAy | Max |  | Right | 4.0028e-08 | 808615.4307 | 2.3709e-07 | 18825649.5747 | 0.00015524 | 537137435.9614
L25 | CB-NW | RSAy-pT | Max |  | Left | 1.1326e-07 | 1068591.9066 | 3.1988e-07 | 25407648.0354 | 0.00020595 | 701034105.1809
L25 | CB-NW | RSAy-pT | Max |  | Right | 4.2108e-08 | 1068591.9066 | 2.3942e-07 | 25407648.0354 | 0.00015572 | 709510501.138
L25 | CB-NW | RSAy-nT | Max |  | Left | 1.1326e-07 | 1068591.9066 | 3.1988e-07 | 25407648.0354 | 0.00020595 | 701034105.1809
L25 | CB-NW | RSAy-nT | Max |  | Right | 4.2108e-08 | 1068591.9066 | 2.3942e-07 | 25407648.0354 | 0.00015572 | 709510501.138
L25 | CB-NW | RSAx-pT | Max |  | Left | 1.8851e-07 | 1597319.3003 | 6.5222e-09 | 5043982.8279 | 7.1601e-07 | 1050634442.5676
L25 | CB-NW | RSAx-pT | Max |  | Right | 1.0398e-07 | 1597319.3003 | 3.2608e-09 | 5043982.8279 | 1.1924e-06 | 1057827546.7118
L25 | CB-NW | RSAx-nT | Max |  | Left | 2.0713e-07 | 1582922.1663 | 3.7282e-09 | 4686908.6047 | 9.5443e-07 | 1041178590.0028
L25 | CB-NW | RSAx-nT | Max |  | Right | 9.9874e-08 | 1582922.1663 | 1.1653e-09 | 4686908.6047 | 1.1924e-06 | 1048279182.3587
L25 | CB-NW | StaticTx | Single Step |  | Left | -3.4917e-08 | -853380.1444 | 3.7253e-09 | -21174186.7072 | -1.9073e-06 | -560681250.6357
L25 | CB-NW | StaticTx | Single Step |  | Right | 2.5845e-08 | -853380.1444 | -1.8626e-09 | -21174186.7072 | 5.722e-06 | 565780539.9152
L25 | CB-NW | StaticTy | Single Step |  | Left | 7.5603e-08 | -1043811.4692 | 2.9802e-08 | -25899495.6339 | 2.6703e-05 | -685796957.7755
L25 | CB-NW | StaticTy | Single Step |  | Right | 4.4455e-08 | -1043811.4692 | -4.6566e-08 | -25899495.6339 | 1.5259e-05 | 692034181.5497
L25 | CB-NW | RSAATx | Max |  | Left | 1.4948e-07 | 548024.9102 | 3.7282e-09 | -21173569.4024 | -1.9066e-06 | 361243466.2528
L25 | CB-NW | RSAATx | Max |  | Right | 1.1804e-07 | 548024.9102 | -1.8615e-09 | -21173569.4024 | 5.7224e-06 | 1493711008.0059
L25 | CB-NW | RSAATx | Min |  | Left | -2.1931e-07 | -2254785.199 | 3.7223e-09 | -21174804.0119 | -1.9081e-06 | -1482605967.5243
L25 | CB-NW | RSAATx | Min |  | Right | -6.635e-08 | -2254785.199 | -1.8638e-09 | -21174804.0119 | 5.7217e-06 | -362149928.1755
L25 | CB-NW | RSAATy | Max |  | Left | 1.6003e-07 | -235196.0385 | 3.413e-07 | -7073846.0592 | 0.00023051 | -155558735.5893
L25 | CB-NW | RSAATy | Max |  | Right | 8.4483e-08 | -235196.0385 | 1.9052e-07 | -7073846.0592 | 0.0001705 | 1229171617.5111
L25 | CB-NW | RSAATy | Min |  | Left | -8.8241e-09 | -1852426.8999 | -2.8169e-07 | -44725145.2087 | -0.0001771 | -1216035179.9617
L25 | CB-NW | RSAATy | Min |  | Right | 4.4264e-09 | -1852426.8999 | -2.8366e-07 | -44725145.2087 | -0.00013998 | 154896745.5884
L25 | CB-NE | RSAx | Max |  | Left | 7.6561e-12 | 1572749.1472 | 6.0761e-14 | 774.6401 | 1.539e-10 | 1007824875.2659
L25 | CB-NE | RSAx | Max |  | Right | 7.6561e-12 | 1572749.1472 | 6.0761e-14 | 774.6401 | 4.6925e-11 | 993498612.8702
L25 | CB-NE | RSAy | Max |  | Left | 7.0994e-09 | 684888.3776 | 7.8258e-09 | 27247897.0063 | 5.2322e-05 | 439243163.6197
L25 | CB-NE | RSAy | Max |  | Right | 7.0994e-09 | 684888.3776 | 7.8258e-09 | 27247897.0063 | 6.5202e-05 | 432277418.3882
L25 | CB-NE | RSAy-pT | Max |  | Left | 2.8422e-08 | 926248.2477 | 8.2914e-09 | 37403344.0054 | 5.2918e-05 | 593972098.1027
L25 | CB-NE | RSAy-pT | Max |  | Right | 2.8422e-08 | 926248.2477 | 8.2914e-09 | 37403344.0054 | 6.5202e-05 | 584678918.6292
L25 | CB-NE | RSAy-nT | Max |  | Left | 2.8422e-08 | 926248.2477 | 8.2914e-09 | 37403344.0054 | 5.2918e-05 | 593972098.1027
L25 | CB-NE | RSAy-nT | Max |  | Right | 2.8422e-08 | 926248.2477 | 8.2914e-09 | 37403344.0054 | 6.5202e-05 | 584678918.6292
L25 | CB-NE | RSAx-pT | Max |  | Left | 2.5614e-09 | 1755244.1372 | 4.6572e-10 | 7803434.4371 | 5.366e-07 | 1124819152.7521
L25 | CB-NE | RSAx-pT | Max |  | Right | 2.5614e-09 | 1755244.1372 | 4.6572e-10 | 7803434.4371 | 4.7688e-07 | 1108729210.1834
L25 | CB-NE | RSAx-nT | Max |  | Left | 3.9119e-09 | 1741902.4236 | 4.6572e-10 | 7253454.7032 | 2.3857e-07 | 1116266613.1863
L25 | CB-NE | RSAx-nT | Max |  | Right | 3.9119e-09 | 1741902.4236 | 4.6572e-10 | 7253454.7032 | 2.3847e-07 | 1100304419.1774
L25 | CB-NE | StaticTx | Single Step |  | Left | -4.1881e-08 | -789833.9772 | -1.8626e-09 | -32627113.6261 | -4.7684e-07 | -506309097.7282
L25 | CB-NE | StaticTx | Single Step |  | Right | -4.1881e-08 | -789833.9772 | -1.8626e-09 | -32627113.6261 | 0 | 498754638.3062
L25 | CB-NE | StaticTy | Single Step |  | Left | -1.1337e-08 | -966087.1113 | 1.8626e-09 | -39908369.7192 | 2.861e-06 | -619293064.6088
L25 | CB-NE | StaticTy | Single Step |  | Right | -1.1337e-08 | -966087.1113 | 1.8626e-09 | -39908369.7192 | -1.9073e-06 | 610052784.4992
L25 | CB-NE | RSAATx | Max |  | Left | -4.1874e-08 | 782915.1699 | -1.8626e-09 | -32626338.986 | -4.7668e-07 | 501515777.5378
L25 | CB-NE | RSAATx | Max |  | Right | -4.1874e-08 | 782915.1699 | -1.8626e-09 | -32626338.986 | 4.6925e-11 | 1492253251.1764
L25 | CB-NE | RSAATx | Min |  | Left | -4.1889e-08 | -2362583.1244 | -1.8627e-09 | -32627888.2662 | -4.7699e-07 | -1514133972.9941
L25 | CB-NE | RSAATx | Min |  | Right | -4.1889e-08 | -2362583.1244 | -1.8627e-09 | -32627888.2662 | -4.6925e-11 | -494743974.5641
L25 | CB-NE | RSAATy | Max |  | Left | -4.2381e-09 | -281198.7337 | 9.6884e-09 | -12660472.7129 | 5.5183e-05 | -180049900.9891
L25 | CB-NE | RSAATy | Max |  | Right | -4.2381e-09 | -281198.7337 | 9.6884e-09 | -12660472.7129 | 6.3295e-05 | 1042330202.8874
L25 | CB-NE | RSAATy | Min |  | Left | -1.8437e-08 | -1650975.4889 | -5.9631e-09 | -67156266.7255 | -4.9461e-05 | -1058536228.2285
L25 | CB-NE | RSAATy | Min |  | Right | -1.8437e-08 | -1650975.4889 | -5.9631e-09 | -67156266.7255 | -6.7109e-05 | 177775366.1109
L24 | CB-SW | RSAx | Max |  | Left | 5.1601e-12 | 1444971.7689 | 6.1959e-14 | 728.8826 | 5.8963e-11 | 950547191.8501
L24 | CB-SW | RSAx | Max |  | Right | 5.1601e-12 | 1444971.7689 | 6.1959e-14 | 728.8826 | 5.6423e-11 | 956815946.1108
L24 | CB-SW | RSAy | Max |  | Left | 2.4568e-09 | 870408.7681 | 6.2084e-08 | 20263563.4929 | 1.9967e-05 | 570841596.2827
L24 | CB-SW | RSAy | Max |  | Right | 2.4568e-09 | 870408.7681 | 6.2084e-08 | 20263563.4929 | 2.4681e-05 | 578101206.1771
L24 | CB-SW | RSAy-pT | Max |  | Left | 5.1191e-09 | 1146566.3752 | 6.3015e-08 | 27217769.1024 | 2.0444e-05 | 752297843.4275
L24 | CB-SW | RSAy-pT | Max |  | Right | 5.1191e-09 | 1146566.3752 | 6.3015e-08 | 27217769.1024 | 2.5158e-05 | 761173000.4154
L24 | CB-SW | RSAy-nT | Max |  | Left | 5.1191e-09 | 1146566.3752 | 6.3015e-08 | 27217769.1024 | 2.0444e-05 | 752297843.4275
L24 | CB-SW | RSAy-nT | Max |  | Right | 5.1191e-09 | 1146566.3752 | 6.3015e-08 | 27217769.1024 | 2.5158e-05 | 761173000.4154
L24 | CB-SW | RSAx-pT | Max |  | Left | 3.1881e-09 | 1650763.0746 | 1.1642e-09 | 5219645.871 | 1.1927e-07 | 1085766469.9464
L24 | CB-SW | RSAx-pT | Max |  | Right | 3.1881e-09 | 1650763.0746 | 1.1642e-09 | 5219645.871 | 2.3848e-07 | 1093241191.5543
L24 | CB-SW | RSAx-nT | Max |  | Left | 8.5276e-09 | 1636223.2281 | 1.6299e-09 | 4861862.9651 | 1.4306e-06 | 1076210918.6511
L24 | CB-SW | RSAx-nT | Max |  | Right | 8.5276e-09 | 1636223.2281 | 1.6299e-09 | 4861862.9651 | 4.7689e-07 | 1083604145.4329
L24 | CB-SW | StaticTx | Single Step |  | Left | -2.6008e-08 | 930664.0293 | -9.3132e-09 | -23010269.4364 | -9.5367e-07 | 611518782.8727
L24 | CB-SW | StaticTx | Single Step |  | Right | -2.6008e-08 | 930664.0293 | -9.3132e-09 | -23010269.4364 | 1.9073e-06 | -616957735.8588
L24 | CB-SW | StaticTy | Single Step |  | Left | 2.1372e-08 | 1138322.1006 | -3.7253e-09 | -28144698.2243 | -2.3842e-06 | 747966346.1622
L24 | CB-SW | StaticTy | Single Step |  | Right | 2.1372e-08 | 1138322.1006 | -3.7253e-09 | -28144698.2243 | 3.8147e-06 | -754618826.6147
L24 | CB-SW | RSAATx | Max |  | Left | -2.6003e-08 | 2375635.7983 | -9.3132e-09 | -23009540.5539 | -9.5362e-07 | 1562065974.7228
L24 | CB-SW | RSAATx | Max |  | Right | -2.6003e-08 | 2375635.7983 | -9.3132e-09 | -23009540.5539 | 1.9074e-06 | 339858210.2519
L24 | CB-SW | RSAATx | Min |  | Left | -2.6013e-08 | -514307.7396 | -9.3133e-09 | -23010998.319 | -9.5373e-07 | -339028408.9774
L24 | CB-SW | RSAATx | Min |  | Right | -2.6013e-08 | -514307.7396 | -9.3133e-09 | -23010998.319 | 1.9073e-06 | -1573773681.9696
L24 | CB-SW | RSAATy | Max |  | Left | 2.3829e-08 | 2008730.8687 | 5.8359e-08 | -7881134.7314 | 1.7583e-05 | 1318807942.4449
L24 | CB-SW | RSAATy | Max |  | Right | 2.3829e-08 | 2008730.8687 | 5.8359e-08 | -7881134.7314 | 2.8496e-05 | -176517620.4376
L24 | CB-SW | RSAATy | Min |  | Left | 1.8915e-08 | 267913.3325 | -6.5809e-08 | -48408261.7172 | -2.2351e-05 | 177124749.8795
L24 | CB-SW | RSAATy | Min |  | Right | 1.8915e-08 | 267913.3325 | -6.5809e-08 | -48408261.7172 | -2.0866e-05 | -1332720032.7918
L24 | CB-SE | RSAx | Max |  | Left | 0 | 1612363.6228 | 2.0002e-13 | 769.6965 | 1.2956e-10 | 1033257460.0078
L24 | CB-SE | RSAx | Max |  | Right | 0 | 1612363.6228 | 2.0002e-13 | 769.6965 | 5.2812e-11 | 1018475408.6356
L24 | CB-SE | RSAy | Max |  | Left | 0 | 736508.8336 | 1.3846e-07 | 28798281.5119 | 0.00012309 | 472360980.3408
L24 | CB-SE | RSAy | Max |  | Right | 0 | 736508.8336 | 1.3846e-07 | 28798281.5119 | 7.6809e-05 | 464846631.7435
L24 | CB-SE | RSAy-pT | Max |  | Left | 0 | 992538.3367 | 1.3939e-07 | 39539414.4334 | 0.0001232 | 636494787.4399
L24 | CB-SE | RSAy-pT | Max |  | Right | 0 | 992538.3367 | 1.3939e-07 | 39539414.4334 | 7.6809e-05 | 626510367.3167
L24 | CB-SE | RSAy-nT | Max |  | Left | 0 | 992538.3367 | 1.3939e-07 | 39539414.4334 | 0.0001232 | 636494787.4399
L24 | CB-SE | RSAy-nT | Max |  | Right | 0 | 992538.3367 | 1.3939e-07 | 39539414.4334 | 7.6809e-05 | 626510367.3167
L24 | CB-SE | RSAx-pT | Max |  | Left | 0 | 1803367.0914 | 4.6586e-10 | 8065113.6678 | 1.2956e-10 | 1155707085.4735
L24 | CB-SE | RSAx-pT | Max |  | Right | 0 | 1803367.0914 | 4.6586e-10 | 8065113.6678 | 5.2812e-11 | 1139077696.9141
L24 | CB-SE | RSAx-nT | Max |  | Left | 0 | 1789940.1695 | 6.9869e-10 | 7513435.3304 | 5.3657e-07 | 1147099959.6088
L24 | CB-SE | RSAx-nT | Max |  | Right | 0 | 1789940.1695 | 6.9869e-10 | 7513435.3304 | 2.3847e-07 | 1130599064.7174
L24 | CB-SE | StaticTx | Single Step |  | Left | 0 | 860426.2641 | 3.7253e-09 | -35487517.2572 | 1.9073e-06 | 551572546.3028
L24 | CB-SE | StaticTx | Single Step |  | Right | 0 | 860426.2641 | 3.7253e-09 | -35487517.2572 | 0 | -543319874.7688
L24 | CB-SE | StaticTy | Single Step |  | Left | 0 | 1052413.506 | 3.7253e-09 | -43406119.6864 | 4.2915e-06 | 674645129.6407
L24 | CB-SE | StaticTy | Single Step |  | Right | 0 | 1052413.506 | 3.7253e-09 | -43406119.6864 | 0 | -664551056.8067
L24 | CB-SE | RSAATx | Max |  | Left | 0 | 2472789.8869 | 3.7255e-09 | -35486747.5607 | 1.9075e-06 | 1584830006.3106
L24 | CB-SE | RSAATx | Max |  | Right | 0 | 2472789.8869 | 3.7255e-09 | -35486747.5607 | 5.2812e-11 | 475155533.8668
L24 | CB-SE | RSAATx | Min |  | Left | 0 | -751937.3587 | 3.7251e-09 | -35488286.9537 | 1.9072e-06 | -481684913.705
L24 | CB-SE | RSAATx | Min |  | Right | 0 | -751937.3587 | 3.7251e-09 | -35488286.9537 | -5.2812e-11 | -1561795283.4044
L24 | CB-SE | RSAATy | Max |  | Left | 0 | 1788922.3396 | 1.4219e-07 | -14607838.1745 | 0.00012738 | 1147006109.9814
L24 | CB-SE | RSAATy | Max |  | Right | 0 | 1788922.3396 | 1.4219e-07 | -14607838.1745 | 7.6809e-05 | -199704425.0632
L24 | CB-SE | RSAATy | Min |  | Left | 0 | 315904.6724 | -1.3474e-07 | -72204401.1983 | -0.00011879 | 202284149.2999
L24 | CB-SE | RSAATy | Min |  | Right | 0 | 315904.6724 | -1.3474e-07 | -72204401.1983 | -7.6809e-05 | -1129397688.5502
L24 | CB-NW | RSAx | Max |  | Left | 3.7785e-06 | 1444954.2942 | 1.7585e-12 | 688.1412 | 2.6386e-10 | 950535713.797
L24 | CB-NW | RSAx | Max |  | Right | 1.8892e-06 | 1444954.2942 | 3.3373e-13 | 688.1412 | 1.5775e-10 | 956804357.5922
L24 | CB-NW | RSAy | Max |  | Left | 6.9502e-08 | 870415.9947 | 2.0345e-06 | 20263563.5025 | 0.00027916 | 570846349.5246
L24 | CB-NW | RSAy | Max |  | Right | 3.4742e-08 | 870415.9947 | 4.4386e-07 | 20263563.5025 | 0.00021623 | 578105992.0291
L24 | CB-NW | RSAy-pT | Max |  | Left | 9.0827e-08 | 1146573.5949 | 2.0447e-06 | 27217769.1046 | 0.00028345 | 752302592.123
L24 | CB-NW | RSAy-pT | Max |  | Right | 4.7867e-08 | 1146573.5949 | 4.4945e-07 | 27217769.1046 | 0.00021813 | 761177781.6613
L24 | CB-NW | RSAy-nT | Max |  | Left | 9.0827e-08 | 1146573.5949 | 2.0447e-06 | 27217769.1046 | 0.00028345 | 752302592.123
L24 | CB-NW | RSAy-nT | Max |  | Right | 4.7867e-08 | 1146573.5949 | 4.4945e-07 | 27217769.1046 | 0.00021813 | 761177781.6613
L24 | CB-NW | RSAx-pT | Max |  | Left | 3.7815e-06 | 1650745.595 | 4.6584e-09 | 5219605.1246 | 2.3868e-07 | 1085754988.6363
L24 | CB-NW | RSAx-pT | Max |  | Right | 1.8981e-06 | 1650745.595 | 4.66e-10 | 5219605.1246 | 2.3858e-07 | 1093229599.7362
L24 | CB-NW | RSAx-nT | Max |  | Left | 3.7921e-06 | 1636205.7486 | 6.0554e-09 | 4861822.2189 | 2.6386e-10 | 1076199437.45
L24 | CB-NW | RSAx-nT | Max |  | Right | 1.8937e-06 | 1636205.7486 | 6.9883e-10 | 4861822.2189 | 2.3858e-07 | 1083592553.7253
L24 | CB-NW | StaticTx | Single Step |  | Left | -3.3926e-09 | -930664.0089 | 2.794e-08 | -23010269.4142 | -2.861e-06 | -611518769.4763
L24 | CB-NW | StaticTx | Single Step |  | Right | -2.0839e-08 | -930664.0089 | -9.3132e-09 | -23010269.4142 | 0 | 616957722.2881
L24 | CB-NW | StaticTy | Single Step |  | Left | -1.2426e-07 | -1138322.0756 | 6.333e-08 | -28144698.1971 | 5.722e-06 | -747966329.778
L24 | CB-NW | StaticTy | Single Step |  | Right | -5.895e-08 | -1138322.0756 | -1.8626e-08 | -28144698.1971 | 3.8147e-06 | 754618810.0173
L24 | CB-NW | RSAATx | Max |  | Left | 3.7751e-06 | 514290.2853 | 2.7941e-08 | -23009581.273 | -2.8608e-06 | 339016944.3206
L24 | CB-NW | RSAATx | Max |  | Right | 1.8684e-06 | 514290.2853 | -9.3129e-09 | -23009581.273 | 1.5775e-10 | 1573762079.8803
L24 | CB-NW | RSAATx | Min |  | Left | -3.7819e-06 | -2375618.3032 | 2.7938e-08 | -23010957.5554 | -2.8613e-06 | -1562054483.2733
L24 | CB-NW | RSAATx | Min |  | Right | -1.9101e-06 | -2375618.3032 | -9.3136e-09 | -23010957.5554 | -1.5775e-10 | -339846635.3041
L24 | CB-NW | RSAATy | Max |  | Left | -5.4755e-08 | -267906.0809 | 2.0978e-06 | -7881134.6946 | 0.00028489 | -177119980.2534
L24 | CB-NW | RSAATy | Max |  | Right | -2.4209e-08 | -267906.0809 | 4.2523e-07 | -7881134.6946 | 0.00022004 | 1332724802.0464
L24 | CB-NW | RSAATy | Min |  | Left | -1.9376e-07 | -2008738.0703 | -1.9711e-06 | -48408261.6996 | -0.00027344 | -1318812679.3026
L24 | CB-NW | RSAATy | Min |  | Right | -9.3692e-08 | -2008738.0703 | -4.6249e-07 | -48408261.6996 | -0.00021241 | 176512817.9882
L24 | CB-NE | RSAx | Max |  | Left | 7.2896e-12 | 1612347.219 | 1.5563e-13 | 776.2859 | 3.6344e-11 | 1033246941.4859
L24 | CB-NE | RSAx | Max |  | Right | 7.2896e-12 | 1612347.219 | 1.5563e-13 | 776.2859 | 6.8417e-11 | 1018465053.2371
L24 | CB-NE | RSAy | Max |  | Left | 8.5829e-09 | 736516.8402 | 1.416e-07 | 28798281.5112 | 2.0261e-05 | 472366111.9669
L24 | CB-NE | RSAy | Max |  | Right | 8.5829e-09 | 736516.8402 | 1.416e-07 | 28798281.5112 | 7.8415e-05 | 464851688.4639
L24 | CB-NE | RSAy-pT | Max |  | Left | 3.1046e-08 | 992546.3832 | 1.4207e-07 | 39539414.4333 | 2.1095e-05 | 636499944.6912
L24 | CB-NE | RSAy-pT | Max |  | Right | 3.1046e-08 | 992546.3832 | 1.4207e-07 | 39539414.4333 | 7.8415e-05 | 626515449.1992
L24 | CB-NE | RSAy-nT | Max |  | Left | 3.1046e-08 | 992546.3832 | 1.4207e-07 | 39539414.4333 | 2.1095e-05 | 636499944.6912
L24 | CB-NE | RSAy-nT | Max |  | Right | 3.1046e-08 | 992546.3832 | 1.4207e-07 | 39539414.4333 | 7.8415e-05 | 626515449.1992
L24 | CB-NE | RSAx-pT | Max |  | Left | 3.4273e-09 | 1803350.7156 | 1.5563e-13 | 8065120.2577 | 3.6344e-11 | 1155696584.9641
L24 | CB-NE | RSAx-pT | Max |  | Right | 3.4273e-09 | 1803350.7156 | 1.5563e-13 | 8065120.2577 | 6.8417e-11 | 1139067359.2023
L24 | CB-NE | RSAx-nT | Max |  | Left | 1.962e-08 | 1789923.7928 | 1.5563e-13 | 7513441.9202 | 5.3648e-07 | 1147089458.5053
L24 | CB-NE | RSAx-nT | Max |  | Right | 1.962e-08 | 1789923.7928 | 1.5563e-13 | 7513441.9202 | 4.7691e-07 | 1130588726.4223
L24 | CB-NE | StaticTx | Single Step |  | Left | -4.5511e-08 | -860426.3788 | -6.5057e-23 | -35487517.259 | 1.9073e-06 | -551572619.9179
L24 | CB-NE | StaticTx | Single Step |  | Right | -4.5511e-08 | -860426.3788 | -6.5057e-23 | -35487517.259 | -1.9073e-06 | 543319947.0523
L24 | CB-NE | StaticTy | Single Step |  | Left | -1.5778e-08 | -1052413.6463 | 1.8626e-09 | -43406119.6887 | 4.7684e-06 | -674645219.6738
L24 | CB-NE | StaticTy | Single Step |  | Right | -1.5778e-08 | -1052413.6463 | 1.8626e-09 | -43406119.6887 | -3.8147e-06 | 664551145.2112
L24 | CB-NE | RSAATx | Max |  | Left | -4.5504e-08 | 751920.8402 | 1.5563e-13 | -35486740.9731 | 1.9074e-06 | 481674321.568
L24 | CB-NE | RSAATx | Max |  | Right | -4.5504e-08 | 751920.8402 | 1.5563e-13 | -35486740.9731 | -1.9073e-06 | 1561785000.2894
L24 | CB-NE | RSAATx | Min |  | Left | -4.5519e-08 | -2472773.5977 | -1.5563e-13 | -35488293.5449 | 1.9073e-06 | -1584819561.4038
L24 | CB-NE | RSAATx | Min |  | Right | -4.5519e-08 | -2472773.5977 | -1.5563e-13 | -35488293.5449 | -1.9074e-06 | -475145106.1848
L24 | CB-NE | RSAATy | Max |  | Left | -7.1947e-09 | -315896.8061 | 1.4347e-07 | -14607838.1774 | 2.5029e-05 | -202279107.7069
L24 | CB-NE | RSAATy | Max |  | Right | -7.1947e-09 | -315896.8061 | 1.4347e-07 | -14607838.1774 | 7.46e-05 | 1129402833.6751
L24 | CB-NE | RSAATy | Min |  | Left | -2.4361e-08 | -1788930.4864 | -1.3974e-07 | -72204401.1999 | -1.5493e-05 | -1147011331.6406
L24 | CB-NE | RSAATy | Min |  | Right | -2.4361e-08 | -1788930.4864 | -1.3974e-07 | -72204401.1999 | -8.2229e-05 | 199699456.7472
L23 | CB-SW | RSAx | Max |  | Left | 4.8686e-12 | 1462763.646 | 1.0976e-13 | 875.8261 | 2.1862e-11 | 962233156.4553
L23 | CB-SW | RSAx | Max |  | Right | 4.8686e-12 | 1462763.646 | 1.0976e-13 | 875.8261 | 9.2778e-11 | 968615244.4865
L23 | CB-SW | RSAy | Max |  | Left | 7.4186e-09 | 908172.8945 | 1.559e-07 | 21118130.6551 | 2.7675e-05 | 595607264.9753
L23 | CB-SW | RSAy | Max |  | Right | 7.4186e-09 | 908172.8945 | 1.559e-07 | 21118130.6551 | 0.00013316 | 603184248.6493
L23 | CB-SW | RSAy-pT | Max |  | Left | 1.2047e-08 | 1196617.5189 | 1.5729e-07 | 28359009.1039 | 2.833e-05 | 785142867.6794
L23 | CB-SW | RSAy-pT | Max |  | Right | 1.2047e-08 | 1196617.5189 | 1.5729e-07 | 28359009.1039 | 0.00013507 | 794395550.2571
L23 | CB-SW | RSAy-nT | Max |  | Left | 1.2047e-08 | 1196617.5189 | 1.5729e-07 | 28359009.1039 | 2.833e-05 | 785142867.6794
L23 | CB-SW | RSAy-nT | Max |  | Right | 1.2047e-08 | 1196617.5189 | 1.5729e-07 | 28359009.1039 | 0.00013507 | 794395550.2571
L23 | CB-SW | RSAx-pT | Max |  | Left | 1.7326e-09 | 1674977.9027 | 1.0976e-13 | 5318236.2954 | 4.1725e-07 | 1101673839.2764
L23 | CB-SW | RSAx-pT | Max |  | Right | 1.7326e-09 | 1674977.9027 | 1.0976e-13 | 5318236.2954 | 1.1922e-06 | 1109297380.5092
L23 | CB-SW | RSAx-nT | Max |  | Left | 7.1739e-09 | 1660397.7315 | 4.6577e-10 | 4959427.0209 | 7.7488e-07 | 1092093972.3764
L23 | CB-SW | RSAx-nT | Max |  | Right | 7.1739e-09 | 1660397.7315 | 4.6577e-10 | 4959427.0209 | 2.3851e-07 | 1099631421.4902
L23 | CB-SW | StaticTx | Single Step |  | Left | 2.6822e-08 | 1002335.5838 | 9.3132e-10 | -24777933.2712 | -4.53e-06 | 658641125.2882
L23 | CB-SW | StaticTx | Single Step |  | Right | 2.6822e-08 | 1002335.5838 | 9.3132e-10 | -24777933.2712 | 0 | -664441845.3213
L23 | CB-SW | StaticTy | Single Step |  | Left | -4.6519e-08 | 1225961.9733 | -3.7253e-09 | -30305896.9977 | -4.7684e-06 | 805587426.4872
L23 | CB-SW | StaticTy | Single Step |  | Right | -4.6519e-08 | 1225961.9733 | -3.7253e-09 | -30305896.9977 | 5.722e-06 | -812682378.291
L23 | CB-SW | RSAATx | Max |  | Left | 2.6827e-08 | 2465099.2298 | 9.3143e-10 | -24777057.4451 | -4.5299e-06 | 1620874281.7435
L23 | CB-SW | RSAATx | Max |  | Right | 2.6827e-08 | 2465099.2298 | 9.3143e-10 | -24777057.4451 | 9.2778e-11 | 304173399.1651
L23 | CB-SW | RSAATx | Min |  | Left | 2.6817e-08 | -460428.0622 | 9.3121e-10 | -24778809.0973 | -4.53e-06 | -303592031.167
L23 | CB-SW | RSAATx | Min |  | Right | 2.6817e-08 | -460428.0622 | 9.3121e-10 | -24778809.0973 | -9.2778e-11 | -1633057089.8078
L23 | CB-SW | RSAATy | Max |  | Left | -3.91e-08 | 2134134.8678 | 1.5217e-07 | -9187766.3425 | 2.2906e-05 | 1401194691.4625
L23 | CB-SW | RSAATy | Max |  | Right | -3.91e-08 | 2134134.8678 | 1.5217e-07 | -9187766.3425 | 0.00013888 | -209498129.6416
L23 | CB-SW | RSAATy | Min |  | Left | -5.3937e-08 | 317789.0789 | -1.5962e-07 | -51424027.6528 | -3.2443e-05 | 209980161.5119
L23 | CB-SW | RSAATy | Min |  | Right | -5.3937e-08 | 317789.0789 | -1.5962e-07 | -51424027.6528 | -0.00012744 | -1415866626.9403
L23 | CB-SE | RSAx | Max |  | Left | 0 | 1623346.0511 | 2.4124e-13 | 788.7297 | 1.5465e-10 | 1040311017.9541
L23 | CB-SE | RSAx | Max |  | Right | 0 | 1623346.0511 | 2.4124e-13 | 788.7297 | 7.6119e-11 | 1025396991.9239
L23 | CB-SE | RSAy | Max |  | Left | 0 | 767891.452 | 3.0356e-07 | 29651910.1745 | 0.00010123 | 492479936.1531
L23 | CB-SE | RSAy | Max |  | Right | 0 | 767891.452 | 3.0356e-07 | 29651910.1745 | 6.4783e-05 | 484662058.2111
L23 | CB-SE | RSAy-pT | Max |  | Left | 0 | 1035200.5113 | 3.0449e-07 | 40830311.2579 | 0.00010194 | 663836315.2173
L23 | CB-SE | RSAy-pT | Max |  | Right | 0 | 1035200.5113 | 3.0449e-07 | 40830311.2579 | 6.4783e-05 | 653456457.0979
L23 | CB-SE | RSAy-nT | Max |  | Left | 0 | 1035200.5113 | 3.0449e-07 | 40830311.2579 | 0.00010194 | 663836315.2173
L23 | CB-SE | RSAy-nT | Max |  | Right | 0 | 1035200.5113 | 3.0449e-07 | 40830311.2579 | 6.4783e-05 | 653456457.0979
L23 | CB-SE | RSAx-pT | Max |  | Left | 0 | 1819873.8596 | 2.3307e-10 | 8200908.6146 | 4.7699e-07 | 1166296143.7933
L23 | CB-SE | RSAx-pT | Max |  | Right | 0 | 1819873.8596 | 2.3307e-10 | 8200908.6146 | 7.6119e-11 | 1149493502.3155
L23 | CB-SE | RSAx-nT | Max |  | Left | 0 | 1806401.2271 | 4.659e-10 | 7648119.8926 | 5.366e-07 | 1157659905.5946
L23 | CB-SE | RSAx-nT | Max |  | Right | 0 | 1806401.2271 | 4.659e-10 | 7648119.8926 | 4.7691e-07 | 1140985815.7705
L23 | CB-SE | StaticTx | Single Step |  | Left | 0 | 926456.9029 | 0 | -38186428.849 | -9.5367e-07 | 593882764.5392
L23 | CB-SE | StaticTx | Single Step |  | Right | 0 | 926456.9029 | 0 | -38186428.849 | 0 | -585033644.3519
L23 | CB-SE | StaticTy | Single Step |  | Left | 0 | 1133153.167 | -1.8626e-09 | -46705774.2377 | 9.5367e-07 | 726380414.5555
L23 | CB-SE | StaticTy | Single Step |  | Right | 0 | 1133153.167 | -1.8626e-09 | -46705774.2377 | 0 | -715556990.4518
L23 | CB-SE | RSAATx | Max |  | Left | 0 | 2549802.954 | 2.4124e-13 | -38185640.1193 | -9.5352e-07 | 1634193782.4934
L23 | CB-SE | RSAATx | Max |  | Right | 0 | 2549802.954 | 2.4124e-13 | -38185640.1193 | 7.6119e-11 | 440363347.572
L23 | CB-SE | RSAATx | Min |  | Left | 0 | -696889.1483 | -2.4124e-13 | -38187217.5787 | -9.5383e-07 | -446428253.4149
L23 | CB-SE | RSAATx | Min |  | Right | 0 | -696889.1483 | -2.4124e-13 | -38187217.5787 | -7.6119e-11 | -1610430636.2759
L23 | CB-SE | RSAATy | Max |  | Left | 0 | 1901044.619 | 3.017e-07 | -17053864.0632 | 0.00010218 | 1218860350.7085
L23 | CB-SE | RSAATy | Max |  | Right | 0 | 1901044.619 | 3.017e-07 | -17053864.0632 | 6.4783e-05 | -230894932.2407
L23 | CB-SE | RSAATy | Min |  | Left | 0 | 365261.715 | -3.0542e-07 | -76357684.4122 | -0.00010027 | 233900478.4024
L23 | CB-SE | RSAATy | Min |  | Right | 0 | 365261.715 | -3.0542e-07 | -76357684.4122 | -6.4783e-05 | -1200219048.6628
L23 | CB-NW | RSAx | Max |  | Left | 3.777e-06 | 1462747.1698 | 2.7474e-12 | 931.6207 | 5.8441e-10 | 962222335.6426
L23 | CB-NW | RSAx | Max |  | Right | 1.8885e-06 | 1462747.1698 | 1.1043e-12 | 931.6207 | 5.704e-10 | 968604316.7798
L23 | CB-NW | RSAy | Max |  | Left | 5.5774e-08 | 908179.7097 | 2.4839e-07 | 21118130.6404 | 0.00018376 | 595611746.5079
L23 | CB-NW | RSAy | Max |  | Right | 2.6807e-08 | 908179.7097 | 2.218e-07 | 21118130.6404 | 0.0001322 | 603188763.141
L23 | CB-NW | RSAy-pT | Max |  | Left | 1.0399e-07 | 1196624.321 | 2.5491e-07 | 28359009.1004 | 0.00018471 | 785147340.5678
L23 | CB-NW | RSAy-pT | Max |  | Right | 6.568e-08 | 1196624.321 | 2.2506e-07 | 28359009.1004 | 0.00013315 | 794400056.0082
L23 | CB-NW | RSAy-nT | Max |  | Left | 1.0399e-07 | 1196624.321 | 2.5491e-07 | 28359009.1004 | 0.00018471 | 785147340.5678
L23 | CB-NW | RSAy-nT | Max |  | Right | 6.568e-08 | 1196624.321 | 2.2506e-07 | 28359009.1004 | 0.00013315 | 794400056.0082
L23 | CB-NW | RSAx-pT | Max |  | Left | 3.8171e-06 | 1674961.4171 | 5.5907e-09 | 5318292.0976 | 2.3848e-06 | 1101663012.3108
L23 | CB-NW | RSAx-pT | Max |  | Right | 1.9093e-06 | 1674961.4171 | 6.996e-10 | 5318292.0976 | 7.1583e-07 | 1109286446.5812
L23 | CB-NW | RSAx-nT | Max |  | Left | 3.7863e-06 | 1660381.2463 | 4.6841e-10 | 4959482.8229 | 4.7742e-07 | 1092083145.6159
L23 | CB-NW | RSAx-nT | Max |  | Right | 1.9051e-06 | 1660381.2463 | 6.996e-10 | 4959482.8229 | 4.7741e-07 | 1099620487.7695
L23 | CB-NW | StaticTx | Single Step |  | Left | 2.6913e-07 | -1002335.5453 | -3.7253e-08 | -24777933.3045 | -6.6757e-06 | -658641100.0347
L23 | CB-NW | StaticTx | Single Step |  | Right | -1.8568e-07 | -1002335.5453 | 5.5879e-09 | -24777933.3045 | 0 | 664441819.7873
L23 | CB-NW | StaticTy | Single Step |  | Left | 3.9429e-07 | -1225961.9263 | -2.9802e-08 | -30305897.0384 | -5.722e-06 | -805587395.6015
L23 | CB-NW | StaticTy | Single Step |  | Right | -2.8028e-07 | -1225961.9263 | 7.4506e-09 | -30305897.0384 | 1.9073e-06 | 812682347.0621
L23 | CB-NW | RSAATx | Max |  | Left | 4.0461e-06 | 460411.6245 | -3.725e-08 | -24777001.6838 | -6.6751e-06 | 303581235.6079
L23 | CB-NW | RSAATx | Max |  | Right | 1.7028e-06 | 460411.6245 | 5.589e-09 | -24777001.6838 | 5.704e-10 | 1633046136.5671
L23 | CB-NW | RSAATx | Min |  | Left | -3.5078e-06 | -2465082.7151 | -3.7256e-08 | -24778864.9253 | -6.6763e-06 | -1620863435.6773
L23 | CB-NW | RSAATx | Min |  | Right | -2.0741e-06 | -2465082.7151 | 5.5868e-09 | -24778864.9253 | -5.704e-10 | -304162496.9925
L23 | CB-NW | RSAATy | Max |  | Left | 4.5006e-07 | -317782.2166 | 2.1859e-07 | -9187766.398 | 0.00017803 | -209975649.0935
L23 | CB-NW | RSAATy | Max |  | Right | -2.5347e-07 | -317782.2166 | 2.2925e-07 | -9187766.398 | 0.0001341 | 1415871110.2032
L23 | CB-NW | RSAATy | Min |  | Left | 3.3852e-07 | -2134141.6359 | -2.7819e-07 | -51424027.6789 | -0.00018948 | -1401199142.1094
L23 | CB-NW | RSAATy | Min |  | Right | -3.0709e-07 | -2134141.6359 | -2.1435e-07 | -51424027.6789 | -0.00013029 | 209493583.9211
L23 | CB-NE | RSAx | Max |  | Left | 6.9502e-12 | 1623330.5762 | 8.6916e-14 | 776.9659 | 7.4895e-11 | 1040301094.266
L23 | CB-NE | RSAx | Max |  | Right | 6.9502e-12 | 1623330.5762 | 8.6916e-14 | 776.9659 | 5.9909e-11 | 1025387223.7197
L23 | CB-NE | RSAy | Max |  | Left | 3.7067e-09 | 767898.8535 | 1.0615e-07 | 29651910.1756 | 0.00010107 | 492484680.2837
L23 | CB-NE | RSAy | Max |  | Right | 3.7067e-09 | 767898.8535 | 1.0615e-07 | 29651910.1756 | 6.6382e-05 | 484666732.5662
L23 | CB-NE | RSAy-pT | Max |  | Left | 1.2468e-08 | 1035207.9632 | 1.0615e-07 | 40830311.258 | 0.00010155 | 663841091.6868
L23 | CB-NE | RSAy-pT | Max |  | Right | 1.2468e-08 | 1035207.9632 | 1.0615e-07 | 40830311.258 | 6.6858e-05 | 653461163.2
L23 | CB-NE | RSAy-nT | Max |  | Left | 1.2468e-08 | 1035207.9632 | 1.0615e-07 | 40830311.258 | 0.00010155 | 663841091.6868
L23 | CB-NE | RSAy-nT | Max |  | Right | 1.2468e-08 | 1035207.9632 | 1.0615e-07 | 40830311.258 | 6.6858e-05 | 653461163.2
L23 | CB-NE | RSAx-pT | Max |  | Left | 4.3157e-09 | 1819858.42 | 8.6916e-14 | 8200896.85 | 4.7691e-07 | 1166286242.8431
L23 | CB-NE | RSAx-pT | Max |  | Right | 4.3157e-09 | 1819858.42 | 8.6916e-14 | 8200896.85 | 5.9909e-11 | 1149483756.4328
L23 | CB-NE | RSAx-nT | Max |  | Left | 1.9165e-09 | 1806385.7864 | 4.6575e-10 | 7648108.1281 | 5.3652e-07 | 1157650003.8943
L23 | CB-NE | RSAx-nT | Max |  | Right | 1.9165e-09 | 1806385.7864 | 4.6575e-10 | 7648108.1281 | 4.769e-07 | 1140976069.1514
L23 | CB-NE | StaticTx | Single Step |  | Left | 1.0153e-08 | -926457.0476 | -3.7253e-09 | -38186428.8461 | 7.1526e-07 | -593882857.4744
L23 | CB-NE | StaticTx | Single Step |  | Right | 1.0153e-08 | -926457.0476 | -3.7253e-09 | -38186428.8461 | 1.9073e-06 | 585033735.5848
L23 | CB-NE | StaticTy | Single Step |  | Left | -8.0202e-08 | -1133153.344 | -3.7253e-09 | -46705774.2342 | -4.7684e-07 | -726380528.2175
L23 | CB-NE | StaticTy | Single Step |  | Right | -8.0202e-08 | -1133153.344 | -3.7253e-09 | -46705774.2342 | 0 | 715557102.0318
L23 | CB-NE | RSAATx | Max |  | Left | 1.016e-08 | 696873.5286 | -3.7252e-09 | -38185651.8803 | 7.1533e-07 | 446418236.7916
L23 | CB-NE | RSAATx | Max |  | Right | 1.016e-08 | 696873.5286 | -3.7252e-09 | -38185651.8803 | 1.9074e-06 | 1610420959.3045
L23 | CB-NE | RSAATx | Min |  | Left | 1.0146e-08 | -2549787.6237 | -3.7254e-09 | -38187205.812 | 7.1518e-07 | -1634183951.7404
L23 | CB-NE | RSAATx | Min |  | Right | 1.0146e-08 | -2549787.6237 | -3.7254e-09 | -38187205.812 | 1.9073e-06 | -440353488.1349
L23 | CB-NE | RSAATy | Max |  | Left | -7.6495e-08 | -365254.4905 | 1.0243e-07 | -17053864.0585 | 0.0001006 | -233895847.9338
L23 | CB-NE | RSAATy | Max |  | Right | -7.6495e-08 | -365254.4905 | 1.0243e-07 | -17053864.0585 | 6.6382e-05 | 1200223834.598
L23 | CB-NE | RSAATy | Min |  | Left | -8.3909e-08 | -1901052.1975 | -1.0988e-07 | -76357684.4098 | -0.00010155 | -1218865208.5012
L23 | CB-NE | RSAATy | Min |  | Right | -8.3909e-08 | -1901052.1975 | -1.0988e-07 | -76357684.4098 | -6.6382e-05 | 230890369.4656
L22 | CB-SW | RSAx | Max |  | Left | 4.5845e-12 | 1467654.9126 | 7.8172e-14 | 1270.6137 | 2.6235e-11 | 965376602.5275
L22 | CB-SW | RSAx | Max |  | Right | 4.5845e-12 | 1467654.9126 | 7.8172e-14 | 1270.6137 | 4.7893e-11 | 971928379.4736
L22 | CB-SW | RSAy | Max |  | Left | 1.9701e-09 | 921729.5402 | 1.2801e-08 | 21399482.8379 | 2.4169e-05 | 604413569.0555
L22 | CB-SW | RSAy | Max |  | Right | 1.9701e-09 | 921729.5402 | 1.2801e-08 | 21399482.8379 | 5.3757e-05 | 612272676.2814
L22 | CB-SW | RSAy-pT | Max |  | Left | 8.6328e-09 | 1218337.0836 | 1.5362e-08 | 28800955.8034 | 2.6434e-05 | 799280705.5506
L22 | CB-SW | RSAy-pT | Max |  | Right | 8.6328e-09 | 1218337.0836 | 1.5362e-08 | 28800955.8034 | 5.3995e-05 | 808927497.0954
L22 | CB-SW | RSAy-nT | Max |  | Left | 8.6328e-09 | 1218337.0836 | 1.5362e-08 | 28800955.8034 | 2.6434e-05 | 799280705.5506
L22 | CB-SW | RSAy-nT | Max |  | Right | 8.6328e-09 | 1218337.0836 | 1.5362e-08 | 28800955.8034 | 5.3995e-05 | 808927497.0954
L22 | CB-SW | RSAx-pT | Max |  | Left | 2.4419e-10 | 1684103.1528 | 4.6574e-10 | 5389125.3316 | 2.6235e-11 | 1107581222.3848
L22 | CB-SW | RSAx-pT | Max |  | Right | 2.4419e-10 | 1684103.1528 | 4.6574e-10 | 5389125.3316 | 4.7689e-07 | 1115435436.6031
L22 | CB-SW | RSAx-nT | Max |  | Left | 1.6723e-09 | 1669525.1031 | 4.6574e-10 | 5030231.9674 | 4.1726e-07 | 1098003056.5749
L22 | CB-SW | RSAx-nT | Max |  | Right | 1.6723e-09 | 1669525.1031 | 4.6574e-10 | 5030231.9674 | 7.153e-07 | 1105770576.9127
L22 | CB-SW | StaticTx | Single Step |  | Left | -4.0031e-08 | 1067514.4965 | -1.8626e-09 | -26433256.5546 | -1.6689e-06 | 701340347.1929
L22 | CB-SW | StaticTx | Single Step |  | Right | -4.0031e-08 | 1067514.4965 | -1.8626e-09 | -26433256.5546 | -9.5367e-07 | -707778788.18
L22 | CB-SW | StaticTy | Single Step |  | Left | 4.2207e-09 | 1305667.0156 | -3.7253e-09 | -32330100.488 | -5.2452e-06 | 857802819.6296
L22 | CB-SW | StaticTy | Single Step |  | Right | 4.2207e-09 | 1305667.0156 | -3.7253e-09 | -32330100.488 | -1.9073e-06 | -865677640.9528
L22 | CB-SW | RSAATx | Max |  | Left | -4.0026e-08 | 2535169.4091 | -1.8626e-09 | -26431985.9409 | -1.6689e-06 | 1666716949.7204
L22 | CB-SW | RSAATx | Max |  | Right | -4.0026e-08 | 2535169.4091 | -1.8626e-09 | -26431985.9409 | -9.5363e-07 | 264149591.2936
L22 | CB-SW | RSAATx | Min |  | Left | -4.0036e-08 | -400140.4161 | -1.8627e-09 | -26434527.1682 | -1.669e-06 | -264036255.3346
L22 | CB-SW | RSAATx | Min |  | Right | -4.0036e-08 | -400140.4161 | -1.8627e-09 | -26434527.1682 | -9.5372e-07 | -1679707167.6536
L22 | CB-SW | RSAATy | Max |  | Left | 6.1908e-09 | 2227396.5558 | 9.0757e-09 | -10930617.6501 | 1.8924e-05 | 1462216388.6851
L22 | CB-SW | RSAATy | Max |  | Right | 6.1908e-09 | 2227396.5558 | 9.0757e-09 | -10930617.6501 | 5.185e-05 | -253404964.6713
L22 | CB-SW | RSAATy | Min |  | Left | 2.2506e-09 | 383937.4754 | -1.6526e-08 | -53729583.3258 | -2.9415e-05 | 253389250.5742
L22 | CB-SW | RSAATy | Min |  | Right | 2.2506e-09 | 383937.4754 | -1.6526e-08 | -53729583.3258 | -5.5664e-05 | -1477950317.2342
L22 | CB-SE | RSAx | Max |  | Left | 0 | 1623839.7129 | 1.3422e-13 | 782.5328 | 1.4154e-10 | 1040627978.053
L22 | CB-SE | RSAx | Max |  | Right | 0 | 1623839.7129 | 1.3422e-13 | 782.5328 | 1.3509e-10 | 1025708256.1492
L22 | CB-SE | RSAy | Max |  | Left | 0 | 779077.0958 | 9.9888e-08 | 29747693.4024 | 0.00019744 | 499684434.6712
L22 | CB-SE | RSAy | Max |  | Right | 0 | 779077.0958 | 9.9888e-08 | 29747693.4024 | 7.0011e-05 | 491691292.6506
L22 | CB-SE | RSAy-pT | Max |  | Left | 0 | 1053693.3591 | 1.0035e-07 | 41170140.122 | 0.0001978 | 675736197.9191
L22 | CB-SE | RSAy-pT | Max |  | Right | 0 | 1053693.3591 | 1.0035e-07 | 41170140.122 | 7.0011e-05 | 665088724.5301
L22 | CB-SE | RSAy-nT | Max |  | Left | 0 | 1053693.3591 | 1.0035e-07 | 41170140.122 | 0.0001978 | 675736197.9191
L22 | CB-SE | RSAy-nT | Max |  | Right | 0 | 1053693.3591 | 1.0035e-07 | 41170140.122 | 7.0011e-05 | 665088724.5301
L22 | CB-SE | RSAx-pT | Max |  | Left | 0 | 1824146.3596 | 2.3296e-10 | 8313248.5437 | 4.1737e-07 | 1169040117.258
L22 | CB-SE | RSAx-pT | Max |  | Right | 0 | 1824146.3596 | 2.3296e-10 | 8313248.5437 | 2.3855e-07 | 1152186324.8249
L22 | CB-SE | RSAx-nT | Max |  | Left | 0 | 1810677.5223 | 2.3296e-10 | 7759889.0862 | 1.7896e-07 | 1160405791.8712
L22 | CB-SE | RSAx-nT | Max |  | Right | 0 | 1810677.5223 | 2.3296e-10 | 7759889.0862 | 1.3509e-10 | 1143681554.7238
L22 | CB-SE | StaticTx | Single Step |  | Left | 0 | 987263.549 | 1.8626e-09 | -40772998.437 | 2.3842e-06 | 632907184.456
L22 | CB-SE | StaticTx | Single Step |  | Right | 0 | 987263.549 | 1.8626e-09 | -40772998.437 | 0 | -623385681.6497
L22 | CB-SE | StaticTy | Single Step |  | Left | 0 | 1207511.5722 | 0 | -49868772.2878 | 4.7684e-07 | 774102065.3549
L22 | CB-SE | StaticTy | Single Step |  | Right | 0 | 1207511.5722 | 0 | -49868772.2878 | 0 | -762456410.3313
L22 | CB-SE | RSAATx | Max |  | Left | 0 | 2611103.262 | 1.8628e-09 | -40772215.9042 | 2.3843e-06 | 1673535162.509
L22 | CB-SE | RSAATx | Max |  | Right | 0 | 2611103.262 | 1.8628e-09 | -40772215.9042 | 1.3509e-10 | 402322574.4995
L22 | CB-SE | RSAATx | Min |  | Left | 0 | -636576.1639 | 1.8625e-09 | -40773780.9698 | 2.384e-06 | -407720793.597
L22 | CB-SE | RSAATx | Min |  | Right | 0 | -636576.1639 | 1.8625e-09 | -40773780.9698 | -1.3509e-10 | -1649093937.7989
L22 | CB-SE | RSAATy | Max |  | Left | 0 | 1986588.668 | 9.9888e-08 | -20121078.8855 | 0.00019792 | 1273786500.0261
L22 | CB-SE | RSAATy | Max |  | Right | 0 | 1986588.668 | 9.9888e-08 | -20121078.8855 | 7.0011e-05 | -270765117.6807
L22 | CB-SE | RSAATy | Min |  | Left | 0 | 428434.4765 | -9.9888e-08 | -79616465.6902 | -0.00019696 | 274417630.6836
L22 | CB-SE | RSAATy | Min |  | Right | 0 | 428434.4765 | -9.9888e-08 | -79616465.6902 | -7.0011e-05 | -1254147702.9819
L22 | CB-NW | RSAx | Max |  | Left | 1.9166e-06 | 1467639.7314 | 1.5244e-12 | 1198.6899 | 3.5551e-10 | 965366630.2129
L22 | CB-NW | RSAx | Max |  | Right | 9.5828e-07 | 1467639.7314 | 3.7075e-13 | 1198.6899 | 1.5416e-10 | 971918312.5774
L22 | CB-NW | RSAy | Max |  | Left | 9.6319e-08 | 921735.7174 | 7.1149e-07 | 21399482.8604 | 0.00015946 | 604417629.9302
L22 | CB-NW | RSAy | Max |  | Right | 4.9613e-08 | 921735.7174 | 3.6861e-07 | 21399482.8604 | 7.4636e-05 | 612276769.2556
L22 | CB-NW | RSAy-pT | Max |  | Left | 1.2501e-07 | 1218343.2384 | 7.1847e-07 | 28800955.8092 | 0.00016113 | 799284751.7178
L22 | CB-NW | RSAy-pT | Max |  | Right | 8.429e-08 | 1218343.2384 | 3.6954e-07 | 28800955.8092 | 7.5589e-05 | 808931575.201
L22 | CB-NW | RSAy-nT | Max |  | Left | 1.2501e-07 | 1218343.2384 | 7.1847e-07 | 28800955.8092 | 0.00016113 | 799284751.7178
L22 | CB-NW | RSAy-nT | Max |  | Right | 8.429e-08 | 1218343.2384 | 3.6954e-07 | 28800955.8092 | 7.5589e-05 | 808931575.201
L22 | CB-NW | RSAx-pT | Max |  | Left | 1.9345e-06 | 1684087.9556 | 3.2612e-09 | 5389053.3963 | 2.3877e-07 | 1107571239.6363
L22 | CB-NW | RSAx-pT | Max |  | Right | 9.909e-07 | 1684087.9556 | 6.9886e-10 | 5389053.3963 | 9.5383e-07 | 1115425359.159
L22 | CB-NW | RSAx-nT | Max |  | Left | 1.9441e-06 | 1669509.9066 | 1.3985e-09 | 5030160.0325 | 3.5798e-07 | 1097993074.1732
L22 | CB-NW | RSAx-nT | Max |  | Right | 9.7206e-07 | 1669509.9066 | 4.6603e-10 | 5030160.0325 | 1.5416e-10 | 1105760499.8191
L22 | CB-NW | StaticTx | Single Step |  | Left | 1.8641e-07 | -1067514.4313 | -1.3039e-08 | -26433256.5045 | -9.5367e-06 | -701340304.4159
L22 | CB-NW | StaticTx | Single Step |  | Right | -5.1522e-08 | -1067514.4313 | 3.7253e-09 | -26433256.5045 | 1.9073e-06 | 707778744.9361
L22 | CB-NW | StaticTy | Single Step |  | Left | 2.0051e-07 | -1305666.9359 | 1.8626e-08 | -32330100.4267 | 4.7684e-06 | -857802767.3122
L22 | CB-NW | StaticTy | Single Step |  | Right | -1.4279e-07 | -1305666.9359 | -1.1176e-08 | -32330100.4267 | 9.5367e-06 | 865677588.0643
L22 | CB-NW | RSAATx | Max |  | Left | 2.103e-06 | 400125.3001 | -1.3037e-08 | -26432057.8146 | -9.5364e-06 | 264026325.797
L22 | CB-NW | RSAATx | Max |  | Right | 9.0676e-07 | 400125.3001 | 3.7257e-09 | -26432057.8146 | 1.9075e-06 | 1679697057.5135
L22 | CB-NW | RSAATx | Min |  | Left | -1.7302e-06 | -2535154.1627 | -1.304e-08 | -26434455.1944 | -9.5371e-06 | -1666706934.6288
L22 | CB-NW | RSAATx | Min |  | Right | -1.0098e-06 | -2535154.1627 | 3.7249e-09 | -26434455.1944 | 1.9072e-06 | -264139567.6414
L22 | CB-NW | RSAATy | Max |  | Left | 2.9683e-07 | -383931.2185 | 7.3011e-07 | -10930617.5663 | 0.00016423 | -253385137.382
L22 | CB-NW | RSAATy | Max |  | Right | -9.3172e-08 | -383931.2185 | 3.5743e-07 | -10930617.5663 | 8.4173e-05 | 1477954357.3198
L22 | CB-NW | RSAATy | Min |  | Left | 1.0419e-07 | -2227402.6532 | -6.9286e-07 | -53729583.2872 | -0.00015469 | -1462220397.2424
L22 | CB-NW | RSAATy | Min |  | Right | -1.924e-07 | -2227402.6532 | -3.7979e-07 | -53729583.2872 | -6.5099e-05 | 253400818.8087
L22 | CB-NE | RSAx | Max |  | Left | 6.6066e-12 | 1623825.4686 | 1.9421e-13 | 803.755 | 1.6519e-10 | 1040618845.6347
L22 | CB-NE | RSAx | Max |  | Right | 6.6066e-12 | 1623825.4686 | 1.9421e-13 | 803.755 | 4.9557e-11 | 1025699262.6221
L22 | CB-NE | RSAy | Max |  | Left | 6.9658e-09 | 779083.6716 | 9.7023e-08 | 29747693.4004 | 9.4966e-05 | 499688649.8225
L22 | CB-NE | RSAy | Max |  | Right | 6.9658e-09 | 779083.6716 | 9.7023e-08 | 29747693.4004 | 6.8401e-05 | 491695445.2014
L22 | CB-NE | RSAy-pT | Max |  | Left | 1.6965e-08 | 1053699.9986 | 9.7023e-08 | 41170140.1216 | 9.5085e-05 | 675740453.9299
L22 | CB-NE | RSAy-pT | Max |  | Right | 1.6965e-08 | 1053699.9986 | 9.7023e-08 | 41170140.1216 | 6.8401e-05 | 665092917.1776
L22 | CB-NE | RSAy-nT | Max |  | Left | 1.6965e-08 | 1053699.9986 | 9.7023e-08 | 41170140.1216 | 9.5085e-05 | 675740453.9299
L22 | CB-NE | RSAy-nT | Max |  | Right | 1.6965e-08 | 1053699.9986 | 9.7023e-08 | 41170140.1216 | 6.8401e-05 | 665092917.1776
L22 | CB-NE | RSAx-pT | Max |  | Left | 2.2449e-09 | 1824132.16 | 1.9421e-13 | 8313269.767 | 4.77e-07 | 1169031013.5771
L22 | CB-NE | RSAx-pT | Max |  | Right | 2.2449e-09 | 1824132.16 | 1.9421e-13 | 8313269.767 | 4.9557e-11 | 1152177359.4984
L22 | CB-NE | RSAx-nT | Max |  | Left | 6.392e-09 | 1810663.3212 | 4.6586e-10 | 7759910.3095 | 2.3858e-07 | 1160396687.2421
L22 | CB-NE | RSAx-nT | Max |  | Right | 6.392e-09 | 1810663.3212 | 4.6586e-10 | 7759910.3095 | 2.3847e-07 | 1143672588.4668
L22 | CB-NE | StaticTx | Single Step |  | Left | -5.3682e-08 | -987263.7319 | 3.7253e-09 | -40772998.4415 | 2.3842e-06 | -632907301.9235
L22 | CB-NE | StaticTx | Single Step |  | Right | -5.3682e-08 | -987263.7319 | 3.7253e-09 | -40772998.4415 | 0 | 623385796.9225
L22 | CB-NE | StaticTy | Single Step |  | Left | 3.3834e-08 | -1207511.7959 | -3.7253e-09 | -49868772.2933 | -4.7684e-07 | -774102209.0205
L22 | CB-NE | StaticTy | Single Step |  | Right | 3.3834e-08 | -1207511.7959 | -3.7253e-09 | -49868772.2933 | 0 | 762456551.3128
L22 | CB-NE | RSAATx | Max |  | Left | -5.3675e-08 | 636561.7367 | 3.7255e-09 | -40772194.6865 | 2.3844e-06 | 407711543.7112
L22 | CB-NE | RSAATx | Max |  | Right | -5.3675e-08 | 636561.7367 | 3.7255e-09 | -40772194.6865 | 4.9557e-11 | 1649085059.5446
L22 | CB-NE | RSAATx | Min |  | Left | -5.3689e-08 | -2611089.2005 | 3.7251e-09 | -40773802.1965 | 2.384e-06 | -1673526147.5582
L22 | CB-NE | RSAATx | Min |  | Right | -5.3689e-08 | -2611089.2005 | 3.7251e-09 | -40773802.1965 | -4.9557e-11 | -402313465.6996
L22 | CB-NE | RSAATy | Max |  | Left | 4.0799e-08 | -428428.1244 | 9.3297e-08 | -20121078.8929 | 9.4489e-05 | -274413559.198
L22 | CB-NE | RSAATy | Max |  | Right | 4.0799e-08 | -428428.1244 | 9.3297e-08 | -20121078.8929 | 6.8401e-05 | 1254151996.5142
L22 | CB-NE | RSAATy | Min |  | Left | 2.6868e-08 | -1986595.4675 | -1.0075e-07 | -79616465.6937 | -9.5443e-05 | -1273790858.843
L22 | CB-NE | RSAATy | Min |  | Right | 2.6868e-08 | -1986595.4675 | -1.0075e-07 | -79616465.6937 | -6.8401e-05 | 270761106.1114
L21 | CB-SW | RSAx | Max |  | Left | 4.3074e-12 | 1461664.0461 | 6.8838e-14 | 1723.4467 | 5.1424e-11 | 961707356.5025
L21 | CB-SW | RSAx | Max |  | Right | 4.3074e-12 | 1461664.0461 | 6.8838e-14 | 1723.4467 | 1.8799e-11 | 967689693.0123
L21 | CB-SW | RSAy | Max |  | Left | 1.7129e-09 | 914066.103 | 9.9496e-08 | 21187559.5775 | 6.0267e-05 | 599560658.8209
L21 | CB-SW | RSAy | Max |  | Right | 1.7129e-09 | 914066.103 | 9.9496e-08 | 21187559.5775 | 1.6447e-05 | 607009970.4716
L21 | CB-SW | RSAy-pT | Max |  | Left | 2.2775e-08 | 1216883.1021 | 9.9961e-08 | 28687331.9606 | 6.128e-05 | 798571856.6701
L21 | CB-SW | RSAy-pT | Max |  | Right | 2.2775e-08 | 1216883.1021 | 9.9961e-08 | 28687331.9606 | 1.6924e-05 | 807717211.398
L21 | CB-SW | RSAy-nT | Max |  | Left | 2.2775e-08 | 1216883.1021 | 9.9961e-08 | 28687331.9606 | 6.128e-05 | 798571856.6701
L21 | CB-SW | RSAy-nT | Max |  | Right | 2.2775e-08 | 1216883.1021 | 9.9961e-08 | 28687331.9606 | 1.6924e-05 | 807717211.398
L21 | CB-SW | RSAx-pT | Max |  | Left | 1.2753e-09 | 1681156.1056 | 2.329e-10 | 5427680.4052 | 4.7689e-07 | 1105960645.2423
L21 | CB-SW | RSAx-pT | Max |  | Right | 1.2753e-09 | 1681156.1056 | 2.329e-10 | 5427680.4052 | 7.1527e-07 | 1113165922.9122
L21 | CB-SW | RSAx-nT | Max |  | Left | 4.3785e-09 | 1666609.0482 | 2.5612e-09 | 5069703.6522 | 7.7491e-07 | 1096400276.0858
L21 | CB-SW | RSAx-nT | Max |  | Right | 4.3785e-09 | 1666609.0482 | 2.5612e-09 | 5069703.6522 | 1.4305e-06 | 1103524176.3235
L21 | CB-SW | StaticTx | Single Step |  | Left | 1.1888e-08 | 1129177.9911 | -1.1176e-08 | -27939664.2064 | -1.9073e-06 | 742118193.7099
L21 | CB-SW | StaticTx | Single Step |  | Right | 1.1888e-08 | 1129177.9911 | -1.1176e-08 | -27939664.2064 | 4.7684e-06 | -748396754.4792
L21 | CB-SW | StaticTy | Single Step |  | Left | 5.4425e-08 | 1381077.4267 | -5.5879e-09 | -34172447.0047 | -4.2915e-06 | 907671550.3844
L21 | CB-SW | StaticTy | Single Step |  | Right | 5.4425e-08 | 1381077.4267 | -5.5879e-09 | -34172447.0047 | 5.722e-06 | -915350652.8611
L21 | CB-SW | RSAATx | Max |  | Left | 1.1892e-08 | 2590842.0371 | -1.1176e-08 | -27937940.7597 | -1.9073e-06 | 1703825550.2124
L21 | CB-SW | RSAATx | Max |  | Right | 1.1892e-08 | 2590842.0371 | -1.1176e-08 | -27937940.7597 | 4.7684e-06 | 219292938.5332
L21 | CB-SW | RSAATx | Min |  | Left | 1.1884e-08 | -332486.055 | -1.1176e-08 | -27941387.6532 | -1.9074e-06 | -219589162.7927
L21 | CB-SW | RSAATx | Min |  | Right | 1.1884e-08 | -332486.055 | -1.1176e-08 | -27941387.6532 | 4.7684e-06 | -1716086447.4915
L21 | CB-SW | RSAATy | Max |  | Left | 5.6138e-08 | 2295143.5297 | 9.3908e-08 | -12984887.4272 | 5.5975e-05 | 1507232209.2053
L21 | CB-SW | RSAATy | Max |  | Right | 5.6138e-08 | 2295143.5297 | 9.3908e-08 | -12984887.4272 | 2.2169e-05 | -308340682.3895
L21 | CB-SW | RSAATy | Min |  | Left | 5.2712e-08 | 467011.3237 | -1.0508e-07 | -55360006.5822 | -6.4558e-05 | 308110891.5635
L21 | CB-SW | RSAATy | Min |  | Right | 5.2712e-08 | 467011.3237 | -1.0508e-07 | -55360006.5822 | -1.0725e-05 | -1522360623.3327
L21 | CB-SE | RSAx | Max |  | Left | 0 | 1610397.7818 | 1.0953e-13 | 833.3996 | 6.9771e-11 | 1031868292.9935
L21 | CB-SE | RSAx | Max |  | Right | 0 | 1610397.7818 | 1.0953e-13 | 833.3996 | 7.7248e-11 | 1017363088.9769
L21 | CB-SE | RSAy | Max |  | Left | 0 | 773314.2239 | 1.3897e-08 | 29483226.7655 | 1.719e-05 | 495916647.0104
L21 | CB-SE | RSAy | Max |  | Right | 0 | 773314.2239 | 1.3897e-08 | 29483226.7655 | 0.0001069 | 488125828.7073
L21 | CB-SE | RSAy-pT | Max |  | Left | 0 | 1053350.067 | 1.4362e-08 | 41059366.9313 | 1.7726e-05 | 675416793.9094
L21 | CB-SE | RSAy-pT | Max |  | Right | 0 | 1053350.067 | 1.4362e-08 | 41059366.9313 | 0.00010737 | 664971292.1916
L21 | CB-SE | RSAy-nT | Max |  | Left | 0 | 1053350.067 | 1.4362e-08 | 41059366.9313 | 1.7726e-05 | 675416793.9094
L21 | CB-SE | RSAy-nT | Max |  | Right | 0 | 1053350.067 | 1.4362e-08 | 41059366.9313 | 0.00010737 | 664971292.1916
L21 | CB-SE | RSAx-pT | Max |  | Left | 0 | 1813350.6718 | 2.3294e-10 | 8378326.5394 | 6.9771e-11 | 1161956422.1926
L21 | CB-SE | RSAx-pT | Max |  | Right | 0 | 1813350.6718 | 2.3294e-10 | 8378326.5394 | 7.7248e-11 | 1145532512.2072
L21 | CB-SE | RSAx-nT | Max |  | Left | 0 | 1799906.9754 | 2.3294e-10 | 7825812.0888 | 1.1928e-07 | 1153339397.7462
L21 | CB-SE | RSAx-nT | Max |  | Right | 0 | 1799906.9754 | 2.3294e-10 | 7825812.0888 | 2.385e-07 | 1137042432.9766
L21 | CB-SE | StaticTx | Single Step |  | Left | 0 | 1044294.7462 | 0 | -43143108.9804 | -1.9073e-06 | 669368559.7006
L21 | CB-SE | StaticTx | Single Step |  | Right | 0 | 1044294.7462 | 0 | -43143108.9804 | 0 | -659496504.893
L21 | CB-SE | StaticTy | Single Step |  | Left | 0 | 1277258.2327 | -1.8626e-09 | -52767497.3697 | 0 | 818692684.7314
L21 | CB-SE | StaticTy | Single Step |  | Right | 0 | 1277258.2327 | -1.8626e-09 | -52767497.3697 | 0 | -806618416.3368
L21 | CB-SE | RSAATx | Max |  | Left | 0 | 2654692.5281 | 1.0953e-13 | -43142275.5808 | -1.9073e-06 | 1701236852.6941
L21 | CB-SE | RSAATx | Max |  | Right | 0 | 2654692.5281 | 1.0953e-13 | -43142275.5808 | 7.7248e-11 | 357866584.0839
L21 | CB-SE | RSAATx | Min |  | Left | 0 | -566103.0356 | -1.0953e-13 | -43143942.38 | -1.9074e-06 | -362499733.2929
L21 | CB-SE | RSAATx | Min |  | Right | 0 | -566103.0356 | -1.0953e-13 | -43143942.38 | -7.7248e-11 | -1676859593.8699
L21 | CB-SE | RSAATy | Max |  | Left | 0 | 2050572.4566 | 1.2034e-08 | -23284270.6042 | 1.719e-05 | 1314609331.7418
L21 | CB-SE | RSAATy | Max |  | Right | 0 | 2050572.4566 | 1.2034e-08 | -23284270.6042 | 0.0001069 | -318492587.6295
L21 | CB-SE | RSAATy | Min |  | Left | 0 | 503944.0088 | -1.5759e-08 | -82250724.1353 | -1.719e-05 | 322776037.721
L21 | CB-SE | RSAATy | Min |  | Right | 0 | 503944.0088 | -1.5759e-08 | -82250724.1353 | -0.0001069 | -1294744245.0441
L21 | CB-NW | RSAx | Max |  | Left | 3.7805e-06 | 1461650.4298 | 2.6632e-12 | 1811.1846 | 5.8923e-10 | 961698414.6904
L21 | CB-NW | RSAx | Max |  | Right | 1.8902e-06 | 1461650.4298 | 8.5275e-13 | 1811.1846 | 3.6584e-10 | 967680661.3955
L21 | CB-NW | RSAy | Max |  | Left | 4.6004e-08 | 914071.4727 | 1.7222e-06 | 21187559.5431 | 0.00043044 | 599564189.6548
L21 | CB-NW | RSAy | Max |  | Right | 2.3683e-08 | 914071.4727 | 2.5426e-07 | 21187559.5431 | 0.00020028 | 607013527.5448
L21 | CB-NW | RSAy-pT | Max |  | Left | 8.5194e-08 | 1216888.4359 | 1.7246e-06 | 28687331.9514 | 0.00043187 | 798575363.9424
L21 | CB-NW | RSAy-pT | Max |  | Right | 5.4075e-08 | 1216888.4359 | 2.552e-07 | 28687331.9514 | 0.00020219 | 807720744.6799
L21 | CB-NW | RSAy-nT | Max |  | Left | 8.5194e-08 | 1216888.4359 | 1.7246e-06 | 28687331.9514 | 0.00043187 | 798575363.9424
L21 | CB-NW | RSAy-nT | Max |  | Right | 5.4075e-08 | 1216888.4359 | 2.552e-07 | 28687331.9514 | 0.00020219 | 807720744.6799
L21 | CB-NW | RSAx-pT | Max |  | Left | 3.806e-06 | 1681142.464 | 5.5906e-09 | 5427768.1604 | 1.198e-07 | 1105951686.7482
L21 | CB-NW | RSAx-pT | Max |  | Right | 1.9197e-06 | 1681142.464 | 4.6651e-10 | 5427768.1604 | 2.3878e-07 | 1113156874.451
L21 | CB-NW | RSAx-nT | Max |  | Left | 3.7854e-06 | 1666595.4074 | 9.7816e-09 | 5069791.4067 | 1.6695e-06 | 1096391318.1452
L21 | CB-NW | RSAx-nT | Max |  | Right | 1.9011e-06 | 1666595.4074 | 4.6651e-10 | 5069791.4067 | 1.6693e-06 | 1103515128.4212
L21 | CB-NW | StaticTx | Single Step |  | Left | 1.0592e-07 | -1129177.887 | 7.4506e-09 | -27939664.2816 | -1.9073e-06 | -742118125.3631
L21 | CB-NW | StaticTx | Single Step |  | Right | -9.5275e-08 | -1129177.887 | -1.8626e-08 | -27939664.2816 | 1.5259e-05 | 748396685.4671
L21 | CB-NW | StaticTy | Single Step |  | Left | 9.4403e-09 | -1381077.2994 | -4.8429e-08 | -34172447.0966 | -1.3351e-05 | -907671466.7944
L21 | CB-NW | StaticTy | Single Step |  | Right | -6.3793e-08 | -1381077.2994 | 1.1176e-08 | -34172447.0966 | -1.9073e-06 | 915350568.4576
L21 | CB-NW | RSAATx | Max |  | Left | 3.8864e-06 | 332472.5428 | 7.4532e-09 | -27937853.097 | -1.9068e-06 | 219580289.3273
L21 | CB-NW | RSAATx | Max |  | Right | 1.795e-06 | 332472.5428 | -1.8626e-08 | -27937853.097 | 1.5259e-05 | 1716077346.8627
L21 | CB-NW | RSAATx | Min |  | Left | -3.6746e-06 | -2590828.3168 | 7.4479e-09 | -27941475.4662 | -1.9079e-06 | -1703816540.0535
L21 | CB-NW | RSAATx | Min |  | Right | -1.9855e-06 | -2590828.3168 | -1.8627e-08 | -27941475.4662 | 1.5258e-05 | -219283975.9284
L21 | CB-NW | RSAATy | Max |  | Left | 5.5445e-08 | -467005.8267 | 1.6738e-06 | -12984887.5535 | 0.00041709 | -308107277.1396
L21 | CB-NW | RSAATy | Max |  | Right | -4.011e-08 | -467005.8267 | 2.6544e-07 | -12984887.5535 | 0.00019838 | 1522364096.0024
L21 | CB-NW | RSAATy | Min |  | Left | -3.6564e-08 | -2295148.7721 | -1.7707e-06 | -55360006.6397 | -0.00044379 | -1507235656.4492
L21 | CB-NW | RSAATy | Min |  | Right | -8.7476e-08 | -2295148.7721 | -2.4309e-07 | -55360006.6397 | -0.00020219 | 308337040.9127
L21 | CB-NE | RSAx | Max |  | Left | 6.2717e-12 | 1610385.1287 | 1.8009e-13 | 795.8093 | 4.8717e-11 | 1031860178.6025
L21 | CB-NE | RSAx | Max |  | Right | 6.2717e-12 | 1610385.1287 | 1.8009e-13 | 795.8093 | 2.6924e-11 | 1017355102.228
L21 | CB-NE | RSAy | Max |  | Left | 3.619e-09 | 773319.8715 | 1.6593e-08 | 29483226.7689 | 1.7332e-05 | 495920266.756
L21 | CB-NE | RSAy | Max |  | Right | 3.619e-09 | 773319.8715 | 1.6593e-08 | 29483226.7689 | 5.8441e-06 | 488129395.5239
L21 | CB-NE | RSAy-pT | Max |  | Left | 1.4877e-08 | 1053355.7954 | 1.6593e-08 | 41059366.9323 | 1.757e-05 | 675420465.5279
L21 | CB-NE | RSAy-pT | Max |  | Right | 1.4877e-08 | 1053355.7954 | 1.6593e-08 | 41059366.9323 | 5.8441e-06 | 664974909.9152
L21 | CB-NE | RSAy-nT | Max |  | Left | 1.4877e-08 | 1053355.7954 | 1.6593e-08 | 41059366.9323 | 1.757e-05 | 675420465.5279
L21 | CB-NE | RSAy-nT | Max |  | Right | 1.4877e-08 | 1053355.7954 | 1.6593e-08 | 41059366.9323 | 5.8441e-06 | 664974909.9152
L21 | CB-NE | RSAx-pT | Max |  | Left | 1.3585e-08 | 1813338.0754 | 2.3301e-10 | 8378288.9475 | 5.9653e-08 | 1161948344.2964
L21 | CB-NE | RSAx-pT | Max |  | Right | 1.3585e-08 | 1813338.0754 | 2.3301e-10 | 8378288.9475 | 2.3845e-07 | 1145524561.2732
L21 | CB-NE | RSAx-nT | Max |  | Left | 7.2485e-09 | 1799894.3772 | 1.8009e-13 | 7825774.4969 | 5.9653e-08 | 1153331318.6455
L21 | CB-NE | RSAx-nT | Max |  | Right | 7.2485e-09 | 1799894.3772 | 1.8009e-13 | 7825774.4969 | 2.3845e-07 | 1137034480.8605
L21 | CB-NE | StaticTx | Single Step |  | Left | 1.4144e-09 | -1044294.9785 | -3.7253e-09 | -43143108.9735 | -9.5367e-07 | -669368708.8917
L21 | CB-NE | StaticTx | Single Step |  | Right | 1.4144e-09 | -1044294.9785 | -3.7253e-09 | -43143108.9735 | 0 | 659496651.3041
L21 | CB-NE | StaticTy | Single Step |  | Left | 2.832e-08 | -1277258.5168 | 4.0482e-23 | -52767497.3612 | -1.4305e-06 | -818692867.1957
L21 | CB-NE | StaticTy | Single Step |  | Right | 2.832e-08 | -1277258.5168 | 4.0482e-23 | -52767497.3612 | 0 | 806618595.4012
L21 | CB-NE | RSAATx | Max |  | Left | 1.4206e-09 | 566090.1501 | -3.7251e-09 | -43142313.1642 | -9.5363e-07 | 362491469.7108
L21 | CB-NE | RSAATx | Max |  | Right | 1.4206e-09 | 566090.1501 | -3.7251e-09 | -43142313.1642 | 2.6924e-11 | 1676851753.5321
L21 | CB-NE | RSAATx | Min |  | Left | 1.4081e-09 | -2654680.1072 | -3.7255e-09 | -43143904.7828 | -9.5372e-07 | -1701228887.4942
L21 | CB-NE | RSAATx | Min |  | Right | 1.4081e-09 | -2654680.1072 | -3.7255e-09 | -43143904.7828 | -2.6924e-11 | -357858450.924
L21 | CB-NE | RSAATy | Max |  | Left | 3.1939e-08 | -503938.6453 | 1.6593e-08 | -23284270.5923 | 1.5901e-05 | -322772600.4397
L21 | CB-NE | RSAATy | Max |  | Right | 3.1939e-08 | -503938.6453 | 1.6593e-08 | -23284270.5923 | 5.8441e-06 | 1294747990.9251
L21 | CB-NE | RSAATy | Min |  | Left | 2.4701e-08 | -2050578.3883 | -1.6593e-08 | -82250724.1301 | -1.8762e-05 | -1314613133.9517
L21 | CB-NE | RSAATy | Min |  | Right | 2.4701e-08 | -2050578.3883 | -1.6593e-08 | -82250724.1301 | -5.8441e-06 | 318489199.8772
L20 | CB-SW | RSAx | Max |  | Left | 4.2727e-12 | 1514502.0162 | 1.0653e-13 | 2778.0513 | 6.6086e-11 | 995756235.1617
L20 | CB-SW | RSAx | Max |  | Right | 4.2727e-12 | 1514502.0162 | 1.0653e-13 | 2778.0513 | 6.0401e-11 | 1003386928.7249
L20 | CB-SW | RSAy | Max |  | Left | 3.8292e-09 | 925390.9671 | 2.9419e-08 | 21275261.584 | 8.2907e-05 | 606648757.536
L20 | CB-SW | RSAy | Max |  | Right | 3.8292e-09 | 925390.9671 | 2.9419e-08 | 21275261.584 | 8.3933e-05 | 614870726.286
L20 | CB-SW | RSAy-pT | Max |  | Left | 1.1846e-08 | 1247160.4716 | 2.9885e-08 | 29118199.5489 | 8.3444e-05 | 817987032.1479
L20 | CB-SW | RSAy-pT | Max |  | Right | 1.1846e-08 | 1247160.4716 | 2.9885e-08 | 29118199.5489 | 8.5125e-05 | 828268197.6327
L20 | CB-SW | RSAy-nT | Max |  | Left | 1.1846e-08 | 1247160.4716 | 2.9885e-08 | 29118199.5489 | 8.3444e-05 | 817987032.1479
L20 | CB-SW | RSAy-nT | Max |  | Right | 1.1846e-08 | 1247160.4716 | 2.9885e-08 | 29118199.5489 | 8.5125e-05 | 828268197.6327
L20 | CB-SW | RSAx-pT | Max |  | Left | 7.9433e-10 | 1745977.4679 | 1.8628e-09 | 5616348.2239 | 6.5572e-07 | 1147788087.1219
L20 | CB-SW | RSAx-pT | Max |  | Right | 7.9433e-10 | 1745977.4679 | 1.8628e-09 | 5616348.2239 | 4.769e-07 | 1156902673.052
L20 | CB-SW | RSAx-nT | Max |  | Left | 4.8616e-09 | 1730844.6512 | 1.0653e-13 | 5248806.6909 | 2.3848e-07 | 1137848824.5621
L20 | CB-SW | RSAx-nT | Max |  | Right | 4.8616e-09 | 1730844.6512 | 1.0653e-13 | 5248806.6909 | 2.3848e-07 | 1146866617.5221
L20 | CB-SW | StaticTx | Single Step |  | Left | 1.4428e-08 | 1238558.422 | -1.8626e-09 | -30244614.4489 | -3.8147e-06 | 813473388.728
L20 | CB-SW | StaticTx | Single Step |  | Right | 1.4428e-08 | 1238558.422 | -1.8626e-09 | -30244614.4489 | 2.861e-06 | -821423728.2469
L20 | CB-SW | StaticTy | Single Step |  | Left | -2.073e-09 | 1514845.6543 | 2.8567e-24 | -36991192.4553 | -9.5367e-07 | 994936185.2949
L20 | CB-SW | StaticTy | Single Step |  | Right | -2.073e-09 | 1514845.6543 | 2.8567e-24 | -36991192.4553 | 1.9073e-06 | -1004660078.4036
L20 | CB-SW | RSAATx | Max |  | Left | 1.4432e-08 | 2753060.4382 | -1.8625e-09 | -30241836.3976 | -3.8146e-06 | 1809229623.8897
L20 | CB-SW | RSAATx | Max |  | Right | 1.4432e-08 | 2753060.4382 | -1.8625e-09 | -30241836.3976 | 2.8611e-06 | 181963200.478
L20 | CB-SW | RSAATx | Min |  | Left | 1.4424e-08 | -275943.5943 | -1.8628e-09 | -30247392.5002 | -3.8148e-06 | -182282846.4336
L20 | CB-SW | RSAATx | Min |  | Right | 1.4424e-08 | -275943.5943 | -1.8628e-09 | -30247392.5002 | 2.861e-06 | -1824810656.9718
L20 | CB-SW | RSAATy | Max |  | Left | 1.7562e-09 | 2440236.6214 | 2.9419e-08 | -15715930.8713 | 8.1954e-05 | 1601584942.831
L20 | CB-SW | RSAATy | Max |  | Right | 1.7562e-09 | 2440236.6214 | 2.9419e-08 | -15715930.8713 | 8.584e-05 | -389789352.1176
L20 | CB-SW | RSAATy | Min |  | Left | -5.9023e-09 | 589454.6873 | -2.9419e-08 | -58266454.0394 | -8.3861e-05 | 388287427.7589
L20 | CB-SW | RSAATy | Min |  | Right | -5.9023e-09 | 589454.6873 | -2.9419e-08 | -58266454.0394 | -8.2025e-05 | -1619530804.6895
L20 | CB-SE | RSAx | Max |  | Left | 0 | 1657737.9377 | 6.796e-14 | 833.6935 | 7.6594e-11 | 1062870151.623
L20 | CB-SE | RSAx | Max |  | Right | 0 | 1657737.9377 | 6.796e-14 | 833.6935 | 4.8982e-11 | 1046601577.218
L20 | CB-SE | RSAy | Max |  | Left | 0 | 782129.0486 | 6.8233e-08 | 30154162.244 | 8.2695e-06 | 501804373.887
L20 | CB-SE | RSAy | Max |  | Right | 0 | 782129.0486 | 6.8233e-08 | 30154162.244 | 1.906e-05 | 493454987.5606
L20 | CB-SE | RSAy-pT | Max |  | Left | 0 | 1078783.9789 | 6.963e-08 | 42249598.4024 | 8.8656e-06 | 692040930.2963
L20 | CB-SE | RSAy-pT | Max |  | Right | 0 | 1078783.9789 | 6.963e-08 | 42249598.4024 | 1.9536e-05 | 680711829.8358
L20 | CB-SE | RSAy-nT | Max |  | Left | 0 | 1078783.9789 | 6.963e-08 | 42249598.4024 | 8.8656e-06 | 692040930.2963
L20 | CB-SE | RSAy-nT | Max |  | Right | 0 | 1078783.9789 | 6.963e-08 | 42249598.4024 | 1.9536e-05 | 680711829.8358
L20 | CB-SE | RSAx-pT | Max |  | Left | 0 | 1870954.7449 | 2.329e-10 | 8652877.1064 | 1.7889e-07 | 1199600006.8207
L20 | CB-SE | RSAx-pT | Max |  | Right | 0 | 1870954.7449 | 2.329e-10 | 8652877.1064 | 4.8982e-11 | 1181190109.1914
L20 | CB-SE | RSAx-nT | Max |  | Left | 0 | 1857010.8501 | 6.9856e-10 | 8086220.7044 | 4.1731e-07 | 1190658184.0317
L20 | CB-SE | RSAx-nT | Max |  | Right | 0 | 1857010.8501 | 6.9856e-10 | 8086220.7044 | 4.8982e-11 | 1172388325.7633
L20 | CB-SE | StaticTx | Single Step |  | Left | 0 | 1142164.4241 | 1.8626e-09 | -46647042.8743 | 3.3379e-06 | 732447260.6385
L20 | CB-SE | StaticTx | Single Step |  | Right | 0 | 1142164.4241 | 1.8626e-09 | -46647042.8743 | 0 | -720956969.0307
L20 | CB-SE | StaticTy | Single Step |  | Left | 0 | 1396947.9342 | 1.8626e-09 | -57052433.2134 | 2.861e-06 | 895834856.3042
L20 | CB-SE | StaticTy | Single Step |  | Right | 0 | 1396947.9342 | 1.8626e-09 | -57052433.2134 | 0 | -881781390.002
L20 | CB-SE | RSAATx | Max |  | Left | 0 | 2799902.3618 | 1.8627e-09 | -46646209.1808 | 3.3379e-06 | 1795317412.2615
L20 | CB-SE | RSAATx | Max |  | Right | 0 | 2799902.3618 | 1.8627e-09 | -46646209.1808 | 4.8982e-11 | 325644608.1872
L20 | CB-SE | RSAATx | Min |  | Left | 0 | -515573.5136 | 1.8626e-09 | -46647876.5678 | 3.3378e-06 | -330422890.9845
L20 | CB-SE | RSAATx | Min |  | Right | 0 | -515573.5136 | 1.8626e-09 | -46647876.5678 | -4.8982e-11 | -1767558546.2487
L20 | CB-SE | RSAATy | Max |  | Left | 0 | 2179076.9829 | 7.0096e-08 | -26898270.9694 | 1.1131e-05 | 1397639230.1912
L20 | CB-SE | RSAATy | Max |  | Right | 0 | 2179076.9829 | 7.0096e-08 | -26898270.9694 | 1.906e-05 | -388326402.4414
L20 | CB-SE | RSAATy | Min |  | Left | 0 | 614818.8856 | -6.637e-08 | -87206595.4575 | -5.4085e-06 | 394030482.4173
L20 | CB-SE | RSAATy | Min |  | Right | 0 | 614818.8856 | -6.637e-08 | -87206595.4575 | -1.906e-05 | -1375236377.5626
L20 | CB-NW | RSAx | Max |  | Left | 9.442e-06 | 1514489.0324 | 1.9255e-12 | 2673.631 | 4.0111e-10 | 995747711.4619
L20 | CB-NW | RSAx | Max |  | Right | 4.721e-06 | 1514489.0324 | 4.4144e-13 | 2673.631 | 2.2212e-10 | 1003378313.7555
L20 | CB-NW | RSAy | Max |  | Left | 3.8786e-08 | 925395.6216 | 2.6885e-06 | 21275261.6386 | 0.00054363 | 606651816.5506
L20 | CB-NW | RSAy | Max |  | Right | 1.9788e-08 | 925395.6216 | 5.8296e-07 | 21275261.6386 | 0.00030544 | 614873811.2296
L20 | CB-NW | RSAy-pT | Max |  | Left | 7.421e-08 | 1247165.0682 | 2.7048e-06 | 29118199.5637 | 0.00054792 | 817990053.1643
L20 | CB-NW | RSAy-pT | Max |  | Right | 5.1672e-08 | 1247165.0682 | 5.8668e-07 | 29118199.5637 | 0.00030591 | 828271244.176
L20 | CB-NW | RSAy-nT | Max |  | Left | 7.421e-08 | 1247165.0682 | 2.7048e-06 | 29118199.5637 | 0.00054792 | 817990053.1643
L20 | CB-NW | RSAy-nT | Max |  | Right | 5.1672e-08 | 1247165.0682 | 5.8668e-07 | 29118199.5637 | 0.00030591 | 828271244.176
L20 | CB-NW | RSAx-pT | Max |  | Left | 9.465e-06 | 1745964.4432 | 3.2616e-09 | 5616243.7763 | 1.7885e-06 | 1147779536.5538
L20 | CB-NW | RSAx-pT | Max |  | Right | 4.7515e-06 | 1745964.4432 | 2.3327e-10 | 5616243.7763 | 1.6692e-06 | 1156894030.9302
L20 | CB-NW | RSAx-nT | Max |  | Left | 9.4742e-06 | 1730831.6278 | 5.5899e-09 | 5248702.2443 | 3.5803e-07 | 1137840274.8846
L20 | CB-NW | RSAx-nT | Max |  | Right | 4.7478e-06 | 1730831.6278 | 6.9893e-10 | 5248702.2443 | 2.2212e-10 | 1146857976.3002
L20 | CB-NW | StaticTx | Single Step |  | Left | 2.1197e-07 | -1238558.2544 | -7.4506e-09 | -30244614.3302 | -2.861e-06 | -813473278.6957
L20 | CB-NW | StaticTx | Single Step |  | Right | -1.6012e-07 | -1238558.2544 | 1.4901e-08 | -30244614.3302 | -1.9073e-06 | 821423617.0511
L20 | CB-NW | StaticTy | Single Step |  | Left | 2.3177e-07 | -1514845.4493 | 5.5879e-09 | -36991192.3102 | 9.5367e-07 | -994936050.7224
L20 | CB-NW | StaticTy | Single Step |  | Right | -1.298e-07 | -1514845.4493 | -1.3039e-08 | -36991192.3102 | 7.6294e-06 | 1004659942.4082
L20 | CB-NW | RSAATx | Max |  | Left | 9.654e-06 | 275930.778 | -7.4487e-09 | -30241940.6992 | -2.8606e-06 | 182274432.7662
L20 | CB-NW | RSAATx | Max |  | Right | 4.5609e-06 | 275930.778 | 1.4902e-08 | -30241940.6992 | -1.9071e-06 | 1824801930.8066
L20 | CB-NW | RSAATx | Min |  | Left | -9.2301e-06 | -2753047.2867 | -7.4525e-09 | -30247287.9612 | -2.8614e-06 | -1809220990.1576
L20 | CB-NW | RSAATx | Min |  | Right | -4.8812e-06 | -2753047.2867 | 1.4901e-08 | -30247287.9612 | -1.9076e-06 | -181954696.7044
L20 | CB-NW | RSAATy | Max |  | Left | 2.7056e-07 | -589449.8278 | 2.6941e-06 | -15715930.6716 | 0.00054458 | -388284234.1718
L20 | CB-NW | RSAATy | Max |  | Right | -1.1002e-07 | -589449.8278 | 5.6992e-07 | -15715930.6716 | 0.00031307 | 1619533753.6378
L20 | CB-NW | RSAATy | Min |  | Left | 1.9299e-07 | -2440241.0709 | -2.6829e-06 | -58266453.9488 | -0.00054267 | -1601587867.273
L20 | CB-NW | RSAATy | Min |  | Right | -1.4959e-07 | -2440241.0709 | -5.96e-07 | -58266453.9488 | -0.00029781 | 389786131.1785
L20 | CB-NE | RSAx | Max |  | Left | 6.2716e-12 | 1657725.8191 | 7.4835e-14 | 901.1118 | 2.7658e-11 | 1062862378.1196
L20 | CB-NE | RSAx | Max |  | Right | 6.2716e-12 | 1657725.8191 | 7.4835e-14 | 901.1118 | 8.9202e-11 | 1046593929.6918
L20 | CB-NE | RSAy | Max |  | Left | 4.3685e-09 | 782133.8728 | 7.0107e-08 | 30154162.2381 | 9.2066e-06 | 501807467.6591
L20 | CB-NE | RSAy | Max |  | Right | 4.3685e-09 | 782133.8728 | 7.0107e-08 | 30154162.2381 | 1.9678e-05 | 493458032.5784
L20 | CB-NE | RSAy-pT | Max |  | Left | 8.6035e-09 | 1078788.9115 | 7.1504e-08 | 42249598.4005 | 9.2066e-06 | 692044093.787
L20 | CB-NE | RSAy-pT | Max |  | Right | 8.6035e-09 | 1078788.9115 | 7.1504e-08 | 42249598.4005 | 1.9678e-05 | 680714943.16
L20 | CB-NE | RSAy-nT | Max |  | Left | 8.6035e-09 | 1078788.9115 | 7.1504e-08 | 42249598.4005 | 9.2066e-06 | 692044093.787
L20 | CB-NE | RSAy-nT | Max |  | Right | 8.6035e-09 | 1078788.9115 | 7.1504e-08 | 42249598.4005 | 1.9678e-05 | 680714943.16
L20 | CB-NE | RSAx-pT | Max |  | Left | 5.7326e-09 | 1870942.7026 | 2.3291e-10 | 8652944.5274 | 2.3845e-07 | 1199592282.3827
L20 | CB-NE | RSAx-pT | Max |  | Right | 5.7326e-09 | 1870942.7026 | 2.3291e-10 | 8652944.5274 | 2.3851e-07 | 1181182509.7365
L20 | CB-NE | RSAx-nT | Max |  | Left | 6.1442e-10 | 1856998.8052 | 2.3291e-10 | 8086288.1253 | 5.9632e-08 | 1190650457.9739
L20 | CB-NE | RSAx-nT | Max |  | Right | 6.1442e-10 | 1856998.8052 | 2.3291e-10 | 8086288.1253 | 2.3851e-07 | 1172380724.7214
L20 | CB-NE | StaticTx | Single Step |  | Left | -5.6205e-08 | -1142164.7362 | 5.5879e-09 | -46647042.8858 | 2.1458e-06 | -732447461.2388
L20 | CB-NE | StaticTx | Single Step |  | Right | -5.6205e-08 | -1142164.7362 | 5.5879e-09 | -46647042.8858 | -1.9073e-06 | 720957165.566
L20 | CB-NE | StaticTy | Single Step |  | Left | -8.8462e-08 | -1396948.3159 | 3.7253e-09 | -57052433.2275 | 1.4305e-06 | -895835101.6434
L20 | CB-NE | StaticTy | Single Step |  | Right | -8.8462e-08 | -1396948.3159 | 3.7253e-09 | -57052433.2275 | -1.9073e-06 | 881781630.3695
L20 | CB-NE | RSAATx | Max |  | Left | -5.6199e-08 | 515561.0829 | 5.588e-09 | -46646141.774 | 2.1458e-06 | 330414916.8808
L20 | CB-NE | RSAATx | Max |  | Right | -5.6199e-08 | 515561.0829 | 5.588e-09 | -46646141.774 | -1.9073e-06 | 1767551095.2578
L20 | CB-NE | RSAATx | Min |  | Left | -5.6212e-08 | -2799890.5552 | 5.5879e-09 | -46647943.9976 | 2.1457e-06 | -1795309839.3584
L20 | CB-NE | RSAATx | Min |  | Right | -5.6212e-08 | -2799890.5552 | 5.5879e-09 | -46647943.9976 | -1.9074e-06 | -325636764.1258
L20 | CB-NE | RSAATy | Max |  | Left | -8.4094e-08 | -614814.4431 | 7.3833e-08 | -26898270.9894 | 1.0637e-05 | -394027633.9843
L20 | CB-NE | RSAATy | Max |  | Right | -8.4094e-08 | -614814.4431 | 7.3833e-08 | -26898270.9894 | 1.7771e-05 | 1375239662.9478
L20 | CB-NE | RSAATy | Min |  | Left | -9.2831e-08 | -2179082.1888 | -6.6382e-08 | -87206595.4657 | -7.7761e-06 | -1397642569.3024
L20 | CB-NE | RSAATy | Min |  | Right | -9.2831e-08 | -2179082.1888 | -6.6382e-08 | -87206595.4657 | -2.1585e-05 | 388323597.7911
L19 | CB-SW | RSAx | Max |  | Left | 3.9853e-12 | 1512327.0615 | 6.8478e-14 | 3965.7601 | 6.0668e-11 | 994806681.7092
L19 | CB-SW | RSAx | Max |  | Right | 3.9853e-12 | 1512327.0615 | 6.8478e-14 | 3965.7601 | 3.3796e-11 | 1001465504.3185
L19 | CB-SW | RSAy | Max |  | Left | 3.7411e-09 | 880127.401 | 7.1465e-09 | 20310475.5353 | 1.265e-06 | 577369758.2567
L19 | CB-SW | RSAy | Max |  | Right | 3.7411e-09 | 880127.401 | 7.1465e-09 | 20310475.5353 | 1.5959e-06 | 584401832.2862
L19 | CB-SW | RSAy-pT | Max |  | Left | 8.3922e-09 | 1206680.6886 | 7.845e-09 | 28218330.5339 | 1.265e-06 | 791970840.3827
L19 | CB-SW | RSAy-pT | Max |  | Right | 8.3922e-09 | 1206680.6886 | 7.845e-09 | 28218330.5339 | 2.0728e-06 | 800851089.8029
L19 | CB-SW | RSAy-nT | Max |  | Left | 8.3922e-09 | 1206680.6886 | 7.845e-09 | 28218330.5339 | 1.265e-06 | 791970840.3827
L19 | CB-SW | RSAy-nT | Max |  | Right | 8.3922e-09 | 1206680.6886 | 7.845e-09 | 28218330.5339 | 2.0728e-06 | 800851089.8029
L19 | CB-SW | RSAx-pT | Max |  | Left | 5.0649e-09 | 1746281.7342 | 6.9856e-10 | 5636579.2725 | 9.5373e-07 | 1148554680.7031
L19 | CB-SW | RSAx-pT | Max |  | Right | 5.0649e-09 | 1746281.7342 | 6.9856e-10 | 5636579.2725 | 4.7687e-07 | 1156537673.2896
L19 | CB-SW | RSAx-nT | Max |  | Left | 3.3669e-09 | 1731202.0658 | 6.9856e-10 | 5271442.2616 | 6.5571e-07 | 1138644828.1609
L19 | CB-SW | RSAx-nT | Max |  | Right | 3.3669e-09 | 1731202.0658 | 6.9856e-10 | 5271442.2616 | 2.3845e-07 | 1146542363.4893
L19 | CB-SW | StaticTx | Single Step |  | Left | 5.6203e-09 | 1293241.153 | 2.794e-09 | -31495206.561 | 0 | 849867657.4883
L19 | CB-SW | StaticTx | Single Step |  | Right | 5.6203e-09 | 1293241.153 | 2.794e-09 | -31495206.561 | 0 | -857210664.4842
L19 | CB-SW | StaticTy | Single Step |  | Left | 4.6759e-08 | 1581719.5697 | -9.3132e-09 | -38520618.3523 | -5.722e-06 | 1039444424.6951
L19 | CB-SW | StaticTy | Single Step |  | Right | 4.6759e-08 | 1581719.5697 | -9.3132e-09 | -38520618.3523 | 7.6294e-06 | -1048425407.2475
L19 | CB-SW | RSAATx | Max |  | Left | 5.6243e-09 | 2805568.2145 | 2.794e-09 | -31491240.8009 | 6.0668e-11 | 1844674339.1975
L19 | CB-SW | RSAATx | Max |  | Right | 5.6243e-09 | 2805568.2145 | 2.794e-09 | -31491240.8009 | 3.3796e-11 | 144254839.8343
L19 | CB-SW | RSAATx | Min |  | Left | 5.6163e-09 | -219085.9085 | 2.7939e-09 | -31499172.3211 | -6.0668e-11 | -144939024.2209
L19 | CB-SW | RSAATx | Min |  | Right | 5.6163e-09 | -219085.9085 | 2.7939e-09 | -31499172.3211 | -3.3796e-11 | -1858676168.8027
L19 | CB-SW | RSAATy | Max |  | Left | 5.05e-08 | 2461846.9706 | -2.1667e-09 | -18210142.8169 | -4.457e-06 | 1616814182.9518
L19 | CB-SW | RSAATy | Max |  | Right | 5.05e-08 | 2461846.9706 | -2.1667e-09 | -18210142.8169 | 9.2253e-06 | -464023574.9613
L19 | CB-SW | RSAATy | Min |  | Left | 4.3018e-08 | 701592.1687 | -1.646e-08 | -58831093.8876 | -6.987e-06 | 462074666.4384
L19 | CB-SW | RSAATy | Min |  | Right | 4.3018e-08 | 701592.1687 | -1.646e-08 | -58831093.8876 | 6.0334e-06 | -1632827239.5336
L19 | CB-SE | RSAx | Max |  | Left | 0 | 1649317.3224 | 7.2461e-14 | 1002.2799 | 4.3257e-11 | 1056953837.4865
L19 | CB-SE | RSAx | Max |  | Right | 0 | 1649317.3224 | 7.2461e-14 | 1002.2799 | 7.9873e-11 | 1041802643.7187
L19 | CB-SE | RSAy | Max |  | Left | 0 | 746076.2554 | 4.8237e-08 | 30049081.4968 | 5.8886e-05 | 478455527.0085
L19 | CB-SE | RSAy | Max |  | Right | 0 | 746076.2554 | 4.8237e-08 | 30049081.4968 | 0.00010589 | 470926657.4831
L19 | CB-SE | RSAy-pT | Max |  | Left | 0 | 1046840.9625 | 4.8237e-08 | 42219016.5956 | 5.9065e-05 | 671242893.8904
L19 | CB-SE | RSAy-pT | Max |  | Right | 0 | 1046840.9625 | 4.8237e-08 | 42219016.5956 | 0.00010637 | 660862380.4683
L19 | CB-SE | RSAy-nT | Max |  | Left | 0 | 1046840.9625 | 4.8237e-08 | 42219016.5956 | 5.9065e-05 | 671242893.8904
L19 | CB-SE | RSAy-nT | Max |  | Right | 0 | 1046840.9625 | 4.8237e-08 | 42219016.5956 | 0.00010637 | 660862380.4683
L19 | CB-SE | RSAx-pT | Max |  | Left | 0 | 1864566.0988 | 6.9856e-10 | 8661815.031 | 4.1728e-07 | 1194925370.7743
L19 | CB-SE | RSAx-pT | Max |  | Right | 0 | 1864566.0988 | 6.9856e-10 | 8661815.031 | 2.385e-07 | 1177735178.4814
L19 | CB-SE | RSAx-nT | Max |  | Left | 0 | 1850678.1058 | 2.329e-10 | 8099979.9821 | 2.9807e-07 | 1186023273.0378
L19 | CB-SE | RSAx-nT | Max |  | Right | 0 | 1850678.1058 | 2.329e-10 | 8099979.9821 | 2.385e-07 | 1168964805.1446
L19 | CB-SE | StaticTx | Single Step |  | Left | 0 | 1192014.8144 | 9.3132e-10 | -48481807.9255 | 1.4305e-06 | 764084448.4349
L19 | CB-SE | StaticTx | Single Step |  | Right | 0 | 1192014.8144 | 9.3132e-10 | -48481807.9255 | 0 | -752754402.8953
L19 | CB-SE | StaticTy | Single Step |  | Left | 0 | 1457912.4255 | 1.8626e-09 | -59296283.3037 | 1.9073e-06 | 934525473.2998
L19 | CB-SE | StaticTy | Single Step |  | Right | 0 | 1457912.4255 | 1.8626e-09 | -59296283.3037 | 0 | -920668088.1466
L19 | CB-SE | RSAATx | Max |  | Left | 0 | 2841332.1368 | 9.314e-10 | -48480805.6456 | 1.4306e-06 | 1821038285.9213
L19 | CB-SE | RSAATx | Max |  | Right | 0 | 2841332.1368 | 9.314e-10 | -48480805.6456 | 7.9873e-11 | 289048240.8234
L19 | CB-SE | RSAATx | Min |  | Left | 0 | -457302.508 | 9.3125e-10 | -48482810.2054 | 1.4305e-06 | -292869389.0516
L19 | CB-SE | RSAATx | Min |  | Right | 0 | -457302.508 | 9.3125e-10 | -48482810.2054 | -7.9873e-11 | -1794557046.614
L19 | CB-SE | RSAATy | Max |  | Left | 0 | 2203988.6809 | 5.01e-08 | -29247201.8069 | 6.0794e-05 | 1412981000.3083
L19 | CB-SE | RSAATy | Max |  | Right | 0 | 2203988.6809 | 5.01e-08 | -29247201.8069 | 0.00010589 | -449741430.6634
L19 | CB-SE | RSAATy | Min |  | Left | 0 | 711836.1701 | -4.6375e-08 | -89345364.8006 | -5.6979e-05 | 456069946.2914
L19 | CB-SE | RSAATy | Min |  | Right | 0 | 711836.1701 | -4.6375e-08 | -89345364.8006 | -0.00010589 | -1391594745.6297
L19 | CB-NW | RSAx | Max |  | Left | 1.133e-05 | 1512315.3002 | 1.7062e-12 | 4082.0204 | 2.8793e-10 | 994798957.1104
L19 | CB-NW | RSAx | Max |  | Right | 5.665e-06 | 1512315.3002 | 5.5239e-13 | 4082.0204 | 2.1235e-10 | 1001457703.9635
L19 | CB-NW | RSAy | Max |  | Left | 5.986e-08 | 880131.1676 | 9.4619e-08 | 20310475.4543 | 1.0577e-05 | 577372235.2068
L19 | CB-NW | RSAy | Max |  | Right | 2.7708e-08 | 880131.1676 | 1.9952e-08 | 20310475.4543 | 1.9151e-05 | 584404327.2371
L19 | CB-NW | RSAy-pT | Max |  | Left | 1.0655e-07 | 1206684.3705 | 9.8344e-08 | 28218330.5121 | 1.2484e-05 | 791973261.6786
L19 | CB-NW | RSAy-pT | Max |  | Right | 5.4986e-08 | 1206684.3705 | 2.2746e-08 | 28218330.5121 | 2.0582e-05 | 800853528.5824
L19 | CB-NW | RSAy-nT | Max |  | Left | 1.0655e-07 | 1206684.3705 | 9.8344e-08 | 28218330.5121 | 1.2484e-05 | 791973261.6786
L19 | CB-NW | RSAy-nT | Max |  | Right | 5.4986e-08 | 1206684.3705 | 2.2746e-08 | 28218330.5121 | 2.0582e-05 | 800853528.5824
L19 | CB-NW | RSAx-pT | Max |  | Left | 1.1361e-05 | 1746269.9131 | 2.33e-09 | 5636695.5734 | 2.8793e-10 | 1148546916.7835
L19 | CB-NW | RSAx-pT | Max |  | Right | 5.6773e-06 | 1746269.9131 | 5.5239e-13 | 5636695.5734 | 2.1235e-10 | 1156529833.2484
L19 | CB-NW | RSAx-nT | Max |  | Left | 1.137e-05 | 1731190.2466 | 5.5896e-09 | 5271558.5611 | 3.5792e-07 | 1138637065.5437
L19 | CB-NW | RSAx-nT | Max |  | Right | 5.6738e-06 | 1731190.2466 | 4.6621e-10 | 5271558.5611 | 4.7705e-07 | 1146534524.7626
L19 | CB-NW | StaticTx | Single Step |  | Left | 1.371e-07 | -1293240.908 | -2.4214e-08 | -31495206.7378 | -2.861e-06 | -849867496.5044
L19 | CB-NW | StaticTx | Single Step |  | Right | -8.2347e-08 | -1293240.908 | 7.4506e-09 | -31495206.7378 | 9.5367e-07 | 857210502.005
L19 | CB-NW | StaticTy | Single Step |  | Left | 1.6679e-07 | -1581719.27 | -3.7253e-08 | -38520618.5685 | -1.049e-05 | -1039444227.8075
L19 | CB-NW | StaticTy | Single Step |  | Right | -1.6719e-07 | -1581719.27 | 2.4214e-08 | -38520618.5685 | -1.9073e-06 | 1048425208.5312
L19 | CB-NW | RSAATx | Max |  | Left | 1.1467e-05 | 219074.3922 | -2.4213e-08 | -31491124.7174 | -2.8607e-06 | 144931460.6061
L19 | CB-NW | RSAATx | Max |  | Right | 5.5827e-06 | 219074.3922 | 7.4511e-09 | -31491124.7174 | 9.5389e-07 | 1858668205.9685
L19 | CB-NW | RSAATx | Min |  | Left | -1.1193e-05 | -2805556.2082 | -2.4216e-08 | -31499288.7582 | -2.8613e-06 | -1844666453.6148
L19 | CB-NW | RSAATx | Min |  | Right | -5.7474e-06 | -2805556.2082 | 7.45e-09 | -31499288.7582 | 9.5346e-07 | -144247201.9585
L19 | CB-NW | RSAATy | Max |  | Left | 2.2665e-07 | -701588.1024 | 5.7366e-08 | -18210143.1142 | 8.6552e-08 | -462071992.6007
L19 | CB-NW | RSAATy | Max |  | Right | -1.3948e-07 | -701588.1024 | 4.4166e-08 | -18210143.1142 | 1.7244e-05 | 1632829535.7682
L19 | CB-NW | RSAATy | Min |  | Left | 1.0693e-07 | -2461850.4375 | -1.3187e-07 | -58831094.0229 | -2.1067e-05 | -1616816463.0143
L19 | CB-NW | RSAATy | Min |  | Right | -1.949e-07 | -2461850.4375 | 4.2628e-09 | -58831094.0229 | -2.1059e-05 | 464020881.2941
L19 | CB-NE | RSAx | Max |  | Left | 5.8932e-12 | 1649306.341 | 4.3336e-14 | 897.6187 | 6.217e-11 | 1056946795.7952
L19 | CB-NE | RSAx | Max |  | Right | 5.8932e-12 | 1649306.341 | 4.3336e-14 | 897.6187 | 8.0757e-11 | 1041795711.6869
L19 | CB-NE | RSAy | Max |  | Left | 3.2684e-09 | 746080.0563 | 4.5833e-08 | 30049081.5064 | 5.9732e-05 | 478457963.2459
L19 | CB-NE | RSAy | Max |  | Right | 3.2684e-09 | 746080.0563 | 4.5833e-08 | 30049081.5064 | 0.00010529 | 470929057.932
L19 | CB-NE | RSAy-pT | Max |  | Left | 6.1678e-09 | 1046844.9025 | 4.5833e-08 | 42219016.599 | 6.0447e-05 | 671245419.4714
L19 | CB-NE | RSAy-pT | Max |  | Right | 6.1678e-09 | 1046844.9025 | 4.5833e-08 | 42219016.599 | 0.00010576 | 660864868.539
L19 | CB-NE | RSAy-nT | Max |  | Left | 6.1678e-09 | 1046844.9025 | 4.5833e-08 | 42219016.599 | 6.0447e-05 | 671245419.4714
L19 | CB-NE | RSAy-nT | Max |  | Right | 6.1678e-09 | 1046844.9025 | 4.5833e-08 | 42219016.599 | 0.00010576 | 660864868.539
L19 | CB-NE | RSAx-pT | Max |  | Left | 7.7721e-10 | 1864555.2154 | 6.9854e-10 | 8661710.3655 | 5.9667e-08 | 1194918391.9766
L19 | CB-NE | RSAx-pT | Max |  | Right | 7.7721e-10 | 1864555.2154 | 6.9854e-10 | 8661710.3655 | 8.0757e-11 | 1177728308.1308
L19 | CB-NE | RSAx-nT | Max |  | Left | 7.7407e-09 | 1850667.2192 | 4.657e-10 | 8099875.3168 | 2.9809e-07 | 1186016292.1633
L19 | CB-NE | RSAx-nT | Max |  | Right | 7.7407e-09 | 1850667.2192 | 4.657e-10 | 8099875.3168 | 2.385e-07 | 1168957932.7572
L19 | CB-NE | StaticTx | Single Step |  | Left | -1.7293e-09 | -1192015.2147 | 3.7253e-09 | -48481807.9075 | -4.7684e-07 | -764084705.5931
L19 | CB-NE | StaticTx | Single Step |  | Right | -1.7293e-09 | -1192015.2147 | 3.7253e-09 | -48481807.9075 | 0 | 752754655.0955
L19 | CB-NE | StaticTy | Single Step |  | Left | -9.4735e-08 | -1457912.9151 | 1.8626e-09 | -59296283.2817 | 9.5367e-07 | -934525787.8108
L19 | CB-NE | StaticTy | Single Step |  | Right | -9.4735e-08 | -1457912.9151 | 1.8626e-09 | -59296283.2817 | -1.9073e-06 | 920668396.5937
L19 | CB-NE | RSAATx | Max |  | Left | -1.7234e-09 | 457291.1264 | 3.7253e-09 | -48480910.2888 | -4.7677e-07 | 292862090.2021
L19 | CB-NE | RSAATx | Max |  | Right | -1.7234e-09 | 457291.1264 | 3.7253e-09 | -48480910.2888 | 8.0757e-11 | 1794550366.7824
L19 | CB-NE | RSAATx | Min |  | Left | -1.7352e-09 | -2841321.5557 | 3.7252e-09 | -48482705.5262 | -4.769e-07 | -1821031501.3883
L19 | CB-NE | RSAATx | Min |  | Right | -1.7352e-09 | -2841321.5557 | 3.7252e-09 | -48482705.5262 | -8.0757e-11 | -289041056.5915
L19 | CB-NE | RSAATy | Max |  | Left | -9.1466e-08 | -711832.8588 | 4.7695e-08 | -29247201.7753 | 6.0686e-05 | -456067824.5649
L19 | CB-NE | RSAATy | Max |  | Right | -9.1466e-08 | -711832.8588 | 4.7695e-08 | -29247201.7753 | 0.00010338 | 1391597454.5257
L19 | CB-NE | RSAATy | Min |  | Left | -9.8003e-08 | -2203992.9714 | -4.397e-08 | -89345364.7881 | -5.8778e-05 | -1412983751.0567
L19 | CB-NE | RSAATy | Min |  | Right | -9.8003e-08 | -2203992.9714 | -4.397e-08 | -89345364.7881 | -0.00010719 | 449739338.6616
L18 | CB-SW | RSAx | Max |  | Left | 3.7148e-12 | 1522777.1589 | 2.3701e-14 | 6047.7552 | 1.5957e-11 | 1001613108.5372
L18 | CB-SW | RSAx | Max |  | Right | 3.7148e-12 | 1522777.1589 | 2.3701e-14 | 6047.7552 | 2.3105e-11 | 1008453255.5319
L18 | CB-SW | RSAy | Max |  | Left | 1.9518e-09 | 818637.5217 | 4.4872e-09 | 19078833.0945 | 1.846e-05 | 536923346.5401
L18 | CB-SW | RSAy | Max |  | Right | 1.9518e-09 | 818637.5217 | 4.4872e-09 | 19078833.0945 | 5.8292e-06 | 543682344.6358
L18 | CB-SW | RSAy-pT | Max |  | Left | 4.3433e-09 | 1149438.9649 | 7.2811e-09 | 27078100.101 | 1.995e-05 | 754275561.7974
L18 | CB-SW | RSAy-pT | Max |  | Right | 4.3433e-09 | 1149438.9649 | 7.2811e-09 | 27078100.101 | 7.2597e-06 | 762988034.332
L18 | CB-SW | RSAy-nT | Max |  | Left | 4.3433e-09 | 1149438.9649 | 7.2811e-09 | 27078100.101 | 1.995e-05 | 754275561.7974
L18 | CB-SW | RSAy-nT | Max |  | Right | 4.3433e-09 | 1149438.9649 | 7.2811e-09 | 27078100.101 | 7.2597e-06 | 762988034.332
L18 | CB-SW | RSAx-pT | Max |  | Left | 4.0093e-09 | 1759635.9668 | 1.397e-09 | 5717840.1325 | 1.2517e-06 | 1157241832.4447
L18 | CB-SW | RSAx-pT | Max |  | Right | 4.0093e-09 | 1759635.9668 | 1.397e-09 | 5717840.1325 | 2.3844e-07 | 1165478158.0324
L18 | CB-SW | RSAx-nT | Max |  | Left | 1.8554e-09 | 1744624.875 | 4.6568e-10 | 5353089.6929 | 8.3448e-07 | 1147378828.5617
L18 | CB-SW | RSAx-nT | Max |  | Right | 1.8554e-09 | 1744624.875 | 4.6568e-10 | 5353089.6929 | 9.537e-07 | 1155526520.6648
L18 | CB-SW | StaticTx | Single Step |  | Left | -3.546e-09 | 1343802.5577 | 9.3132e-10 | -32843975.348 | -2.3842e-07 | 882937567.2643
L18 | CB-SW | StaticTx | Single Step |  | Right | -3.546e-09 | 1343802.5577 | 9.3132e-10 | -32843975.348 | 9.5367e-07 | -890881808.9554
L18 | CB-SW | StaticTy | Single Step |  | Left | -2.4057e-08 | 1643555.0576 | 5.5879e-09 | -40170196.2346 | -1.6689e-06 | 1079888218.7029
L18 | CB-SW | StaticTy | Single Step |  | Right | -2.4057e-08 | 1643555.0576 | 5.5879e-09 | -40170196.2346 | -9.5367e-07 | -1089604457.3822
L18 | CB-SW | RSAATx | Max |  | Left | -3.5423e-09 | 2866579.7167 | 9.3135e-10 | -32837927.5928 | -2.384e-07 | 1884550675.8015
L18 | CB-SW | RSAATx | Max |  | Right | -3.5423e-09 | 2866579.7167 | 9.3135e-10 | -32837927.5928 | 9.537e-07 | 117571446.5765
L18 | CB-SW | RSAATx | Min |  | Left | -3.5497e-09 | -178974.6012 | 9.313e-10 | -32850023.1032 | -2.3843e-07 | -118675541.2729
L18 | CB-SW | RSAATx | Min |  | Right | -3.5497e-09 | -178974.6012 | 9.313e-10 | -32850023.1032 | 9.5365e-07 | -1899335064.4873
L18 | CB-SW | RSAATy | Max |  | Left | -2.2105e-08 | 2462192.5794 | 1.0075e-08 | -21091363.1401 | 1.6791e-05 | 1616811565.243
L18 | CB-SW | RSAATy | Max |  | Right | -2.2105e-08 | 2462192.5794 | 1.0075e-08 | -21091363.1401 | 4.8755e-06 | -545922112.7464
L18 | CB-SW | RSAATy | Min |  | Left | -2.6008e-08 | 824917.5359 | 1.1008e-09 | -59249029.3291 | -2.0129e-05 | 542964872.1628
L18 | CB-SW | RSAATy | Min |  | Right | -2.6008e-08 | 824917.5359 | 1.1008e-09 | -59249029.3291 | -6.7828e-06 | -1633286802.018
L18 | CB-SE | RSAx | Max |  | Left | 0 | 1660464.5343 | 7.8299e-14 | 1061.7228 | 2.0056e-11 | 1064100974.3947
L18 | CB-SE | RSAx | Max |  | Right | 0 | 1660464.5343 | 7.8299e-14 | 1061.7228 | 2.1846e-11 | 1048840348.3025
L18 | CB-SE | RSAy | Max |  | Left | 0 | 698089.9603 | 6.5058e-09 | 30250455.4517 | 2.106e-06 | 447678633.33
L18 | CB-SE | RSAy | Max |  | Right | 0 | 698089.9603 | 6.5058e-09 | 30250455.4517 | 2.1943e-05 | 440641002.8153
L18 | CB-SE | RSAy-pT | Max |  | Left | 0 | 1002881.2614 | 6.5058e-09 | 42561205.0255 | 2.1656e-06 | 643052089.5677
L18 | CB-SE | RSAy-pT | Max |  | Right | 0 | 1002881.2614 | 6.5058e-09 | 42561205.0255 | 2.242e-05 | 633114477.1861
L18 | CB-SE | RSAy-nT | Max |  | Left | 0 | 1002881.2614 | 6.5058e-09 | 42561205.0255 | 2.1656e-06 | 643052089.5677
L18 | CB-SE | RSAy-nT | Max |  | Right | 0 | 1002881.2614 | 6.5058e-09 | 42561205.0255 | 2.242e-05 | 633114477.1861
L18 | CB-SE | RSAx-pT | Max |  | Left | 0 | 1878613.2368 | 2.3291e-10 | 8790109.709 | 3.5765e-07 | 1203934393.8265
L18 | CB-SE | RSAx-pT | Max |  | Right | 0 | 1878613.2368 | 2.3291e-10 | 8790109.709 | 2.3844e-07 | 1186601152.8133
L18 | CB-SE | RSAx-nT | Max |  | Left | 0 | 1864771.4349 | 4.6574e-10 | 8228454.3681 | 2.3844e-07 | 1195061637.3152
L18 | CB-SE | RSAx-nT | Max |  | Right | 0 | 1864771.4349 | 4.6574e-10 | 8228454.3681 | 2.1846e-11 | 1177860216.4853
L18 | CB-SE | StaticTx | Single Step |  | Left | 0 | 1240151.8252 | 9.3132e-10 | -50594896.3086 | 2.1458e-06 | 794963331.9432
L18 | CB-SE | StaticTx | Single Step |  | Right | 0 | 1240151.8252 | 9.3132e-10 | -50594896.3086 | 0 | -783129865.662
L18 | CB-SE | StaticTy | Single Step |  | Left | 0 | 1516783.8018 | 0 | -61880688.2104 | 9.5367e-07 | 972290204.0709
L18 | CB-SE | StaticTy | Single Step |  | Right | 0 | 1516783.8018 | 0 | -61880688.2104 | 0 | -957817183.7161
L18 | CB-SE | RSAATx | Max |  | Left | 0 | 2900616.3595 | 9.314e-10 | -50593834.5857 | 2.1458e-06 | 1859064306.3379
L18 | CB-SE | RSAATx | Max |  | Right | 0 | 2900616.3595 | 9.314e-10 | -50593834.5857 | 2.1846e-11 | 265710482.6405
L18 | CB-SE | RSAATx | Min |  | Left | 0 | -420312.709 | 9.3124e-10 | -50595958.0314 | 2.1457e-06 | -269137642.4515
L18 | CB-SE | RSAATx | Min |  | Right | 0 | -420312.709 | 9.3124e-10 | -50595958.0314 | -2.1846e-11 | -1831970213.9646
L18 | CB-SE | RSAATy | Max |  | Left | 0 | 2214873.7621 | 6.5058e-09 | -31630232.7587 | 3.0597e-06 | 1419968837.4009
L18 | CB-SE | RSAATy | Max |  | Right | 0 | 2214873.7621 | 6.5058e-09 | -31630232.7587 | 2.1943e-05 | -517176180.9008
L18 | CB-SE | RSAATy | Min |  | Left | 0 | 818693.8415 | -6.5058e-09 | -92131143.6621 | -1.1523e-06 | 524611570.7409
L18 | CB-SE | RSAATy | Min |  | Right | 0 | 818693.8415 | -6.5058e-09 | -92131143.6621 | -2.1943e-05 | -1398458186.5314
L18 | CB-NW | RSAx | Max |  | Left | 3.6647e-07 | 1522766.5242 | 7.7872e-13 | 5917.8681 | 2.3945e-10 | 1001606125.8361
L18 | CB-NW | RSAx | Max |  | Right | 1.8323e-07 | 1522766.5242 | 4.0928e-13 | 5917.8681 | 1.5773e-10 | 1008446200.3786
L18 | CB-NW | RSAy | Max |  | Left | 3.331e-08 | 818640.5059 | 2.2865e-07 | 19078833.2142 | 5.6139e-05 | 536925308.6736
L18 | CB-NW | RSAy | Max |  | Right | 2.2859e-08 | 818640.5059 | 1.8278e-07 | 19078833.2142 | 6.8725e-05 | 543684321.5902
L18 | CB-NW | RSAy-pT | Max |  | Left | 6.16e-08 | 1149441.8276 | 2.347e-07 | 27078100.1324 | 5.7808e-05 | 754277444.178
L18 | CB-NW | RSAy-pT | Max |  | Right | 6.0378e-08 | 1149441.8276 | 1.8417e-07 | 27078100.1324 | 6.9679e-05 | 762989930.7755
L18 | CB-NW | RSAy-nT | Max |  | Left | 6.16e-08 | 1149441.8276 | 2.347e-07 | 27078100.1324 | 5.7808e-05 | 754277444.178
L18 | CB-NW | RSAy-nT | Max |  | Right | 6.0378e-08 | 1149441.8276 | 1.8417e-07 | 27078100.1324 | 6.9679e-05 | 762989930.7755
L18 | CB-NW | RSAx-pT | Max |  | Left | 4.0568e-07 | 1759625.2463 | 2.3291e-09 | 5717710.1848 | 1.1923e-06 | 1157234793.4286
L18 | CB-NW | RSAx-pT | Max |  | Right | 1.9219e-07 | 1759625.2463 | 2.0959e-09 | 5717710.1848 | 2.3858e-07 | 1165471046.029
L18 | CB-NW | RSAx-nT | Max |  | Left | 3.8395e-07 | 1744614.1573 | 6.0544e-09 | 5352959.7473 | 7.155e-07 | 1147371791.41
L18 | CB-NW | RSAx-nT | Max |  | Right | 2.0381e-07 | 1744614.1573 | 1.3974e-09 | 5352959.7473 | 2.3858e-07 | 1155519410.5435
L18 | CB-NW | StaticTx | Single Step |  | Left | 1.8327e-07 | -1343802.2068 | -3.7253e-08 | -32843975.0841 | -9.5367e-07 | -882937336.7488
L18 | CB-NW | StaticTx | Single Step |  | Right | -6.3441e-08 | -1343802.2068 | -1.3114e-22 | -32843975.0841 | -2.861e-06 | 890881576.25
L18 | CB-NW | StaticTy | Single Step |  | Left | 2.2325e-07 | -1643554.6285 | 1.4901e-08 | -40170195.9118 | -2.861e-06 | -1079887936.7765
L18 | CB-NW | StaticTy | Single Step |  | Right | -2.6328e-07 | -1643554.6285 | 3.7253e-09 | -40170195.9118 | -1.9073e-06 | 1089604172.7775
L18 | CB-NW | RSAATx | Max |  | Left | 5.4973e-07 | 178964.3174 | -3.7252e-08 | -32838057.216 | -9.5343e-07 | 118668789.0873
L18 | CB-NW | RSAATx | Max |  | Right | 1.1979e-07 | 178964.3174 | 4.0928e-13 | -32838057.216 | -2.8609e-06 | 1899327776.6286
L18 | CB-NW | RSAATx | Min |  | Left | -1.832e-07 | -2866568.731 | -3.7254e-08 | -32849892.9522 | -9.5391e-07 | -1884543462.585
L18 | CB-NW | RSAATx | Min |  | Right | -2.4667e-07 | -2866568.731 | -4.0928e-13 | -32849892.9522 | -2.8612e-06 | -117564624.1286
L18 | CB-NW | RSAATy | Max |  | Left | 2.5656e-07 | -824914.1225 | 2.4355e-07 | -21091362.6976 | 5.3278e-05 | -542962628.103
L18 | CB-NW | RSAATy | Max |  | Right | -2.4042e-07 | -824914.1225 | 1.865e-07 | -21091362.6976 | 6.6818e-05 | 1633288494.3677
L18 | CB-NW | RSAATy | Min |  | Left | 1.8994e-07 | -2462195.1344 | -2.1375e-07 | -59249029.1261 | -5.9e-05 | -1616813245.4501
L18 | CB-NW | RSAATy | Min |  | Right | -2.8614e-07 | -2462195.1344 | -1.7905e-07 | -59249029.1261 | -7.0632e-05 | 545919851.1873
L18 | CB-NE | RSAx | Max |  | Left | 5.5334e-12 | 1660454.5954 | 2.695e-14 | 1213.9377 | 3.0089e-11 | 1064094600.4881
L18 | CB-NE | RSAx | Max |  | Right | 5.5334e-12 | 1660454.5954 | 2.695e-14 | 1213.9377 | 3.9428e-11 | 1048834075.0611
L18 | CB-NE | RSAy | Max |  | Left | 8.8158e-09 | 698092.8114 | 6.3307e-09 | 30250455.4363 | 2.6133e-06 | 447680460.7116
L18 | CB-NE | RSAy | Max |  | Right | 8.8158e-09 | 698092.8114 | 6.3307e-09 | 30250455.4363 | 2.1587e-05 | 440642803.4314
L18 | CB-NE | RSAy-pT | Max |  | Left | 1.0363e-08 | 1002884.2923 | 6.3307e-09 | 42561205.0198 | 3.269e-06 | 643054032.5386
L18 | CB-NE | RSAy-pT | Max |  | Right | 1.0363e-08 | 1002884.2923 | 6.3307e-09 | 42561205.0198 | 2.2064e-05 | 633116391.1247
L18 | CB-NE | RSAy-nT | Max |  | Left | 1.0363e-08 | 1002884.2923 | 6.3307e-09 | 42561205.0198 | 3.269e-06 | 643054032.5386
L18 | CB-NE | RSAy-nT | Max |  | Right | 1.0363e-08 | 1002884.2923 | 6.3307e-09 | 42561205.0198 | 2.2064e-05 | 633116391.1247
L18 | CB-NE | RSAx-pT | Max |  | Left | 1.9863e-10 | 1878603.4246 | 9.3135e-10 | 8790261.9307 | 2.9805e-07 | 1203928101.3084
L18 | CB-NE | RSAx-pT | Max |  | Right | 1.9863e-10 | 1878603.4246 | 9.3135e-10 | 8790261.9307 | 3.9428e-11 | 1186594959.3639
L18 | CB-NE | RSAx-nT | Max |  | Left | 6.2679e-09 | 1864761.6186 | 4.6569e-10 | 8228606.5896 | 2.3845e-07 | 1195055342.109
L18 | CB-NE | RSAx-nT | Max |  | Right | 6.2679e-09 | 1864761.6186 | 4.6569e-10 | 8228606.5896 | 2.3846e-07 | 1177854020.4006
L18 | CB-NE | StaticTx | Single Step |  | Left | -7.0932e-09 | -1240152.3432 | 2.794e-09 | -50594896.3372 | -2.3842e-07 | -794963664.7492
L18 | CB-NE | StaticTx | Single Step |  | Right | -7.0932e-09 | -1240152.3432 | 2.794e-09 | -50594896.3372 | 0 | 783130191.939
L18 | CB-NE | StaticTy | Single Step |  | Left | -4.169e-08 | -1516784.4353 | 1.8626e-09 | -61880688.2454 | 0 | -972290611.1011
L18 | CB-NE | StaticTy | Single Step |  | Right | -4.169e-08 | -1516784.4353 | 1.8626e-09 | -61880688.2454 | 1.9073e-06 | 957817582.7609
L18 | CB-NE | RSAATx | Max |  | Left | -7.0877e-09 | 420302.2523 | 2.794e-09 | -50593682.3994 | -2.3839e-07 | 269130935.7389
L18 | CB-NE | RSAATx | Max |  | Right | -7.0877e-09 | 420302.2523 | 2.794e-09 | -50593682.3994 | 3.9428e-11 | 1831964267.0001
L18 | CB-NE | RSAATx | Min |  | Left | -7.0988e-09 | -2900606.9386 | 2.7939e-09 | -50596110.2749 | -2.3845e-07 | -1859058265.2373
L18 | CB-NE | RSAATx | Min |  | Right | -7.0988e-09 | -2900606.9386 | 2.7939e-09 | -50596110.2749 | -3.9428e-11 | -265703883.1222
L18 | CB-NE | RSAATy | Max |  | Left | -3.2875e-08 | -818691.6239 | 8.1934e-09 | -31630232.8091 | 2.6133e-06 | -524610150.3895
L18 | CB-NE | RSAATy | Max |  | Right | -3.2875e-08 | -818691.6239 | 8.1934e-09 | -31630232.8091 | 2.3495e-05 | 1398460386.1924
L18 | CB-NE | RSAATy | Min |  | Left | -5.0506e-08 | -2214877.2466 | -4.4681e-09 | -92131143.6816 | -2.6133e-06 | -1419971071.8127
L18 | CB-NE | RSAATy | Min |  | Right | -5.0506e-08 | -2214877.2466 | -4.4681e-09 | -92131143.6816 | -1.968e-05 | 517174779.3295
L17 | CB-SW | RSAx | Max |  | Left | 3.4454e-12 | 1545010.6506 | 1.0844e-13 | 8875.9126 | 8.4794e-11 | 1016281225.9281
L17 | CB-SW | RSAx | Max |  | Right | 3.4454e-12 | 1545010.6506 | 1.0844e-13 | 8875.9126 | 3.921e-11 | 1023133353.8573
L17 | CB-SW | RSAy | Max |  | Left | 5.8481e-09 | 747651.6373 | 8.3311e-08 | 17549445.4694 | 2.2455e-05 | 490419511.4038
L17 | CB-SW | RSAy | Max |  | Right | 5.8481e-09 | 747651.6373 | 8.3311e-08 | 17549445.4694 | 2.0826e-05 | 496485526.6339
L17 | CB-SW | RSAy-pT | Max |  | Left | 1.3399e-08 | 1084143.3897 | 8.5873e-08 | 25667963.7258 | 2.3289e-05 | 711533070.9498
L17 | CB-SW | RSAy-pT | Max |  | Right | 1.3399e-08 | 1084143.3897 | 8.5873e-08 | 25667963.7258 | 2.1542e-05 | 719541080.2207
L17 | CB-SW | RSAy-nT | Max |  | Left | 1.3399e-08 | 1084143.3897 | 8.5873e-08 | 25667963.7258 | 2.3289e-05 | 711533070.9498
L17 | CB-SW | RSAy-nT | Max |  | Right | 1.3399e-08 | 1084143.3897 | 8.5873e-08 | 25667963.7258 | 2.1542e-05 | 719541080.2207
L17 | CB-SW | RSAx-pT | Max |  | Left | 1.8084e-09 | 1785985.0423 | 9.3143e-10 | 5821995.9149 | 1.789e-07 | 1174629582.0377
L17 | CB-SW | RSAx-pT | Max |  | Right | 1.8084e-09 | 1785985.0423 | 9.3143e-10 | 5821995.9149 | 2.3846e-07 | 1182871194.7977
L17 | CB-SW | RSAx-nT | Max |  | Left | 3.195e-10 | 1771013.8608 | 9.3143e-10 | 5457797.3688 | 5.9689e-08 | 1164791889.0472
L17 | CB-SW | RSAx-nT | Max |  | Right | 3.195e-10 | 1771013.8608 | 9.3143e-10 | 5457797.3688 | 2.3846e-07 | 1172946928.2702
L17 | CB-SW | StaticTx | Single Step |  | Left | -1.3062e-08 | 1393788.0299 | -1.8626e-09 | -34107150.8441 | -3.3379e-06 | 915861585.4346
L17 | CB-SW | StaticTx | Single Step |  | Right | -1.3062e-08 | 1393788.0299 | -1.8626e-09 | -34107150.8441 | 3.8147e-06 | -923938613.9815
L17 | CB-SW | StaticTy | Single Step |  | Left | 2.391e-08 | 1704683.1038 | -4.6566e-09 | -41714815.0851 | -2.3842e-06 | 1120151502.5244
L17 | CB-SW | StaticTy | Single Step |  | Right | 2.391e-08 | 1704683.1038 | -4.6566e-09 | -41714815.0851 | 4.7684e-06 | -1130030194.4745
L17 | CB-SW | RSAATx | Max |  | Left | -1.3058e-08 | 2938798.6804 | -1.8625e-09 | -34098274.9314 | -3.3378e-06 | 1932142811.3627
L17 | CB-SW | RSAATx | Max |  | Right | -1.3058e-08 | 2938798.6804 | -1.8625e-09 | -34098274.9314 | 3.8147e-06 | 99194739.8759
L17 | CB-SW | RSAATx | Min |  | Left | -1.3065e-08 | -151222.6207 | -1.8628e-09 | -34116026.7567 | -3.3379e-06 | -100419640.4934
L17 | CB-SW | RSAATx | Min |  | Right | -1.3065e-08 | -151222.6207 | -1.8628e-09 | -34116026.7567 | 3.8147e-06 | -1947071967.8388
L17 | CB-SW | RSAATy | Max |  | Left | 2.9758e-08 | 2452334.7411 | 7.8655e-08 | -24165369.6157 | 2.007e-05 | 1610571013.9282
L17 | CB-SW | RSAATy | Max |  | Right | 2.9758e-08 | 2452334.7411 | 7.8655e-08 | -24165369.6157 | 2.5595e-05 | -633544667.8406
L17 | CB-SW | RSAATy | Min |  | Left | 1.8062e-08 | 957031.4665 | -8.7968e-08 | -59264260.5544 | -2.4839e-05 | 629731991.1206
L17 | CB-SW | RSAATy | Min |  | Right | 1.8062e-08 | 957031.4665 | -8.7968e-08 | -59264260.5544 | -1.6058e-05 | -1626515721.1084
L17 | CB-SE | RSAx | Max |  | Left | 0 | 1684850.1447 | 7.8524e-14 | 1607.0135 | 5.8491e-11 | 1079721964.3667
L17 | CB-SE | RSAx | Max |  | Right | 0 | 1684850.1447 | 7.8524e-14 | 1607.0135 | 2.2871e-11 | 1064250054.2438
L17 | CB-SE | RSAy | Max |  | Left | 0 | 639533.7559 | 5.6913e-08 | 30127280.3426 | 2.2367e-05 | 410118591.4461
L17 | CB-SE | RSAy | Max |  | Right | 0 | 639533.7559 | 5.6913e-08 | 30127280.3426 | 3.0302e-05 | 403688302.7386
L17 | CB-SE | RSAy-pT | Max |  | Left | 0 | 949395.211 | 5.8077e-08 | 42621276.0464 | 2.3083e-05 | 608740397.7426
L17 | CB-SE | RSAy-pT | Max |  | Right | 0 | 949395.211 | 5.8077e-08 | 42621276.0464 | 3.0779e-05 | 599365198.0714
L17 | CB-SE | RSAy-nT | Max |  | Left | 0 | 949395.211 | 5.8077e-08 | 42621276.0464 | 2.3083e-05 | 608740397.7426
L17 | CB-SE | RSAy-nT | Max |  | Right | 0 | 949395.211 | 5.8077e-08 | 42621276.0464 | 3.0779e-05 | 599365198.0714
L17 | CB-SE | RSAx-pT | Max |  | Left | 0 | 1906764.3445 | 7.8524e-14 | 8949209.0681 | 1.7887e-07 | 1221968929.7528
L17 | CB-SE | RSAx-pT | Max |  | Right | 0 | 1906764.3445 | 7.8524e-14 | 8949209.0681 | 2.2871e-11 | 1204388908.0837
L17 | CB-SE | RSAx-nT | Max |  | Left | 0 | 1892960.0741 | 4.6574e-10 | 8388260.9891 | 3.5769e-07 | 1213120205.3976
L17 | CB-SE | RSAx-nT | Max |  | Right | 0 | 1892960.0741 | 4.6574e-10 | 8388260.9891 | 2.2871e-11 | 1195671698.3956
L17 | CB-SE | StaticTx | Single Step |  | Left | 0 | 1286229.2552 | 0 | -52553399.5243 | 2.3842e-07 | 824502607.022
L17 | CB-SE | StaticTx | Single Step |  | Right | 0 | 1286229.2552 | 0 | -52553399.5243 | 9.5367e-07 | -812224120.2127
L17 | CB-SE | StaticTy | Single Step |  | Left | 0 | 1573131.1444 | 3.7253e-09 | -64275488.6807 | 2.6226e-06 | 1008413334.7805
L17 | CB-SE | StaticTy | Single Step |  | Right | 0 | 1573131.1444 | 3.7253e-09 | -64275488.6807 | -1.9073e-06 | -993396046.444
L17 | CB-SE | RSAATx | Max |  | Left | 0 | 2971079.3999 | 7.8524e-14 | -52551792.5108 | 2.3848e-07 | 1904224571.3887
L17 | CB-SE | RSAATx | Max |  | Right | 0 | 2971079.3999 | 7.8524e-14 | -52551792.5108 | 9.537e-07 | 252025934.0311
L17 | CB-SE | RSAATx | Min |  | Left | 0 | -398620.8895 | -7.8524e-14 | -52555006.5378 | 2.3836e-07 | -255219357.3447
L17 | CB-SE | RSAATx | Min |  | Right | 0 | -398620.8895 | -7.8524e-14 | -52555006.5378 | 9.5365e-07 | -1876474174.4565
L17 | CB-SE | RSAATy | Max |  | Left | 0 | 2212664.9003 | 6.0639e-08 | -34148208.3381 | 2.499e-05 | 1418531926.2266
L17 | CB-SE | RSAATy | Max |  | Right | 0 | 2212664.9003 | 6.0639e-08 | -34148208.3381 | 2.8395e-05 | -589707743.7053
L17 | CB-SE | RSAATy | Min |  | Left | 0 | 933597.3884 | -5.3188e-08 | -94402769.0233 | -1.9745e-05 | 598294743.3344
L17 | CB-SE | RSAATy | Min |  | Right | 0 | 933597.3884 | -5.3188e-08 | -94402769.0233 | -3.221e-05 | -1397084349.1826
L17 | CB-NW | RSAx | Max |  | Left | 3.7936e-06 | 1545000.8749 | 1.042e-12 | 9018.8767 | 3.0192e-10 | 1016274807.1685
L17 | CB-NW | RSAx | Max |  | Right | 1.8968e-06 | 1545000.8749 | 6.6091e-13 | 9018.8767 | 2.5617e-10 | 1023126868.8133
L17 | CB-NW | RSAy | Max |  | Left | 6.8138e-08 | 747653.9711 | 2.2829e-07 | 17549445.2945 | 5.025e-05 | 490421045.7564
L17 | CB-NW | RSAy | Max |  | Right | 3.8122e-08 | 747653.9711 | 7.2374e-08 | 17549445.2945 | 5.6191e-05 | 496487072.8895
L17 | CB-NW | RSAy-pT | Max |  | Left | 8.7892e-08 | 1084145.5514 | 2.4179e-07 | 25667963.6832 | 5.1442e-05 | 711534492.2457
L17 | CB-NW | RSAy-pT | Max |  | Right | 4.1113e-08 | 1084145.5514 | 7.6565e-08 | 25667963.6832 | 5.6429e-05 | 719542512.3704
L17 | CB-NW | RSAy-nT | Max |  | Left | 8.7892e-08 | 1084145.5514 | 2.4179e-07 | 25667963.6832 | 5.1442e-05 | 711534492.2457
L17 | CB-NW | RSAy-nT | Max |  | Right | 4.1113e-08 | 1084145.5514 | 7.6565e-08 | 25667963.6832 | 5.6429e-05 | 719542512.3704
L17 | CB-NW | RSAx-pT | Max |  | Left | 3.8057e-06 | 1785975.1452 | 2.795e-09 | 5822138.9699 | 1.4308e-06 | 1174623083.4798
L17 | CB-NW | RSAx-pT | Max |  | Right | 1.9024e-06 | 1785975.1452 | 1.1648e-09 | 5822138.9699 | 4.7709e-07 | 1182864629.2149
L17 | CB-NW | RSAx-nT | Max |  | Left | 3.8039e-06 | 1771003.9678 | 9.3236e-10 | 5457940.4206 | 1.55e-06 | 1164785393.1302
L17 | CB-NW | RSAx-nT | Max |  | Right | 1.9068e-06 | 1771003.9678 | 1.3976e-09 | 5457940.4206 | 9.5393e-07 | 1172940365.3529
L17 | CB-NW | StaticTx | Single Step |  | Left | -7.2153e-09 | -1393787.5327 | -1.3039e-08 | -34107151.2392 | -1.9073e-06 | -915861258.842
L17 | CB-NW | StaticTx | Single Step |  | Right | -4.3816e-08 | -1393787.5327 | -1.6764e-08 | -34107151.2392 | 1.9073e-06 | 923938284.3587
L17 | CB-NW | StaticTy | Single Step |  | Left | 4.3464e-08 | -1704682.4958 | -1.4901e-08 | -41714815.5683 | 1.9073e-06 | -1120151103.0931
L17 | CB-NW | StaticTy | Single Step |  | Right | -8.5482e-10 | -1704682.4958 | -1.3039e-08 | -41714815.5683 | 1.9073e-06 | 1130029791.3374
L17 | CB-NW | RSAATx | Max |  | Left | 3.7864e-06 | 151213.3422 | -1.3037e-08 | -34098132.3625 | -1.907e-06 | 100413548.3265
L17 | CB-NW | RSAATx | Max |  | Right | 1.853e-06 | 151213.3422 | -1.6763e-08 | -34098132.3625 | 1.9076e-06 | 1947065153.172
L17 | CB-NW | RSAATx | Min |  | Left | -3.8008e-06 | -2938788.4077 | -1.304e-08 | -34116170.1159 | -1.9077e-06 | -1932136066.0104
L17 | CB-NW | RSAATx | Min |  | Right | -1.9406e-06 | -2938788.4077 | -1.6764e-08 | -34116170.1159 | 1.9071e-06 | -99188584.4546
L17 | CB-NW | RSAATy | Max |  | Left | 1.116e-07 | -957028.5247 | 2.1339e-07 | -24165370.2738 | 5.2158e-05 | -629730057.3367
L17 | CB-NW | RSAATy | Max |  | Right | 3.7267e-08 | -957028.5247 | 5.9335e-08 | -24165370.2738 | 5.8098e-05 | 1626516864.2269
L17 | CB-NW | RSAATy | Min |  | Left | -2.4674e-08 | -2452336.4669 | -2.4319e-07 | -59264260.8628 | -4.8343e-05 | -1610572148.8495
L17 | CB-NW | RSAATy | Min |  | Right | -3.8977e-08 | -2452336.4669 | -8.5412e-08 | -59264260.8628 | -5.4283e-05 | 633542718.4478
L17 | CB-NE | RSAx | Max |  | Left | 5.1745e-12 | 1684840.9436 | 5.5505e-14 | 1407.9734 | 2.4925e-11 | 1079716063.3711
L17 | CB-NE | RSAx | Max |  | Right | 5.1745e-12 | 1684840.9436 | 5.5505e-14 | 1407.9734 | 2.7224e-11 | 1064244246.8827
L17 | CB-NE | RSAy | Max |  | Left | 7.9788e-09 | 639535.7589 | 5.6468e-08 | 30127280.3677 | 2.3364e-05 | 410119875.2469
L17 | CB-NE | RSAy | Max |  | Right | 7.9788e-09 | 639535.7589 | 5.6468e-08 | 30127280.3677 | 2.3133e-05 | 403689567.7443
L17 | CB-NE | RSAy-pT | Max |  | Left | 2.2703e-08 | 949397.4491 | 5.7399e-08 | 42621276.0558 | 2.3662e-05 | 608741832.5916
L17 | CB-NE | RSAy-pT | Max |  | Right | 2.2703e-08 | 949397.4491 | 5.7399e-08 | 42621276.0558 | 2.361e-05 | 599366611.142
L17 | CB-NE | RSAy-nT | Max |  | Left | 2.2703e-08 | 949397.4491 | 5.7399e-08 | 42621276.0558 | 2.3662e-05 | 608741832.5916
L17 | CB-NE | RSAy-nT | Max |  | Right | 2.2703e-08 | 949397.4491 | 5.7399e-08 | 42621276.0558 | 2.361e-05 | 599366611.142
L17 | CB-NE | RSAx-pT | Max |  | Left | 6.2817e-09 | 1906755.309 | 6.9855e-10 | 8949010.017 | 1.1923e-07 | 1221963135.1351
L17 | CB-NE | RSAx-pT | Max |  | Right | 6.2817e-09 | 1906755.309 | 6.9855e-10 | 8949010.017 | 2.3845e-07 | 1204383204.9991
L17 | CB-NE | RSAx-nT | Max |  | Left | 9.5645e-09 | 1892951.0331 | 2.3289e-10 | 8388061.9384 | 1.1923e-07 | 1213114407.266
L17 | CB-NE | RSAx-nT | Max |  | Right | 9.5645e-09 | 1892951.0331 | 2.3289e-10 | 8388061.9384 | 2.3845e-07 | 1195665991.8665
L17 | CB-NE | StaticTx | Single Step |  | Left | -1.2682e-08 | -1286229.9322 | 9.3132e-10 | -52553399.4782 | -2.3842e-07 | -824503042.0432
L17 | CB-NE | StaticTx | Single Step |  | Right | -1.2682e-08 | -1286229.9322 | 9.3132e-10 | -52553399.4782 | 0 | 812224546.6394
L17 | CB-NE | StaticTy | Single Step |  | Left | -4.8526e-08 | -1573131.9723 | 5.5879e-09 | -64275488.6243 | -7.1526e-07 | -1008413866.8224
L17 | CB-NE | StaticTy | Single Step |  | Right | -4.8526e-08 | -1573131.9723 | 5.5879e-09 | -64275488.6243 | 0 | 993396567.9745
L17 | CB-NE | RSAATx | Max |  | Left | -1.2677e-08 | 398611.0115 | 9.3138e-10 | -52551991.5048 | -2.3839e-07 | 255213021.3279
L17 | CB-NE | RSAATx | Max |  | Right | -1.2677e-08 | 398611.0115 | 9.3138e-10 | -52551991.5048 | 2.7224e-11 | 1876468793.5221
L17 | CB-NE | RSAATx | Min |  | Left | -1.2688e-08 | -2971070.8758 | 9.3127e-10 | -52554807.4516 | -2.3844e-07 | -1904219105.4143
L17 | CB-NE | RSAATx | Min |  | Right | -1.2688e-08 | -2971070.8758 | 9.3127e-10 | -52554807.4516 | -2.7224e-11 | -252019700.2434
L17 | CB-NE | RSAATy | Max |  | Left | -4.0548e-08 | -933596.2134 | 6.2055e-08 | -34148208.2566 | 2.2649e-05 | -598293991.5755
L17 | CB-NE | RSAATy | Max |  | Right | -4.0548e-08 | -933596.2134 | 6.2055e-08 | -34148208.2566 | 2.3133e-05 | 1397086135.7187
L17 | CB-NE | RSAATy | Min |  | Left | -5.6505e-08 | -2212667.7313 | -5.088e-08 | -94402768.992 | -2.4079e-05 | -1418533742.0692
L17 | CB-NE | RSAATy | Min |  | Right | -5.6505e-08 | -2212667.7313 | -5.088e-08 | -94402768.992 | -2.3133e-05 | 589707000.2302
L16 | CB-SW | RSAx | Max |  | Left | 3.1873e-12 | 1575044.6437 | 3.8254e-14 | 13493.9719 | 4.4017e-11 | 1036017871.8509
L16 | CB-SW | RSAx | Max |  | Right | 3.1873e-12 | 1575044.6437 | 3.8254e-14 | 13493.9719 | 2.7483e-11 | 1043041583.5145
L16 | CB-SW | RSAy | Max |  | Left | 6.7697e-09 | 669179.4066 | 2.8127e-09 | 15815253.9562 | 5.9452e-05 | 438883210.5362
L16 | CB-SW | RSAy | Max |  | Right | 6.7697e-09 | 669179.4066 | 2.8127e-09 | 15815253.9562 | 2.8909e-05 | 444439563.3824
L16 | CB-SW | RSAy-pT | Max |  | Left | 1.1988e-08 | 1012467.1738 | 3.0456e-09 | 24100810.7725 | 5.9869e-05 | 664449161.4491
L16 | CB-SW | RSAy-pT | Max |  | Right | 1.1988e-08 | 1012467.1738 | 3.0456e-09 | 24100810.7725 | 2.9147e-05 | 672013465.2847
L16 | CB-SW | RSAy-nT | Max |  | Left | 1.1988e-08 | 1012467.1738 | 3.0456e-09 | 24100810.7725 | 5.9869e-05 | 664449161.4491
L16 | CB-SW | RSAy-nT | Max |  | Right | 1.1988e-08 | 1012467.1738 | 3.0456e-09 | 24100810.7725 | 2.9147e-05 | 672013465.2847
L16 | CB-SW | RSAx-pT | Max |  | Left | 7.5886e-09 | 1820821.1696 | 9.3136e-10 | 5951220.4801 | 5.9609e-07 | 1197511076.7663
L16 | CB-SW | RSAx-pT | Max |  | Right | 7.5886e-09 | 1820821.1696 | 9.3136e-10 | 5951220.4801 | 2.3845e-07 | 1205973392.853
L16 | CB-SW | RSAx-nT | Max |  | Left | 6.2038e-09 | 1805895.224 | 9.3136e-10 | 5587328.3212 | 2.3846e-07 | 1187703724.9907
L16 | CB-SW | RSAx-nT | Max |  | Right | 6.2038e-09 | 1805895.224 | 9.3136e-10 | 5587328.3212 | 2.7483e-11 | 1196078496.332
L16 | CB-SW | StaticTx | Single Step |  | Left | 6.8944e-09 | 1440121.039 | -9.5007e-24 | -35315591.9778 | 1.6689e-06 | 946248899.6919
L16 | CB-SW | StaticTx | Single Step |  | Right | 6.8944e-09 | 1440121.039 | -9.5007e-24 | -35315591.9778 | 0 | -954710871.8279
L16 | CB-SW | StaticTy | Single Step |  | Left | 7.1472e-08 | 1761349.5587 | -1.0245e-08 | -43192763.7871 | -5.0068e-06 | 1157315951.5373
L16 | CB-SW | StaticTy | Single Step |  | Right | 7.1472e-08 | 1761349.5587 | -1.0245e-08 | -43192763.7871 | 2.861e-06 | -1167665465.9658
L16 | CB-SW | RSAATx | Max |  | Left | 6.8976e-09 | 3015165.6827 | 3.8254e-14 | -35302098.0059 | 1.669e-06 | 1982266771.5428
L16 | CB-SW | RSAATx | Max |  | Right | 6.8976e-09 | 3015165.6827 | 3.8254e-14 | -35302098.0059 | 2.7483e-11 | 88330711.6866
L16 | CB-SW | RSAATx | Min |  | Left | 6.8912e-09 | -134923.6047 | -3.8254e-14 | -35329085.9497 | 1.6689e-06 | -89768972.159
L16 | CB-SW | RSAATx | Min |  | Right | 6.8912e-09 | -134923.6047 | -3.8254e-14 | -35329085.9497 | -2.7483e-11 | -1997752455.3424
L16 | CB-SW | RSAATy | Max |  | Left | 7.8242e-08 | 2430528.9653 | -7.4318e-09 | -27377509.8309 | 5.4445e-05 | 1596199162.0735
L16 | CB-SW | RSAATy | Max |  | Right | 7.8242e-08 | 2430528.9653 | -7.4318e-09 | -27377509.8309 | 3.177e-05 | -723225902.5835
L16 | CB-SW | RSAATy | Min |  | Left | 6.4702e-08 | 1092170.1522 | -1.3057e-08 | -59008017.7432 | -6.4459e-05 | 718432741.0011
L16 | CB-SW | RSAATy | Min |  | Right | 6.4702e-08 | 1092170.1522 | -1.3057e-08 | -59008017.7432 | -2.6048e-05 | -1612105029.3482
L16 | CB-SE | RSAx | Max |  | Left | 0 | 1717749.9056 | 6.4882e-14 | 2052.5986 | 1.7468e-11 | 1100807416.4427
L16 | CB-SE | RSAx | Max |  | Right | 0 | 1717749.9056 | 6.4882e-14 | 2052.5986 | 3.5091e-11 | 1085029545.6911
L16 | CB-SE | RSAy | Max |  | Left | 0 | 573341.3121 | 8.6873e-09 | 29766263.5175 | 2.1288e-05 | 367662097.5582
L16 | CB-SE | RSAy | Max |  | Right | 0 | 573341.3121 | 8.6873e-09 | 29766263.5175 | 1.1858e-05 | 361914954.9918
L16 | CB-SE | RSAy-pT | Max |  | Left | 0 | 889563.8966 | 9.3858e-09 | 42517280.3044 | 2.1884e-05 | 570361059.6898
L16 | CB-SE | RSAy-pT | Max |  | Right | 0 | 889563.8966 | 9.3858e-09 | 42517280.3044 | 1.2334e-05 | 561609231.6296
L16 | CB-SE | RSAy-nT | Max |  | Left | 0 | 889563.8966 | 9.3858e-09 | 42517280.3044 | 2.1884e-05 | 570361059.6898
L16 | CB-SE | RSAy-nT | Max |  | Right | 0 | 889563.8966 | 9.3858e-09 | 42517280.3044 | 1.2334e-05 | 561609231.6296
L16 | CB-SE | RSAx-pT | Max |  | Left | 0 | 1944182.4418 | 4.6573e-10 | 9140456.1823 | 2.9804e-07 | 1245951430.3082
L16 | CB-SE | RSAx-pT | Max |  | Right | 0 | 1944182.4418 | 4.6573e-10 | 9140456.1823 | 2.3845e-07 | 1228020934.0998
L16 | CB-SE | RSAx-nT | Max |  | Left | 0 | 1930412.8092 | 4.6573e-10 | 8580008.3675 | 2.3844e-07 | 1237124859.2081
L16 | CB-SE | RSAx-nT | Max |  | Right | 0 | 1930412.8092 | 4.6573e-10 | 8580008.3675 | 2.3845e-07 | 1219325647.7517
L16 | CB-SE | StaticTx | Single Step |  | Left | 0 | 1329649.7591 | 9.3132e-10 | -54413957.9428 | 4.7684e-07 | 852341152.8797
L16 | CB-SE | StaticTx | Single Step |  | Right | 0 | 1329649.7591 | 9.3132e-10 | -54413957.9428 | 9.5367e-07 | -839638165.5554
L16 | CB-SE | StaticTy | Single Step |  | Left | 0 | 1626235.5374 | 0 | -66550993.972 | 0 | 1042460595.4103
L16 | CB-SE | StaticTy | Single Step |  | Right | 0 | 1626235.5374 | 0 | -66550993.972 | 1.9073e-06 | -1026924125.9021
L16 | CB-SE | RSAATx | Max |  | Left | 0 | 3047399.6647 | 9.3139e-10 | -54411905.3442 | 4.7685e-07 | 1953148569.3224
L16 | CB-SE | RSAATx | Max |  | Right | 0 | 3047399.6647 | 9.3139e-10 | -54411905.3442 | 9.5371e-07 | 245391380.1357
L16 | CB-SE | RSAATx | Min |  | Left | 0 | -388100.1465 | 9.3126e-10 | -54416010.5414 | 4.7682e-07 | -248466263.563
L16 | CB-SE | RSAATx | Min |  | Right | 0 | -388100.1465 | 9.3126e-10 | -54416010.5414 | 9.5364e-07 | -1924667711.2464
L16 | CB-SE | RSAATy | Max |  | Left | 0 | 2199576.8495 | 8.6873e-09 | -36784730.4545 | 2.1288e-05 | 1410122692.9685
L16 | CB-SE | RSAATy | Max |  | Right | 0 | 2199576.8495 | 8.6873e-09 | -36784730.4545 | 1.3765e-05 | -665009170.9104
L16 | CB-SE | RSAATy | Min |  | Left | 0 | 1052894.2252 | -8.6873e-09 | -96317257.4895 | -2.1288e-05 | 674798497.8522
L16 | CB-SE | RSAATy | Min |  | Right | 0 | 1052894.2252 | -8.6873e-09 | -96317257.4895 | -9.9503e-06 | -1388839080.8939
L16 | CB-NW | RSAx | Max |  | Left | 3.777e-06 | 1575035.7502 | 1.1083e-12 | 13340.4929 | 2.553e-10 | 1036012031.7005
L16 | CB-NW | RSAx | Max |  | Right | 1.8885e-06 | 1575035.7502 | 5.074e-13 | 13340.4929 | 1.5088e-10 | 1043035684.2096
L16 | CB-NW | RSAy | Max |  | Left | 3.7221e-08 | 669181.2641 | 1.514e-06 | 15815254.2055 | 0.00036195 | 438884431.7108
L16 | CB-NW | RSAy | Max |  | Right | 1.788e-08 | 669181.2641 | 7.2084e-07 | 15815254.2055 | 0.00018763 | 444440794.1767
L16 | CB-NW | RSAy-pT | Max |  | Left | 5.904e-08 | 1012468.79 | 1.5144e-06 | 24100810.8235 | 0.00036243 | 664450224.0069
L16 | CB-NW | RSAy-pT | Max |  | Right | 6.0764e-08 | 1012468.79 | 7.2084e-07 | 24100810.8235 | 0.00018763 | 672014535.9903
L16 | CB-NW | RSAy-nT | Max |  | Left | 5.904e-08 | 1012468.79 | 1.5144e-06 | 24100810.8235 | 0.00036243 | 664450224.0069
L16 | CB-NW | RSAy-nT | Max |  | Right | 6.0764e-08 | 1012468.79 | 7.2084e-07 | 24100810.8235 | 0.00018763 | 672014535.9903
L16 | CB-NW | RSAx-pT | Max |  | Left | 3.8031e-06 | 1820812.1057 | 6.986e-09 | 5951066.8649 | 1.6692e-06 | 1197505124.6944
L16 | CB-NW | RSAx-pT | Max |  | Right | 1.9055e-06 | 1820812.1057 | 1.1647e-09 | 5951066.8649 | 2.3857e-07 | 1205967380.5883
L16 | CB-NW | RSAx-nT | Max |  | Left | 3.7952e-06 | 1805886.1657 | 3.0279e-09 | 5587174.7108 | 3.5788e-07 | 1187697776.6219
L16 | CB-NW | RSAx-nT | Max |  | Right | 1.9101e-06 | 1805886.1657 | 1.1647e-09 | 5587174.7108 | 2.3857e-07 | 1196072487.8048
L16 | CB-NW | StaticTx | Single Step |  | Left | 1.6161e-07 | -1440120.3419 | -1.8626e-09 | -35315591.3854 | -1.9073e-06 | -946248441.6778
L16 | CB-NW | StaticTx | Single Step |  | Right | -8.3113e-08 | -1440120.3419 | -4.6566e-09 | -35315591.3854 | -9.5367e-07 | 954710409.5647
L16 | CB-NW | StaticTy | Single Step |  | Left | 1.0415e-07 | -1761348.706 | -5.4017e-08 | -43192763.0626 | -9.5367e-06 | -1157315391.3742
L16 | CB-NW | StaticTy | Single Step |  | Right | -2.1444e-07 | -1761348.706 | 5.5879e-09 | -43192763.0626 | 0 | 1167664900.6061
L16 | CB-NW | RSAATx | Max |  | Left | 3.9386e-06 | 134915.4083 | -1.8615e-09 | -35302250.8925 | -1.9071e-06 | 89763590.0227
L16 | CB-NW | RSAATx | Max |  | Right | 1.8054e-06 | 134915.4083 | -4.6561e-09 | -35302250.8925 | -9.5352e-07 | 1997746093.7744
L16 | CB-NW | RSAATx | Min |  | Left | -3.6154e-06 | -3015156.092 | -1.8638e-09 | -35328931.8783 | -1.9076e-06 | -1982260473.3782
L16 | CB-NW | RSAATx | Min |  | Right | -1.9716e-06 | -3015156.092 | -4.6571e-09 | -35328931.8783 | -9.5383e-07 | -88325274.6449
L16 | CB-NW | RSAATy | Max |  | Left | 1.4137e-07 | -1092167.4419 | 1.46e-06 | -27377508.8571 | 0.00035241 | -718430959.6634
L16 | CB-NW | RSAATy | Max |  | Right | -1.9656e-07 | -1092167.4419 | 7.2643e-07 | -27377508.8571 | 0.00018763 | 1612105694.7829
L16 | CB-NW | RSAATy | Min |  | Left | 6.693e-08 | -2430529.9702 | -1.568e-06 | -59008017.2681 | -0.00037149 | -1596199823.085
L16 | CB-NW | RSAATy | Min |  | Right | -2.3232e-07 | -2430529.9702 | -7.1526e-07 | -59008017.2681 | -0.00018763 | 723224106.4294
L16 | CB-NE | RSAx | Max |  | Left | 4.8149e-12 | 1717741.4784 | 9.3643e-14 | 2287.566 | 2.4565e-11 | 1100802012.3031
L16 | CB-NE | RSAx | Max |  | Right | 4.8149e-12 | 1717741.4784 | 9.3643e-14 | 2287.566 | 6.6373e-11 | 1085024226.2099
L16 | CB-NE | RSAy | Max |  | Left | 6.9666e-09 | 573342.6488 | 1.0426e-08 | 29766263.4766 | 2.1848e-05 | 367662954.3456
L16 | CB-NE | RSAy | Max |  | Right | 6.9666e-09 | 573342.6488 | 1.0426e-08 | 29766263.4766 | 6.4411e-05 | 361915799.0911
L16 | CB-NE | RSAy-pT | Max |  | Left | 2.3088e-08 | 889565.5427 | 1.0892e-08 | 42517280.2892 | 2.2324e-05 | 570362115.3402
L16 | CB-NE | RSAy-pT | Max |  | Right | 2.3088e-08 | 889565.5427 | 1.0892e-08 | 42517280.2892 | 6.4888e-05 | 561610270.6337
L16 | CB-NE | RSAy-nT | Max |  | Left | 2.3088e-08 | 889565.5427 | 1.0892e-08 | 42517280.2892 | 2.2324e-05 | 570362115.3402
L16 | CB-NE | RSAy-nT | Max |  | Right | 2.3088e-08 | 889565.5427 | 1.0892e-08 | 42517280.2892 | 6.4888e-05 | 561610270.6337
L16 | CB-NE | RSAx-pT | Max |  | Left | 5.2799e-09 | 1944174.2325 | 4.6575e-10 | 9140691.1676 | 5.9629e-08 | 1245946166.2462
L16 | CB-NE | RSAx-pT | Max |  | Right | 5.2799e-09 | 1944174.2325 | 4.6575e-10 | 9140691.1676 | 2.3848e-07 | 1228015751.9075
L16 | CB-NE | RSAx-nT | Max |  | Left | 3.0545e-09 | 1930404.5928 | 6.9859e-10 | 8580243.3522 | 5.9629e-08 | 1237119590.5181
L16 | CB-NE | RSAx-nT | Max |  | Right | 3.0545e-09 | 1930404.5928 | 6.9859e-10 | 8580243.3522 | 2.3848e-07 | 1219320461.0236
L16 | CB-NE | StaticTx | Single Step |  | Left | -1.8487e-08 | -1329650.6505 | -2.6427e-23 | -54413958.0183 | -1.4305e-06 | -852341725.7471
L16 | CB-NE | StaticTx | Single Step |  | Right | -1.8487e-08 | -1329650.6505 | -2.6427e-23 | -54413958.0183 | 0 | 839638727.017
L16 | CB-NE | StaticTy | Single Step |  | Left | 3.9786e-09 | -1626236.6276 | -1.8626e-09 | -66550994.0644 | -9.5367e-07 | -1042461296.0416
L16 | CB-NE | StaticTy | Single Step |  | Right | 3.9786e-09 | -1626236.6276 | -1.8626e-09 | -66550994.0644 | 0 | 1026924812.5838
L16 | CB-NE | RSAATx | Max |  | Left | -1.8482e-08 | 388090.8279 | 9.3643e-14 | -54411670.4523 | -1.4305e-06 | 248460286.556
L16 | CB-NE | RSAATx | Max |  | Right | -1.8482e-08 | 388090.8279 | 9.3643e-14 | -54411670.4523 | 6.6373e-11 | 1924662953.2269
L16 | CB-NE | RSAATx | Min |  | Left | -1.8492e-08 | -3047392.1289 | -9.3643e-14 | -54416245.5843 | -1.4305e-06 | -1953143738.0503
L16 | CB-NE | RSAATx | Min |  | Right | -1.8492e-08 | -3047392.1289 | -9.3643e-14 | -54416245.5843 | -6.6373e-11 | -245385499.1929
L16 | CB-NE | RSAATy | Max |  | Left | 1.0945e-08 | -1052893.9788 | 8.5633e-09 | -36784730.5879 | 2.0894e-05 | -674798341.696
L16 | CB-NE | RSAATy | Max |  | Right | 1.0945e-08 | -1052893.9788 | 8.5633e-09 | -36784730.5879 | 6.4411e-05 | 1388840611.6749
L16 | CB-NE | RSAATy | Min |  | Left | -2.988e-09 | -2199579.2764 | -1.2289e-08 | -96317257.541 | -2.2801e-05 | -1410124250.3872
L16 | CB-NE | RSAATy | Min |  | Right | -2.988e-09 | -2199579.2764 | -1.2289e-08 | -96317257.541 | -6.4411e-05 | 665009013.4927
L15 | CB-SW | RSAx | Max |  | Left | 2.9376e-12 | 1612586.1222 | 2.2631e-14 | 20061.8322 | 2.3302e-11 | 1060718460.7358
L15 | CB-SW | RSAx | Max |  | Right | 2.9376e-12 | 1612586.1222 | 2.2631e-14 | 20061.8322 | 1.6982e-11 | 1067895741.0189
L15 | CB-SW | RSAy | Max |  | Left | 2.1312e-09 | 589203.6557 | 5.9464e-09 | 13978844.5703 | 2.1894e-05 | 386374834.2544
L15 | CB-SW | RSAy | Max |  | Right | 2.1312e-09 | 589203.6557 | 5.9464e-09 | 13978844.5703 | 9.2443e-06 | 391381197.5817
L15 | CB-SW | RSAy-pT | Max |  | Left | 4.9671e-09 | 940627.2574 | 8.2747e-09 | 22461474.9883 | 2.2371e-05 | 617300491.5971
L15 | CB-SW | RSAy-pT | Max |  | Right | 4.9671e-09 | 940627.2574 | 8.2747e-09 | 22461474.9883 | 9.7211e-06 | 624334694.5857
L15 | CB-SW | RSAy-nT | Max |  | Left | 4.9671e-09 | 940627.2574 | 8.2747e-09 | 22461474.9883 | 2.2371e-05 | 617300491.5971
L15 | CB-SW | RSAy-nT | Max |  | Right | 4.9671e-09 | 940627.2574 | 8.2747e-09 | 22461474.9883 | 9.7211e-06 | 624334694.5857
L15 | CB-SW | RSAx-pT | Max |  | Left | 1.5736e-09 | 1864059.3446 | 4.6568e-10 | 6102556.5525 | 6.5567e-07 | 1225964582.1348
L15 | CB-SW | RSAx-pT | Max |  | Right | 1.5736e-09 | 1864059.3446 | 4.6568e-10 | 6102556.5525 | 2.3844e-07 | 1234594273.1451
L15 | CB-SW | RSAx-nT | Max |  | Left | 2.8546e-09 | 1849178.6516 | 1.1644e-10 | 5739163.8171 | 1.4903e-07 | 1216186444.4396
L15 | CB-SW | RSAx-nT | Max |  | Right | 2.8546e-09 | 1849178.6516 | 1.1644e-10 | 5739163.8171 | 1.6982e-11 | 1224729896.1611
L15 | CB-SW | StaticTx | Single Step |  | Left | -3.2592e-09 | 1483175.2202 | 4.4912e-24 | -36430844.8945 | -3.0994e-06 | 974592102.0157
L15 | CB-SW | StaticTx | Single Step |  | Right | -3.2592e-09 | 1483175.2202 | 4.4912e-24 | -36430844.8945 | 1.9073e-06 | -983199188.6416
L15 | CB-SW | StaticTy | Single Step |  | Left | -5.5104e-10 | 1814011.7812 | 2.794e-09 | -44557017.3779 | -2.3842e-07 | 1191984338.0008
L15 | CB-SW | StaticTy | Single Step |  | Right | -5.5104e-10 | 1814011.7812 | 2.794e-09 | -44557017.3779 | 9.5367e-07 | -1202511213.1833
L15 | CB-SW | RSAATx | Max |  | Left | -3.2562e-09 | 3095761.3424 | 2.2631e-14 | -36410783.0622 | -3.0994e-06 | 2035310562.7516
L15 | CB-SW | RSAATx | Max |  | Right | -3.2562e-09 | 3095761.3424 | 2.2631e-14 | -36410783.0622 | 1.9074e-06 | 84696552.3773
L15 | CB-SW | RSAATx | Min |  | Left | -3.2621e-09 | -129410.902 | -2.2631e-14 | -36450906.7267 | -3.0995e-06 | -86126358.7201
L15 | CB-SW | RSAATx | Min |  | Right | -3.2621e-09 | -129410.902 | -2.2631e-14 | -36450906.7267 | 1.9073e-06 | -2051094929.6606
L15 | CB-SW | RSAATy | Max |  | Left | 1.5802e-09 | 2403215.4369 | 8.7403e-09 | -30578172.8075 | 2.1655e-05 | 1578359172.2552
L15 | CB-SW | RSAATy | Max |  | Right | 1.5802e-09 | 2403215.4369 | 8.7403e-09 | -30578172.8075 | 1.0198e-05 | -811130015.6016
L15 | CB-SW | RSAATy | Min |  | Left | -2.6823e-09 | 1224808.1255 | -3.1524e-09 | -58535861.9482 | -2.2132e-05 | 805609503.7463
L15 | CB-SW | RSAATy | Min |  | Right | -2.6823e-09 | 1224808.1255 | -3.1524e-09 | -58535861.9482 | -8.2906e-06 | -1593892410.765
L15 | CB-SE | RSAx | Max |  | Left | 0 | 1758227.506 | 1.0087e-13 | 3424.1274 | 4.1798e-11 | 1126753191.4188
L15 | CB-SE | RSAx | Max |  | Right | 0 | 1758227.506 | 1.0087e-13 | 3424.1274 | 2.2551e-11 | 1110591519.8638
L15 | CB-SE | RSAy | Max |  | Left | 0 | 503387.5239 | 5.9497e-08 | 29369433.1815 | 4.4972e-05 | 322798569.9239
L15 | CB-SE | RSAy | Max |  | Right | 0 | 503387.5239 | 5.9497e-08 | 29369433.1815 | 1.7761e-05 | 317762343.4063
L15 | CB-SE | RSAy-pT | Max |  | Left | 0 | 827039.0331 | 5.973e-08 | 42423532.1375 | 4.5448e-05 | 530258897.1012
L15 | CB-SE | RSAy-pT | Max |  | Right | 0 | 827039.0331 | 5.973e-08 | 42423532.1375 | 1.7761e-05 | 522148561.6542
L15 | CB-SE | RSAy-nT | Max |  | Left | 0 | 827039.0331 | 5.973e-08 | 42423532.1375 | 4.5448e-05 | 530258897.1012
L15 | CB-SE | RSAy-nT | Max |  | Right | 0 | 827039.0331 | 5.973e-08 | 42423532.1375 | 1.7761e-05 | 522148561.6542
L15 | CB-SE | RSAx-pT | Max |  | Left | 0 | 1989898.491 | 4.6576e-10 | 9364967.8491 | 4.1727e-07 | 1275254943.835
L15 | CB-SE | RSAx-pT | Max |  | Right | 0 | 1989898.491 | 4.6576e-10 | 9364967.8491 | 2.3844e-07 | 1256891095.7944
L15 | CB-SE | RSAx-nT | Max |  | Left | 0 | 1976169.8667 | 2.3293e-10 | 8805228.0708 | 4.1798e-11 | 1266454651.82
L15 | CB-SE | RSAx-nT | Max |  | Right | 0 | 1976169.8667 | 2.3293e-10 | 8805228.0708 | 2.2551e-11 | 1248221713.4663
L15 | CB-SE | StaticTx | Single Step |  | Left | 0 | 1369455.0891 | 9.3132e-10 | -56137416.3332 | 1.1921e-06 | 877857698.3926
L15 | CB-SE | StaticTx | Single Step |  | Right | 0 | 1369455.0891 | 9.3132e-10 | -56137416.3332 | 9.5367e-07 | -864773902.441
L15 | CB-SE | StaticTy | Single Step |  | Left | 0 | 1674925.1177 | 0 | -68659306.3811 | 2.3842e-07 | 1073672201.8121
L15 | CB-SE | StaticTy | Single Step |  | Right | 0 | 1674925.1177 | 0 | -68659306.3811 | 9.5367e-07 | -1057670010.4244
L15 | CB-SE | RSAATx | Max |  | Left | 0 | 3127682.5951 | 9.3142e-10 | -56133992.2058 | 1.1921e-06 | 2004610889.8113
L15 | CB-SE | RSAATx | Max |  | Right | 0 | 3127682.5951 | 9.3142e-10 | -56133992.2058 | 9.537e-07 | 245817617.4228
L15 | CB-SE | RSAATx | Min |  | Left | 0 | -388772.417 | 9.3122e-10 | -56140840.4606 | 1.1921e-06 | -248895493.0262
L15 | CB-SE | RSAATx | Min |  | Right | 0 | -388772.417 | 9.3122e-10 | -56140840.4606 | 9.5365e-07 | -1975365422.3047
L15 | CB-SE | RSAATy | Max |  | Left | 0 | 2178312.6416 | 5.9497e-08 | -39289873.1995 | 4.521e-05 | 1396470771.736
L15 | CB-SE | RSAATy | Max |  | Right | 0 | 2178312.6416 | 5.9497e-08 | -39289873.1995 | 1.8715e-05 | -739907667.0181
L15 | CB-SE | RSAATy | Min |  | Left | 0 | 1171537.5937 | -5.9497e-08 | -98028739.5626 | -4.4733e-05 | 750873631.8881
L15 | CB-SE | RSAATy | Min |  | Right | 0 | 1171537.5937 | -5.9497e-08 | -98028739.5626 | -1.6808e-05 | -1375432353.8307
L15 | CB-NW | RSAx | Max |  | Left | 1.925e-06 | 1612578.2942 | 8.8305e-13 | 20223.9765 | 2.5225e-10 | 1060713322.0899
L15 | CB-NW | RSAx | Max |  | Right | 9.6251e-07 | 1612578.2942 | 4.1168e-13 | 20223.9765 | 1.9318e-10 | 1067890546.6552
L15 | CB-NW | RSAy | Max |  | Left | 5.264e-08 | 589205.2891 | 9.5176e-07 | 13978844.2324 | 0.00030434 | 386375907.8438
L15 | CB-NW | RSAy | Max |  | Right | 2.3758e-08 | 589205.2891 | 5.4854e-07 | 13978844.2324 | 0.00023399 | 391382280.0944
L15 | CB-NW | RSAy-pT | Max |  | Left | 5.668e-08 | 940628.5547 | 9.5316e-07 | 22461474.9479 | 0.0003053 | 617301344.314
L15 | CB-NW | RSAy-pT | Max |  | Right | 3.0491e-08 | 940628.5547 | 5.4993e-07 | 22461474.9479 | 0.00023399 | 624335554.202
L15 | CB-NW | RSAy-nT | Max |  | Left | 5.668e-08 | 940628.5547 | 9.5316e-07 | 22461474.9479 | 0.0003053 | 617301344.314
L15 | CB-NW | RSAy-nT | Max |  | Right | 3.0491e-08 | 940628.5547 | 5.4993e-07 | 22461474.9479 | 0.00023399 | 624335554.202
L15 | CB-NW | RSAx-pT | Max |  | Left | 1.935e-06 | 1864051.2794 | 3.4933e-09 | 6102718.901 | 1.1946e-07 | 1225959287.6755
L15 | CB-NW | RSAx-pT | Max |  | Right | 9.6858e-07 | 1864051.2794 | 9.3173e-10 | 6102718.901 | 2.3861e-07 | 1234588921.5404
L15 | CB-NW | RSAx-nT | Max |  | Left | 1.9285e-06 | 1849170.5943 | 6.9937e-10 | 5739326.1584 | 8.3472e-07 | 1216181155.1347
L15 | CB-NW | RSAx-nT | Max |  | Right | 9.6654e-07 | 1849170.5943 | 1.3974e-09 | 5739326.1584 | 2.3861e-07 | 1224724549.758
L15 | CB-NW | StaticTx | Single Step |  | Left | -2.5621e-08 | -1483174.2497 | 1.8626e-09 | -36430845.7828 | 9.0599e-06 | -974591464.4358
L15 | CB-NW | StaticTx | Single Step |  | Right | -2.5665e-09 | -1483174.2497 | -1.8626e-09 | -36430845.7828 | 3.8147e-06 | 983198545.2206
L15 | CB-NW | StaticTy | Single Step |  | Left | 4.7543e-08 | -1814010.5943 | 1.6764e-08 | -44557018.4643 | 5.722e-06 | -1191983558.2241
L15 | CB-NW | StaticTy | Single Step |  | Right | -1.0009e-08 | -1814010.5943 | -3.3528e-08 | -44557018.4643 | 4.7684e-06 | 1202510426.2629
L15 | CB-NW | RSAATx | Max |  | Left | 1.8994e-06 | 129404.0444 | 1.8635e-09 | -36410621.8064 | 9.0602e-06 | 86121857.6541
L15 | CB-NW | RSAATx | Max |  | Right | 9.5994e-07 | 129404.0444 | -1.8622e-09 | -36410621.8064 | 3.8149e-06 | 2051089091.8758
L15 | CB-NW | RSAATx | Min |  | Left | -1.9507e-06 | -3095752.5439 | 1.8618e-09 | -36451069.7593 | 9.0597e-06 | -2035304786.5257
L15 | CB-NW | RSAATx | Min |  | Right | -9.6508e-07 | -3095752.5439 | -1.8631e-09 | -36451069.7593 | 3.8145e-06 | -84692001.4347
L15 | CB-NW | RSAATy | Max |  | Left | 1.0018e-07 | -1224805.3052 | 9.6853e-07 | -30578174.2319 | 0.00031007 | -805607650.3804
L15 | CB-NW | RSAATy | Max |  | Right | 1.3748e-08 | -1224805.3052 | 5.1501e-07 | -30578174.2319 | 0.00023875 | 1593892706.3573
L15 | CB-NW | RSAATy | Min |  | Left | -5.0963e-09 | -2403215.8834 | -9.35e-07 | -58535862.6967 | -0.00029862 | -1578359466.0679
L15 | CB-NW | RSAATy | Min |  | Right | -3.3767e-08 | -2403215.8834 | -5.8206e-07 | -58535862.6967 | -0.00022922 | 811128146.1685
L15 | CB-NE | RSAx | Max |  | Left | 4.4643e-12 | 1758220.0383 | 4.151e-14 | 3163.7392 | 4.0891e-11 | 1126748401.5943
L15 | CB-NE | RSAx | Max |  | Right | 4.4643e-12 | 1758220.0383 | 4.151e-14 | 3163.7392 | 4.0751e-11 | 1110586807.0271
L15 | CB-NE | RSAy | Max |  | Left | 5.9622e-09 | 503388.4682 | 5.8741e-08 | 29369433.2479 | 4.4399e-05 | 322799175.547
L15 | CB-NE | RSAy | Max |  | Right | 5.9622e-09 | 503388.4682 | 5.8741e-08 | 29369433.2479 | 1.6889e-05 | 317762939.3928
L15 | CB-NE | RSAy-pT | Max |  | Left | 8.6123e-09 | 827040.3873 | 5.9207e-08 | 42423532.1611 | 4.4577e-05 | 530259766.1828
L15 | CB-NE | RSAy-pT | Max |  | Right | 8.6123e-09 | 827040.3873 | 5.9207e-08 | 42423532.1611 | 1.7127e-05 | 522149415.8267
L15 | CB-NE | RSAy-nT | Max |  | Left | 8.6123e-09 | 827040.3873 | 5.9207e-08 | 42423532.1611 | 4.4577e-05 | 530259766.1828
L15 | CB-NE | RSAy-nT | Max |  | Right | 8.6123e-09 | 827040.3873 | 5.9207e-08 | 42423532.1611 | 1.7127e-05 | 522149415.8267
L15 | CB-NE | RSAx-pT | Max |  | Left | 1.0656e-08 | 1989891.3121 | 9.3136e-10 | 9364707.4311 | 2.9806e-07 | 1275250339.617
L15 | CB-NE | RSAx-pT | Max |  | Right | 1.0656e-08 | 1989891.3121 | 9.3136e-10 | 9364707.4311 | 2.3846e-07 | 1256886564.8491
L15 | CB-NE | RSAx-nT | Max |  | Left | 3.4405e-09 | 1976162.6783 | 4.151e-14 | 8804967.6538 | 1.1925e-07 | 1266450041.4692
L15 | CB-NE | RSAx-nT | Max |  | Right | 3.4405e-09 | 1976162.6783 | 4.151e-14 | 8804967.6538 | 4.0751e-11 | 1248217176.511
L15 | CB-NE | StaticTx | Single Step |  | Left | -2.4495e-08 | -1369456.2702 | 1.8626e-09 | -56137416.2075 | 7.1526e-07 | -877858457.4973
L15 | CB-NE | StaticTx | Single Step |  | Right | -2.4495e-08 | -1369456.2702 | 1.8626e-09 | -56137416.2075 | -9.5367e-07 | 864774646.3506
L15 | CB-NE | StaticTy | Single Step |  | Left | -6.2974e-08 | -1674926.5622 | 1.8626e-09 | -68659306.2274 | -1.4305e-06 | -1073673130.2163
L15 | CB-NE | StaticTy | Single Step |  | Right | -6.2974e-08 | -1674926.5622 | 1.8626e-09 | -68659306.2274 | 1.9073e-06 | 1057670920.2447
L15 | CB-NE | RSAATx | Max |  | Left | -2.4491e-08 | 388763.7681 | 1.8627e-09 | -56134252.4683 | 7.153e-07 | 248889944.097
L15 | CB-NE | RSAATx | Max |  | Right | -2.4491e-08 | 388763.7681 | 1.8627e-09 | -56134252.4683 | -9.5363e-07 | 1975361453.3778
L15 | CB-NE | RSAATx | Min |  | Left | -2.45e-08 | -3127676.3085 | 1.8626e-09 | -56140579.9467 | 7.1521e-07 | -2004606859.0917
L15 | CB-NE | RSAATx | Min |  | Right | -2.45e-08 | -3127676.3085 | 1.8626e-09 | -56140579.9467 | -9.5372e-07 | -245812160.6765
L15 | CB-NE | RSAATy | Max |  | Left | -5.7012e-08 | -1171538.094 | 6.0604e-08 | -39289872.9794 | 4.2968e-05 | -750873954.6693
L15 | CB-NE | RSAATy | Max |  | Right | -5.7012e-08 | -1171538.094 | 6.0604e-08 | -39289872.9794 | 1.8796e-05 | 1375433859.6375
L15 | CB-NE | RSAATy | Min |  | Left | -6.8936e-08 | -2178315.0305 | -5.6878e-08 | -98028739.4753 | -4.5829e-05 | -1396472305.7634
L15 | CB-NE | RSAATy | Min |  | Right | -6.8936e-08 | -2178315.0305 | -5.6878e-08 | -98028739.4753 | -1.4982e-05 | 739907980.8518
L14 | CB-SW | RSAx | Max |  | Left | 2.6828e-12 | 1656774.9465 | 2.3846e-14 | 30338.1707 | 3.6517e-11 | 1089753732.7479
L14 | CB-SW | RSAx | Max |  | Right | 2.6828e-12 | 1656774.9465 | 2.3846e-14 | 30338.1707 | 2.5121e-11 | 1097189747.2938
L14 | CB-SW | RSAy | Max |  | Left | 4.494e-09 | 515232.966 | 5.7066e-09 | 12203286.1993 | 3.1653e-05 | 337728075.7006
L14 | CB-SW | RSAy | Max |  | Right | 4.494e-09 | 515232.966 | 5.7066e-09 | 12203286.1993 | 2.7631e-05 | 342388103.7412
L14 | CB-SW | RSAy-pT | Max |  | Left | 4.8894e-09 | 875824.6984 | 5.9395e-09 | 20919906.8869 | 3.2726e-05 | 574655034.0656
L14 | CB-SW | RSAy-pT | Max |  | Right | 4.8894e-09 | 875824.6984 | 5.9395e-09 | 20919906.8869 | 2.7869e-05 | 581442232.189
L14 | CB-SW | RSAy-nT | Max |  | Left | 4.8894e-09 | 875824.6984 | 5.9395e-09 | 20919906.8869 | 3.2726e-05 | 574655034.0656
L14 | CB-SW | RSAy-nT | Max |  | Right | 4.8894e-09 | 875824.6984 | 5.9395e-09 | 20919906.8869 | 2.7869e-05 | 581442232.189
L14 | CB-SW | RSAx-pT | Max |  | Left | 4.1363e-09 | 1914516.5252 | 5.821e-10 | 6281373.1675 | 8.047e-07 | 1259102629.2781
L14 | CB-SW | RSAx-pT | Max |  | Right | 4.1363e-09 | 1914516.5252 | 5.821e-10 | 6281373.1675 | 9.537e-07 | 1268059734.6254
L14 | CB-SW | RSAx-nT | Max |  | Left | 2.9586e-09 | 1899704.0979 | 1.1642e-09 | 5918641.5711 | 3.5766e-07 | 1249370190.2268
L14 | CB-SW | RSAx-nT | Max |  | Right | 2.9586e-09 | 1899704.0979 | 1.1642e-09 | 5918641.5711 | 7.1528e-07 | 1258239769.57
L14 | CB-SW | StaticTx | Single Step |  | Left | 1.6112e-08 | 1520549.2595 | -5.5879e-09 | -37452327.7548 | -6.6757e-06 | 999058052.1294
L14 | CB-SW | StaticTx | Single Step |  | Right | 1.6112e-08 | 1520549.2595 | -5.5879e-09 | -37452327.7548 | 3.8147e-06 | -1008066970.3499
L14 | CB-SW | StaticTy | Single Step |  | Left | -1.3309e-08 | 1859723.666 | -9.3132e-09 | -45806315.1368 | -4.2915e-06 | 1221908368.495
L14 | CB-SW | StaticTy | Single Step |  | Right | -1.3309e-08 | 1859723.666 | -9.3132e-09 | -45806315.1368 | 5.722e-06 | -1232926870.6785
L14 | CB-SW | RSAATx | Max |  | Left | 1.6115e-08 | 3177324.206 | -5.5879e-09 | -37421989.5841 | -6.6757e-06 | 2088811784.8772
L14 | CB-SW | RSAATx | Max |  | Right | 1.6115e-08 | 3177324.206 | -5.5879e-09 | -37421989.5841 | 3.8147e-06 | 89122776.9438
L14 | CB-SW | RSAATx | Min |  | Left | 1.611e-08 | -136225.6871 | -5.588e-09 | -37482665.9255 | -6.6758e-06 | -90695680.6185
L14 | CB-SW | RSAATx | Min |  | Right | 1.611e-08 | -136225.6871 | -5.588e-09 | -37482665.9255 | 3.8147e-06 | -2105256717.6437
L14 | CB-SW | RSAATy | Max |  | Left | -8.8146e-09 | 2374956.632 | -3.6066e-09 | -33603028.9375 | 2.7362e-05 | 1559636444.1955
L14 | CB-SW | RSAATy | Max |  | Right | -8.8146e-09 | 2374956.632 | -3.6066e-09 | -33603028.9375 | 3.3353e-05 | -890538766.9373
L14 | CB-SW | RSAATy | Min |  | Left | -1.7803e-08 | 1344490.7001 | -1.502e-08 | -58009601.3362 | -3.5945e-05 | 884180292.7944
L14 | CB-SW | RSAATy | Min |  | Right | -1.7803e-08 | 1344490.7001 | -1.502e-08 | -58009601.3362 | -2.1909e-05 | -1575314974.4197
L14 | CB-SE | RSAx | Max |  | Left | 0 | 1806277.5196 | 6.0112e-14 | 5022.5601 | 2.252e-11 | 1157550245.8919
L14 | CB-SE | RSAx | Max |  | Right | 0 | 1806277.5196 | 6.0112e-14 | 5022.5601 | 4.4109e-11 | 1140938112.9327
L14 | CB-SE | RSAy | Max |  | Left | 0 | 435087.9413 | 1.2933e-08 | 28947025.3433 | 1.8182e-05 | 279005207.2251
L14 | CB-SE | RSAy | Max |  | Right | 0 | 435087.9413 | 1.2933e-08 | 28947025.3433 | 3.4252e-06 | 274644559.9695
L14 | CB-SE | RSAy-pT | Max |  | Left | 0 | 767324.1184 | 1.3399e-08 | 42362577.7653 | 1.8718e-05 | 491972454.299
L14 | CB-SE | RSAy-pT | Max |  | Right | 0 | 767324.1184 | 1.3399e-08 | 42362577.7653 | 3.6637e-06 | 484447848.16
L14 | CB-SE | RSAy-nT | Max |  | Left | 0 | 767324.1184 | 1.3399e-08 | 42362577.7653 | 1.8718e-05 | 491972454.299
L14 | CB-SE | RSAy-nT | Max |  | Right | 0 | 767324.1184 | 1.3399e-08 | 42362577.7653 | 3.6637e-06 | 484447848.16
L14 | CB-SE | RSAx-pT | Max |  | Left | 0 | 2043881.0034 | 2.3289e-10 | 9629021.4232 | 1.1923e-07 | 1309857833.5693
L14 | CB-SE | RSAx-pT | Max |  | Right | 0 | 2043881.0034 | 2.3289e-10 | 9629021.4232 | 2.3846e-07 | 1290980958.3432
L14 | CB-SE | RSAx-nT | Max |  | Left | 0 | 2030206.678 | 4.6572e-10 | 9070152.6148 | 2.9805e-07 | 1301092179.3621
L14 | CB-SE | RSAx-nT | Max |  | Right | 0 | 2030206.678 | 4.6572e-10 | 9070152.6148 | 4.4109e-11 | 1282346033.5438
L14 | CB-SE | StaticTx | Single Step |  | Left | 0 | 1404882.5454 | 3.7253e-09 | -57728209.2255 | 2.6226e-06 | 900586210.5369
L14 | CB-SE | StaticTx | Single Step |  | Right | 0 | 1404882.5454 | 3.7253e-09 | -57728209.2255 | -9.5367e-07 | -887126828.4859
L14 | CB-SE | StaticTy | Single Step |  | Left | 0 | 1718255.1991 | 9.3132e-10 | -70604829.4129 | 2.1458e-06 | 1101470691.8332
L14 | CB-SE | StaticTy | Single Step |  | Right | 0 | 1718255.1991 | 9.3132e-10 | -70604829.4129 | 0 | -1085009049.061
L14 | CB-SE | RSAATx | Max |  | Left | 0 | 3211160.065 | 3.7254e-09 | -57723186.6653 | 2.6226e-06 | 2058136456.4287
L14 | CB-SE | RSAATx | Max |  | Right | 0 | 3211160.065 | 3.7254e-09 | -57723186.6653 | -9.5363e-07 | 253811284.4469
L14 | CB-SE | RSAATx | Min |  | Left | 0 | -401394.9742 | 3.7252e-09 | -57733231.7856 | 2.6226e-06 | -256964035.355
L14 | CB-SE | RSAATx | Min |  | Right | 0 | -401394.9742 | 3.7252e-09 | -57733231.7856 | -9.5372e-07 | -2028064941.4186
L14 | CB-SE | RSAATy | Max |  | Left | 0 | 2153343.1405 | 1.3865e-08 | -41657804.0696 | 2.0328e-05 | 1380475899.0583
L14 | CB-SE | RSAATy | Max |  | Right | 0 | 2153343.1405 | 1.3865e-08 | -41657804.0696 | 3.4252e-06 | -810364489.0915
L14 | CB-SE | RSAATy | Min |  | Left | 0 | 1283167.2578 | -1.2002e-08 | -99551854.7562 | -1.6036e-05 | 822465484.6081
L14 | CB-SE | RSAATy | Min |  | Right | 0 | 1283167.2578 | -1.2002e-08 | -99551854.7562 | -3.4252e-06 | -1359653609.0306
L14 | CB-NW | RSAx | Max |  | Left | 3.8471e-06 | 1656768.288 | 1.375e-12 | 30165.9713 | 3.1592e-10 | 1089749361.2411
L14 | CB-NW | RSAx | Max |  | Right | 1.9236e-06 | 1656768.288 | 4.6214e-13 | 30165.9713 | 2.7223e-10 | 1097185329.4956
L14 | CB-NW | RSAy | Max |  | Left | 6.9099e-08 | 515234.6709 | 9.5502e-07 | 12203286.6115 | 0.00022346 | 337729195.5274
L14 | CB-NW | RSAy | Max |  | Right | 4.0531e-08 | 515234.6709 | 4.6161e-07 | 12203286.6115 | 0.00024218 | 342389234.3763
L14 | CB-NW | RSAy-pT | Max |  | Left | 8.546e-08 | 875825.9382 | 9.5549e-07 | 20919906.8532 | 0.00022465 | 574655848.3322
L14 | CB-NW | RSAy-pT | Max |  | Right | 7.3468e-08 | 875825.9382 | 4.6394e-07 | 20919906.8532 | 0.00024265 | 581443054.4466
L14 | CB-NW | RSAy-nT | Max |  | Left | 8.546e-08 | 875825.9382 | 9.5549e-07 | 20919906.8532 | 0.00022465 | 574655848.3322
L14 | CB-NW | RSAy-nT | Max |  | Right | 7.3468e-08 | 875825.9382 | 4.6394e-07 | 20919906.8532 | 0.00024265 | 581443054.4466
L14 | CB-NW | RSAx-pT | Max |  | Left | 3.8758e-06 | 1914509.5386 | 1.304e-08 | 6281200.6618 | 1.7885e-06 | 1259098042.2531
L14 | CB-NW | RSAx-pT | Max |  | Right | 1.9484e-06 | 1914509.5386 | 2.3329e-10 | 6281200.6618 | 4.7711e-07 | 1268055099.3221
L14 | CB-NW | RSAx-nT | Max |  | Left | 3.8669e-06 | 1899697.1221 | 1.0013e-08 | 5918469.0761 | 1.3116e-06 | 1249365610.3302
L14 | CB-NW | RSAx-nT | Max |  | Right | 1.9385e-06 | 1899697.1221 | 2.7944e-09 | 5918469.0761 | 1.4308e-06 | 1258235141.4608
L14 | CB-NW | StaticTx | Single Step |  | Left | 1.4619e-07 | -1520547.9172 | -3.7253e-08 | -37452326.4231 | -4.7684e-06 | -999057170.2964
L14 | CB-NW | StaticTx | Single Step |  | Right | -4.0658e-08 | -1520547.9172 | 2.794e-09 | -37452326.4231 | 1.9073e-06 | 1008066080.3876
L14 | CB-NW | StaticTy | Single Step |  | Left | 1.1187e-07 | -1859722.0244 | -1.8626e-08 | -45806313.5081 | 0 | -1221907289.9908
L14 | CB-NW | StaticTy | Single Step |  | Right | -1.0291e-07 | -1859722.0244 | -3.7253e-09 | -45806313.5081 | 5.722e-06 | 1232925782.2318
L14 | CB-NW | RSAATx | Max |  | Left | 3.9933e-06 | 136220.3708 | -3.7252e-08 | -37422160.4519 | -4.7681e-06 | 90692190.9447
L14 | CB-NW | RSAATx | Max |  | Right | 1.8829e-06 | 136220.3708 | 2.7944e-09 | -37422160.4519 | 1.9076e-06 | 2105251409.8832
L14 | CB-NW | RSAATx | Min |  | Left | -3.701e-06 | -3177316.2052 | -3.7254e-08 | -37482492.3944 | -4.7687e-06 | -2088806531.5376
L14 | CB-NW | RSAATx | Min |  | Right | -1.9642e-06 | -3177316.2052 | 2.7935e-09 | -37482492.3944 | 1.9071e-06 | -89119249.108
L14 | CB-NW | RSAATy | Max |  | Left | 1.8097e-07 | -1344487.3535 | 9.3639e-07 | -33603026.8966 | 0.00022346 | -884178094.4634
L14 | CB-NW | RSAATy | Max |  | Right | -6.2376e-08 | -1344487.3535 | 4.5789e-07 | -33603026.8966 | 0.0002479 | 1575315016.6081
L14 | CB-NW | RSAATy | Min |  | Left | 4.2775e-08 | -2374956.6953 | -9.7365e-07 | -58009600.1197 | -0.00022346 | -1559636485.5181
L14 | CB-NW | RSAATy | Min |  | Right | -1.4344e-07 | -2374956.6953 | -4.6534e-07 | -58009600.1197 | -0.00023645 | 890536547.8555
L14 | CB-NE | RSAx | Max |  | Left | 4.1215e-12 | 1806271.063 | 6.858e-14 | 5305.9096 | 5.7636e-11 | 1157546104.8315
L14 | CB-NE | RSAx | Max |  | Right | 4.1215e-12 | 1806271.063 | 6.858e-14 | 5305.9096 | 2.3093e-11 | 1140934038.0181
L14 | CB-NE | RSAy | Max |  | Left | 8.1771e-09 | 435088.862 | 9.8564e-08 | 28947025.2363 | 1.7485e-05 | 279005798.5979
L14 | CB-NE | RSAy | Max |  | Right | 8.1771e-09 | 435088.862 | 9.8564e-08 | 28947025.2363 | 3.1162e-06 | 274645140.1728
L14 | CB-NE | RSAy-pT | Max |  | Left | 2.7197e-08 | 767325.5848 | 9.9029e-08 | 42362577.7306 | 1.7544e-05 | 491973396.4259
L14 | CB-NE | RSAy-pT | Max |  | Right | 2.7197e-08 | 767325.5848 | 9.9029e-08 | 42362577.7306 | 3.3546e-06 | 484448772.0553
L14 | CB-NE | RSAy-nT | Max |  | Left | 2.7197e-08 | 767325.5848 | 9.9029e-08 | 42362577.7306 | 1.7544e-05 | 491973396.4259
L14 | CB-NE | RSAy-nT | Max |  | Right | 2.7197e-08 | 767325.5848 | 9.9029e-08 | 42362577.7306 | 3.3546e-06 | 484448772.0553
L14 | CB-NE | RSAx-pT | Max |  | Left | 4.2581e-09 | 2043874.9313 | 6.9856e-10 | 9629304.8229 | 5.7636e-11 | 1309853939.6465
L14 | CB-NE | RSAx-pT | Max |  | Right | 4.2581e-09 | 2043874.9313 | 6.9856e-10 | 9629304.8229 | 2.3093e-11 | 1290977125.5895
L14 | CB-NE | RSAx-nT | Max |  | Left | 2.4473e-09 | 2030200.5933 | 6.858e-14 | 9070436.0127 | 2.3848e-07 | 1301088277.2724
L14 | CB-NE | RSAx-nT | Max |  | Right | 2.4473e-09 | 2030200.5933 | 6.858e-14 | 9070436.0127 | 2.3844e-07 | 1282342192.7878
L14 | CB-NE | StaticTx | Single Step |  | Left | -8.8889e-10 | -1404884.1181 | 2.794e-09 | -57728209.4381 | 1.1921e-06 | -900587221.3407
L14 | CB-NE | StaticTx | Single Step |  | Right | -8.8889e-10 | -1404884.1181 | 2.794e-09 | -57728209.4381 | -1.9073e-06 | 887127818.9345
L14 | CB-NE | StaticTy | Single Step |  | Left | -1.0947e-08 | -1718257.1226 | 9.3132e-10 | -70604829.6729 | -9.5367e-07 | -1101471928.0718
L14 | CB-NE | StaticTy | Single Step |  | Right | -1.0947e-08 | -1718257.1226 | 9.3132e-10 | -70604829.6729 | 0 | 1085010260.4047
L14 | CB-NE | RSAATx | Max |  | Left | -8.8477e-10 | 401386.9449 | 2.794e-09 | -57722903.5285 | 1.1922e-06 | 256958883.4909
L14 | CB-NE | RSAATx | Max |  | Right | -8.8477e-10 | 401386.9449 | 2.794e-09 | -57722903.5285 | -1.9073e-06 | 2028061856.9526
L14 | CB-NE | RSAATx | Min |  | Left | -8.9301e-10 | -3211155.1811 | 2.7939e-09 | -57733515.3476 | 1.192e-06 | -2058133326.1723
L14 | CB-NE | RSAATx | Min |  | Right | -8.9301e-10 | -3211155.1811 | 2.7939e-09 | -57733515.3476 | -1.9074e-06 | -253806219.0836
L14 | CB-NE | RSAATy | Max |  | Left | -2.7703e-09 | -1283168.2606 | 9.9495e-08 | -41657804.4366 | 1.6531e-05 | -822466129.4739
L14 | CB-NE | RSAATy | Max |  | Right | -2.7703e-09 | -1283168.2606 | 9.9495e-08 | -41657804.4366 | 3.1162e-06 | 1359655400.5775
L14 | CB-NE | RSAATy | Min |  | Left | -1.9125e-08 | -2153345.9846 | -9.7632e-08 | -99551854.9092 | -1.8438e-05 | -1380477726.6697
L14 | CB-NE | RSAATy | Min |  | Right | -1.9125e-08 | -2153345.9846 | -9.7632e-08 | -99551854.9092 | -3.1162e-06 | 810365120.2319
L13 | CB-SW | RSAx | Max |  | Left | 2.4466e-12 | 1706429.0014 | 2.7091e-14 | 45343.2177 | 1.3418e-11 | 1122482867.1738
L13 | CB-SW | RSAx | Max |  | Right | 2.4466e-12 | 1706429.0014 | 2.7091e-14 | 45343.2177 | 9.2311e-12 | 1130003932.1392
L13 | CB-SW | RSAy | Max |  | Left | 3.0925e-09 | 458599.0204 | 5.3572e-09 | 10647169.9372 | 7.8673e-06 | 300414550.8356
L13 | CB-SW | RSAy | Max |  | Right | 3.0925e-09 | 458599.0204 | 5.3572e-09 | 10647169.9372 | 6.2747e-06 | 304945925.9462
L13 | CB-SW | RSAy-pT | Max |  | Left | 5.2047e-09 | 829905.0793 | 6.2885e-09 | 19645848.1313 | 8.3442e-06 | 544422299.0074
L13 | CB-SW | RSAy-pT | Max |  | Right | 5.2047e-09 | 829905.0793 | 6.2885e-09 | 19645848.1313 | 6.5131e-06 | 551062175.5813
L13 | CB-SW | RSAy-nT | Max |  | Left | 5.2047e-09 | 829905.0793 | 6.2885e-09 | 19645848.1313 | 8.3442e-06 | 544422299.0074
L13 | CB-SW | RSAy-nT | Max |  | Right | 5.2047e-09 | 829905.0793 | 6.2885e-09 | 19645848.1313 | 6.5131e-06 | 551062175.5813
L13 | CB-SW | RSAx-pT | Max |  | Left | 2.3443e-09 | 1971151.8121 | 6.9852e-10 | 6484541.9076 | 8.6428e-07 | 1296447698.6576
L13 | CB-SW | RSAx-pT | Max |  | Right | 2.3443e-09 | 1971151.8121 | 6.9852e-10 | 6484541.9076 | 1.0729e-06 | 1305473210.864
L13 | CB-SW | RSAx-nT | Max |  | Left | 1.2695e-09 | 1956425.0382 | 1.1644e-10 | 6122830.352 | 1.3418e-11 | 1286770100.2915
L13 | CB-SW | RSAx-nT | Max |  | Right | 1.2695e-09 | 1956425.0382 | 1.1644e-10 | 6122830.352 | 1.1922e-07 | 1295711467.6369
L13 | CB-SW | StaticTx | Single Step |  | Left | 5.4414e-09 | 1552809.947 | -2.794e-09 | -38359641.3456 | 0 | 1020417166.4351
L13 | CB-SW | StaticTx | Single Step |  | Right | 5.4414e-09 | 1552809.947 | -2.794e-09 | -38359641.3456 | 9.5367e-07 | -1029291963.5477
L13 | CB-SW | StaticTy | Single Step |  | Left | 3.4425e-09 | 1899186.6103 | -3.7253e-09 | -46916256.6154 | -5.722e-06 | 1248035929.4376
L13 | CB-SW | StaticTy | Single Step |  | Right | 3.4425e-09 | 1899186.6103 | -3.7253e-09 | -46916256.6154 | 4.7684e-06 | -1258890396.1832
L13 | CB-SW | RSAATx | Max |  | Left | 5.4438e-09 | 3259238.9483 | -2.7939e-09 | -38314298.128 | 1.3418e-11 | 2142900033.6089
L13 | CB-SW | RSAATx | Max |  | Right | 5.4438e-09 | 3259238.9483 | -2.7939e-09 | -38314298.128 | 9.5368e-07 | 100711968.5916
L13 | CB-SW | RSAATx | Min |  | Left | 5.4389e-09 | -153619.0544 | -2.794e-09 | -38404984.5633 | -1.3418e-11 | -102065700.7388
L13 | CB-SW | RSAATx | Min |  | Right | 5.4389e-09 | -153619.0544 | -2.794e-09 | -38404984.5633 | 9.5367e-07 | -2159295895.6869
L13 | CB-SW | RSAATy | Max |  | Left | 6.535e-09 | 2357785.6307 | 1.6319e-09 | -36269086.6783 | 2.1453e-06 | 1548450480.2732
L13 | CB-SW | RSAATy | Max |  | Right | 6.535e-09 | 2357785.6307 | 1.6319e-09 | -36269086.6783 | 1.1043e-05 | -953944470.237
L13 | CB-SW | RSAATy | Min |  | Left | 3.5007e-10 | 1440587.5899 | -9.0825e-09 | -57563426.5526 | -1.3589e-05 | 947621378.602
L13 | CB-SW | RSAATy | Min |  | Right | 3.5007e-10 | 1440587.5899 | -9.0825e-09 | -57563426.5526 | -1.5064e-06 | -1563836322.1295
L13 | CB-SE | RSAx | Max |  | Left | 0 | 1859624.3359 | 5.8762e-14 | 8393.7958 | 5.282e-11 | 1191731928.9872
L13 | CB-SE | RSAx | Max |  | Right | 0 | 1859624.3359 | 5.8762e-14 | 8393.7958 | 2.4082e-11 | 1174640253.99
L13 | CB-SE | RSAy | Max |  | Left | 0 | 375447.2334 | 8.5022e-08 | 28344055.1016 | 6.7804e-05 | 240777227.4701
L13 | CB-SE | RSAy | Max |  | Right | 0 | 375447.2334 | 8.5022e-08 | 28344055.1016 | 3.1891e-05 | 236979821.8886
L13 | CB-SE | RSAy-pT | Max |  | Left | 0 | 717495.3649 | 8.5721e-08 | 42186741.2174 | 6.834e-05 | 460027049.7497
L13 | CB-SE | RSAy-pT | Max |  | Right | 0 | 717495.3649 | 8.5721e-08 | 42186741.2174 | 3.2129e-05 | 452986246.8491
L13 | CB-SE | RSAy-nT | Max |  | Left | 0 | 717495.3649 | 8.5721e-08 | 42186741.2174 | 6.834e-05 | 460027049.7497
L13 | CB-SE | RSAy-nT | Max |  | Right | 0 | 717495.3649 | 8.5721e-08 | 42186741.2174 | 3.2129e-05 | 452986246.8491
L13 | CB-SE | RSAx-pT | Max |  | Left | 0 | 2103646.0972 | 5.8762e-14 | 9918378.683 | 1.7887e-07 | 1348148782.3534
L13 | CB-SE | RSAx-pT | Max |  | Right | 0 | 2103646.0972 | 5.8762e-14 | 9918378.683 | 2.3844e-07 | 1328741091.8192
L13 | CB-SE | RSAx-nT | Max |  | Left | 0 | 2090050.9578 | 5.8762e-14 | 9361262.1009 | 2.9855e-08 | 1339434124.0365
L13 | CB-SE | RSAx-nT | Max |  | Right | 0 | 2090050.9578 | 5.8762e-14 | 9361262.1009 | 2.4082e-11 | 1320155935.3017
L13 | CB-SE | StaticTx | Single Step |  | Left | 0 | 1434632.8068 | 0 | -59105241.8379 | 7.1526e-07 | 919629769.3492
L13 | CB-SE | StaticTx | Single Step |  | Right | 0 | 1434632.8068 | 0 | -59105241.8379 | 9.5367e-07 | -905940477.2684
L13 | CB-SE | StaticTy | Single Step |  | Left | 0 | 1754647.4712 | 1.8626e-09 | -72289370.3134 | 1.4305e-06 | 1124765903.2619
L13 | CB-SE | StaticTy | Single Step |  | Right | 0 | 1754647.4712 | 1.8626e-09 | -72289370.3134 | -9.5367e-07 | -1108023003.8815
L13 | CB-SE | RSAATx | Max |  | Left | 0 | 3294257.1427 | 5.8762e-14 | -59096848.0421 | 7.1531e-07 | 2111361698.3365
L13 | CB-SE | RSAATx | Max |  | Right | 0 | 3294257.1427 | 5.8762e-14 | -59096848.0421 | 9.537e-07 | 268699776.7216
L13 | CB-SE | RSAATx | Min |  | Left | 0 | -424991.5291 | -5.8762e-14 | -59113635.6337 | 7.152e-07 | -272102159.638
L13 | CB-SE | RSAATx | Min |  | Right | 0 | -424991.5291 | -5.8762e-14 | -59113635.6337 | 9.5365e-07 | -2080580731.2584
L13 | CB-SE | RSAATy | Max |  | Left | 0 | 2130094.7047 | 8.6885e-08 | -43945315.2118 | 6.9234e-05 | 1365543130.7319
L13 | CB-SE | RSAATy | Max |  | Right | 0 | 2130094.7047 | 8.6885e-08 | -43945315.2118 | 3.0937e-05 | -871043181.9929
L13 | CB-SE | RSAATy | Min |  | Left | 0 | 1379200.2378 | -8.316e-08 | -100633425.415 | -6.6373e-05 | 883988675.7918
L13 | CB-SE | RSAATy | Min |  | Right | 0 | 1379200.2378 | -8.316e-08 | -100633425.415 | -3.2845e-05 | -1345002825.7701
L13 | CB-NW | RSAx | Max |  | Left | 3.663e-07 | 1706423.7282 | 9.6205e-13 | 45524.2772 | 2.0642e-10 | 1122479404.2093
L13 | CB-NW | RSAx | Max |  | Right | 1.8315e-07 | 1706423.7282 | 2.8849e-13 | 45524.2772 | 1.4749e-10 | 1130000434.5069
L13 | CB-NW | RSAy | Max |  | Left | 7.495e-08 | 458601.0895 | 1.1517e-06 | 10647169.5531 | 0.00023095 | 300415910.2361
L13 | CB-NW | RSAy | Max |  | Right | 3.6966e-08 | 458601.0895 | 3.6913e-07 | 10647169.5531 | 0.0001819 | 304947297.7694
L13 | CB-NW | RSAy-pT | Max |  | Left | 7.5729e-08 | 829906.5078 | 1.1559e-06 | 19645848.4153 | 0.00023142 | 544423237.4298
L13 | CB-NW | RSAy-pT | Max |  | Right | 4.983e-08 | 829906.5078 | 3.71e-07 | 19645848.4153 | 0.00018309 | 551063122.6192
L13 | CB-NW | RSAy-nT | Max |  | Left | 7.5729e-08 | 829906.5078 | 1.1559e-06 | 19645848.4153 | 0.00023142 | 544423237.4298
L13 | CB-NW | RSAy-nT | Max |  | Right | 4.983e-08 | 829906.5078 | 3.71e-07 | 19645848.4153 | 0.00018309 | 551063122.6192
L13 | CB-NW | RSAx-pT | Max |  | Left | 3.7331e-07 | 1971146.0871 | 3.0278e-09 | 6484723.4258 | 2.0642e-10 | 1296443938.8079
L13 | CB-NW | RSAx-pT | Max |  | Right | 1.8438e-07 | 1971146.0871 | 1.6301e-09 | 6484723.4258 | 7.154e-07 | 1305469413.6618
L13 | CB-NW | RSAx-nT | Max |  | Left | 3.6785e-07 | 1956419.3281 | 1.3979e-09 | 6123011.8542 | 1.1942e-07 | 1286766350.2603
L13 | CB-NW | RSAx-nT | Max |  | Right | 1.8716e-07 | 1956419.3281 | 1.8629e-09 | 6123011.8542 | 2.3857e-07 | 1295707680.342
L13 | CB-NW | StaticTx | Single Step |  | Left | -3.8401e-08 | -1552808.0982 | 3.7253e-09 | -38359643.3404 | -9.5367e-07 | -1020415951.7333
L13 | CB-NW | StaticTx | Single Step |  | Right | -1.865e-08 | -1552808.0982 | -4.6566e-09 | -38359643.3404 | 3.8147e-06 | 1029290737.8618
L13 | CB-NW | StaticTy | Single Step |  | Left | -6.0706e-08 | -1899184.3492 | -5.0291e-08 | -46916259.0551 | -8.5831e-06 | -1248034443.8263
L13 | CB-NW | StaticTy | Single Step |  | Right | -1.6384e-08 | -1899184.3492 | 1.397e-08 | -46916259.0551 | -3.8147e-06 | 1258888897.1381
L13 | CB-NW | RSAATx | Max |  | Left | 3.279e-07 | 153615.63 | 3.7263e-09 | -38314119.0633 | -9.5347e-07 | 102063452.476
L13 | CB-NW | RSAATx | Max |  | Right | 1.645e-07 | 153615.63 | -4.6563e-09 | -38314119.0633 | 3.8148e-06 | 2159291172.3687
L13 | CB-NW | RSAATx | Min |  | Left | -4.047e-07 | -3259231.8264 | 3.7243e-09 | -38405167.6176 | -9.5388e-07 | -2142895355.9426
L13 | CB-NW | RSAATx | Min |  | Right | -2.018e-07 | -3259231.8264 | -4.6569e-09 | -38405167.6176 | 3.8145e-06 | -100709696.6452
L13 | CB-NW | RSAATy | Max |  | Left | 1.4244e-08 | -1440583.2597 | 1.1014e-06 | -36269089.502 | 0.00022236 | -947618533.5903
L13 | CB-NW | RSAATy | Max |  | Right | 2.0582e-08 | -1440583.2597 | 3.831e-07 | -36269089.502 | 0.00017808 | 1563836194.9075
L13 | CB-NW | RSAATy | Min |  | Left | -1.3566e-07 | -2357785.4388 | -1.202e-06 | -57563428.6082 | -0.00023953 | -1548450354.0624
L13 | CB-NW | RSAATy | Min |  | Right | -5.335e-08 | -2357785.4388 | -3.5516e-07 | -57563428.6082 | -0.00018571 | 953941599.3687
L13 | CB-NE | RSAx | Max |  | Left | 3.7965e-12 | 1859619.0854 | 6.7938e-14 | 8091.8597 | 4.8188e-11 | 1191728561.7501
L13 | CB-NE | RSAx | Max |  | Right | 3.7965e-12 | 1859619.0854 | 6.7938e-14 | 8091.8597 | 2.068e-11 | 1174636939.9249
L13 | CB-NE | RSAy | Max |  | Left | 5.4297e-09 | 375448.7274 | 8.6143e-08 | 28344055.2735 | 6.6593e-05 | 240778187.7565
L13 | CB-NE | RSAy | Max |  | Right | 5.4297e-09 | 375448.7274 | 8.6143e-08 | 28344055.2735 | 1.9629e-05 | 236980762.7336
L13 | CB-NE | RSAy-pT | Max |  | Left | 7.2475e-09 | 717497.5885 | 8.6842e-08 | 42186741.265 | 6.6652e-05 | 460028478.9974
L13 | CB-NE | RSAy-pT | Max |  | Right | 7.2475e-09 | 717497.5885 | 8.6842e-08 | 42186741.265 | 1.9868e-05 | 452987647.2077
L13 | CB-NE | RSAy-nT | Max |  | Left | 7.2475e-09 | 717497.5885 | 8.6842e-08 | 42186741.265 | 6.6652e-05 | 460028478.9974
L13 | CB-NE | RSAy-nT | Max |  | Right | 7.2475e-09 | 717497.5885 | 8.6842e-08 | 42186741.265 | 1.9868e-05 | 452987647.2077
L13 | CB-NE | RSAx-pT | Max |  | Left | 5.343e-09 | 2103641.3608 | 4.6573e-10 | 9918076.6605 | 1.1926e-07 | 1348145745.5758
L13 | CB-NE | RSAx-pT | Max |  | Right | 5.343e-09 | 2103641.3608 | 4.6573e-10 | 9918076.6605 | 2.3844e-07 | 1328738101.5556
L13 | CB-NE | RSAx-nT | Max |  | Left | 6.0361e-09 | 2090046.2044 | 2.329e-10 | 9360960.0814 | 8.9455e-08 | 1339431076.3377
L13 | CB-NE | RSAx-nT | Max |  | Right | 6.0361e-09 | 2090046.2044 | 2.329e-10 | 9360960.0814 | 2.068e-11 | 1320152934.3369
L13 | CB-NE | StaticTx | Single Step |  | Left | -3.7059e-08 | -1434634.9098 | 9.3132e-10 | -59105241.4717 | -1.1921e-06 | -919631120.9946
L13 | CB-NE | StaticTx | Single Step |  | Right | -3.7059e-08 | -1434634.9098 | 9.3132e-10 | -59105241.4717 | 0 | 905941801.6799
L13 | CB-NE | StaticTy | Single Step |  | Left | 4.0869e-08 | -1754650.0432 | 4.6566e-09 | -72289369.8656 | 2.6226e-06 | -1124767556.3583
L13 | CB-NE | StaticTy | Single Step |  | Right | 4.0869e-08 | -1754650.0432 | 4.6566e-09 | -72289369.8656 | -1.9073e-06 | 1108024623.6703
L13 | CB-NE | RSAATx | Max |  | Left | -3.7055e-08 | 424984.1756 | 9.3139e-10 | -59097149.612 | -1.192e-06 | 272097440.7555
L13 | CB-NE | RSAATx | Max |  | Right | -3.7055e-08 | 424984.1756 | 9.3139e-10 | -59097149.612 | 2.068e-11 | 2080578741.6049
L13 | CB-NE | RSAATx | Min |  | Left | -3.7063e-08 | -3294253.9951 | 9.3125e-10 | -59113333.3314 | -1.1921e-06 | -2111359682.7447
L13 | CB-NE | RSAATx | Min |  | Right | -3.7063e-08 | -3294253.9951 | 9.3125e-10 | -59113333.3314 | -2.068e-11 | -268695138.245
L13 | CB-NE | RSAATy | Max |  | Left | 4.6299e-08 | -1379201.3158 | 9.08e-08 | -43945314.592 | 6.9215e-05 | -883989368.6018
L13 | CB-NE | RSAATy | Max |  | Right | 4.6299e-08 | -1379201.3158 | 9.08e-08 | -43945314.592 | 1.7722e-05 | 1345005386.4039
L13 | CB-NE | RSAATy | Min |  | Left | 3.5439e-08 | -2130098.7707 | -8.1487e-08 | -100633425.1391 | -6.397e-05 | -1365545744.1148
L13 | CB-NE | RSAATy | Min |  | Right | 3.5439e-08 | -2130098.7707 | -8.1487e-08 | -100633425.1391 | -2.1537e-05 | 871043860.9367
L12 | CB-SW | RSAx | Max |  | Left | 2.2099e-12 | 1756025.8613 | 4.9647e-14 | 68301.5903 | 3.2937e-11 | 1154934191.8873
L12 | CB-SW | RSAx | Max |  | Right | 2.2099e-12 | 1756025.8613 | 4.9647e-14 | 68301.5903 | 3.2295e-11 | 1163020530.022
L12 | CB-SW | RSAy | Max |  | Left | 2.0716e-09 | 430548.4085 | 3.6253e-08 | 9505477.9489 | 2.5186e-05 | 281702688.9044
L12 | CB-SW | RSAy | Max |  | Right | 2.0716e-09 | 430548.4085 | 3.6253e-08 | 9505477.9489 | 2.8305e-05 | 286631065.0613
L12 | CB-SW | RSAy-pT | Max |  | Left | 1.2277e-08 | 812846.9074 | 3.6718e-08 | 18842946.8618 | 2.5722e-05 | 532848060.2192
L12 | CB-SW | RSAy-pT | Max |  | Right | 1.2277e-08 | 812846.9074 | 3.6718e-08 | 18842946.8618 | 2.8544e-05 | 540119712.1942
L12 | CB-SW | RSAy-nT | Max |  | Left | 1.2277e-08 | 812846.9074 | 3.6718e-08 | 18842946.8618 | 2.5722e-05 | 532848060.2192
L12 | CB-SW | RSAy-nT | Max |  | Right | 1.2277e-08 | 812846.9074 | 3.6718e-08 | 18842946.8618 | 2.8544e-05 | 540119712.1942
L12 | CB-SW | RSAx-pT | Max |  | Left | 5.0448e-10 | 2027433.1467 | 6.9854e-10 | 6713232.9796 | 6.2588e-07 | 1333231549.1312
L12 | CB-SW | RSAx-pT | Max |  | Right | 5.0448e-10 | 2027433.1467 | 6.9854e-10 | 6713232.9796 | 5.9608e-07 | 1342980789.5601
L12 | CB-SW | RSAx-nT | Max |  | Left | 4.727e-10 | 2012862.3752 | 8.1496e-10 | 6353036.102 | 2.6825e-07 | 1323659458.4465
L12 | CB-SW | RSAx-nT | Max |  | Right | 4.727e-10 | 2012862.3752 | 8.1496e-10 | 6353036.102 | 3.2295e-11 | 1333319461.8498
L12 | CB-SW | StaticTx | Single Step |  | Left | -5.4207e-09 | 1574002.5294 | -2.794e-09 | -39136091.8493 | 0 | 1034004604.7709
L12 | CB-SW | StaticTx | Single Step |  | Right | -5.4207e-09 | 1574002.5294 | -2.794e-09 | -39136091.8493 | 9.5367e-07 | -1043678734.0925
L12 | CB-SW | StaticTy | Single Step |  | Left | 1.996e-08 | 1925117.3768 | -2.794e-09 | -47866529.9275 | 1.4305e-06 | 1264661374.6183
L12 | CB-SW | StaticTy | Single Step |  | Right | 1.996e-08 | 1925117.3768 | -2.794e-09 | -47866529.9275 | 1.9073e-06 | -1276493562.7895
L12 | CB-SW | RSAATx | Max |  | Left | -5.4185e-09 | 3330028.3907 | -2.7939e-09 | -39067790.2591 | 3.2937e-11 | 2188938796.6583
L12 | CB-SW | RSAATx | Max |  | Right | -5.4185e-09 | 3330028.3907 | -2.7939e-09 | -39067790.2591 | 9.5371e-07 | 119341795.9295
L12 | CB-SW | RSAATx | Min |  | Left | -5.4229e-09 | -182023.3318 | -2.794e-09 | -39204393.4396 | -3.2937e-11 | -120929587.1164
L12 | CB-SW | RSAATx | Min |  | Right | -5.4229e-09 | -182023.3318 | -2.794e-09 | -39204393.4396 | 9.5364e-07 | -2206699264.1146
L12 | CB-SW | RSAATy | Max |  | Left | 2.2031e-08 | 2355665.7854 | 3.3459e-08 | -38361051.9786 | 2.6616e-05 | 1546364063.5227
L12 | CB-SW | RSAATy | Max |  | Right | 2.2031e-08 | 2355665.7854 | 3.3459e-08 | -38361051.9786 | 3.0213e-05 | -989862497.7282
L12 | CB-SW | RSAATy | Min |  | Left | 1.7888e-08 | 1494568.9683 | -3.9047e-08 | -57372007.8764 | -2.3755e-05 | 982958685.7139
L12 | CB-SW | RSAATy | Min |  | Right | 1.7888e-08 | 1494568.9683 | -3.9047e-08 | -57372007.8764 | -2.6398e-05 | -1563124627.8509
L12 | CB-SE | RSAx | Max |  | Left | 0 | 1913902.8458 | 6.8301e-14 | 13165.7156 | 2.6327e-11 | 1226539177.9627
L12 | CB-SE | RSAx | Max |  | Right | 0 | 1913902.8458 | 6.8301e-14 | 13165.7156 | 2.93e-11 | 1208902418.0199
L12 | CB-SE | RSAy | Max |  | Left | 0 | 333355.04 | 4.4515e-08 | 27567277.4334 | 2.3772e-05 | 213844012.6125
L12 | CB-SE | RSAy | Max |  | Right | 0 | 333355.04 | 4.4515e-08 | 27567277.4334 | 3.7631e-05 | 210350807.7876
L12 | CB-SE | RSAy-pT | Max |  | Left | 0 | 686171.5834 | 4.4981e-08 | 41953384.401 | 2.407e-05 | 440024518.6345
L12 | CB-SE | RSAy-pT | Max |  | Right | 0 | 686171.5834 | 4.4981e-08 | 41953384.401 | 3.7631e-05 | 433129353.1739
L12 | CB-SE | RSAy-nT | Max |  | Left | 0 | 686171.5834 | 4.4981e-08 | 41953384.401 | 2.407e-05 | 440024518.6345
L12 | CB-SE | RSAy-nT | Max |  | Right | 0 | 686171.5834 | 4.4981e-08 | 41953384.401 | 3.7631e-05 | 433129353.1739
L12 | CB-SE | RSAx-pT | Max |  | Left | 0 | 2164488.1422 | 1.1648e-10 | 10254029.1886 | 2.3844e-07 | 1387182613.784
L12 | CB-SE | RSAx-pT | Max |  | Right | 0 | 2164488.1422 | 1.1648e-10 | 10254029.1886 | 2.93e-11 | 1367128771.8984
L12 | CB-SE | RSAx-nT | Max |  | Left | 0 | 2151015.645 | 4.6573e-10 | 9698506.8605 | 1.4904e-07 | 1378545605.8678
L12 | CB-SE | RSAx-nT | Max |  | Right | 0 | 2151015.645 | 4.6573e-10 | 9698506.8605 | 1.1924e-07 | 1358622027.096
L12 | CB-SE | StaticTx | Single Step |  | Left | 0 | 1456585.1863 | 2.794e-09 | -60385359.688 | 1.1921e-06 | 933811115.5423
L12 | CB-SE | StaticTx | Single Step |  | Right | 0 | 1456585.1863 | 2.794e-09 | -60385359.688 | -1.9073e-06 | -919693534.0075
L12 | CB-SE | StaticTy | Single Step |  | Left | 0 | 1781509.7118 | 9.3132e-10 | -73856134.9778 | 4.7684e-07 | 1142118986.1236
L12 | CB-SE | StaticTy | Single Step |  | Right | 0 | 1781509.7118 | 9.3132e-10 | -73856134.9778 | 0 | -1124852122.0812
L12 | CB-SE | RSAATx | Max |  | Left | 0 | 3370488.032 | 2.794e-09 | -60372193.9724 | 1.1921e-06 | 2160350293.505
L12 | CB-SE | RSAATx | Max |  | Right | 0 | 3370488.032 | 2.794e-09 | -60372193.9724 | -1.9073e-06 | 289208884.0124
L12 | CB-SE | RSAATx | Min |  | Left | 0 | -457317.6595 | 2.7939e-09 | -60398525.4036 | 1.1921e-06 | -292728062.4205
L12 | CB-SE | RSAATx | Min |  | Right | 0 | -457317.6595 | 2.7939e-09 | -60398525.4036 | -1.9074e-06 | -2128595952.0274
L12 | CB-SE | RSAATy | Max |  | Left | 0 | 2114864.7518 | 4.5446e-08 | -46288857.5444 | 2.4248e-05 | 1355962998.7361
L12 | CB-SE | RSAATy | Max |  | Right | 0 | 2114864.7518 | 4.5446e-08 | -46288857.5444 | 3.7631e-05 | -914501314.2936
L12 | CB-SE | RSAATy | Min |  | Left | 0 | 1448154.6717 | -4.3584e-08 | -101423412.4112 | -2.3295e-05 | 928274973.5111
L12 | CB-SE | RSAATy | Min |  | Right | 0 | 1448154.6717 | -4.3584e-08 | -101423412.4112 | -3.7631e-05 | -1335202929.8688
L12 | CB-NW | RSAx | Max |  | Left | 1.4452e-06 | 1756022.4178 | 5.0899e-13 | 68114.4578 | 1.4457e-10 | 1154931934.1172
L12 | CB-NW | RSAx | Max |  | Right | 7.226e-07 | 1756022.4178 | 2.6727e-13 | 68114.4578 | 9.2863e-11 | 1163018242.389
L12 | CB-NW | RSAy | Max |  | Left | 4.2943e-08 | 430551.0662 | 5.5045e-07 | 9505478.0068 | 0.00018775 | 281704436.2568
L12 | CB-NW | RSAy | Max |  | Right | 2.4334e-08 | 430551.0662 | 3.5714e-07 | 9505478.0068 | 0.00010177 | 286632825.7243
L12 | CB-NW | RSAy-pT | Max |  | Left | 8.502e-08 | 812848.6864 | 5.5511e-07 | 18842945.9202 | 0.00018906 | 532849230.3726
L12 | CB-NW | RSAy-pT | Max |  | Right | 4.6771e-08 | 812848.6864 | 3.5737e-07 | 18842945.9202 | 0.00010201 | 540120890.3266
L12 | CB-NW | RSAy-nT | Max |  | Left | 8.502e-08 | 812848.6864 | 5.5511e-07 | 18842945.9202 | 0.00018906 | 532849230.3726
L12 | CB-NW | RSAy-nT | Max |  | Right | 4.6771e-08 | 812848.6864 | 3.5737e-07 | 18842945.9202 | 0.00010201 | 540120890.3266
L12 | CB-NW | RSAx-pT | Max |  | Left | 1.4624e-06 | 2027429.0837 | 3.493e-09 | 6713045.1608 | 7.154e-07 | 1333228884.3461
L12 | CB-NW | RSAx-pT | Max |  | Right | 7.3248e-07 | 2027429.0837 | 4.6593e-10 | 6713045.1608 | 4.7693e-07 | 1342978091.1528
L12 | CB-NW | RSAx-nT | Max |  | Left | 1.4673e-06 | 2012858.3326 | 3.493e-09 | 6352848.3072 | 2.3856e-07 | 1323656807.1209
L12 | CB-NW | RSAx-nT | Max |  | Right | 7.2302e-07 | 2012858.3326 | 6.9876e-10 | 6352848.3072 | 2.3851e-07 | 1333316777.0264
L12 | CB-NW | StaticTx | Single Step |  | Left | 7.6021e-08 | -1573999.9947 | -6.0536e-08 | -39136088.8652 | -9.0599e-06 | -1034002939.5393
L12 | CB-NW | StaticTx | Single Step |  | Right | -5.5852e-08 | -1573999.9947 | 1.397e-08 | -39136088.8652 | -5.722e-06 | 1043677053.4804
L12 | CB-NW | StaticTy | Single Step |  | Left | 1.2555e-07 | -1925114.2768 | 1.1176e-08 | -47866526.2778 | -1.9073e-06 | -1264659337.9975
L12 | CB-NW | StaticTy | Single Step |  | Right | -4.8589e-08 | -1925114.2768 | 2.794e-09 | -47866526.2778 | -1.9073e-06 | 1276491507.358
L12 | CB-NW | RSAATx | Max |  | Left | 1.5212e-06 | 182022.4231 | -6.0535e-08 | -39067974.4074 | -9.0598e-06 | 120928994.5779
L12 | CB-NW | RSAATx | Max |  | Right | 6.6675e-07 | 182022.4231 | 1.397e-08 | -39067974.4074 | -5.722e-06 | 2206695295.8694
L12 | CB-NW | RSAATx | Min |  | Left | -1.3692e-06 | -3330022.4125 | -6.0536e-08 | -39204203.323 | -9.0601e-06 | -2188934873.6564
L12 | CB-NW | RSAATx | Min |  | Right | -7.7845e-07 | -3330022.4125 | 1.397e-08 | -39204203.323 | -5.7221e-06 | -119341188.9086
L12 | CB-NW | RSAATy | Max |  | Left | 1.6849e-07 | -1494563.2106 | 5.6163e-07 | -38361048.271 | 0.00018584 | -982954901.7407
L12 | CB-NW | RSAATy | Max |  | Right | -2.4255e-08 | -1494563.2106 | 3.5993e-07 | -38361048.271 | 9.986e-05 | 1563124333.0823
L12 | CB-NW | RSAATy | Min |  | Left | 8.2606e-08 | -2355665.343 | -5.3928e-07 | -57372004.2846 | -0.00018965 | -1546363774.2543
L12 | CB-NW | RSAATy | Min |  | Right | -7.2924e-08 | -2355665.343 | -3.5434e-07 | -57372004.2846 | -0.00010367 | 989858681.6337
L12 | CB-NE | RSAx | Max |  | Left | 3.4769e-12 | 1913899.3584 | 8.4732e-14 | 13481.8462 | 5.7315e-11 | 1226536938.4053
L12 | CB-NE | RSAx | Max |  | Right | 3.4769e-12 | 1913899.3584 | 8.4732e-14 | 13481.8462 | 3.2357e-11 | 1208900219.9401
L12 | CB-NE | RSAy | Max |  | Left | 9.1484e-09 | 333358.1129 | 9.4004e-09 | 27567277.158 | 2.28e-05 | 213845987.3357
L12 | CB-NE | RSAy | Max |  | Right | 9.1484e-09 | 333358.1129 | 9.4004e-09 | 27567277.158 | 3.8147e-05 | 210352743.265
L12 | CB-NE | RSAy-pT | Max |  | Left | 1.6349e-08 | 686175.6342 | 9.4004e-09 | 41953384.3433 | 2.28e-05 | 440027122.0116
L12 | CB-NE | RSAy-pT | Max |  | Right | 1.6349e-08 | 686175.6342 | 9.4004e-09 | 41953384.3433 | 3.8385e-05 | 433131904.4935
L12 | CB-NE | RSAy-nT | Max |  | Left | 1.6349e-08 | 686175.6342 | 9.4004e-09 | 41953384.3433 | 2.28e-05 | 440027122.0116
L12 | CB-NE | RSAy-nT | Max |  | Right | 1.6349e-08 | 686175.6342 | 9.4004e-09 | 41953384.3433 | 3.8385e-05 | 433131904.4935
L12 | CB-NE | RSAx-pT | Max |  | Left | 9.9555e-10 | 2164485.3441 | 2.3292e-10 | 10254345.4701 | 2.3848e-07 | 1387180817.2531
L12 | CB-NE | RSAx-pT | Max |  | Right | 9.9555e-10 | 2164485.3441 | 2.3292e-10 | 10254345.4701 | 3.2357e-11 | 1367127007.8158
L12 | CB-NE | RSAx-nT | Max |  | Left | 7.0949e-09 | 2151012.824 | 2.3292e-10 | 9698823.1369 | 3.5769e-07 | 1378543794.6945
L12 | CB-NE | RSAx-nT | Max |  | Right | 7.0949e-09 | 2151012.824 | 2.3292e-10 | 9698823.1369 | 2.3845e-07 | 1358620248.6693
L12 | CB-NE | StaticTx | Single Step |  | Left | 1.6032e-08 | -1456588.0054 | 2.794e-09 | -60385360.3303 | -2.3842e-07 | -933812927.6654
L12 | CB-NE | StaticTx | Single Step |  | Right | 1.6032e-08 | -1456588.0054 | 2.794e-09 | -60385360.3303 | -9.5367e-07 | 919695309.1963
L12 | CB-NE | StaticTy | Single Step |  | Left | -2.6702e-08 | -1781513.1596 | 2.794e-09 | -73856135.7634 | 0 | -1142121202.3961
L12 | CB-NE | StaticTy | Single Step |  | Right | -2.6702e-08 | -1781513.1596 | 2.794e-09 | -73856135.7634 | 0 | 1124854293.182
L12 | CB-NE | RSAATx | Max |  | Left | 1.6036e-08 | 457311.353 | 2.7941e-09 | -60371878.4841 | -2.3836e-07 | 292724010.7398
L12 | CB-NE | RSAATx | Max |  | Right | 1.6036e-08 | 457311.353 | 2.7941e-09 | -60371878.4841 | -9.5364e-07 | 2128595529.1364
L12 | CB-NE | RSAATx | Min |  | Left | 1.6029e-08 | -3370487.3638 | 2.7939e-09 | -60398842.1766 | -2.3848e-07 | -2160349866.0707
L12 | CB-NE | RSAATx | Min |  | Right | 1.6029e-08 | -3370487.3638 | 2.7939e-09 | -60398842.1766 | -9.5371e-07 | -289204910.7439
L12 | CB-NE | RSAATy | Max |  | Left | -1.7554e-08 | -1448155.0467 | 1.2194e-08 | -46288858.6054 | 2.28e-05 | -928275215.0604
L12 | CB-NE | RSAATy | Max |  | Right | -1.7554e-08 | -1448155.0467 | 1.2194e-08 | -46288858.6054 | 3.8147e-05 | 1335207036.447
L12 | CB-NE | RSAATy | Min |  | Left | -3.585e-08 | -2114871.2724 | -6.6064e-09 | -101423412.9214 | -2.28e-05 | -1355967189.7319
L12 | CB-NE | RSAATy | Min |  | Right | -3.585e-08 | -2114871.2724 | -6.6064e-09 | -101423412.9214 | -3.8147e-05 | 914501549.9171
L11 | CB-SW | RSAx | Max |  | Left | 2.0034e-12 | 1801696.3817 | 3.5919e-14 | 102153.7934 | 3.0963e-11 | 1185539794.7674
L11 | CB-SW | RSAx | Max |  | Right | 2.0034e-12 | 1801696.3817 | 3.5919e-14 | 102153.7934 | 3.167e-11 | 1192699980.3781
L11 | CB-SW | RSAy | Max |  | Left | 4.6956e-09 | 439208.3288 | 2.7434e-08 | 8962055.2384 | 2.9219e-05 | 287229338.3443
L11 | CB-SW | RSAy | Max |  | Right | 4.6956e-09 | 439208.3288 | 2.7434e-08 | 8962055.2384 | 2.434e-05 | 292534878.0879
L11 | CB-SW | RSAy-pT | Max |  | Left | 1.2233e-08 | 834334.0636 | 2.8366e-08 | 18660733.778 | 2.9398e-05 | 546951211.6419
L11 | CB-SW | RSAy-pT | Max |  | Right | 1.2233e-08 | 834334.0636 | 2.8366e-08 | 18660733.778 | 2.4578e-05 | 554378974.7016
L11 | CB-SW | RSAy-nT | Max |  | Left | 1.2233e-08 | 834334.0636 | 2.8366e-08 | 18660733.778 | 2.9398e-05 | 546951211.6419
L11 | CB-SW | RSAy-nT | Max |  | Right | 1.2233e-08 | 834334.0636 | 2.8366e-08 | 18660733.778 | 2.4578e-05 | 554378974.7016
L11 | CB-SW | RSAx-pT | Max |  | Left | 1.3892e-09 | 2080718.7177 | 1.1642e-09 | 6951513.2895 | 7.4509e-07 | 1368944764.4547
L11 | CB-SW | RSAx-pT | Max |  | Right | 1.3892e-09 | 2080718.7177 | 1.1642e-09 | 6951513.2895 | 7.1529e-07 | 1377604494.2322
L11 | CB-SW | RSAx-nT | Max |  | Left | 2.261e-09 | 2066316.5047 | 3.5919e-14 | 6594505.5805 | 8.9438e-08 | 1359478197.7332
L11 | CB-SW | RSAx-nT | Max |  | Right | 2.261e-09 | 2066316.5047 | 3.5919e-14 | 6594505.5805 | 3.5766e-07 | 1368060139.6978
L11 | CB-SW | StaticTx | Single Step |  | Left | -1.6419e-08 | 1590595.3023 | -2.3283e-09 | -39649212.3289 | -5.9605e-07 | 1045496958.383
L11 | CB-SW | StaticTx | Single Step |  | Right | -1.6419e-08 | 1590595.3023 | -2.3283e-09 | -39649212.3289 | 4.7684e-07 | -1054088840.7146
L11 | CB-SW | StaticTy | Single Step |  | Left | -2.3294e-08 | 1945415.6385 | -9.3132e-10 | -48494390.0615 | -9.5367e-07 | 1278720118.8061
L11 | CB-SW | StaticTy | Single Step |  | Right | -2.3294e-08 | 1945415.6385 | -9.3132e-10 | -48494390.0615 | 0 | -1289228524.0706
L11 | CB-SW | RSAATx | Max |  | Left | -1.6417e-08 | 3392291.6841 | -2.3283e-09 | -39547058.5356 | -5.9602e-07 | 2231036753.1505
L11 | CB-SW | RSAATx | Max |  | Right | -1.6417e-08 | 3392291.6841 | -2.3283e-09 | -39547058.5356 | 4.7687e-07 | 138611139.6634
L11 | CB-SW | RSAATx | Min |  | Left | -1.6421e-08 | -211101.0794 | -2.3283e-09 | -39751366.1223 | -5.9608e-07 | -140042836.3844
L11 | CB-SW | RSAATx | Min |  | Right | -1.6421e-08 | -211101.0794 | -2.3283e-09 | -39751366.1223 | 4.7681e-07 | -2246788821.0927
L11 | CB-SW | RSAATy | Max |  | Left | -1.8598e-08 | 2384623.9674 | 2.6503e-08 | -39532334.8232 | 2.8265e-05 | 1565949457.1504
L11 | CB-SW | RSAATy | Max |  | Right | -1.8598e-08 | 2384623.9674 | 2.6503e-08 | -39532334.8232 | 2.434e-05 | -996693645.9827
L11 | CB-SW | RSAATy | Min |  | Left | -2.7989e-08 | 1506207.3097 | -2.8366e-08 | -57456445.2999 | -3.0173e-05 | 991490780.4618
L11 | CB-SW | RSAATy | Min |  | Right | -2.7989e-08 | 1506207.3097 | -2.8366e-08 | -57456445.2999 | -2.434e-05 | -1581763402.1585
L11 | CB-SE | RSAx | Max |  | Left | 0 | 1957600.4445 | 6.0831e-14 | 21915.0526 | 1.9587e-11 | 1254264611.9264
L11 | CB-SE | RSAx | Max |  | Right | 0 | 1957600.4445 | 6.0831e-14 | 21915.0526 | 3.5641e-11 | 1236782172.8733
L11 | CB-SE | RSAy | Max |  | Left | 0 | 319083.6327 | 7.0907e-09 | 26711370.4242 | 1.0518e-05 | 204707845.6229
L11 | CB-SE | RSAy | Max |  | Right | 0 | 319083.6327 | 7.0907e-09 | 26711370.4242 | 1.6296e-05 | 201326592.7821
L11 | CB-SE | RSAy-pT | Max |  | Left | 0 | 684084.6205 | 7.3236e-09 | 41688771.5164 | 1.0637e-05 | 438646216.3342
L11 | CB-SE | RSAy-pT | Max |  | Right | 0 | 684084.6205 | 7.3236e-09 | 41688771.5164 | 1.6534e-05 | 431851979.0832
L11 | CB-SE | RSAy-nT | Max |  | Left | 0 | 684084.6205 | 7.3236e-09 | 41688771.5164 | 1.0637e-05 | 438646216.3342
L11 | CB-SE | RSAy-nT | Max |  | Right | 0 | 684084.6205 | 7.3236e-09 | 41688771.5164 | 1.6534e-05 | 431851979.0832
L11 | CB-SE | RSAx-pT | Max |  | Left | 0 | 2215353.9813 | 6.0831e-14 | 10599123.2498 | 1.4903e-07 | 1419465620.3753
L11 | CB-SE | RSAx-pT | Max |  | Right | 0 | 2215353.9813 | 6.0831e-14 | 10599123.2498 | 1.1924e-07 | 1399572540.0007
L11 | CB-SE | RSAx-nT | Max |  | Left | 0 | 2202029.309 | 1.1648e-10 | 10047397.4106 | 1.9587e-11 | 1410925249.3069
L11 | CB-SE | RSAx-nT | Max |  | Right | 0 | 2202029.309 | 1.1648e-10 | 10047397.4106 | 2.3845e-07 | 1391157265.5264
L11 | CB-SE | StaticTx | Single Step |  | Left | 0 | 1472801.0811 | -1.8626e-09 | -61303232.93 | 2.3842e-07 | 943993187.5928
L11 | CB-SE | StaticTx | Single Step |  | Right | 0 | 1472801.0811 | -1.8626e-09 | -61303232.93 | 9.5367e-07 | -930146188.1621
L11 | CB-SE | StaticTy | Single Step |  | Left | 0 | 1801348.1059 | 0 | -74979234.2583 | 0 | 1154575685.9496
L11 | CB-SE | StaticTy | Single Step |  | Right | 0 | 1801348.1059 | 0 | -74979234.2583 | 9.5367e-07 | -1137639778.7722
L11 | CB-SE | RSAATx | Max |  | Left | 0 | 3430401.5257 | -1.8626e-09 | -61281317.8774 | 2.3844e-07 | 2198257799.5193
L11 | CB-SE | RSAATx | Max |  | Right | 0 | 3430401.5257 | -1.8626e-09 | -61281317.8774 | 9.5371e-07 | 306635984.7112
L11 | CB-SE | RSAATx | Min |  | Left | 0 | -484799.3634 | -1.8627e-09 | -61325147.9825 | 2.384e-07 | -310271424.3336
L11 | CB-SE | RSAATx | Min |  | Right | 0 | -484799.3634 | -1.8627e-09 | -61325147.9825 | 9.5364e-07 | -2166928361.0355
L11 | CB-SE | RSAATy | Max |  | Left | 0 | 2120431.7386 | 7.0907e-09 | -48267863.8341 | 1.0518e-05 | 1359283531.5725
L11 | CB-SE | RSAATy | Max |  | Right | 0 | 2120431.7386 | 7.0907e-09 | -48267863.8341 | 1.7249e-05 | -936313185.99
L11 | CB-SE | RSAATy | Min |  | Left | 0 | 1482264.4732 | -7.0907e-09 | -101690604.6825 | -1.0518e-05 | 949867840.3266
L11 | CB-SE | RSAATy | Min |  | Right | 0 | 1482264.4732 | -7.0907e-09 | -101690604.6825 | -1.5342e-05 | -1338966371.5543
L11 | CB-NW | RSAx | Max |  | Left | 2.8566e-06 | 1801694.8645 | 6.0731e-13 | 102343.0095 | 1.3939e-10 | 1185538802.6005
L11 | CB-NW | RSAx | Max |  | Right | 1.4283e-06 | 1801694.8645 | 2.1004e-13 | 102343.0095 | 1.1179e-10 | 1192698969.7907
L11 | CB-NW | RSAy | Max |  | Left | 5.5212e-08 | 439211.5011 | 4.0062e-07 | 8962056.0783 | 0.0001449 | 287231428.5669
L11 | CB-NW | RSAy | Max |  | Right | 1.0996e-08 | 439211.5011 | 2.2143e-07 | 8962056.0783 | 9.5897e-05 | 292536975.1605
L11 | CB-NW | RSAy-pT | Max |  | Left | 7.4152e-08 | 834336.0319 | 4.0946e-07 | 18660736.1091 | 0.00014777 | 546952510.84
L11 | CB-NW | RSAy-pT | Max |  | Right | 1.6414e-08 | 834336.0319 | 2.2399e-07 | 18660736.1091 | 9.7089e-05 | 554380273.6101
L11 | CB-NW | RSAy-nT | Max |  | Left | 7.4152e-08 | 834336.0319 | 4.0946e-07 | 18660736.1091 | 0.00014777 | 546952510.84
L11 | CB-NW | RSAy-nT | Max |  | Right | 1.6414e-08 | 834336.0319 | 2.2399e-07 | 18660736.1091 | 9.7089e-05 | 554380273.6101
L11 | CB-NW | RSAx-pT | Max |  | Left | 2.8596e-06 | 2080716.3516 | 3.9587e-09 | 6951703.5297 | 2.0267e-06 | 1368943214.5375
L11 | CB-NW | RSAx-pT | Max |  | Right | 1.4343e-06 | 2080716.3516 | 4.6587e-10 | 6951703.5297 | 1.1932e-07 | 1377602920.8608
L11 | CB-NW | RSAx-nT | Max |  | Left | 2.8579e-06 | 2066314.1666 | 2.5617e-09 | 6594695.7849 | 3.5777e-07 | 1359476666.259
L11 | CB-NW | RSAx-nT | Max |  | Right | 1.4325e-06 | 2066314.1666 | 4.6587e-10 | 6594695.7849 | 2.3853e-07 | 1368058584.9358
L11 | CB-NW | StaticTx | Single Step |  | Left | -1.0686e-07 | -1590591.8294 | -9.3132e-10 | -39649216.7811 | -4.7684e-07 | -1045494676.511
L11 | CB-NW | StaticTx | Single Step |  | Right | -3.3673e-09 | -1590591.8294 | -2.794e-09 | -39649216.7811 | 2.861e-06 | 1054086538.2492
L11 | CB-NW | StaticTy | Single Step |  | Left | 7.427e-08 | -1945411.391 | 2.2352e-08 | -48494395.5067 | 4.7684e-06 | -1278717328.0186
L11 | CB-NW | StaticTy | Single Step |  | Right | -8.0452e-08 | -1945411.391 | -6.5193e-09 | -48494395.5067 | -9.5367e-07 | 1289225708.0967
L11 | CB-NW | RSAATx | Max |  | Left | 2.7497e-06 | 211103.0351 | -9.3072e-10 | -39546873.7716 | -4.767e-07 | 140044126.0894
L11 | CB-NW | RSAATx | Max |  | Right | 1.4249e-06 | 211103.0351 | -2.7938e-09 | -39546873.7716 | 2.8611e-06 | 2246785508.0399
L11 | CB-NW | RSAATx | Min |  | Left | -2.9634e-06 | -3392286.6939 | -9.3193e-10 | -39751559.7906 | -4.7698e-07 | -2231033479.1115
L11 | CB-NW | RSAATx | Min |  | Right | -1.4317e-06 | -3392286.6939 | -2.7942e-09 | -39751559.7906 | 2.8609e-06 | -138612431.5415
L11 | CB-NW | RSAATy | Max |  | Left | 1.2948e-07 | -1506199.8899 | 4.2297e-07 | -39532339.4283 | 0.00014967 | -991485899.4517
L11 | CB-NW | RSAATy | Max |  | Right | -6.9456e-08 | -1506199.8899 | 2.1491e-07 | -39532339.4283 | 9.4944e-05 | 1581762683.2571
L11 | CB-NW | RSAATy | Min |  | Left | 1.9058e-08 | -2384622.8921 | -3.7826e-07 | -57456451.585 | -0.00014014 | -1565948756.5855
L11 | CB-NW | RSAATy | Min |  | Right | -9.1448e-08 | -2384622.8921 | -2.2795e-07 | -57456451.585 | -9.6851e-05 | 996688732.9362
L11 | CB-NE | RSAx | Max |  | Left | 3.1571e-12 | 1957598.7369 | 3.5603e-14 | 21593.431 | 1.4751e-11 | 1254263515.4258
L11 | CB-NE | RSAx | Max |  | Right | 3.1571e-12 | 1957598.7369 | 3.5603e-14 | 21593.431 | 2.4161e-11 | 1236781096.3359
L11 | CB-NE | RSAy | Max |  | Left | 3.458e-09 | 319089.3368 | 1.2955e-08 | 26711370.8612 | 1.5803e-05 | 204711507.389
L11 | CB-NE | RSAy | Max |  | Right | 3.458e-09 | 319089.3368 | 1.2955e-08 | 26711370.8612 | 3.4305e-05 | 201330189.53
L11 | CB-NE | RSAy-pT | Max |  | Left | 4.841e-09 | 684091.6412 | 1.342e-08 | 41688771.5656 | 1.5922e-05 | 438650724.1961
L11 | CB-NE | RSAy-pT | Max |  | Right | 4.841e-09 | 684091.6412 | 1.342e-08 | 41688771.5656 | 3.4305e-05 | 431856405.0689
L11 | CB-NE | RSAy-nT | Max |  | Left | 4.841e-09 | 684091.6412 | 1.342e-08 | 41688771.5656 | 1.5922e-05 | 438650724.1961
L11 | CB-NE | RSAy-nT | Max |  | Right | 4.841e-09 | 684091.6412 | 1.342e-08 | 41688771.5656 | 3.4305e-05 | 431856405.0689
L11 | CB-NE | RSAx-pT | Max |  | Left | 1.6946e-10 | 2215353.2015 | 2.3287e-10 | 10598801.3599 | 1.4903e-07 | 1419465120.179
L11 | CB-NE | RSAx-pT | Max |  | Right | 1.6946e-10 | 2215353.2015 | 2.3287e-10 | 10598801.3599 | 2.4161e-11 | 1399572047.8857
L11 | CB-NE | RSAx-nT | Max |  | Left | 7.4245e-10 | 2202028.4985 | 1.1645e-10 | 10047075.5299 | 2.6824e-07 | 1410924729.4011
L11 | CB-NE | RSAx-nT | Max |  | Right | 7.4245e-10 | 2202028.4985 | 1.1645e-10 | 10047075.5299 | 2.3844e-07 | 1391156754.0946
L11 | CB-NE | StaticTx | Single Step |  | Left | -5.022e-08 | -1472804.8766 | -7.1787e-23 | -61303231.7834 | -9.5367e-07 | -943995626.7373
L11 | CB-NE | StaticTx | Single Step |  | Right | -5.022e-08 | -1472804.8766 | -7.1787e-23 | -61303231.7834 | 0 | 930148578.7032
L11 | CB-NE | StaticTy | Single Step |  | Left | -3.4832e-08 | -1801352.7478 | -9.3132e-10 | -74979232.856 | -2.1458e-06 | -1154578669.085
L11 | CB-NE | StaticTy | Single Step |  | Right | -3.4832e-08 | -1801352.7478 | -9.3132e-10 | -74979232.856 | 1.9073e-06 | 1137642702.4645
L11 | CB-NE | RSAATx | Max |  | Left | -5.0217e-08 | 484793.8603 | 3.5603e-14 | -61281638.3524 | -9.5366e-07 | 310267888.6885
L11 | CB-NE | RSAATx | Max |  | Right | -5.0217e-08 | 484793.8603 | 3.5603e-14 | -61281638.3524 | 2.4161e-11 | 2166929675.0391
L11 | CB-NE | RSAATx | Min |  | Left | -5.0223e-08 | -3430403.6134 | -3.5603e-14 | -61324825.2144 | -9.5369e-07 | -2198259142.1631
L11 | CB-NE | RSAATx | Min |  | Right | -5.0223e-08 | -3430403.6134 | -3.5603e-14 | -61324825.2144 | -2.4161e-11 | -306632517.6326
L11 | CB-NE | RSAATy | Max |  | Left | -3.1374e-08 | -1482263.411 | 1.2024e-08 | -48267861.9948 | 1.3658e-05 | -949867161.6961
L11 | CB-NE | RSAATy | Max |  | Right | -3.1374e-08 | -1482263.411 | 1.2024e-08 | -48267861.9948 | 3.6212e-05 | 1338972891.9945
L11 | CB-NE | RSAATy | Min |  | Left | -3.829e-08 | -2120442.0846 | -1.3886e-08 | -101690603.7172 | -1.7949e-05 | -1359290176.474
L11 | CB-NE | RSAATy | Min |  | Right | -3.829e-08 | -2120442.0846 | -1.3886e-08 | -101690603.7172 | -3.2398e-05 | 936312512.9345
L10 | CB-SW | RSAx | Max |  | Left | 2.0017e-12 | 1988449.8823 | 4.6549e-14 | 166856.8569 | 3.4635e-11 | 1306833946.201
L10 | CB-SW | RSAx | Max |  | Right | 2.0017e-12 | 1988449.8823 | 4.6549e-14 | 166856.8569 | 3.0137e-11 | 1317920471.6299
L10 | CB-SW | RSAy | Max |  | Left | 3.3414e-09 | 518906.1317 | 1.0366e-08 | 9715357.6262 | 2.1374e-05 | 338952035.6217
L10 | CB-SW | RSAy | Max |  | Right | 3.3414e-09 | 518906.1317 | 1.0366e-08 | 9715357.6262 | 1.2153e-05 | 346011385.2876
L10 | CB-SW | RSAy-pT | Max |  | Left | 1.828e-08 | 957886.9816 | 1.1995e-08 | 20332034.1464 | 2.1493e-05 | 627192113.8252
L10 | CB-SW | RSAy-pT | Max |  | Right | 1.828e-08 | 957886.9816 | 1.1995e-08 | 20332034.1464 | 1.2153e-05 | 637226028.9254
L10 | CB-SW | RSAy-nT | Max |  | Left | 1.828e-08 | 957886.9816 | 1.1995e-08 | 20332034.1464 | 2.1493e-05 | 627192113.8252
L10 | CB-SW | RSAy-nT | Max |  | Right | 1.828e-08 | 957886.9816 | 1.1995e-08 | 20332034.1464 | 1.2153e-05 | 637226028.9254
L10 | CB-SW | RSAx-pT | Max |  | Left | 1.4313e-09 | 2296881.3442 | 5.8212e-10 | 7610322.7231 | 4.1727e-07 | 1509353937.1459
L10 | CB-SW | RSAx-pT | Max |  | Right | 1.4313e-09 | 2296881.3442 | 5.8212e-10 | 7610322.7231 | 7.1529e-07 | 1522530010.4343
L10 | CB-SW | RSAx-nT | Max |  | Left | 2.2808e-09 | 2281635.4172 | 8.1495e-10 | 7239093.971 | 1.1924e-07 | 1499343437.7915
L10 | CB-SW | RSAx-nT | Max |  | Right | 2.2808e-09 | 2281635.4172 | 8.1495e-10 | 7239093.971 | 4.7687e-07 | 1512415886.0985
L10 | CB-SW | StaticTx | Single Step |  | Left | 1.1482e-08 | 1717870.5479 | -1.8626e-09 | -42054104.7286 | -2.3842e-07 | 1127950679.593
L10 | CB-SW | StaticTx | Single Step |  | Right | 1.1482e-08 | 1717870.5479 | -1.8626e-09 | -42054104.7286 | 1.9073e-06 | -1139638443.6726
L10 | CB-SW | StaticTy | Single Step |  | Left | -2.562e-08 | 2101070.5271 | -4.6566e-09 | -51435196.9864 | -2.861e-06 | 1379559027.8757
L10 | CB-SW | StaticTy | Single Step |  | Right | -2.562e-08 | 2101070.5271 | -4.6566e-09 | -51435196.9864 | 3.8147e-06 | -1393854067.8308
L10 | CB-SW | RSAATx | Max |  | Left | 1.1484e-08 | 3706320.4302 | -1.8626e-09 | -41887247.8716 | -2.3838e-07 | 2434784625.794
L10 | CB-SW | RSAATx | Max |  | Right | 1.1484e-08 | 3706320.4302 | -1.8626e-09 | -41887247.8716 | 1.9074e-06 | 178282027.9573
L10 | CB-SW | RSAATx | Min |  | Left | 1.148e-08 | -270579.3344 | -1.8627e-09 | -42220961.5855 | -2.3845e-07 | -178883266.6081
L10 | CB-SW | RSAATx | Min |  | Right | 1.148e-08 | -270579.3344 | -1.8627e-09 | -42220961.5855 | 1.9073e-06 | -2457558915.3025
L10 | CB-SW | RSAATy | Max |  | Left | -2.2279e-08 | 2619976.6587 | 5.7089e-09 | -41719839.3602 | 1.8513e-05 | 1718511063.4974
L10 | CB-SW | RSAATy | Max |  | Right | -2.2279e-08 | 2619976.6587 | 5.7089e-09 | -41719839.3602 | 1.5967e-05 | -1047842682.5432
L10 | CB-SW | RSAATy | Min |  | Left | -2.8962e-08 | 1582164.3954 | -1.5022e-08 | -61150554.6126 | -2.4235e-05 | 1040606992.254
L10 | CB-SW | RSAATy | Min |  | Right | -2.8962e-08 | 1582164.3954 | -1.5022e-08 | -61150554.6126 | -8.338e-06 | -1739865453.1185
L10 | CB-SE | RSAx | Max |  | Left | 0 | 2149546.7103 | 7.6847e-14 | 39141.0701 | 2.0509e-11 | 1378742610.1293
L10 | CB-SE | RSAx | Max |  | Right | 0 | 2149546.7103 | 7.6847e-14 | 39141.0701 | 1.978e-11 | 1356555822.0279
L10 | CB-SE | RSAy | Max |  | Left | 0 | 359515.9332 | 2.8673e-08 | 26706108.0062 | 9.4462e-06 | 230899761.0263
L10 | CB-SE | RSAy | Max |  | Right | 0 | 359515.9332 | 2.8673e-08 | 26706108.0062 | 1.077e-05 | 226584844.9819
L10 | CB-SE | RSAy-pT | Max |  | Left | 0 | 763471.4315 | 2.9837e-08 | 43077035.9475 | 9.8634e-06 | 490016344.5292
L10 | CB-SE | RSAy-pT | Max |  | Right | 0 | 763471.4315 | 2.9837e-08 | 43077035.9475 | 1.1485e-05 | 481501632.9561
L10 | CB-SE | RSAy-nT | Max |  | Left | 0 | 763471.4315 | 2.9837e-08 | 43077035.9475 | 9.8634e-06 | 490016344.5292
L10 | CB-SE | RSAy-nT | Max |  | Right | 0 | 763471.4315 | 2.9837e-08 | 43077035.9475 | 1.1485e-05 | 481501632.9561
L10 | CB-SE | RSAx-pT | Max |  | Left | 0 | 2433266.9236 | 1.1642e-09 | 11514187.6052 | 7.4508e-07 | 1560733786.1263
L10 | CB-SE | RSAx-pT | Max |  | Right | 0 | 2433266.9236 | 1.1642e-09 | 11514187.6052 | 7.1528e-07 | 1535598617.4189
L10 | CB-SE | RSAx-nT | Max |  | Left | 0 | 2419221.636 | 8.1498e-10 | 10941414.037 | 1.7883e-07 | 1551724325.6107
L10 | CB-SE | RSAx-nT | Max |  | Right | 0 | 2419221.636 | 8.1498e-10 | 10941414.037 | 3.5765e-07 | 1526735449.4576
L10 | CB-SE | StaticTx | Single Step |  | Left | 0 | 1583774.5446 | 5.5879e-09 | -64912420.4116 | 2.7418e-06 | 1015938277.763
L10 | CB-SE | StaticTx | Single Step |  | Right | 0 | 1583774.5446 | 5.5879e-09 | -64912420.4116 | -2.861e-06 | -999414830.2025
L10 | CB-SE | StaticTy | Single Step |  | Left | 0 | 1937063.1848 | 6.5193e-09 | -79392566.9369 | 2.861e-06 | 1242561142.2576
L10 | CB-SE | StaticTy | Single Step |  | Right | 0 | 1937063.1848 | 6.5193e-09 | -79392566.9369 | -3.8147e-06 | -1222351760.4329
L10 | CB-SE | RSAATx | Max |  | Left | 0 | 3733321.2549 | 5.588e-09 | -64873279.3415 | 2.7418e-06 | 2394680887.8924
L10 | CB-SE | RSAATx | Max |  | Right | 0 | 3733321.2549 | 5.588e-09 | -64873279.3415 | -2.861e-06 | 357140991.8255
L10 | CB-SE | RSAATx | Min |  | Left | 0 | -565772.1657 | 5.5879e-09 | -64951561.4817 | 2.7418e-06 | -362804332.3663
L10 | CB-SE | RSAATx | Min |  | Right | 0 | -565772.1657 | 5.5879e-09 | -64951561.4817 | -2.861e-06 | -2355970652.2304
L10 | CB-SE | RSAATy | Max |  | Left | 0 | 2296579.1181 | 3.5192e-08 | -52686458.9306 | 1.2307e-05 | 1473460903.284
L10 | CB-SE | RSAATy | Max |  | Right | 0 | 2296579.1181 | 3.5192e-08 | -52686458.9306 | 6.9549e-06 | -995766915.4511
L10 | CB-SE | RSAATy | Min |  | Left | 0 | 1577547.2516 | -2.2154e-08 | -106098674.9431 | -6.5851e-06 | 1011661381.2313
L10 | CB-SE | RSAATy | Min |  | Right | 0 | 1577547.2516 | -2.2154e-08 | -106098674.9431 | -1.4584e-05 | -1448936605.4148
L10 | CB-NW | RSAx | Max |  | Left | 1.2006e-06 | 1988450.5071 | 7.2476e-13 | 166661.2294 | 1.3821e-10 | 1306834350.9923
L10 | CB-NW | RSAx | Max |  | Right | 6.003e-07 | 1988450.5071 | 2.1824e-13 | 166661.2294 | 1.1293e-10 | 1317920891.482
L10 | CB-NW | RSAy | Max |  | Left | 6.6586e-08 | 518909.4399 | 7.402e-07 | 9715354.7181 | 0.00011419 | 338954212.3551
L10 | CB-NW | RSAy | Max |  | Right | 2.8013e-08 | 518909.4399 | 1.1662e-07 | 9715354.7181 | 7.9047e-05 | 346013575.4448
L10 | CB-NW | RSAy-pT | Max |  | Left | 8.546e-08 | 957888.491 | 7.4625e-07 | 20332028.8216 | 0.00011503 | 627193108.9584
L10 | CB-NW | RSAy-pT | Max |  | Right | 3.3533e-08 | 957888.491 | 1.1779e-07 | 20332028.8216 | 7.9524e-05 | 637227026.236
L10 | CB-NW | RSAy-nT | Max |  | Left | 8.546e-08 | 957888.491 | 7.4625e-07 | 20332028.8216 | 0.00011503 | 627193108.9584
L10 | CB-NW | RSAy-nT | Max |  | Right | 3.3533e-08 | 957888.491 | 1.1779e-07 | 20332028.8216 | 7.9524e-05 | 637227026.236
L10 | CB-NW | RSAx-pT | Max |  | Left | 1.2036e-06 | 2296880.7007 | 2.3356e-10 | 7610125.4358 | 2.3856e-07 | 1509353508.8441
L10 | CB-NW | RSAx-pT | Max |  | Right | 6.062e-07 | 2296880.7007 | 4.6588e-10 | 7610125.4358 | 7.1537e-07 | 1522529589.2645
L10 | CB-NW | RSAx-nT | Max |  | Left | 1.2142e-06 | 2281634.8156 | 1.6305e-09 | 7238896.7419 | 8.346e-07 | 1499343037.0358
L10 | CB-NW | RSAx-nT | Max |  | Right | 6.0361e-07 | 2281634.8156 | 9.3154e-10 | 7238896.7419 | 1.1932e-07 | 1512415492.737
L10 | CB-NW | StaticTx | Single Step |  | Left | 2.1494e-08 | -1717865.3593 | -2.2352e-08 | -42054097.5138 | -4.7684e-07 | -1127947271.3267
L10 | CB-NW | StaticTx | Single Step |  | Right | -2.9246e-08 | -1717865.3593 | 2.794e-09 | -42054097.5138 | 1.9073e-06 | 1139635002.9677
L10 | CB-NW | StaticTy | Single Step |  | Left | -3.3757e-08 | -2101064.1812 | -9.3132e-09 | -51435188.1626 | -4.7684e-06 | -1379554859.4793
L10 | CB-NW | StaticTy | Single Step |  | Right | -1.6047e-08 | -2101064.1812 | -4.6566e-09 | -51435188.1626 | 2.861e-06 | 1393849859.7612
L10 | CB-NW | RSAATx | Max |  | Left | 1.2221e-06 | 270585.1477 | -2.2351e-08 | -41887436.2844 | -4.767e-07 | 178887079.6656
L10 | CB-NW | RSAATx | Max |  | Right | 5.7106e-07 | 270585.1477 | 2.7942e-09 | -41887436.2844 | 1.9075e-06 | 2457555894.4496
L10 | CB-NW | RSAATx | Min |  | Left | -1.1791e-06 | -3706315.8664 | -2.2352e-08 | -42220758.7433 | -4.7698e-07 | -2434781622.319
L10 | CB-NW | RSAATx | Min |  | Right | -6.2955e-07 | -3706315.8664 | 2.7937e-09 | -42220758.7433 | 1.9072e-06 | -178285888.5143
L10 | CB-NW | RSAATy | Max |  | Left | 3.2829e-08 | -1582154.7413 | 7.3088e-07 | -41719833.4445 | 0.00010942 | -1040600647.1242
L10 | CB-NW | RSAATy | Max |  | Right | 1.1966e-08 | -1582154.7413 | 1.1196e-07 | -41719833.4445 | 8.1908e-05 | 1739863435.206
L10 | CB-NW | RSAATy | Min |  | Left | -1.0034e-07 | -2619973.6212 | -7.4951e-07 | -61150542.8807 | -0.00011896 | -1718509071.8344
L10 | CB-NW | RSAATy | Min |  | Right | -4.406e-08 | -2619973.6212 | -1.2128e-07 | -61150542.8807 | -7.6186e-05 | 1047836284.3163
L10 | CB-NE | RSAx | Max |  | Left | 3.1312e-12 | 2149547.1876 | 5.4641e-14 | 39474.9274 | 3.9018e-11 | 1378742916.1597
L10 | CB-NE | RSAx | Max |  | Right | 3.1312e-12 | 2149547.1876 | 5.4641e-14 | 39474.9274 | 2.9584e-11 | 1356556123.3966
L10 | CB-NE | RSAy | Max |  | Left | 5.4321e-09 | 359525.1657 | 2.4477e-08 | 26706107.2734 | 1.7269e-05 | 230905693.3036
L10 | CB-NE | RSAy | Max |  | Right | 5.4321e-09 | 359525.1657 | 2.4477e-08 | 26706107.2734 | 1.7635e-05 | 226590661.0273
L10 | CB-NE | RSAy-pT | Max |  | Left | 6.5938e-09 | 763482.6005 | 2.4943e-08 | 43077035.9844 | 1.8044e-05 | 490023522.7147
L10 | CB-NE | RSAy-pT | Max |  | Right | 6.5938e-09 | 763482.6005 | 2.4943e-08 | 43077035.9844 | 1.835e-05 | 481508667.3216
L10 | CB-NE | RSAy-nT | Max |  | Left | 6.5938e-09 | 763482.6005 | 2.4943e-08 | 43077035.9844 | 1.8044e-05 | 490023522.7147
L10 | CB-NE | RSAy-nT | Max |  | Right | 6.5938e-09 | 763482.6005 | 2.4943e-08 | 43077035.9844 | 1.835e-05 | 481508667.3216
L10 | CB-NE | RSAx-pT | Max |  | Left | 7.4667e-09 | 2433268.7658 | 8.1496e-10 | 11514521.9943 | 5.9609e-07 | 1560734970.2882
L10 | CB-NE | RSAx-pT | Max |  | Right | 7.4667e-09 | 2433268.7658 | 8.1496e-10 | 11514521.9943 | 5.9608e-07 | 1535599777.4739
L10 | CB-NE | RSAx-nT | Max |  | Left | 5.8097e-10 | 2419223.4331 | 3.493e-10 | 10941748.4077 | 4.1727e-07 | 1551725480.7464
L10 | CB-NE | RSAx-nT | Max |  | Right | 5.8097e-10 | 2419223.4331 | 3.493e-10 | 10941748.4077 | 4.7687e-07 | 1526736581.1291
L10 | CB-NE | StaticTx | Single Step |  | Left | -2.0928e-08 | -1583780.1277 | 4.6566e-09 | -64912422.6915 | 3.6955e-06 | -1015941869.7831
L10 | CB-NE | StaticTx | Single Step |  | Right | -2.0928e-08 | -1583780.1277 | 4.6566e-09 | -64912422.6915 | -2.861e-06 | 999418342.6796
L10 | CB-NE | StaticTy | Single Step |  | Left | -5.6545e-09 | -1937070.0131 | 4.6566e-09 | -79392569.7252 | 3.0994e-06 | -1242565535.3892
L10 | CB-NE | StaticTy | Single Step |  | Right | -5.6545e-09 | -1937070.0131 | 4.6566e-09 | -79392569.7252 | -3.8147e-06 | 1222356056.2815
L10 | CB-NE | RSAATx | Max |  | Left | -2.0925e-08 | 565767.06 | 4.6567e-09 | -64872947.7641 | 3.6955e-06 | 362801046.3766
L10 | CB-NE | RSAATx | Max |  | Right | -2.0925e-08 | 565767.06 | 4.6567e-09 | -64872947.7641 | -2.861e-06 | 2355974466.0761
L10 | CB-NE | RSAATx | Min |  | Left | -2.0931e-08 | -3733327.3153 | 4.6566e-09 | -64951897.6188 | 3.6954e-06 | -2394684785.9428
L10 | CB-NE | RSAATx | Min |  | Right | -2.0931e-08 | -3733327.3153 | 4.6566e-09 | -64951897.6188 | -2.8611e-06 | -357137780.717
L10 | CB-NE | RSAATy | Max |  | Left | -2.224e-10 | -1577544.8474 | 2.9134e-08 | -52686462.4518 | 2.0369e-05 | -1011659842.0856
L10 | CB-NE | RSAATy | Max |  | Right | -2.224e-10 | -1577544.8474 | 2.9134e-08 | -52686462.4518 | 1.382e-05 | 1448946717.3087
L10 | CB-NE | RSAATy | Min |  | Left | -1.1087e-08 | -2296595.1788 | -1.982e-08 | -106098676.9987 | -1.417e-05 | -1473471228.6928
L10 | CB-NE | RSAATy | Min |  | Right | -1.1087e-08 | -2296595.1788 | -1.982e-08 | -106098676.9987 | -2.145e-05 | 995765395.2542
L9 | CB-SW | RSAx | Max |  | Left | 1.8486e-12 | 2057373.68 | 5.7279e-14 | 246530.1013 | 1.7562e-11 | 1353221221.9298
L9 | CB-SW | RSAx | Max |  | Right | 1.8486e-12 | 2057373.68 | 5.7279e-14 | 246530.1013 | 1.9818e-11 | 1362512547.375
L9 | CB-SW | RSAy | Max |  | Left | 1.6101e-08 | 584364.9342 | 7.9331e-08 | 10711550.1846 | 7.9951e-06 | 382163078.9944
L9 | CB-SW | RSAy | Max |  | Right | 1.6101e-08 | 584364.9342 | 7.9331e-08 | 10711550.1846 | 1.2051e-05 | 389204070.8789
L9 | CB-SW | RSAy-pT | Max |  | Left | 1.9111e-08 | 1037300.7485 | 7.9797e-08 | 21711894.75 | 8.2335e-06 | 679822637.5019
L9 | CB-SW | RSAy-pT | Max |  | Right | 1.9111e-08 | 1037300.7485 | 7.9797e-08 | 21711894.75 | 1.2051e-05 | 689419787.2131
L9 | CB-SW | RSAy-nT | Max |  | Left | 1.9111e-08 | 1037300.7485 | 7.9797e-08 | 21711894.75 | 8.2335e-06 | 679822637.5019
L9 | CB-SW | RSAy-nT | Max |  | Right | 1.9111e-08 | 1037300.7485 | 7.9797e-08 | 21711894.75 | 1.2051e-05 | 689419787.2131
L9 | CB-SW | RSAx-pT | Max |  | Left | 3.8882e-09 | 2374519.2656 | 4.6572e-10 | 7922814.7533 | 4.1725e-07 | 1561643284.0148
L9 | CB-SW | RSAx-pT | Max |  | Right | 3.8882e-09 | 2374519.2656 | 4.6572e-10 | 7922814.7533 | 1.9818e-11 | 1572722658.3325
L9 | CB-SW | RSAx-nT | Max |  | Left | 5.8547e-10 | 2359508.6247 | 2.3289e-10 | 7557508.3105 | 4.1725e-07 | 1551778409.0883
L9 | CB-SW | RSAx-nT | Max |  | Right | 5.8547e-10 | 2359508.6247 | 2.3289e-10 | 7557508.3105 | 1.1923e-07 | 1562773487.1923
L9 | CB-SW | StaticTx | Single Step |  | Left | -3.8709e-10 | 1720077.6491 | -4.6566e-10 | -42097450.3306 | 4.7684e-07 | 1130404640.2083
L9 | CB-SW | StaticTx | Single Step |  | Right | -3.8709e-10 | 1720077.6491 | -4.6566e-10 | -42097450.3306 | -1.9073e-06 | -1140097856.624
L9 | CB-SW | StaticTy | Single Step |  | Left | 1.9468e-08 | 2103759.4621 | -9.3132e-10 | -51487821.246 | 1.4305e-06 | 1382553547.205
L9 | CB-SW | StaticTy | Single Step |  | Right | 1.9468e-08 | 2103759.4621 | -9.3132e-10 | -51487821.246 | 0 | -1394408942.8308
L9 | CB-SW | RSAATx | Max |  | Left | -3.8524e-10 | 3777451.3291 | -4.656e-10 | -41850920.2294 | 4.7685e-07 | 2483625862.1381
L9 | CB-SW | RSAATx | Max |  | Right | -3.8524e-10 | 3777451.3291 | -4.656e-10 | -41850920.2294 | -1.9073e-06 | 222414690.7511
L9 | CB-SW | RSAATx | Min |  | Left | -3.8894e-10 | -337296.0309 | -4.6572e-10 | -42343980.4319 | 4.7682e-07 | -222816581.7215
L9 | CB-SW | RSAATx | Min |  | Right | -3.8894e-10 | -337296.0309 | -4.6572e-10 | -42343980.4319 | -1.9074e-06 | -2502610403.999
L9 | CB-SW | RSAATy | Max |  | Left | 3.5569e-08 | 2688124.3963 | 7.84e-08 | -40776271.0614 | 9.4256e-06 | 1764716626.1994
L9 | CB-SW | RSAATy | Max |  | Right | 3.5569e-08 | 2688124.3963 | 7.84e-08 | -40776271.0614 | 1.2051e-05 | -1005204871.9519
L9 | CB-SW | RSAATy | Min |  | Left | 3.3665e-09 | 1519394.528 | -8.0263e-08 | -62199371.4306 | -6.5646e-06 | 1000390468.2107
L9 | CB-SW | RSAATy | Min |  | Right | 3.3665e-09 | 1519394.528 | -8.0263e-08 | -62199371.4306 | -1.2051e-05 | -1783613013.7097
L9 | CB-SE | RSAx | Max |  | Left | 0 | 2228254.6773 | 7.4926e-14 | 64634.1596 | 3.3439e-11 | 1428062791.0954
L9 | CB-SE | RSAx | Max |  | Right | 0 | 2228254.6773 | 7.4926e-14 | 64634.1596 | 4.0994e-11 | 1407391505.171
L9 | CB-SE | RSAy | Max |  | Left | 0 | 402762.1197 | 8.1407e-08 | 25167544.1874 | 3.8765e-05 | 258507281.3856
L9 | CB-SE | RSAy | Max |  | Right | 0 | 402762.1197 | 8.1407e-08 | 25167544.1874 | 4.1023e-05 | 254007989.9545
L9 | CB-SE | RSAy-pT | Max |  | Left | 0 | 819876.8268 | 8.3037e-08 | 42085746.7454 | 3.96e-05 | 525874025.7944
L9 | CB-SE | RSAy-pT | Max |  | Right | 0 | 819876.8268 | 8.3037e-08 | 42085746.7454 | 4.1738e-05 | 517419710.3843
L9 | CB-SE | RSAy-nT | Max |  | Left | 0 | 819876.8268 | 8.3037e-08 | 42085746.7454 | 3.96e-05 | 525874025.7944
L9 | CB-SE | RSAy-nT | Max |  | Right | 0 | 819876.8268 | 8.3037e-08 | 42085746.7454 | 4.1738e-05 | 517419710.3843
L9 | CB-SE | RSAx-pT | Max |  | Left | 0 | 2520152.2626 | 8.1498e-10 | 11866243.7727 | 4.7687e-07 | 1615165087.5041
L9 | CB-SE | RSAx-pT | Max |  | Right | 0 | 2520152.2626 | 8.1498e-10 | 11866243.7727 | 3.5767e-07 | 1591728886.0562
L9 | CB-SE | RSAx-nT | Max |  | Left | 0 | 2506324.8705 | 8.1498e-10 | 11304318.7108 | 2.9806e-07 | 1606301830.6924
L9 | CB-SE | RSAx-nT | Max |  | Right | 0 | 2506324.8705 | 8.1498e-10 | 11304318.7108 | 3.5767e-07 | 1582996786.3724
L9 | CB-SE | StaticTx | Single Step |  | Left | 0 | 1585780.0743 | 2.3283e-09 | -64783521.3165 | 9.5367e-07 | 1016489238.7447
L9 | CB-SE | StaticTx | Single Step |  | Right | 0 | 1585780.0743 | 2.3283e-09 | -64783521.3165 | -1.9073e-06 | -1001415905.8095
L9 | CB-SE | StaticTy | Single Step |  | Left | 0 | 1939505.6802 | 4.6566e-09 | -79234303.6697 | 1.1921e-06 | 1243228299.3828
L9 | CB-SE | StaticTy | Single Step |  | Right | 0 | 1939505.6802 | 4.6566e-09 | -79234303.6697 | -2.861e-06 | -1224792678.6861
L9 | CB-SE | RSAATx | Max |  | Left | 0 | 3814034.7516 | 2.3284e-09 | -64718887.1568 | 9.5371e-07 | 2444552029.8401
L9 | CB-SE | RSAATx | Max |  | Right | 0 | 3814034.7516 | 2.3284e-09 | -64718887.1568 | -1.9073e-06 | 405975599.3615
L9 | CB-SE | RSAATx | Min |  | Left | 0 | -642474.603 | 2.3282e-09 | -64848155.4761 | 9.5364e-07 | -411573552.3508
L9 | CB-SE | RSAATx | Min |  | Right | 0 | -642474.603 | 2.3282e-09 | -64848155.4761 | -1.9074e-06 | -2408807410.9805
L9 | CB-SE | RSAATy | Max |  | Left | 0 | 2342267.7999 | 8.6063e-08 | -54066759.4823 | 3.9957e-05 | 1501735580.7683
L9 | CB-SE | RSAATy | Max |  | Right | 0 | 2342267.7999 | 8.6063e-08 | -54066759.4823 | 3.8162e-05 | -970784688.7316
L9 | CB-SE | RSAATy | Min |  | Left | 0 | 1536743.5606 | -7.675e-08 | -104401847.8571 | -3.7573e-05 | 984721017.9971
L9 | CB-SE | RSAATy | Min |  | Right | 0 | 1536743.5606 | -7.675e-08 | -104401847.8571 | -4.3884e-05 | -1478800668.6406
L9 | CB-NW | RSAx | Max |  | Left | 1.8893e-06 | 2057376.4867 | 5.6076e-13 | 246718.4512 | 1.4409e-10 | 1353223081.5394
L9 | CB-NW | RSAx | Max |  | Right | 9.4464e-07 | 2057376.4867 | 2.3514e-13 | 246718.4512 | 1.0309e-10 | 1362514392.6266
L9 | CB-NW | RSAy | Max |  | Left | 3.7031e-08 | 584367.4498 | 4.3921e-07 | 10711556.0245 | 0.00010925 | 382164739.0623
L9 | CB-NW | RSAy | Max |  | Right | 2.4467e-08 | 584367.4498 | 2.5876e-07 | 10711556.0245 | 0.00011651 | 389205731.4085
L9 | CB-NW | RSAy-pT | Max |  | Left | 4.0506e-08 | 1037300.8524 | 4.4527e-07 | 21711904.1343 | 0.00010997 | 679822714.1755
L9 | CB-NW | RSAy-pT | Max |  | Right | 2.8821e-08 | 1037300.8524 | 2.6039e-07 | 21711904.1343 | 0.00011651 | 689419847.7476
L9 | CB-NW | RSAy-nT | Max |  | Left | 4.0506e-08 | 1037300.8524 | 4.4527e-07 | 21711904.1343 | 0.00010997 | 679822714.1755
L9 | CB-NW | RSAy-nT | Max |  | Right | 2.8821e-08 | 1037300.8524 | 2.6039e-07 | 21711904.1343 | 0.00011651 | 689419847.7476
L9 | CB-NW | RSAx-pT | Max |  | Left | 1.8964e-06 | 2374520.3721 | 3.0274e-09 | 7923005.5378 | 5.9619e-07 | 1561644027.2936
L9 | CB-NW | RSAx-pT | Max |  | Right | 9.5358e-07 | 2374520.3721 | 3.4948e-10 | 7923005.5378 | 5.9615e-07 | 1572723375.5491
L9 | CB-NW | RSAx-nT | Max |  | Left | 1.8926e-06 | 2359509.7873 | 9.3188e-10 | 7557699.0097 | 3.5777e-07 | 1551779189.2771
L9 | CB-NW | RSAx-nT | Max |  | Right | 9.5205e-07 | 2359509.7873 | 1.63e-09 | 7557699.0097 | 1.0309e-10 | 1562774241.7059
L9 | CB-NW | StaticTx | Single Step |  | Left | -3.7824e-08 | -1720070.6932 | -2.4214e-08 | -42097460.9116 | 3.3379e-06 | -1130400073.2535
L9 | CB-NW | StaticTx | Single Step |  | Right | -4.7665e-09 | -1720070.6932 | 9.3132e-10 | -42097460.9116 | -9.5367e-07 | 1140093241.7908
L9 | CB-NW | StaticTy | Single Step |  | Left | 3.9494e-08 | -2103750.9549 | 2.794e-09 | -51487834.1868 | 1.9073e-06 | -1382547961.7031
L9 | CB-NW | StaticTy | Single Step |  | Right | -1.591e-08 | -2103750.9549 | 4.6566e-09 | -51487834.1868 | -1.9073e-06 | 1394403298.7724
L9 | CB-NW | RSAATx | Max |  | Left | 1.8515e-06 | 337305.7935 | -2.4214e-08 | -41850742.4604 | 3.338e-06 | 222823008.2859
L9 | CB-NW | RSAATx | Max |  | Right | 9.3988e-07 | 337305.7935 | 9.3156e-10 | -41850742.4604 | -9.5357e-07 | 2502607634.4174
L9 | CB-NW | RSAATx | Min |  | Left | -1.9271e-06 | -3777447.1799 | -2.4215e-08 | -42344179.3628 | 3.3377e-06 | -2483623154.7928
L9 | CB-NW | RSAATx | Min |  | Right | -9.4941e-07 | -3777447.1799 | 9.3109e-10 | -42344179.3628 | -9.5378e-07 | -222421150.8359
L9 | CB-NW | RSAATy | Max |  | Left | 7.6525e-08 | -1519383.5051 | 4.4201e-07 | -40776278.1623 | 0.00011116 | -1000383222.6408
L9 | CB-NW | RSAATy | Max |  | Right | 8.5566e-09 | -1519383.5051 | 2.6342e-07 | -40776278.1623 | 0.0001146 | 1783609030.1809
L9 | CB-NW | RSAATy | Min |  | Left | 2.4622e-09 | -2688118.4047 | -4.3642e-07 | -62199390.2112 | -0.00010734 | -1764712700.7654
L9 | CB-NW | RSAATy | Min |  | Right | -4.0377e-08 | -2688118.4047 | -2.541e-07 | -62199390.2112 | -0.00011842 | 1005197567.3639
L9 | CB-NE | RSAx | Max |  | Left | 2.8051e-12 | 2228257.3777 | 3.7583e-14 | 64311.7566 | 4.0182e-11 | 1428064522.4408
L9 | CB-NE | RSAx | Max |  | Right | 2.8051e-12 | 2228257.3777 | 3.7583e-14 | 64311.7566 | 4.4333e-11 | 1407393210.0843
L9 | CB-NE | RSAy | Max |  | Left | 1.297e-08 | 402774.0468 | 3.0354e-08 | 25167545.2165 | 3.9057e-05 | 258514938.4405
L9 | CB-NE | RSAy | Max |  | Right | 1.297e-08 | 402774.0468 | 3.0354e-08 | 25167545.2165 | 4.0728e-05 | 254015510.1266
L9 | CB-NE | RSAy-pT | Max |  | Left | 1.7403e-08 | 819891.3321 | 3.1518e-08 | 42085746.3852 | 3.9832e-05 | 525883340.0618
L9 | CB-NE | RSAy-pT | Max |  | Right | 1.7403e-08 | 819891.3321 | 3.1518e-08 | 42085746.3852 | 4.1443e-05 | 517428854.0651
L9 | CB-NE | RSAy-nT | Max |  | Left | 1.7403e-08 | 819891.3321 | 3.1518e-08 | 42085746.3852 | 3.9832e-05 | 525883340.0618
L9 | CB-NE | RSAy-nT | Max |  | Right | 1.7403e-08 | 819891.3321 | 3.1518e-08 | 42085746.3852 | 4.1443e-05 | 517428854.0651
L9 | CB-NE | RSAx-pT | Max |  | Left | 1.3147e-09 | 2520156.7802 | 4.657e-10 | 11865920.411 | 4.1727e-07 | 1615167986.917
L9 | CB-NE | RSAx-pT | Max |  | Right | 1.3147e-09 | 2520156.7802 | 4.657e-10 | 11865920.411 | 3.5767e-07 | 1591731735.2803
L9 | CB-NE | RSAx-nT | Max |  | Left | 1.8179e-09 | 2506329.328 | 4.657e-10 | 11303995.3823 | 5.9609e-07 | 1606304691.4939
L9 | CB-NE | RSAx-nT | Max |  | Right | 1.8179e-09 | 2506329.328 | 4.657e-10 | 11303995.3823 | 5.9609e-07 | 1582999597.7704
L9 | CB-NE | StaticTx | Single Step |  | Left | -2.8034e-08 | -1585787.5077 | 2.3283e-09 | -64783517.1935 | 8.3447e-07 | -1016494016.835
L9 | CB-NE | StaticTx | Single Step |  | Right | -2.8034e-08 | -1585787.5077 | 2.3283e-09 | -64783517.1935 | -9.5367e-07 | 1001420586.7195
L9 | CB-NE | StaticTy | Single Step |  | Left | -1.4346e-08 | -1939514.7714 | 2.794e-09 | -79234298.6273 | 1.9073e-06 | -1243234143.1083
L9 | CB-NE | StaticTy | Single Step |  | Right | -1.4346e-08 | -1939514.7714 | 2.794e-09 | -79234298.6273 | -1.9073e-06 | 1224798403.5577
L9 | CB-NE | RSAATx | Max |  | Left | -2.8031e-08 | 642469.87 | 2.3283e-09 | -64719205.4369 | 8.3451e-07 | 411570505.6059
L9 | CB-NE | RSAATx | Max |  | Right | -2.8031e-08 | 642469.87 | 2.3283e-09 | -64719205.4369 | -9.5363e-07 | 2408813796.8039
L9 | CB-NE | RSAATx | Min |  | Left | -2.8037e-08 | -3814044.8854 | 2.3283e-09 | -64847828.9501 | 8.3442e-07 | -2444558539.2758
L9 | CB-NE | RSAATx | Min |  | Right | -2.8037e-08 | -3814044.8854 | 2.3283e-09 | -64847828.9501 | -9.5372e-07 | -405972623.3648
L9 | CB-NE | RSAATy | Max |  | Left | -1.3758e-09 | -1536740.7247 | 3.3148e-08 | -54066753.4108 | 4.0964e-05 | -984719204.6678
L9 | CB-NE | RSAATy | Max |  | Right | -1.3758e-09 | -1536740.7247 | 3.3148e-08 | -54066753.4108 | 3.8821e-05 | 1478813913.6843
L9 | CB-NE | RSAATy | Min |  | Left | -2.7316e-08 | -2342288.8182 | -2.756e-08 | -104401843.8437 | -3.715e-05 | -1501749081.5488
L9 | CB-NE | RSAATy | Min |  | Right | -2.7316e-08 | -2342288.8182 | -2.756e-08 | -104401843.8437 | -4.2636e-05 | 970782893.4311
L8 | CB-SW | RSAx | Max |  | Left | 1.7033e-12 | 2144151.9858 | 3.8287e-14 | 365413.0561 | 2.1997e-11 | 1410174708.1722
L8 | CB-SW | RSAx | Max |  | Right | 1.7033e-12 | 2144151.9858 | 3.8287e-14 | 365413.0561 | 3.1459e-11 | 1420106432.3152
L8 | CB-SW | RSAy | Max |  | Left | 2.7235e-09 | 657102.8103 | 3.1822e-08 | 12218352.7516 | 2.1496e-05 | 429718602.3586
L8 | CB-SW | RSAy | Max |  | Right | 2.7235e-09 | 657102.8103 | 3.1822e-08 | 12218352.7516 | 3.0158e-05 | 437662587.9885
L8 | CB-SW | RSAy-pT | Max |  | Left | 4.0215e-09 | 1122697.8671 | 3.2171e-08 | 23703551.4772 | 2.1615e-05 | 735651092.9339
L8 | CB-SW | RSAy-pT | Max |  | Right | 4.0215e-09 | 1122697.8671 | 3.2171e-08 | 23703551.4772 | 3.0634e-05 | 746315572.4503
L8 | CB-SW | RSAy-nT | Max |  | Left | 4.0215e-09 | 1122697.8671 | 3.2171e-08 | 23703551.4772 | 2.1615e-05 | 735651092.9339
L8 | CB-SW | RSAy-nT | Max |  | Right | 4.0215e-09 | 1122697.8671 | 3.2171e-08 | 23703551.4772 | 3.0634e-05 | 746315572.4503
L8 | CB-SW | RSAx-pT | Max |  | Left | 1.6924e-09 | 2469590.391 | 1.1645e-10 | 8365189.5588 | 2.3844e-07 | 1624013741.1814
L8 | CB-SW | RSAx-pT | Max |  | Right | 1.6924e-09 | 2469590.391 | 1.1645e-10 | 8365189.5588 | 3.5766e-07 | 1635846094.1923
L8 | CB-SW | RSAx-nT | Max |  | Left | 1.0506e-09 | 2454879.8657 | 2.3287e-10 | 8003034.5505 | 1.4903e-07 | 1614348052.4374
L8 | CB-SW | RSAx-nT | Max |  | Right | 1.0506e-09 | 2454879.8657 | 2.3287e-10 | 8003034.5505 | 1.1924e-07 | 1626093889.5702
L8 | CB-SW | StaticTx | Single Step |  | Left | 1.7566e-08 | 1711516.6741 | -1.397e-09 | -42378597.6194 | 1.9073e-06 | 1124569192.5547
L8 | CB-SW | StaticTx | Single Step |  | Right | 1.7566e-08 | 1711516.6741 | -1.397e-09 | -42378597.6194 | 4.7684e-07 | -1134632817.2843
L8 | CB-SW | StaticTy | Single Step |  | Left | -2.4826e-08 | 2093277.9198 | -2.794e-09 | -51831345.3455 | -1.6689e-06 | 1375409283.0151
L8 | CB-SW | StaticTy | Single Step |  | Right | -2.4826e-08 | 2093277.9198 | -2.794e-09 | -51831345.3455 | 9.5367e-07 | -1387717571.1276
L8 | CB-SW | RSAATx | Max |  | Left | 1.7568e-08 | 3855668.6599 | -1.3969e-09 | -42013184.5633 | 1.9074e-06 | 2534743900.7269
L8 | CB-SW | RSAATx | Max |  | Right | 1.7568e-08 | 3855668.6599 | -1.3969e-09 | -42013184.5633 | 4.7687e-07 | 285473615.0309
L8 | CB-SW | RSAATx | Min |  | Left | 1.7565e-08 | -432635.3117 | -1.397e-09 | -42744010.6756 | 1.9073e-06 | -285605515.6175
L8 | CB-SW | RSAATx | Min |  | Right | 1.7565e-08 | -432635.3117 | -1.397e-09 | -42744010.6756 | 4.7681e-07 | -2554739249.5995
L8 | CB-SW | RSAATy | Max |  | Left | -2.2103e-08 | 2750380.7301 | 2.9028e-08 | -39612992.5938 | 1.9827e-05 | 1805127885.3737
L8 | CB-SW | RSAATy | Max |  | Right | -2.2103e-08 | 2750380.7301 | 2.9028e-08 | -39612992.5938 | 3.1111e-05 | -950054983.1391
L8 | CB-SW | RSAATy | Min |  | Left | -2.755e-08 | 1436175.1095 | -3.4616e-08 | -64049698.0971 | -2.3165e-05 | 945690680.6566
L8 | CB-SW | RSAATy | Min |  | Right | -2.755e-08 | 1436175.1095 | -3.4616e-08 | -64049698.0971 | -2.9204e-05 | -1825380159.1161
L8 | CB-SE | RSAx | Max |  | Left | 0 | 2343515.0484 | 2.2551e-14 | 108304.951 | 2.5923e-11 | 1501989828.4139
L8 | CB-SE | RSAx | Max |  | Right | 0 | 2343515.0484 | 2.2551e-14 | 108304.951 | 3.7429e-11 | 1480133296.6226
L8 | CB-SE | RSAy | Max |  | Left | 0 | 460533.8992 | 1.5239e-08 | 25150057.7661 | 2.8745e-05 | 295584659.876
L8 | CB-SE | RSAy | Max |  | Right | 0 | 460533.8992 | 1.5239e-08 | 25150057.7661 | 1.5342e-05 | 290445143.8325
L8 | CB-SE | RSAy-pT | Max |  | Left | 0 | 890564.8637 | 1.5938e-08 | 42846665.609 | 2.9222e-05 | 571251057.0949
L8 | CB-SE | RSAy-pT | Max |  | Right | 0 | 890564.8637 | 1.5938e-08 | 42846665.609 | 1.6058e-05 | 561993149.0009
L8 | CB-SE | RSAy-nT | Max |  | Left | 0 | 890564.8637 | 1.5938e-08 | 42846665.609 | 2.9222e-05 | 571251057.0949
L8 | CB-SE | RSAy-nT | Max |  | Right | 0 | 890564.8637 | 1.5938e-08 | 42846665.609 | 1.6058e-05 | 561993149.0009
L8 | CB-SE | RSAx-pT | Max |  | Left | 0 | 2643916.5432 | 6.9851e-10 | 12429945.4055 | 1.7884e-07 | 1694557423.51
L8 | CB-SE | RSAx-pT | Max |  | Right | 0 | 2643916.5432 | 6.9851e-10 | 12429945.4055 | 4.7687e-07 | 1669826603.6522
L8 | CB-SE | RSAx-nT | Max |  | Left | 0 | 2630331.0371 | 4.6568e-10 | 11871978.1054 | 5.9631e-08 | 1685848650.2941
L8 | CB-SE | RSAx-nT | Max |  | Right | 0 | 2630331.0371 | 4.6568e-10 | 11871978.1054 | 3.7429e-11 | 1661247820.3314
L8 | CB-SE | StaticTx | Single Step |  | Left | 0 | 1581891.3854 | 1.8626e-09 | -65320408.3439 | 1.0729e-06 | 1014060951.4035
L8 | CB-SE | StaticTx | Single Step |  | Right | 0 | 1581891.3854 | 1.8626e-09 | -65320408.3439 | -1.4305e-06 | -998895836.5234
L8 | CB-SE | StaticTy | Single Step |  | Left | 0 | 1934739.5614 | 5.5879e-09 | -79890465.5569 | 2.1458e-06 | 1240251900.6774
L8 | CB-SE | StaticTy | Single Step |  | Right | 0 | 1934739.5614 | 5.5879e-09 | -79890465.5569 | -2.861e-06 | -1221704191.2116
L8 | CB-SE | RSAATx | Max |  | Left | 0 | 3925406.4338 | 1.8627e-09 | -65212103.393 | 1.0729e-06 | 2516050779.8174
L8 | CB-SE | RSAATx | Max |  | Right | 0 | 3925406.4338 | 1.8627e-09 | -65212103.393 | -1.4305e-06 | 481237460.0992
L8 | CB-SE | RSAATx | Min |  | Left | 0 | -761623.663 | 1.8626e-09 | -65428713.2949 | 1.0729e-06 | -487928877.0104
L8 | CB-SE | RSAATx | Min |  | Right | 0 | -761623.663 | 1.8626e-09 | -65428713.2949 | -1.4305e-06 | -2479029133.146
L8 | CB-SE | RSAATy | Max |  | Left | 0 | 2395273.4606 | 2.0827e-08 | -54740407.7907 | 3.0891e-05 | 1535836560.5533
L8 | CB-SE | RSAATy | Max |  | Right | 0 | 2395273.4606 | 2.0827e-08 | -54740407.7907 | 1.2481e-05 | -931259047.3791
L8 | CB-SE | RSAATy | Min |  | Left | 0 | 1474205.6622 | -9.6511e-09 | -105040523.323 | -2.6599e-05 | 944667240.8014
L8 | CB-SE | RSAATy | Min |  | Right | 0 | 1474205.6622 | -9.6511e-09 | -105040523.323 | -1.8203e-05 | -1512149335.0441
L8 | CB-NW | RSAx | Max |  | Left | 9.6485e-07 | 2144156.101 | 7.9475e-13 | 365234.7857 | 1.9845e-10 | 1410177384.56
L8 | CB-NW | RSAx | Max |  | Right | 4.8243e-07 | 2144156.101 | 2.6321e-13 | 365234.7857 | 1.2874e-10 | 1420109187.9522
L8 | CB-NW | RSAy | Max |  | Left | 2.9305e-08 | 657103.7164 | 6.7243e-07 | 12218342.971 | 0.00013367 | 429719194.7364
L8 | CB-NW | RSAy | Max |  | Right | 1.9922e-08 | 657103.7164 | 1.5934e-07 | 12218342.971 | 7.556e-05 | 437663191.7002
L8 | CB-NW | RSAy-pT | Max |  | Left | 3.1781e-08 | 1122695.4981 | 6.7406e-07 | 23703536.5067 | 0.00013451 | 735649530.2761
L8 | CB-NW | RSAy-pT | Max |  | Right | 2.3308e-08 | 1122695.4981 | 1.6051e-07 | 23703536.5067 | 7.5798e-05 | 746314007.9397
L8 | CB-NW | RSAy-nT | Max |  | Left | 3.1781e-08 | 1122695.4981 | 6.7406e-07 | 23703536.5067 | 0.00013451 | 735649530.2761
L8 | CB-NW | RSAy-nT | Max |  | Right | 2.3308e-08 | 1122695.4981 | 1.6051e-07 | 23703536.5067 | 7.5798e-05 | 746314007.9397
L8 | CB-NW | RSAx-pT | Max |  | Left | 9.7574e-07 | 2469592.1972 | 1.6306e-09 | 8365007.7232 | 1.6095e-06 | 1624014898.2592
L8 | CB-NW | RSAx-pT | Max |  | Right | 4.9292e-07 | 2469592.1972 | 1.2808e-09 | 8365007.7232 | 7.1538e-07 | 1635847321.2246
L8 | CB-NW | RSAx-nT | Max |  | Left | 9.8736e-07 | 2454881.7482 | 2.7948e-09 | 8002852.8399 | 1.1941e-07 | 1614349259.7475
L8 | CB-NW | RSAx-nT | Max |  | Right | 4.8679e-07 | 2454881.7482 | 2.3309e-10 | 8002852.8399 | 1.1934e-07 | 1626095167.1421
L8 | CB-NW | StaticTx | Single Step |  | Left | -3.7585e-08 | -1711507.228 | 9.3132e-10 | -42378582.129 | 2.861e-06 | -1124562977.1165
L8 | CB-NW | StaticTx | Single Step |  | Right | 1.9671e-08 | -1711507.228 | 1.397e-09 | -42378582.129 | -1.4305e-06 | 1134626563.8132
L8 | CB-NW | StaticTy | Single Step |  | Left | -6.5233e-09 | -2093266.3669 | -1.1176e-08 | -51831326.4003 | -5.722e-06 | -1375401681.3761
L8 | CB-NW | StaticTy | Single Step |  | Right | -1.5824e-08 | -2093266.3669 | -9.3132e-10 | -51831326.4003 | -1.9073e-06 | 1387709922.9734
L8 | CB-NW | RSAATx | Max |  | Left | 9.2726e-07 | 432648.873 | 9.3212e-10 | -42013347.3433 | 2.8612e-06 | 285614407.4435
L8 | CB-NW | RSAATx | Max |  | Right | 5.021e-07 | 432648.873 | 1.3972e-09 | -42013347.3433 | -1.4304e-06 | 2554735751.7653
L8 | CB-NW | RSAATx | Min |  | Left | -1.0024e-06 | -3855663.3289 | 9.3053e-10 | -42743816.9147 | 2.8608e-06 | -2534740361.6765
L8 | CB-NW | RSAATx | Min |  | Right | -4.6276e-07 | -3855663.3289 | 1.3967e-09 | -42743816.9147 | -1.4306e-06 | -285482624.139
L8 | CB-NW | RSAATy | Max |  | Left | 2.2781e-08 | -1436162.6505 | 6.6126e-07 | -39612983.4293 | 0.00012795 | -945682486.6397
L8 | CB-NW | RSAATy | Max |  | Right | 4.0987e-09 | -1436162.6505 | 1.5841e-07 | -39612983.4293 | 7.3653e-05 | 1825373114.6737
L8 | CB-NW | RSAATy | Min |  | Left | -3.5828e-08 | -2750370.0834 | -6.8361e-07 | -64049669.3714 | -0.00013939 | -1805120876.1126
L8 | CB-NW | RSAATy | Min |  | Right | -3.5746e-08 | -2750370.0834 | -1.6027e-07 | -64049669.3714 | -7.7467e-05 | 950046731.2732
L8 | CB-NE | RSAx | Max |  | Left | 2.4827e-12 | 2343519.7127 | 4.5388e-14 | 108613.584 | 2.2301e-11 | 1501992813.6364
L8 | CB-NE | RSAx | Max |  | Right | 2.4827e-12 | 2343519.7127 | 4.5388e-14 | 108613.584 | 2.2214e-11 | 1480136246.7246
L8 | CB-NE | RSAy | Max |  | Left | 9.4123e-09 | 460548.5129 | 8.7664e-09 | 25150056.3989 | 2.9085e-05 | 295594041.8881
L8 | CB-NE | RSAy | Max |  | Right | 9.4123e-09 | 460548.5129 | 8.7664e-09 | 25150056.3989 | 1.5302e-05 | 290454357.7391
L8 | CB-NE | RSAy-pT | Max |  | Left | 1.1907e-08 | 890582.9333 | 8.9992e-09 | 42846666.8266 | 2.9591e-05 | 571262660.0943
L8 | CB-NE | RSAy-pT | Max |  | Right | 1.1907e-08 | 890582.9333 | 8.9992e-09 | 42846666.8266 | 1.5779e-05 | 562004539.5708
L8 | CB-NE | RSAy-nT | Max |  | Left | 1.1907e-08 | 890582.9333 | 8.9992e-09 | 42846666.8266 | 2.9591e-05 | 571262660.0943
L8 | CB-NE | RSAy-nT | Max |  | Right | 1.1907e-08 | 890582.9333 | 8.9992e-09 | 42846666.8266 | 1.5779e-05 | 562004539.5708
L8 | CB-NE | RSAx-pT | Max |  | Left | 2.6663e-09 | 2643923.6435 | 4.6571e-10 | 12430255.8197 | 4.1725e-07 | 1694561974.2171
L8 | CB-NE | RSAx-pT | Max |  | Right | 2.6663e-09 | 2643923.6435 | 4.6571e-10 | 12430255.8197 | 4.7686e-07 | 1669831087.9961
L8 | CB-NE | RSAx-nT | Max |  | Left | 6.2193e-10 | 2630338.0568 | 2.3288e-10 | 11872288.4576 | 1.7884e-07 | 1685853149.2515
L8 | CB-NE | RSAx-nT | Max |  | Right | 6.2193e-10 | 2630338.0568 | 2.3288e-10 | 11872288.4576 | 2.3844e-07 | 1661252253.9583
L8 | CB-NE | StaticTx | Single Step |  | Left | -5.4002e-09 | -1581901.3499 | -7.7193e-24 | -65320416.0285 | 3.5763e-07 | -1014067355.2433
L8 | CB-NE | StaticTx | Single Step |  | Right | -5.4002e-09 | -1581901.3499 | -7.7193e-24 | -65320416.0285 | -4.7684e-07 | 998902112.5575
L8 | CB-NE | StaticTy | Single Step |  | Left | 6.6892e-09 | -1934751.7483 | 3.7253e-09 | -79890474.9553 | 2.861e-06 | -1240259732.7358
L8 | CB-NE | StaticTy | Single Step |  | Right | 6.6892e-09 | -1934751.7483 | 3.7253e-09 | -79890474.9553 | -1.9073e-06 | 1221711866.9605
L8 | CB-NE | RSAATx | Max |  | Left | -5.3977e-09 | 761618.3628 | 4.5388e-14 | -65211802.4445 | 3.5765e-07 | 487925458.3932
L8 | CB-NE | RSAATx | Max |  | Right | -5.3977e-09 | 761618.3628 | 4.5388e-14 | -65211802.4445 | -4.7681e-07 | 2479038359.282
L8 | CB-NE | RSAATx | Min |  | Left | -5.4026e-09 | -3925421.0627 | -4.5388e-14 | -65429029.6125 | 3.5761e-07 | -2516060168.8797
L8 | CB-NE | RSAATx | Min |  | Right | -5.4026e-09 | -3925421.0627 | -4.5388e-14 | -65429029.6125 | -4.7686e-07 | -481234134.1671
L8 | CB-NE | RSAATy | Max |  | Left | 1.6102e-08 | -1474203.2354 | 1.2492e-08 | -54740418.5564 | 3.1946e-05 | -944665690.8478
L8 | CB-NE | RSAATy | Max |  | Right | 1.6102e-08 | -1474203.2354 | 1.2492e-08 | -54740418.5564 | 1.3394e-05 | 1512166224.6996
L8 | CB-NE | RSAATy | Min |  | Left | -2.7232e-09 | -2395300.2612 | -5.0411e-09 | -105040531.3542 | -2.6224e-05 | -1535853774.6239
L8 | CB-NE | RSAATy | Min |  | Right | -2.7232e-09 | -2395300.2612 | -5.0411e-09 | -105040531.3542 | -1.7209e-05 | 931257509.2214
L7 | CB-SW | RSAx | Max |  | Left | 1.5977e-12 | 2241675.264 | 4.5258e-14 | 543183.1081 | 2.7685e-11 | 1474300517.0698
L7 | CB-SW | RSAx | Max |  | Right | 1.5977e-12 | 2241675.264 | 4.5258e-14 | 543183.1081 | 2.7506e-11 | 1484711370.7107
L7 | CB-SW | RSAy | Max |  | Left | 8.0035e-09 | 728851.1108 | 4.5754e-08 | 14047555.6964 | 1.1746e-05 | 476627639.3174
L7 | CB-SW | RSAy | Max |  | Right | 8.0035e-09 | 728851.1108 | 4.5754e-08 | 14047555.6964 | 1.5177e-05 | 485461060.6437
L7 | CB-SW | RSAy-pT | Max |  | Left | 9.7915e-09 | 1205110.1081 | 4.5987e-08 | 25998240.003 | 1.2402e-05 | 789503359.1606
L7 | CB-SW | RSAy-pT | Max |  | Right | 9.7915e-09 | 1205110.1081 | 4.5987e-08 | 25998240.003 | 1.5654e-05 | 801247217.2116
L7 | CB-SW | RSAy-nT | Max |  | Left | 9.7915e-09 | 1205110.1081 | 4.5987e-08 | 25998240.003 | 1.2402e-05 | 789503359.1606
L7 | CB-SW | RSAy-nT | Max |  | Right | 9.7915e-09 | 1205110.1081 | 4.5987e-08 | 25998240.003 | 1.5654e-05 | 801247217.2116
L7 | CB-SW | RSAx-pT | Max |  | Left | 5.6934e-10 | 2574562.3768 | 3.4929e-10 | 8875031.014 | 1.7884e-07 | 1692989299.3793
L7 | CB-SW | RSAx-pT | Max |  | Right | 5.6934e-10 | 2574562.3768 | 3.4929e-10 | 8875031.014 | 1.1924e-07 | 1705433577.4082
L7 | CB-SW | RSAx-nT | Max |  | Left | 1.1102e-09 | 2560199.5293 | 9.3137e-10 | 8517055.827 | 4.1726e-07 | 1683553153.2359
L7 | CB-SW | RSAx-nT | Max |  | Right | 1.1102e-09 | 2560199.5293 | 9.3137e-10 | 8517055.827 | 7.1528e-07 | 1695910764.7991
L7 | CB-SW | StaticTx | Single Step |  | Left | 5.7802e-09 | 1693347.046 | -4.6566e-10 | -42461296.5634 | -2.3842e-07 | 1112479383.0505
L7 | CB-SW | StaticTx | Single Step |  | Right | 5.7802e-09 | 1693347.046 | -4.6566e-10 | -42461296.5634 | 9.5367e-07 | -1122738717.7241
L7 | CB-SW | StaticTy | Single Step |  | Left | 5.4621e-09 | 2071040.2183 | -4.6566e-09 | -51931874.2261 | -5.9605e-07 | 1360612703.9815
L7 | CB-SW | StaticTy | Single Step |  | Right | 5.4621e-09 | 2071040.2183 | -4.6566e-09 | -51931874.2261 | 2.3842e-06 | -1373160384.2001
L7 | CB-SW | RSAATx | Max |  | Left | 5.7818e-09 | 3935022.31 | -4.6562e-10 | -41918113.4553 | -2.3839e-07 | 2586779900.1204
L7 | CB-SW | RSAATx | Max |  | Right | 5.7818e-09 | 3935022.31 | -4.6562e-10 | -41918113.4553 | 9.537e-07 | 361972652.9865
L7 | CB-SW | RSAATx | Min |  | Left | 5.7786e-09 | -548328.2179 | -4.6571e-10 | -43004479.6715 | -2.3845e-07 | -361821134.0193
L7 | CB-SW | RSAATx | Min |  | Right | 5.7786e-09 | -548328.2179 | -4.6571e-10 | -43004479.6715 | 9.5365e-07 | -2607450088.4348
L7 | CB-SW | RSAATy | Max |  | Left | 1.3466e-08 | 2799891.3291 | 4.1098e-08 | -37884318.5297 | 1.115e-05 | 1837240343.2989
L7 | CB-SW | RSAATy | Max |  | Right | 1.3466e-08 | 2799891.3291 | 4.1098e-08 | -37884318.5297 | 1.7561e-05 | -887699323.5564
L7 | CB-SW | RSAATy | Min |  | Left | -2.5413e-09 | 1342189.1075 | -5.0411e-08 | -65979429.9225 | -1.2342e-05 | 883985064.6641
L7 | CB-SW | RSAATy | Min |  | Right | -2.5413e-09 | 1342189.1075 | -5.0411e-08 | -65979429.9225 | -1.2793e-05 | -1858621444.8438
L7 | CB-SE | RSAx | Max |  | Left | 0 | 2482755.5389 | 2.1947e-14 | 186451.6114 | 1.758e-11 | 1591242680.0275
L7 | CB-SE | RSAx | Max |  | Right | 0 | 2482755.5389 | 2.1947e-14 | 186451.6114 | 1.1843e-11 | 1568063965.8582
L7 | CB-SE | RSAy | Max |  | Left | 0 | 522405.2441 | 3.4563e-09 | 26182427.5017 | 5.9854e-06 | 335287023.6078
L7 | CB-SE | RSAy | Max |  | Right | 0 | 522405.2441 | 3.4563e-09 | 26182427.5017 | 8.0697e-06 | 329474057.7533
L7 | CB-SE | RSAy-pT | Max |  | Left | 0 | 963804.0775 | 4.3877e-09 | 44616766.4601 | 6.4027e-06 | 618253888.1617
L7 | CB-SE | RSAy-pT | Max |  | Right | 0 | 963804.0775 | 4.3877e-09 | 44616766.4601 | 8.5466e-06 | 608187208.7585
L7 | CB-SE | RSAy-nT | Max |  | Left | 0 | 963804.0775 | 4.3877e-09 | 44616766.4601 | 6.4027e-06 | 618253888.1617
L7 | CB-SE | RSAy-nT | Max |  | Right | 0 | 963804.0775 | 4.3877e-09 | 44616766.4601 | 8.5466e-06 | 608187208.7585
L7 | CB-SE | RSAx-pT | Max |  | Left | 0 | 2791141.0887 | 5.821e-10 | 13035070.6694 | 1.7883e-07 | 1788937904.0225
L7 | CB-SE | RSAx-pT | Max |  | Right | 0 | 2791141.0887 | 5.821e-10 | 13035070.6694 | 3.5764e-07 | 1762789353.9652
L7 | CB-SE | RSAx-nT | Max |  | Left | 0 | 2777843.7549 | 2.3285e-10 | 12483044.9952 | 1.1923e-07 | 1780413564.7523
L7 | CB-SE | RSAx-nT | Max |  | Right | 0 | 2777843.7549 | 2.3285e-10 | 12483044.9952 | 2.3843e-07 | 1754392835.9906
L7 | CB-SE | StaticTx | Single Step |  | Left | 0 | 1569172.4411 | 1.397e-09 | -65507318.8167 | 7.1526e-07 | 1005943687.514
L7 | CB-SE | StaticTx | Single Step |  | Right | 0 | 1569172.4411 | 1.397e-09 | -65507318.8167 | -9.5367e-07 | -990828243.7964
L7 | CB-SE | StaticTy | Single Step |  | Left | 0 | 1919167.3202 | 2.794e-09 | -80118026.6021 | 8.3447e-07 | 1230313648.2935
L7 | CB-SE | StaticTy | Single Step |  | Right | 0 | 1919167.3202 | 2.794e-09 | -80118026.6021 | -9.5367e-07 | -1211826766.7089
L7 | CB-SE | RSAATx | Max |  | Left | 0 | 4051927.98 | 1.397e-09 | -65320867.2053 | 7.1527e-07 | 2597186367.5416
L7 | CB-SE | RSAATx | Max |  | Right | 0 | 4051927.98 | 1.397e-09 | -65320867.2053 | -9.5366e-07 | 577235722.0618
L7 | CB-SE | RSAATx | Min |  | Left | 0 | -913583.0978 | 1.397e-09 | -65693770.4281 | 7.1524e-07 | -585298992.5135
L7 | CB-SE | RSAATx | Min |  | Right | 0 | -913583.0978 | 1.397e-09 | -65693770.4281 | -9.5369e-07 | -2558892209.6546
L7 | CB-SE | RSAATy | Max |  | Left | 0 | 2441572.5643 | 6.2503e-09 | -53935599.1005 | 6.8199e-06 | 1565600671.9013
L7 | CB-SE | RSAATy | Max |  | Right | 0 | 2441572.5643 | 6.2503e-09 | -53935599.1005 | 7.1161e-06 | -882352708.9555
L7 | CB-SE | RSAATy | Min |  | Left | 0 | 1396762.0762 | -6.6238e-10 | -106300454.1038 | -5.151e-06 | 895026624.6857
L7 | CB-SE | RSAATy | Min |  | Right | 0 | 1396762.0762 | -6.6238e-10 | -106300454.1038 | -9.0234e-06 | -1541300824.4622
L7 | CB-NW | RSAx | Max |  | Left | 2.3877e-06 | 2241680.5029 | 7.1959e-13 | 543349.2788 | 1.2229e-10 | 1474304029.7004
L7 | CB-NW | RSAx | Max |  | Right | 1.1938e-06 | 2241680.5029 | 2.1771e-13 | 543349.2788 | 9.3594e-11 | 1484714773.5024
L7 | CB-NW | RSAy | Max |  | Left | 3.4083e-08 | 728849.677 | 1.7913e-07 | 14047570.8791 | 3.0553e-05 | 476626717.828
L7 | CB-NW | RSAy | Max |  | Right | 1.7457e-08 | 728849.677 | 3.9233e-08 | 14047570.8791 | 2.4485e-05 | 485460089.5227
L7 | CB-NW | RSAy-pT | Max |  | Left | 3.5077e-08 | 1205104.308 | 1.8146e-07 | 25998262.7831 | 3.091e-05 | 789499576.7921
L7 | CB-NW | RSAy-pT | Max |  | Right | 2.23e-08 | 1205104.308 | 3.9699e-08 | 25998262.7831 | 2.4842e-05 | 801243343.4785
L7 | CB-NW | RSAy-nT | Max |  | Left | 3.5077e-08 | 1205104.308 | 1.8146e-07 | 25998262.7831 | 3.091e-05 | 789499576.7921
L7 | CB-NW | RSAy-nT | Max |  | Right | 2.23e-08 | 1205104.308 | 3.9699e-08 | 25998262.7831 | 2.4842e-05 | 801243343.4785
L7 | CB-NW | RSAx-pT | Max |  | Left | 2.3882e-06 | 2574564.5377 | 3.0275e-09 | 8875202.4048 | 5.3656e-07 | 1692990795.1391
L7 | CB-NW | RSAx-pT | Max |  | Right | 1.1941e-06 | 2574564.5377 | 9.3154e-10 | 8875202.4048 | 2.3851e-07 | 1705434933.904
L7 | CB-NW | RSAx-nT | Max |  | Left | 2.3918e-06 | 2560201.7919 | 3.9588e-09 | 8517227.0349 | 1.0134e-06 | 1683554715.6774
L7 | CB-NW | RSAx-nT | Max |  | Right | 1.1952e-06 | 2560201.7919 | 1.1663e-10 | 8517227.0349 | 1.193e-07 | 1695912188.9494
L7 | CB-NW | StaticTx | Single Step |  | Left | 2.1993e-08 | -1693334.4535 | -2.2352e-08 | -42461319.2335 | -2.1458e-06 | -1112471132.1351
L7 | CB-NW | StaticTx | Single Step |  | Right | -4.5428e-08 | -1693334.4535 | 2.794e-09 | -42461319.2335 | -1.4305e-06 | 1122730346.4539
L7 | CB-NW | StaticTy | Single Step |  | Left | -5.2865e-08 | -2071024.8173 | -2.2352e-08 | -51931901.9522 | -7.1526e-06 | -1360602612.9022
L7 | CB-NW | StaticTy | Single Step |  | Right | 1.3906e-08 | -2071024.8173 | 2.794e-09 | -51931901.9522 | 1.4305e-06 | 1373150145.9237
L7 | CB-NW | RSAATx | Max |  | Left | 2.4096e-06 | 548346.0495 | -2.2351e-08 | -41917969.9547 | -2.1456e-06 | 361832897.5652
L7 | CB-NW | RSAATx | Max |  | Right | 1.1484e-06 | 548346.0495 | 2.7942e-09 | -41917969.9547 | -1.4304e-06 | 2607445119.9563
L7 | CB-NW | RSAATx | Min |  | Left | -2.3657e-06 | -3935014.9564 | -2.2352e-08 | -43004668.5124 | -2.1459e-06 | -2586775161.8355
L7 | CB-NW | RSAATx | Min |  | Right | -1.2393e-06 | -3935014.9564 | 2.7938e-09 | -43004668.5124 | -1.4306e-06 | -361984427.0485
L7 | CB-NW | RSAATy | Max |  | Left | -1.8782e-08 | -1342175.1403 | 1.5678e-07 | -37884331.073 | 2.34e-05 | -883975895.0743
L7 | CB-NW | RSAATy | Max |  | Right | 3.1363e-08 | -1342175.1403 | 4.2027e-08 | -37884331.073 | 2.5915e-05 | 1858610235.4464
L7 | CB-NW | RSAATy | Min |  | Left | -8.6948e-08 | -2799874.4943 | -2.0149e-07 | -65979472.8313 | -3.7705e-05 | -1837229330.7302
L7 | CB-NW | RSAATy | Min |  | Right | -3.5504e-09 | -2799874.4943 | -3.6439e-08 | -65979472.8313 | -2.3054e-05 | 887690056.4011
L7 | CB-NE | RSAx | Max |  | Left | 2.142e-12 | 2482761.342 | 1.6484e-14 | 186161.8962 | 1.9245e-11 | 1591246409.7266
L7 | CB-NE | RSAx | Max |  | Right | 2.142e-12 | 2482761.342 | 1.6484e-14 | 186161.8962 | 2.1056e-11 | 1568067620.5472
L7 | CB-NE | RSAy | Max |  | Left | 1.3014e-08 | 522422.6886 | 3.1745e-09 | 26182429.1158 | 1.9567e-05 | 335298229.5386
L7 | CB-NE | RSAy | Max |  | Right | 1.3014e-08 | 522422.6886 | 3.1745e-09 | 26182429.1158 | 1.8116e-05 | 329485049.9329
L7 | CB-NE | RSAy-pT | Max |  | Left | 1.3491e-08 | 963826.134 | 3.8729e-09 | 44616763.1702 | 2.0223e-05 | 618268060.4219
L7 | CB-NE | RSAy-pT | Max |  | Right | 1.3491e-08 | 963826.134 | 3.8729e-09 | 44616763.1702 | 1.8712e-05 | 608201103.3176
L7 | CB-NE | RSAy-nT | Max |  | Left | 1.3491e-08 | 963826.134 | 3.8729e-09 | 44616763.1702 | 2.0223e-05 | 618268060.4219
L7 | CB-NE | RSAy-nT | Max |  | Right | 1.3491e-08 | 963826.134 | 3.8729e-09 | 44616763.1702 | 1.8712e-05 | 608201103.3176
L7 | CB-NE | RSAx-pT | Max |  | Left | 3.4785e-10 | 2791150.1426 | 4.6568e-10 | 13034777.5792 | 3.5765e-07 | 1788943724.6039
L7 | CB-NE | RSAx-pT | Max |  | Right | 3.4785e-10 | 2791150.1426 | 4.6568e-10 | 13034777.5792 | 3.5765e-07 | 1762795054.4577
L7 | CB-NE | RSAx-nT | Max |  | Left | 7.2928e-10 | 2777852.7013 | 2.3285e-10 | 12482752.0229 | 1.7883e-07 | 1780419316.2143
L7 | CB-NE | RSAx-nT | Max |  | Right | 7.2928e-10 | 2777852.7013 | 2.3285e-10 | 12482752.0229 | 1.1923e-07 | 1754398468.8539
L7 | CB-NE | StaticTx | Single Step |  | Left | -1.2602e-08 | -1569185.7393 | 1.8626e-09 | -65507304.213 | 1.1921e-06 | -1005952240.7003
L7 | CB-NE | StaticTx | Single Step |  | Right | -1.2602e-08 | -1569185.7393 | 1.8626e-09 | -65507304.213 | -9.5367e-07 | 990836612.5827
L7 | CB-NE | StaticTy | Single Step |  | Left | -2.1186e-09 | -1919183.5843 | -3.0285e-24 | -80118008.7414 | 4.7684e-07 | -1230324109.0573
L7 | CB-NE | StaticTy | Single Step |  | Right | -2.1186e-09 | -1919183.5843 | -3.0285e-24 | -80118008.7414 | -4.7684e-07 | 1211837001.9469
L7 | CB-NE | RSAATx | Max |  | Left | -1.26e-08 | 913575.6027 | 1.8627e-09 | -65321142.3167 | 1.1921e-06 | 585294169.0263
L7 | CB-NE | RSAATx | Max |  | Right | -1.26e-08 | 913575.6027 | 1.8627e-09 | -65321142.3167 | -9.5365e-07 | 2558904233.1299
L7 | CB-NE | RSAATx | Min |  | Left | -1.2604e-08 | -4051947.0813 | 1.8626e-09 | -65693466.1092 | 1.1921e-06 | -2597198650.4269
L7 | CB-NE | RSAATx | Min |  | Right | -1.2604e-08 | -4051947.0813 | 1.8626e-09 | -65693466.1092 | -9.537e-07 | -577231007.9645
L7 | CB-NE | RSAATy | Max |  | Left | 1.0896e-08 | -1396760.8957 | 3.1745e-09 | -53935579.6256 | 2.0044e-05 | -895025879.5187
L7 | CB-NE | RSAATy | Max |  | Right | 1.0896e-08 | -1396760.8957 | 3.1745e-09 | -53935579.6256 | 1.7639e-05 | 1541322051.8798
L7 | CB-NE | RSAATy | Min |  | Left | -1.5133e-08 | -2441606.2729 | -3.1745e-09 | -106300437.8572 | -1.909e-05 | -1565622338.5959
L7 | CB-NE | RSAATy | Min |  | Right | -1.5133e-08 | -2441606.2729 | -3.1745e-09 | -106300437.8572 | -1.8592e-05 | 882351952.014
L6 | CB-SW | RSAx | Max |  | Left | 1.5071e-12 | 2337287.8251 | 3.2987e-14 | 807839.2992 | 2.6521e-11 | 1537515504.977
L6 | CB-SW | RSAx | Max |  | Right | 1.5071e-12 | 2337287.8251 | 3.2987e-14 | 807839.2992 | 2.0669e-11 | 1547704838.9926
L6 | CB-SW | RSAy | Max |  | Left | 1.9437e-09 | 790976.9128 | 9.9705e-09 | 15876060.463 | 9.1835e-06 | 517717552.0011
L6 | CB-SW | RSAy | Max |  | Right | 1.9437e-09 | 790976.9128 | 9.9705e-09 | 15876060.463 | 1.2695e-05 | 526377771.5189
L6 | CB-SW | RSAy-pT | Max |  | Left | 7.8746e-09 | 1274253.9978 | 1.0553e-08 | 28235737.7532 | 9.3325e-06 | 835377308.7961
L6 | CB-SW | RSAy-pT | Max |  | Right | 7.8746e-09 | 1274253.9978 | 1.0553e-08 | 28235737.7532 | 1.2933e-05 | 846643766.9089
L6 | CB-SW | RSAy-nT | Max |  | Left | 7.8746e-09 | 1274253.9978 | 1.0553e-08 | 28235737.7532 | 9.3325e-06 | 835377308.7961
L6 | CB-SW | RSAy-nT | Max |  | Right | 7.8746e-09 | 1274253.9978 | 1.0553e-08 | 28235737.7532 | 1.2933e-05 | 846643766.9089
L6 | CB-SW | RSAx-pT | Max |  | Left | 4.5729e-09 | 2675494.9071 | 3.4928e-10 | 9449313.8097 | 7.4532e-08 | 1759820399.6116
L6 | CB-SW | RSAx-pT | Max |  | Right | 4.5729e-09 | 2675494.9071 | 3.4928e-10 | 9449313.8097 | 5.9625e-08 | 1771833292.6185
L6 | CB-SW | RSAx-nT | Max |  | Left | 4.1304e-09 | 2661569.8626 | 5.8241e-11 | 9096984.3399 | 5.9631e-08 | 1750667900.8943
L6 | CB-SW | RSAx-nT | Max |  | Right | 4.1304e-09 | 2661569.8626 | 5.8241e-11 | 9096984.3399 | 5.9625e-08 | 1762604732.6638
L6 | CB-SW | StaticTx | Single Step |  | Left | 9.045e-09 | 1660874.8458 | -9.3132e-10 | -42282532.1426 | 0 | 1091646916.7297
L6 | CB-SW | StaticTx | Single Step |  | Right | 9.045e-09 | 1660874.8458 | -9.3132e-10 | -42282532.1426 | 9.5367e-07 | -1100707879.7685
L6 | CB-SW | StaticTy | Single Step |  | Left | 6.1315e-09 | 2031317.3863 | -9.3132e-10 | -51713048.5587 | 1.3113e-06 | 1335128498.8885
L6 | CB-SW | StaticTy | Single Step |  | Right | 6.1315e-09 | 2031317.3863 | -9.3132e-10 | -51713048.5587 | 4.7684e-07 | -1346210450.9816
L6 | CB-SW | RSAATx | Max |  | Left | 9.0465e-09 | 3998162.6709 | -9.3129e-10 | -41474692.8433 | 2.6521e-11 | 2629162421.7067
L6 | CB-SW | RSAATx | Max |  | Right | 9.0465e-09 | 3998162.6709 | -9.3129e-10 | -41474692.8433 | 9.5369e-07 | 446996959.224
L6 | CB-SW | RSAATx | Min |  | Left | 9.0435e-09 | -676412.9792 | -9.3136e-10 | -43090371.4418 | -2.6521e-11 | -445868588.2473
L6 | CB-SW | RSAATx | Min |  | Right | 9.0435e-09 | -676412.9792 | -9.3136e-10 | -43090371.4418 | 9.5365e-07 | -2648412718.7611
L6 | CB-SW | RSAATy | Max |  | Left | 8.0752e-09 | 2822294.2991 | 9.0392e-09 | -35836988.0958 | 1.0495e-05 | 1852846050.8896
L6 | CB-SW | RSAATy | Max |  | Right | 8.0752e-09 | 2822294.2991 | 9.0392e-09 | -35836988.0958 | 1.3171e-05 | -819832679.4627
L6 | CB-SW | RSAATy | Min |  | Left | 4.1879e-09 | 1240340.4734 | -1.0902e-08 | -67589109.0217 | -7.8722e-06 | 817410946.8873
L6 | CB-SW | RSAATy | Min |  | Right | 4.1879e-09 | 1240340.4734 | -1.0902e-08 | -67589109.0217 | -1.2218e-05 | -1872588222.5004
L6 | CB-SE | RSAx | Max |  | Left | 0 | 2631623.4387 | 5.1697e-14 | 325447.6429 | 1.5596e-11 | 1686689654.5695
L6 | CB-SE | RSAx | Max |  | Right | 0 | 2631623.4387 | 5.1697e-14 | 325447.6429 | 2.8023e-11 | 1662051395.6921
L6 | CB-SE | RSAy | Max |  | Left | 0 | 577698.4769 | 1.0625e-08 | 28087532.3007 | 3.1437e-06 | 370751311.7939
L6 | CB-SE | RSAy | Max |  | Right | 0 | 577698.4769 | 1.0625e-08 | 28087532.3007 | 3.6984e-06 | 364370416.2563
L6 | CB-SE | RSAy-pT | Max |  | Left | 0 | 1026252.2538 | 1.1091e-08 | 47173152.9726 | 3.3821e-06 | 658314448.0011
L6 | CB-SE | RSAy-pT | Max |  | Right | 0 | 1026252.2538 | 1.1091e-08 | 47173152.9726 | 4.056e-06 | 647591961.1034
L6 | CB-SE | RSAy-nT | Max |  | Left | 0 | 1026252.2538 | 1.1091e-08 | 47173152.9726 | 3.3821e-06 | 658314448.0011
L6 | CB-SE | RSAy-nT | Max |  | Right | 0 | 1026252.2538 | 1.1091e-08 | 47173152.9726 | 4.056e-06 | 647591961.1034
L6 | CB-SE | RSAx-pT | Max |  | Left | 0 | 2945482.1545 | 1.1647e-10 | 13668505.4559 | 2.9818e-08 | 1887900852.2426
L6 | CB-SE | RSAx-pT | Max |  | Right | 0 | 2945482.1545 | 1.1647e-10 | 13668505.4559 | 1.1924e-07 | 1860225413.9153
L6 | CB-SE | RSAx-nT | Max |  | Left | 0 | 2932574.5252 | 1.1647e-10 | 13124794.3355 | 1.4917e-08 | 1879626149.9462
L6 | CB-SE | RSAx-nT | Max |  | Right | 0 | 2932574.5252 | 1.1647e-10 | 13124794.3355 | 1.1924e-07 | 1852075157.8557
L6 | CB-SE | StaticTx | Single Step |  | Left | 0 | 1540882.4242 | 1.8626e-09 | -65280057.5897 | 4.7684e-07 | 987829979.3123
L6 | CB-SE | StaticTx | Single Step |  | Right | 0 | 1540882.4242 | 1.8626e-09 | -65280057.5897 | -4.7684e-07 | -972942905.444
L6 | CB-SE | StaticTy | Single Step |  | Left | 0 | 1884560.3445 | 9.3132e-10 | -79839796.3566 | 2.3842e-07 | 1208155258.5311
L6 | CB-SE | StaticTy | Single Step |  | Right | 0 | 1884560.3445 | 9.3132e-10 | -79839796.3566 | -9.5367e-07 | -1189947779.8065
L6 | CB-SE | RSAATx | Max |  | Left | 0 | 4172505.8628 | 1.8627e-09 | -64954609.9468 | 4.7685e-07 | 2674519633.8818
L6 | CB-SE | RSAATx | Max |  | Right | 0 | 4172505.8628 | 1.8627e-09 | -64954609.9468 | -4.7681e-07 | 689108490.2481
L6 | CB-SE | RSAATx | Min |  | Left | 0 | -1090741.0145 | 1.8626e-09 | -65605505.2326 | 4.7682e-07 | -698859675.2572
L6 | CB-SE | RSAATx | Min |  | Right | 0 | -1090741.0145 | 1.8626e-09 | -65605505.2326 | -4.7687e-07 | -2634994301.1361
L6 | CB-SE | RSAATy | Max |  | Left | 0 | 2462258.8214 | 1.1557e-08 | -51752264.0559 | 3.3821e-06 | 1578906570.325
L6 | CB-SE | RSAATy | Max |  | Right | 0 | 2462258.8214 | 1.1557e-08 | -51752264.0559 | 2.7447e-06 | -825577363.5502
L6 | CB-SE | RSAATy | Min |  | Left | 0 | 1306861.8676 | -9.694e-09 | -107927328.6573 | -2.9053e-06 | 837403946.7372
L6 | CB-SE | RSAATy | Min |  | Right | 0 | 1306861.8676 | -9.694e-09 | -107927328.6573 | -4.6521e-06 | -1554318196.0628
L6 | CB-NW | RSAx | Max |  | Left | 6.3751e-07 | 2337290.5541 | 3.2703e-13 | 807683.3825 | 6.7556e-11 | 1537517158.709
L6 | CB-NW | RSAx | Max |  | Right | 3.1875e-07 | 2337290.5541 | 1.4017e-13 | 807683.3825 | 5.9741e-11 | 1547706787.58
L6 | CB-NW | RSAy | Max |  | Left | 1.9008e-08 | 790971.5102 | 1.7708e-07 | 15876037.8963 | 3.6525e-05 | 517713966.1362
L6 | CB-NW | RSAy | Max |  | Right | 1.233e-08 | 790971.5102 | 2.4352e-08 | 15876037.8963 | 1.0572e-05 | 526374226.0013
L6 | CB-NW | RSAy-pT | Max |  | Left | 1.9887e-08 | 1274242.4992 | 1.7987e-07 | 28235704.1249 | 3.724e-05 | 835369699.1844
L6 | CB-NW | RSAy-pT | Max |  | Right | 1.7803e-08 | 1274242.4992 | 2.4585e-08 | 28235704.1249 | 1.0691e-05 | 846636198.365
L6 | CB-NW | RSAy-nT | Max |  | Left | 1.9887e-08 | 1274242.4992 | 1.7987e-07 | 28235704.1249 | 3.724e-05 | 835369699.1844
L6 | CB-NW | RSAy-nT | Max |  | Right | 1.7803e-08 | 1274242.4992 | 2.4585e-08 | 28235704.1249 | 1.0691e-05 | 846636198.365
L6 | CB-NW | RSAx-pT | Max |  | Left | 6.4014e-07 | 2675493.3385 | 1.7466e-09 | 9449150.2894 | 3.577e-07 | 1759819216.6767
L6 | CB-NW | RSAx-pT | Max |  | Right | 3.2004e-07 | 2675493.3385 | 6.9863e-10 | 9449150.2894 | 2.3848e-07 | 1771832405.0572
L6 | CB-NW | RSAx-nT | Max |  | Left | 6.3787e-07 | 2661568.4362 | 8.1523e-10 | 9096821.0855 | 4.173e-07 | 1750666811.7421
L6 | CB-NW | RSAx-nT | Max |  | Right | 3.24e-07 | 2661568.4362 | 4.658e-10 | 9096821.0855 | 1.1927e-07 | 1762603938.8683
L6 | CB-NW | StaticTx | Single Step |  | Left | -8.5226e-09 | -1660857.2651 | -9.7789e-09 | -42282499.1535 | 2.1458e-06 | -1091635312.4064
L6 | CB-NW | StaticTx | Single Step |  | Right | -2.1429e-08 | -1660857.2651 | 4.6566e-10 | -42282499.1535 | 0 | 1100696277.5205
L6 | CB-NW | StaticTy | Single Step |  | Left | 1.9161e-08 | -2031295.8846 | -1.0245e-08 | -51713008.2124 | -7.1526e-07 | -1335114306.5061
L6 | CB-NW | StaticTy | Single Step |  | Right | 1.3455e-08 | -2031295.8846 | -5.1223e-09 | -51713008.2124 | 2.3842e-06 | 1346196261.1374
L6 | CB-NW | RSAATx | Max |  | Left | 6.2899e-07 | 676433.289 | -9.7786e-09 | -41474815.7711 | 2.1458e-06 | 445881846.3026
L6 | CB-NW | RSAATx | Max |  | Right | 2.9732e-07 | 676433.289 | 4.658e-10 | -41474815.7711 | 5.9741e-11 | 2648403065.1005
L6 | CB-NW | RSAATx | Min |  | Left | -6.4603e-07 | -3998147.8192 | -9.7792e-09 | -43090182.536 | 2.1457e-06 | -2629152471.1154
L6 | CB-NW | RSAATx | Min |  | Right | -3.4018e-07 | -3998147.8192 | 4.6552e-10 | -43090182.536 | -5.9741e-11 | -447010510.0595
L6 | CB-NW | RSAATy | Max |  | Left | 3.817e-08 | -1240324.3743 | 1.6684e-07 | -35836970.3161 | 3.5809e-05 | -817400340.3699
L6 | CB-NW | RSAATy | Max |  | Right | 2.5786e-08 | -1240324.3743 | 1.9229e-08 | -35836970.3161 | 1.2956e-05 | 1872570487.1387
L6 | CB-NW | RSAATy | Min |  | Left | 1.5317e-10 | -2822267.3948 | -1.8732e-07 | -67589046.1087 | -3.724e-05 | -1852828272.6423
L6 | CB-NW | RSAATy | Min |  | Right | 1.1252e-09 | -2822267.3948 | -2.9474e-08 | -67589046.1087 | -8.1879e-06 | 819822035.136
L6 | CB-NE | RSAx | Max |  | Left | 1.8289e-12 | 2631629.4379 | 4.9961e-14 | 325725.4687 | 3.2969e-11 | 1686693459.4729
L6 | CB-NE | RSAx | Max |  | Right | 1.8289e-12 | 2631629.4379 | 4.9961e-14 | 325725.4687 | 2.0352e-11 | 1662055224.7599
L6 | CB-NE | RSAy | Max |  | Left | 4.1253e-09 | 577719.3517 | 1.7153e-08 | 28087530.7892 | 3.6964e-06 | 370764707.2058
L6 | CB-NE | RSAy | Max |  | Right | 4.1253e-09 | 577719.3517 | 1.7153e-08 | 28087530.7892 | 3.9217e-06 | 364383584.0487
L6 | CB-NE | RSAy-pT | Max |  | Left | 5.7435e-09 | 1026279.4181 | 1.7502e-08 | 47173160.8856 | 4.0242e-06 | 658331880.1871
L6 | CB-NE | RSAy-pT | Max |  | Right | 5.7435e-09 | 1026279.4181 | 1.7502e-08 | 47173160.8856 | 4.2793e-06 | 647609095.5413
L6 | CB-NE | RSAy-nT | Max |  | Left | 5.7435e-09 | 1026279.4181 | 1.7502e-08 | 47173160.8856 | 4.0242e-06 | 658331880.1871
L6 | CB-NE | RSAy-nT | Max |  | Right | 5.7435e-09 | 1026279.4181 | 1.7502e-08 | 47173160.8856 | 4.2793e-06 | 647609095.5413
L6 | CB-NE | RSAx-pT | Max |  | Left | 1.8111e-09 | 2945492.5871 | 1.1647e-10 | 13668789.7601 | 1.4904e-07 | 1887907502.611
L6 | CB-NE | RSAx-pT | Max |  | Right | 1.8111e-09 | 2945492.5871 | 1.1647e-10 | 13668789.7601 | 1.1923e-07 | 1860232039.02
L6 | CB-NE | RSAx-nT | Max |  | Left | 2.1326e-09 | 2932584.8112 | 2.3288e-10 | 13125078.4131 | 1.4904e-07 | 1879632706.2489
L6 | CB-NE | RSAx-nT | Max |  | Right | 2.1326e-09 | 2932584.8112 | 2.3288e-10 | 13125078.4131 | 1.1923e-07 | 1852081690.5287
L6 | CB-NE | StaticTx | Single Step |  | Left | -1.9808e-08 | -1540900.56 | 9.3132e-10 | -65280085.6973 | 8.3447e-07 | -987841619.375
L6 | CB-NE | StaticTx | Single Step |  | Right | -1.9808e-08 | -1540900.56 | 9.3132e-10 | -65280085.6973 | -9.5367e-07 | 972954343.2834
L6 | CB-NE | StaticTy | Single Step |  | Left | -1.0932e-08 | -1884582.5251 | 9.3132e-10 | -79839830.7328 | 1.1921e-06 | -1208169494.6232
L6 | CB-NE | StaticTy | Single Step |  | Right | -1.0932e-08 | -1884582.5251 | 9.3132e-10 | -79839830.7328 | -9.5367e-07 | 1189961768.5743
L6 | CB-NE | RSAATx | Max |  | Left | -1.9806e-08 | 1090728.8778 | 9.3137e-10 | -64954360.2286 | 8.345e-07 | 698851840.0978
L6 | CB-NE | RSAATx | Max |  | Right | -1.9806e-08 | 1090728.8778 | 9.3137e-10 | -64954360.2286 | -9.5365e-07 | 2635009568.0433
L6 | CB-NE | RSAATx | Min |  | Left | -1.981e-08 | -4172529.9979 | 9.3127e-10 | -65605811.1659 | 8.3443e-07 | -2674535078.8478
L6 | CB-NE | RSAATx | Min |  | Right | -1.981e-08 | -4172529.9979 | 9.3127e-10 | -65605811.1659 | -9.5369e-07 | -689100881.4765
L6 | CB-NE | RSAATy | Max |  | Left | -6.8072e-09 | -1306863.1734 | 1.8084e-08 | -51752299.9436 | 4.8885e-06 | -837404787.4174
L6 | CB-NE | RSAATy | Max |  | Right | -6.8072e-09 | -1306863.1734 | 1.8084e-08 | -51752299.9436 | 2.968e-06 | 1554345352.623
L6 | CB-NE | RSAATy | Min |  | Left | -1.5058e-08 | -2462301.8769 | -1.6221e-08 | -107927361.522 | -2.5043e-06 | -1578934201.829
L6 | CB-NE | RSAATy | Min |  | Right | -1.5058e-08 | -2462301.8769 | -1.6221e-08 | -107927361.522 | -4.8754e-06 | 825578184.5256
L5 | CB-SW | RSAx | Max |  | Left | 1.4053e-12 | 2403114.787 | 3.4593e-14 | 1195780.7772 | 1.7825e-11 | 1580166170.4788
L5 | CB-SW | RSAx | Max |  | Right | 1.4053e-12 | 2403114.787 | 3.4593e-14 | 1195780.7772 | 1.934e-11 | 1591946000.3417
L5 | CB-SW | RSAy | Max |  | Left | 5.5956e-09 | 823508.9168 | 2.1444e-08 | 17507085.9532 | 1.0831e-05 | 538192522.5115
L5 | CB-SW | RSAy | Max |  | Right | 5.5956e-09 | 823508.9168 | 2.1444e-08 | 17507085.9532 | 2.8135e-06 | 548845860.9314
L5 | CB-SW | RSAy-pT | Max |  | Left | 6.73e-09 | 1301957.7426 | 2.1561e-08 | 30221342.7962 | 1.098e-05 | 852258068.9861
L5 | CB-SW | RSAy-pT | Max |  | Right | 6.73e-09 | 1301957.7426 | 2.1561e-08 | 30221342.7962 | 3.0519e-06 | 866332764.4574
L5 | CB-SW | RSAy-nT | Max |  | Left | 6.73e-09 | 1301957.7426 | 2.1561e-08 | 30221342.7962 | 1.098e-05 | 852258068.9861
L5 | CB-SW | RSAy-nT | Max |  | Right | 6.73e-09 | 1301957.7426 | 2.1561e-08 | 30221342.7962 | 3.0519e-06 | 866332764.4574
L5 | CB-SW | RSAx-pT | Max |  | Left | 1.4938e-09 | 2738490.8796 | 1.1645e-10 | 10113104.4038 | 2.0863e-07 | 1800315769.9709
L5 | CB-SW | RSAx-pT | Max |  | Right | 1.4938e-09 | 2738490.8796 | 1.1645e-10 | 10113104.4038 | 1.1923e-07 | 1814492843.0091
L5 | CB-SW | RSAx-nT | Max |  | Left | 1.8867e-09 | 2725275.2022 | 2.3287e-10 | 9767835.2678 | 8.9425e-08 | 1791639518.7538
L5 | CB-SW | RSAx-nT | Max |  | Right | 1.8867e-09 | 2725275.2022 | 2.3287e-10 | 9767835.2678 | 1.7883e-07 | 1805724400.1057
L5 | CB-SW | StaticTx | Single Step |  | Left | -2.3024e-09 | 1591585.9963 | -1.6298e-09 | -41855169.9855 | -1.1921e-06 | 1044865928.7145
L5 | CB-SW | StaticTx | Single Step |  | Right | -2.3024e-09 | 1591585.9963 | -1.6298e-09 | -41855169.9855 | 9.5367e-07 | -1056027586.3435
L5 | CB-SW | StaticTy | Single Step |  | Left | -7.7467e-09 | 1946571.9688 | -2.3283e-09 | -51190454.9363 | -5.3644e-07 | 1277911976.3316
L5 | CB-SW | StaticTy | Single Step |  | Right | -7.7467e-09 | 1946571.9688 | -2.3283e-09 | -51190454.9363 | 2.3842e-06 | -1291563022.4451
L5 | CB-SW | RSAATx | Max |  | Left | -2.301e-09 | 3994700.7833 | -1.6298e-09 | -40659389.2083 | -1.1921e-06 | 2625032099.1933
L5 | CB-SW | RSAATx | Max |  | Right | -2.301e-09 | 3994700.7833 | -1.6298e-09 | -40659389.2083 | 9.5369e-07 | 535918413.9982
L5 | CB-SW | RSAATx | Min |  | Left | -2.3038e-09 | -811528.7908 | -1.6298e-09 | -43050950.7627 | -1.1921e-06 | -535300241.7643
L5 | CB-SW | RSAATx | Min |  | Right | -2.3038e-09 | -811528.7908 | -1.6298e-09 | -43050950.7627 | 9.5365e-07 | -2647973586.6851
L5 | CB-SW | RSAATy | Max |  | Left | -2.1512e-09 | 2770080.8856 | 1.9116e-08 | -33683368.9831 | 1.0294e-05 | 1816104498.8431
L5 | CB-SW | RSAATy | Max |  | Right | -2.1512e-09 | 2770080.8856 | 1.9116e-08 | -33683368.9831 | 5.1977e-06 | -742717161.5137
L5 | CB-SW | RSAATy | Min |  | Left | -1.3342e-08 | 1123063.0519 | -2.3773e-08 | -68697540.8895 | -1.1367e-05 | 739719453.8201
L5 | CB-SW | RSAATy | Min |  | Right | -1.3342e-08 | 1123063.0519 | -2.3773e-08 | -68697540.8895 | -4.2928e-07 | -1840408883.3764
L5 | CB-SE | RSAx | Max |  | Left | 0 | 2770731.6647 | 5.3296e-14 | 576802.4005 | 3.0419e-11 | 1775763450.4924
L5 | CB-SE | RSAx | Max |  | Right | 0 | 2770731.6647 | 5.3296e-14 | 576802.4005 | 3.0019e-11 | 1749992795.6816
L5 | CB-SE | RSAy | Max |  | Left | 0 | 617612.8252 | 7.4133e-09 | 30666102.2934 | 3.0687e-06 | 396396877.885
L5 | CB-SE | RSAy | Max |  | Right | 0 | 617612.8252 | 7.4133e-09 | 30666102.2934 | 3.4924e-06 | 389515892.3687
L5 | CB-SE | RSAy-pT | Max |  | Left | 0 | 1066643.2018 | 8.1118e-09 | 50337853.4729 | 3.3667e-06 | 684303074.1418
L5 | CB-SE | RSAy-pT | Max |  | Right | 0 | 1066643.2018 | 8.1118e-09 | 50337853.4729 | 3.85e-06 | 673000850.3428
L5 | CB-SE | RSAy-nT | Max |  | Left | 0 | 1066643.2018 | 8.1118e-09 | 50337853.4729 | 3.3667e-06 | 684303074.1418
L5 | CB-SE | RSAy-nT | Max |  | Right | 0 | 1066643.2018 | 8.1118e-09 | 50337853.4729 | 3.85e-06 | 673000850.3428
L5 | CB-SE | RSAx-pT | Max |  | Left | 0 | 3085524.3902 | 2.3288e-10 | 14375264.0963 | 1.4904e-07 | 1977599900.4573
L5 | CB-SE | RSAx-pT | Max |  | Right | 0 | 3085524.3902 | 2.3288e-10 | 14375264.0963 | 1.7884e-07 | 1948730089.0093
L5 | CB-SE | RSAx-nT | Max |  | Left | 0 | 3073157.3567 | 2.3288e-10 | 13841529.6613 | 1.0434e-07 | 1969670866.956
L5 | CB-SE | RSAx-nT | Max |  | Right | 0 | 3073157.3567 | 2.3288e-10 | 13841529.6613 | 1.1924e-07 | 1940922072.3217
L5 | CB-SE | StaticTx | Single Step |  | Left | 0 | 1490995.0908 | 1.397e-09 | -64731927.5294 | 4.1723e-07 | 955957512.9571
L5 | CB-SE | StaticTx | Single Step |  | Right | 0 | 1490995.0908 | 1.397e-09 | -64731927.5294 | -7.1526e-07 | -941333740.141
L5 | CB-SE | StaticTy | Single Step |  | Left | 0 | 1823545.3397 | 1.8626e-09 | -79169619.027 | 9.5367e-07 | 1169173416.8535
L5 | CB-SE | StaticTy | Single Step |  | Right | 0 | 1823545.3397 | 1.8626e-09 | -79169619.027 | -9.5367e-07 | -1151288027.9361
L5 | CB-SE | RSAATx | Max |  | Left | 0 | 4261726.7555 | 1.397e-09 | -64155125.1289 | 4.1726e-07 | 2731720963.4494
L5 | CB-SE | RSAATx | Max |  | Right | 0 | 4261726.7555 | 1.397e-09 | -64155125.1289 | -7.1523e-07 | 808659055.5406
L5 | CB-SE | RSAATx | Min |  | Left | 0 | -1279736.5738 | 1.3969e-09 | -65308729.9299 | 4.172e-07 | -819805937.5353
L5 | CB-SE | RSAATx | Min |  | Right | 0 | -1279736.5738 | 1.3969e-09 | -65308729.9299 | -7.1529e-07 | -2691326535.8225
L5 | CB-SE | RSAATy | Max |  | Left | 0 | 2441158.1649 | 9.2759e-09 | -48503516.7336 | 4.0224e-06 | 1565570294.7385
L5 | CB-SE | RSAATy | Max |  | Right | 0 | 2441158.1649 | 9.2759e-09 | -48503516.7336 | 2.5387e-06 | -761772135.5674
L5 | CB-SE | RSAATy | Min |  | Left | 0 | 1205932.5145 | -5.5506e-09 | -109835721.3204 | -2.115e-06 | 772776538.9685
L5 | CB-SE | RSAATy | Min |  | Right | 0 | 1205932.5145 | -5.5506e-09 | -109835721.3204 | -4.4461e-06 | -1540803920.3048
L5 | CB-NW | RSAx | Max |  | Left | 8.387e-08 | 2403116.3261 | 7.0083e-13 | 1195922.3242 | 1.4646e-10 | 1580167489.2441
L5 | CB-NW | RSAx | Max |  | Right | 4.1931e-08 | 2403116.3261 | 2.1545e-13 | 1195922.3242 | 9.4946e-11 | 1591946713.0309
L5 | CB-NW | RSAy | Max |  | Left | 3.7351e-08 | 823499.1999 | 3.9238e-07 | 17507118.6394 | 0.00012007 | 538186236.0942
L5 | CB-NW | RSAy | Max |  | Right | 1.2376e-08 | 823499.1999 | 1.759e-07 | 17507118.6394 | 7.0732e-05 | 548839320.9443
L5 | CB-NW | RSAy-pT | Max |  | Left | 4.1858e-08 | 1301940.154 | 3.9285e-07 | 30221391.4216 | 0.00012019 | 852246653.7816
L5 | CB-NW | RSAy-pT | Max |  | Right | 1.3792e-08 | 1301940.154 | 1.7648e-07 | 30221391.4216 | 7.0732e-05 | 866320962.7547
L5 | CB-NW | RSAy-nT | Max |  | Left | 4.1858e-08 | 1301940.154 | 3.9285e-07 | 30221391.4216 | 0.00012019 | 852246653.7816
L5 | CB-NW | RSAy-nT | Max |  | Right | 1.3792e-08 | 1301940.154 | 1.7648e-07 | 30221391.4216 | 7.0732e-05 | 866320962.7547
L5 | CB-NW | RSAx-pT | Max |  | Left | 9.3117e-08 | 2738486.8695 | 1.5141e-09 | 10113256.9193 | 2.3857e-07 | 1800313473.1688
L5 | CB-NW | RSAx-pT | Max |  | Right | 4.6997e-08 | 2738486.8695 | 2.1545e-13 | 10113256.9193 | 2.3851e-07 | 1814489846.3968
L5 | CB-NW | RSAx-nT | Max |  | Left | 8.7731e-08 | 2725271.3756 | 1.1649e-09 | 9767987.4005 | 1.7896e-07 | 1791637341.4859
L5 | CB-NW | RSAx-nT | Max |  | Right | 4.2555e-08 | 2725271.3756 | 5.8229e-10 | 9767987.4005 | 1.7891e-07 | 1805721526.1258
L5 | CB-NW | StaticTx | Single Step |  | Left | 4.8989e-08 | -1591563.2954 | -2.3283e-09 | -41855217.4539 | -1.4305e-06 | -1044851137.8076
L5 | CB-NW | StaticTx | Single Step |  | Right | -2.7829e-08 | -1591563.2954 | -3.2596e-09 | -41855217.4539 | 1.4305e-06 | 1056012412.0898
L5 | CB-NW | StaticTy | Single Step |  | Left | 9.3682e-11 | -1946544.205 | -1.3039e-08 | -51190512.9914 | -2.3842e-06 | -1277893886.6767
L5 | CB-NW | StaticTy | Single Step |  | Right | -2.6258e-09 | -1946544.205 | -3.7253e-09 | -51190512.9914 | 9.5367e-07 | 1291544463.9473
L5 | CB-NW | RSAATx | Max |  | Left | 1.3286e-07 | 811553.0308 | -2.3276e-09 | -40659295.1297 | -1.4304e-06 | 535316351.4365
L5 | CB-NW | RSAATx | Max |  | Right | 1.4103e-08 | 811553.0308 | -3.2594e-09 | -40659295.1297 | 1.4306e-06 | 2647959125.1208
L5 | CB-NW | RSAATx | Min |  | Left | -3.4881e-08 | -3994679.6215 | -2.329e-09 | -43051139.7781 | -1.4307e-06 | -2625018627.0518
L5 | CB-NW | RSAATx | Min |  | Right | -6.976e-08 | -3994679.6215 | -3.2598e-09 | -43051139.7781 | 1.4304e-06 | -535934300.9411
L5 | CB-NW | RSAATy | Max |  | Left | 3.7444e-08 | -1123045.0052 | 3.7934e-07 | -33683394.352 | 0.00011769 | -739707650.5825
L5 | CB-NW | RSAATy | Max |  | Right | 9.7503e-09 | -1123045.0052 | 1.7217e-07 | -33683394.352 | 7.1686e-05 | 1840383784.8917
L5 | CB-NW | RSAATy | Min |  | Left | -3.7257e-08 | -2770043.4049 | -4.0542e-07 | -68697631.6307 | -0.00012245 | -1816080122.771
L5 | CB-NW | RSAATy | Min |  | Right | -1.5002e-08 | -2770043.4049 | -1.7963e-07 | -68697631.6307 | -6.9778e-05 | 742705143.003
L5 | CB-NE | RSAx | Max |  | Left | 1.5248e-12 | 2770735.1279 | 3.8445e-14 | 576531.5023 | 3.6543e-11 | 1775765784.4981
L5 | CB-NE | RSAx | Max |  | Right | 1.5248e-12 | 2770735.1279 | 3.8445e-14 | 576531.5023 | 3.1995e-11 | 1749994868.645
L5 | CB-NE | RSAy | Max |  | Left | 3.1218e-09 | 617637.1421 | 4.2406e-09 | 30666103.1181 | 3.018e-06 | 396412547.9972
L5 | CB-NE | RSAy | Max |  | Right | 3.1218e-09 | 617637.1421 | 4.2406e-09 | 30666103.1181 | 3.6619e-06 | 389531165.5323
L5 | CB-NE | RSAy-pT | Max |  | Left | 3.1681e-09 | 1066675.7363 | 4.8227e-09 | 50337836.0499 | 3.3757e-06 | 684324049.3162
L5 | CB-NE | RSAy-pT | Max |  | Right | 3.1681e-09 | 1066675.7363 | 4.8227e-09 | 50337836.0499 | 4.0195e-06 | 673021275.282
L5 | CB-NE | RSAy-nT | Max |  | Left | 3.1681e-09 | 1066675.7363 | 4.8227e-09 | 50337836.0499 | 3.3757e-06 | 684324049.3162
L5 | CB-NE | RSAy-nT | Max |  | Right | 3.1681e-09 | 1066675.7363 | 4.8227e-09 | 50337836.0499 | 4.0195e-06 | 673021275.282
L5 | CB-NE | RSAx-pT | Max |  | Left | 4.0845e-10 | 3085533.6458 | 2.3287e-10 | 14374980.6681 | 1.4905e-07 | 1977605973.9013
L5 | CB-NE | RSAx-pT | Max |  | Right | 4.0845e-10 | 3085533.6458 | 2.3287e-10 | 14374980.6681 | 1.1924e-07 | 1948735793.3409
L5 | CB-NE | RSAx-nT | Max |  | Left | 1.4571e-10 | 3073166.4208 | 1.1645e-10 | 13841246.6725 | 1.1925e-07 | 1969676816.7772
L5 | CB-NE | RSAx-nT | Max |  | Right | 1.4571e-10 | 3073166.4208 | 1.1645e-10 | 13841246.6725 | 1.7885e-07 | 1940927656.6027
L5 | CB-NE | StaticTx | Single Step |  | Left | -1.2049e-08 | -1491018.7868 | 4.6566e-10 | -64731873.0309 | 3.5763e-07 | -955972810.4848
L5 | CB-NE | StaticTx | Single Step |  | Right | -1.2049e-08 | -1491018.7868 | 4.6566e-10 | -64731873.0309 | -4.7684e-07 | 941348595.6602
L5 | CB-NE | StaticTy | Single Step |  | Left | 1.0135e-08 | -1823574.3204 | 2.3283e-09 | -79169552.374 | 1.7881e-06 | -1169192126.1181
L5 | CB-NE | StaticTy | Single Step |  | Right | 1.0135e-08 | -1823574.3204 | 2.3283e-09 | -79169552.374 | -1.4305e-06 | 1151306196.6131
L5 | CB-NE | RSAATx | Max |  | Left | -1.2048e-08 | 1279716.3411 | 4.657e-10 | -64155341.5286 | 3.5766e-07 | 819792974.0133
L5 | CB-NE | RSAATx | Max |  | Right | -1.2048e-08 | 1279716.3411 | 4.657e-10 | -64155341.5286 | -4.7681e-07 | 2691343464.3052
L5 | CB-NE | RSAATx | Min |  | Left | -1.2051e-08 | -4261753.9146 | 4.6562e-10 | -65308404.5332 | 3.5759e-07 | -2731738594.9828
L5 | CB-NE | RSAATx | Min |  | Right | -1.2051e-08 | -4261753.9146 | 4.6562e-10 | -65308404.5332 | -4.7687e-07 | -808646272.9848
L5 | CB-NE | RSAATy | Max |  | Left | 1.3257e-08 | -1205937.1783 | 6.5689e-09 | -48503449.2559 | 4.8062e-06 | -772779578.121
L5 | CB-NE | RSAATy | Max |  | Right | 1.3257e-08 | -1205937.1783 | 6.5689e-09 | -48503449.2559 | 2.2313e-06 | 1540837362.1454
L5 | CB-NE | RSAATy | Min |  | Left | 7.0132e-09 | -2441211.4625 | -1.9123e-09 | -109835655.4921 | -1.2299e-06 | -1565604674.1153
L5 | CB-NE | RSAATy | Min |  | Right | 7.0132e-09 | -2441211.4625 | -1.9123e-09 | -109835655.4921 | -5.0924e-06 | 761775031.0808
L4 | CB-SW | RSAx | Max |  | Left | 1.2889e-12 | 2420789.4765 | 3.2079e-14 | 1749244.0625 | 2.6012e-11 | 1593998654.3872
L4 | CB-SW | RSAx | Max |  | Right | 1.2889e-12 | 2420789.4765 | 3.2079e-14 | 1749244.0625 | 2.7625e-11 | 1601443779.1501
L4 | CB-SW | RSAy | Max |  | Left | 2.6157e-09 | 833183.6694 | 3.9241e-09 | 18489470.3614 | 4.5789e-06 | 546178712.3132
L4 | CB-SW | RSAy | Max |  | Right | 2.6157e-09 | 833183.6694 | 3.9241e-09 | 18489470.3614 | 7.6587e-06 | 553630933.9467
L4 | CB-SW | RSAy-pT | Max |  | Left | 3.3296e-09 | 1299317.3138 | 4.1569e-09 | 31294261.5953 | 4.6982e-06 | 852973047.6574
L4 | CB-SW | RSAy-pT | Max |  | Right | 3.3296e-09 | 1299317.3138 | 4.1569e-09 | 31294261.5953 | 7.7779e-06 | 862133009.2109
L4 | CB-SW | RSAy-nT | Max |  | Left | 3.3296e-09 | 1299317.3138 | 4.1569e-09 | 31294261.5953 | 4.6982e-06 | 852973047.6574
L4 | CB-SW | RSAy-nT | Max |  | Right | 3.3296e-09 | 1299317.3138 | 4.1569e-09 | 31294261.5953 | 7.7779e-06 | 862133009.2109
L4 | CB-SW | RSAx-pT | Max |  | Left | 1.9491e-09 | 2747921.6539 | 2.9107e-10 | 10746216.9437 | 2.0864e-07 | 1809305483.8983
L4 | CB-SW | RSAx-pT | Max |  | Right | 1.9491e-09 | 2747921.6539 | 2.9107e-10 | 10746216.9437 | 2.3845e-07 | 1817951423.8356
L4 | CB-SW | RSAx-nT | Max |  | Left | 3.3837e-09 | 2735565.0728 | 1.1645e-10 | 10414058.1894 | 4.4729e-08 | 1801173664.5306
L4 | CB-SW | RSAx-nT | Max |  | Right | 3.3837e-09 | 2735565.0728 | 1.1645e-10 | 10414058.1894 | 5.9632e-08 | 1809772556.0707
L4 | CB-SW | StaticTx | Single Step |  | Left | 9.1995e-09 | 1500589.212 | -2.3283e-10 | -40604899.9651 | -4.7684e-07 | 987546831.4814
L4 | CB-SW | StaticTx | Single Step |  | Right | 9.1995e-09 | 1500589.212 | -2.3283e-10 | -40604899.9651 | 2.3842e-07 | -993230928.3345
L4 | CB-SW | StaticTy | Single Step |  | Left | -6.1154e-09 | 1835273.5283 | 2.3283e-10 | -49661140.4626 | -7.1526e-07 | 1207804575.5328
L4 | CB-SW | StaticTy | Single Step |  | Right | -6.1154e-09 | 1835273.5283 | 2.3283e-10 | -49661140.4626 | 7.1526e-07 | -1214756481.7619
L4 | CB-SW | RSAATx | Max |  | Left | 9.2008e-09 | 3921378.6885 | -2.328e-10 | -38855655.9026 | -4.7681e-07 | 2581545485.8686
L4 | CB-SW | RSAATx | Max |  | Right | 9.2008e-09 | 3921378.6885 | -2.328e-10 | -38855655.9026 | 2.3845e-07 | 608212850.8156
L4 | CB-SW | RSAATx | Min |  | Left | 9.1982e-09 | -920200.2645 | -2.3286e-10 | -42354144.0276 | -4.7686e-07 | -606451822.9059
L4 | CB-SW | RSAATx | Min |  | Right | 9.1982e-09 | -920200.2645 | -2.3286e-10 | -42354144.0276 | 2.3839e-07 | -2594674707.4846
L4 | CB-SW | RSAATy | Max |  | Left | -3.4997e-09 | 2668457.1977 | 4.1569e-09 | -31171670.1011 | 3.8637e-06 | 1753983287.846
L4 | CB-SW | RSAATy | Max |  | Right | -3.4997e-09 | 2668457.1977 | 4.1569e-09 | -31171670.1011 | 8.3739e-06 | -661125547.8153
L4 | CB-SW | RSAATy | Min |  | Left | -8.7311e-09 | 1002089.8588 | -3.6912e-09 | -68150610.824 | -5.2942e-06 | 661625863.2196
L4 | CB-SW | RSAATy | Min |  | Right | -8.7311e-09 | 1002089.8588 | -3.6912e-09 | -68150610.824 | -6.9434e-06 | -1768387415.7086
L4 | CB-SE | RSAx | Max |  | Left | 0 | 2845793.0719 | 2.668e-14 | 1024394.4405 | 8.986e-12 | 1823854810.6927
L4 | CB-SE | RSAx | Max |  | Right | 0 | 2845793.0719 | 2.668e-14 | 1024394.4405 | 1.8347e-11 | 1797417080.2798
L4 | CB-SE | RSAy | Max |  | Left | 0 | 629677.8635 | 1.709e-08 | 33171768.5329 | 8.3949e-06 | 404077686.1085
L4 | CB-SE | RSAy | Max |  | Right | 0 | 629677.8635 | 1.709e-08 | 33171768.5329 | 1.0033e-05 | 397187856.8843
L4 | CB-SE | RSAy-pT | Max |  | Left | 0 | 1067120.9122 | 1.7498e-08 | 52977642.3451 | 8.4694e-06 | 684544302.4934
L4 | CB-SE | RSAy-pT | Max |  | Right | 0 | 1067120.9122 | 1.7498e-08 | 52977642.3451 | 1.0391e-05 | 673367519.9615
L4 | CB-SE | RSAy-nT | Max |  | Left | 0 | 1067120.9122 | 1.7498e-08 | 52977642.3451 | 8.4694e-06 | 684544302.4934
L4 | CB-SE | RSAy-nT | Max |  | Right | 0 | 1067120.9122 | 1.7498e-08 | 52977642.3451 | 1.0391e-05 | 673367519.9615
L4 | CB-SE | RSAx-pT | Max |  | Left | 0 | 3152864.21 | 2.9106e-10 | 14944033.2687 | 7.4515e-08 | 2020734507.7939
L4 | CB-SE | RSAx-pT | Max |  | Right | 0 | 3152864.21 | 2.9106e-10 | 14944033.2687 | 1.7883e-07 | 1991285406.483
L4 | CB-SE | RSAx-nT | Max |  | Left | 0 | 3141303.179 | 1.7465e-10 | 14430865.5758 | 4.4712e-08 | 2013322627.4094
L4 | CB-SE | RSAx-nT | Max |  | Right | 0 | 3141303.179 | 1.7465e-10 | 14430865.5758 | 1.7883e-07 | 1983985874.9064
L4 | CB-SE | StaticTx | Single Step |  | Left | 0 | 1405387.894 | 1.1642e-09 | -62761144.996 | 6.5565e-07 | 901022124.181
L4 | CB-SE | StaticTx | Single Step |  | Right | 0 | 1405387.894 | 1.1642e-09 | -62761144.996 | -7.1526e-07 | -887333970.9605
L4 | CB-SE | StaticTy | Single Step |  | Left | 0 | 1718838.5128 | 1.6298e-09 | -76758955.9272 | 6.5565e-07 | 1101981555.6277
L4 | CB-SE | StaticTy | Single Step |  | Right | 0 | 1718838.5128 | 1.6298e-09 | -76758955.9272 | -7.1526e-07 | -1085240451.9522
L4 | CB-SE | RSAATx | Max |  | Left | 0 | 4251180.9659 | 1.1642e-09 | -61736750.5554 | 6.5566e-07 | 2724876934.8737
L4 | CB-SE | RSAATx | Max |  | Right | 0 | 4251180.9659 | 1.1642e-09 | -61736750.5554 | -7.1524e-07 | 910083109.3193
L4 | CB-SE | RSAATx | Min |  | Left | 0 | -1440405.1778 | 1.1641e-09 | -63785539.4365 | 6.5564e-07 | -922832686.5118
L4 | CB-SE | RSAATx | Min |  | Right | 0 | -1440405.1778 | 1.1641e-09 | -63785539.4365 | -7.1527e-07 | -2684751051.2403
L4 | CB-SE | RSAATy | Max |  | Left | 0 | 2348516.3764 | 1.872e-08 | -43587187.3943 | 9.0506e-06 | 1506059241.7362
L4 | CB-SE | RSAATy | Max |  | Right | 0 | 2348516.3764 | 1.872e-08 | -43587187.3943 | 9.3178e-06 | -688052595.0679
L4 | CB-SE | RSAATy | Min |  | Left | 0 | 1089160.6493 | -1.5461e-08 | -109930724.4601 | -7.7393e-06 | 697903869.5192
L4 | CB-SE | RSAATy | Min |  | Right | 0 | 1089160.6493 | -1.5461e-08 | -109930724.4601 | -1.0748e-05 | -1482428308.8364
L4 | CB-NW | RSAx | Max |  | Left | 7.6295e-07 | 2420777.34 | 8.3953e-13 | 1749080.5526 | 1.9712e-10 | 1593990060.6303
L4 | CB-NW | RSAx | Max |  | Right | 3.8147e-07 | 2420777.34 | 2.7295e-13 | 1749080.5526 | 9.9094e-11 | 1601436352.7553
L4 | CB-NW | RSAy | Max |  | Left | 1.6854e-08 | 833164.6609 | 2.6514e-07 | 18489423.9418 | 6.3485e-05 | 546166024.6776
L4 | CB-NW | RSAy | Max |  | Right | 7.7137e-09 | 833164.6609 | 8.8068e-08 | 18489423.9418 | 4.7368e-05 | 553618530.62
L4 | CB-NW | RSAy-pT | Max |  | Left | 1.9428e-08 | 1299286.4773 | 2.6817e-07 | 31294192.5813 | 6.3783e-05 | 852952494.7825
L4 | CB-NW | RSAy-pT | Max |  | Right | 1.0658e-08 | 1299286.4773 | 8.9232e-08 | 31294192.5813 | 4.7725e-05 | 862112858.1032
L4 | CB-NW | RSAy-nT | Max |  | Left | 1.9428e-08 | 1299286.4773 | 2.6817e-07 | 31294192.5813 | 6.3783e-05 | 852952494.7825
L4 | CB-NW | RSAy-nT | Max |  | Right | 1.0658e-08 | 1299286.4773 | 8.9232e-08 | 31294192.5813 | 4.7725e-05 | 862112858.1032
L4 | CB-NW | RSAx-pT | Max |  | Left | 7.6424e-07 | 2747901.1788 | 3.1441e-09 | 10746037.8364 | 4.7703e-07 | 1809291345.2429
L4 | CB-NW | RSAx-pT | Max |  | Right | 3.8491e-07 | 2747901.1788 | 5.8481e-11 | 10746037.8364 | 9.9094e-11 | 1817938535.3978
L4 | CB-NW | RSAx-nT | Max |  | Left | 7.7781e-07 | 2735544.8733 | 1.6307e-09 | 10413879.6227 | 2.0881e-07 | 1801159709.1834
L4 | CB-NW | RSAx-nT | Max |  | Right | 3.8917e-07 | 2735544.8733 | 4.6593e-10 | 10413879.6227 | 1.7891e-07 | 1809759848.203
L4 | CB-NW | StaticTx | Single Step |  | Left | -4.4891e-08 | -1500555.1019 | 9.3132e-10 | -40604832.946 | -4.7684e-07 | -987524149.4823
L4 | CB-NW | StaticTx | Single Step |  | Right | 9.4485e-09 | -1500555.1019 | 1.8626e-09 | -40604832.946 | -2.3842e-07 | 993208585.0863
L4 | CB-NW | StaticTy | Single Step |  | Left | 7.9171e-09 | -1835231.8108 | -9.3132e-09 | -49661058.4966 | -2.861e-06 | -1207776834.8716
L4 | CB-NW | StaticTy | Single Step |  | Right | -5.0612e-09 | -1835231.8108 | 1.8626e-09 | -49661058.4966 | -1.1921e-06 | 1214729155.4015
L4 | CB-NW | RSAATx | Max |  | Left | 7.1806e-07 | 920222.2381 | 9.3216e-10 | -38855752.3933 | -4.7664e-07 | 606465911.1479
L4 | CB-NW | RSAATx | Max |  | Right | 3.9092e-07 | 920222.2381 | 1.8629e-09 | -38855752.3933 | -2.3832e-07 | 2594644937.8416
L4 | CB-NW | RSAATx | Min |  | Left | -8.0784e-07 | -3921332.4419 | 9.3048e-10 | -42353913.4986 | -4.7703e-07 | -2581514210.1126
L4 | CB-NW | RSAATx | Min |  | Right | -3.7202e-07 | -3921332.4419 | 1.8624e-09 | -42353913.4986 | -2.3852e-07 | -608227767.669
L4 | CB-NW | RSAATy | Max |  | Left | 2.4771e-08 | -1002067.1499 | 2.5583e-07 | -31171634.5547 | 6.0624e-05 | -661610810.194
L4 | CB-NW | RSAATy | Max |  | Right | 2.6525e-09 | -1002067.1499 | 8.9931e-08 | -31171634.5547 | 4.6176e-05 | 1768347686.0215
L4 | CB-NW | RSAATy | Min |  | Left | -8.9369e-09 | -2668396.4717 | -2.7446e-07 | -68150482.4384 | -6.6346e-05 | -1753942859.5492
L4 | CB-NW | RSAATy | Min |  | Right | -1.2775e-08 | -2668396.4717 | -8.6206e-08 | -68150482.4384 | -4.856e-05 | 661110624.7816
L4 | CB-NE | RSAx | Max |  | Left | 1.2646e-12 | 2845796.3502 | 3.634e-14 | 1024639.6449 | 1.8635e-11 | 1823856505.7398
L4 | CB-NE | RSAx | Max |  | Right | 1.2646e-12 | 2845796.3502 | 3.634e-14 | 1024639.6449 | 1.9328e-11 | 1797419556.8212
L4 | CB-NE | RSAy | Max |  | Left | 3.4644e-09 | 629708.3727 | 1.6108e-08 | 33171768.6842 | 9.0184e-06 | 404097115.6126
L4 | CB-NE | RSAy | Max |  | Right | 3.4644e-09 | 629708.3727 | 1.6108e-08 | 33171768.6842 | 1.0047e-05 | 397207250.1205
L4 | CB-NE | RSAy-pT | Max |  | Left | 4.9466e-09 | 1067163.1675 | 1.6399e-08 | 52977677.7625 | 9.1376e-06 | 684571196.4342
L4 | CB-NE | RSAy-pT | Max |  | Right | 4.9466e-09 | 1067163.1675 | 1.6399e-08 | 52977677.7625 | 1.0285e-05 | 673394395.6971
L4 | CB-NE | RSAy-nT | Max |  | Left | 4.9466e-09 | 1067163.1675 | 1.6399e-08 | 52977677.7625 | 9.1376e-06 | 684571196.4342
L4 | CB-NE | RSAy-nT | Max |  | Right | 4.9466e-09 | 1067163.1675 | 1.6399e-08 | 52977677.7625 | 1.0285e-05 | 673394395.6971
L4 | CB-NE | RSAx-pT | Max |  | Left | 2.5901e-09 | 3152875.7682 | 2.3287e-10 | 14944302.6595 | 2.0863e-07 | 2020741464.5029
L4 | CB-NE | RSAx-pT | Max |  | Right | 2.5901e-09 | 3152875.7682 | 2.3287e-10 | 14944302.6595 | 1.7883e-07 | 1991293157.494
L4 | CB-NE | RSAx-nT | Max |  | Left | 2.3847e-09 | 3141314.4635 | 3.634e-14 | 14431134.1161 | 1.8635e-11 | 2013329410.1705
L4 | CB-NE | RSAx-nT | Max |  | Right | 2.3847e-09 | 3141314.4635 | 3.634e-14 | 14431134.1161 | 1.9328e-11 | 1983993451.5485
L4 | CB-NE | StaticTx | Single Step |  | Left | -4.1714e-09 | -1405421.7655 | 4.6566e-10 | -62761250.484 | 4.1723e-07 | -901043648.9212
L4 | CB-NE | StaticTx | Single Step |  | Right | -4.1714e-09 | -1405421.7655 | 4.6566e-10 | -62761250.484 | -4.7684e-07 | 887355547.7242
L4 | CB-NE | StaticTy | Single Step |  | Left | 1.545e-09 | -1718879.9386 | 1.397e-09 | -76759084.9416 | 9.5367e-07 | -1102007880.9315
L4 | CB-NE | StaticTy | Single Step |  | Right | 1.545e-09 | -1718879.9386 | 1.397e-09 | -76759084.9416 | -9.5367e-07 | 1085266840.882
L4 | CB-NE | RSAATx | Max |  | Left | -4.1701e-09 | 1440374.5847 | 4.657e-10 | -61736610.8391 | 4.1725e-07 | 922812856.8186
L4 | CB-NE | RSAATx | Max |  | Right | -4.1701e-09 | 1440374.5847 | 4.657e-10 | -61736610.8391 | -4.7682e-07 | 2684775104.5454
L4 | CB-NE | RSAATx | Min |  | Left | -4.1726e-09 | -4251218.1157 | 4.6562e-10 | -63785890.1289 | 4.1721e-07 | -2724900154.661
L4 | CB-NE | RSAATx | Min |  | Right | -4.1726e-09 | -4251218.1157 | 4.6562e-10 | -63785890.1289 | -4.7686e-07 | -910064009.097
L4 | CB-NE | RSAATy | Max |  | Left | 5.0094e-09 | -1089171.5659 | 1.7505e-08 | -43587316.2574 | 9.9721e-06 | -697910765.3189
L4 | CB-NE | RSAATy | Max |  | Right | 5.0094e-09 | -1089171.5659 | 1.7505e-08 | -43587316.2574 | 9.093e-06 | 1482474091.0024
L4 | CB-NE | RSAATy | Min |  | Left | -1.9194e-09 | -2348588.3112 | -1.4711e-08 | -109930853.6258 | -8.0647e-06 | -1506104996.544
L4 | CB-NE | RSAATy | Min |  | Right | -1.9194e-09 | -2348588.3112 | -1.4711e-08 | -109930853.6258 | -1.1e-05 | 688059590.7615
L3 | CB-SW | RSAx | Max |  | Left | 1.1559e-12 | 2259408.324 | 2.2667e-14 | 2473437.82 | 1.6101e-11 | 1483810330.8204
L3 | CB-SW | RSAx | Max |  | Right | 1.1559e-12 | 2259408.324 | 2.2667e-14 | 2473437.82 | 1.855e-11 | 1498609627.3284
L3 | CB-SW | RSAy | Max |  | Left | 7.2009e-10 | 759325.2271 | 7.2482e-09 | 19190063.4046 | 8.1547e-07 | 494199462.012
L3 | CB-SW | RSAy | Max |  | Right | 7.2009e-10 | 759325.2271 | 7.2482e-09 | 19190063.4046 | 3.9961e-06 | 508121145.0535
L3 | CB-SW | RSAy-pT | Max |  | Left | 8.6728e-10 | 1175676.7231 | 7.3064e-09 | 32105848.3854 | 1.0837e-06 | 766595671.698
L3 | CB-SW | RSAy-pT | Max |  | Right | 8.6728e-10 | 1175676.7231 | 7.3064e-09 | 32105848.3854 | 3.9961e-06 | 785308910.0187
L3 | CB-SW | RSAy-nT | Max |  | Left | 8.6728e-10 | 1175676.7231 | 7.3064e-09 | 32105848.3854 | 1.0837e-06 | 766595671.698
L3 | CB-SW | RSAy-nT | Max |  | Right | 8.6728e-10 | 1175676.7231 | 7.3064e-09 | 32105848.3854 | 3.9961e-06 | 785308910.0187
L3 | CB-SW | RSAx-pT | Max |  | Left | 4.4102e-10 | 2551733.3141 | 5.823e-11 | 11547776.494 | 2.2368e-08 | 1675065838.0023
L3 | CB-SW | RSAx-pT | Max |  | Right | 4.4102e-10 | 2551733.3141 | 5.823e-11 | 11547776.494 | 1.1923e-07 | 1693223107.0748
L3 | CB-SW | RSAx-nT | Max |  | Left | 6.1621e-10 | 2541087.9469 | 1.1644e-10 | 11227701.0404 | 4.472e-08 | 1668099549.3822
L3 | CB-SW | RSAx-nT | Max |  | Right | 6.1621e-10 | 2541087.9469 | 1.1644e-10 | 11227701.0404 | 2.9821e-08 | 1686137510.9677
L3 | CB-SW | StaticTx | Single Step |  | Left | -8.3001e-10 | 1301230.7817 | -4.6566e-10 | -39404875.1111 | -1.7881e-07 | 851486188.6172
L3 | CB-SW | StaticTx | Single Step |  | Right | -8.3001e-10 | 1301230.7817 | -4.6566e-10 | -39404875.1111 | 2.3842e-07 | -866138443.2853
L3 | CB-SW | StaticTy | Single Step |  | Left | 3.9699e-09 | 1591447.7847 | -5.4707e-24 | -48193344.8881 | 2.9802e-07 | 1041395455.7841
L3 | CB-SW | StaticTy | Single Step |  | Right | 3.9699e-09 | 1591447.7847 | -5.4707e-24 | -48193344.8881 | -2.3842e-07 | -1059315619.9733
L3 | CB-SW | RSAATx | Max |  | Left | -8.2886e-10 | 3560639.1057 | -4.6564e-10 | -36931437.2911 | -1.788e-07 | 2335296519.4375
L3 | CB-SW | RSAATx | Max |  | Right | -8.2886e-10 | 3560639.1057 | -4.6564e-10 | -36931437.2911 | 2.3844e-07 | 632471184.0431
L3 | CB-SW | RSAATx | Min |  | Left | -8.3117e-10 | -958177.5422 | -4.6568e-10 | -41878312.9311 | -1.7883e-07 | -632324142.2032
L3 | CB-SW | RSAATx | Min |  | Right | -8.3117e-10 | -958177.5422 | -4.6568e-10 | -41878312.9311 | 2.384e-07 | -2364748070.6138
L3 | CB-SW | RSAATy | Max |  | Left | 4.69e-09 | 2350773.0118 | 7.2482e-09 | -29003281.4836 | 1.1135e-06 | 1535594917.7961
L3 | CB-SW | RSAATy | Max |  | Right | 4.69e-09 | 2350773.0118 | 7.2482e-09 | -29003281.4836 | 3.7577e-06 | -551194474.9198
L3 | CB-SW | RSAATy | Min |  | Left | 3.2498e-09 | 832122.5575 | -7.2482e-09 | -67383408.2927 | -5.1745e-07 | 547195993.7721
L3 | CB-SW | RSAATy | Min |  | Right | 3.2498e-09 | 832122.5575 | -7.2482e-09 | -67383408.2927 | -4.2345e-06 | -1567436765.0268
L3 | CB-SE | RSAx | Max |  | Left | 0 | 2769009.8418 | 3.2079e-14 | 1759411.5104 | 1.4598e-11 | 1773860656.2543
L3 | CB-SE | RSAx | Max |  | Right | 0 | 2769009.8418 | 3.2079e-14 | 1759411.5104 | 1.6681e-11 | 1749704507.9369
L3 | CB-SE | RSAy | Max |  | Left | 0 | 604061.4288 | 8.9398e-09 | 35755258.6652 | 2.62e-06 | 387843959.3531
L3 | CB-SE | RSAy | Max |  | Right | 0 | 604061.4288 | 8.9398e-09 | 35755258.6652 | 4.8558e-06 | 380824830.416
L3 | CB-SE | RSAy-pT | Max |  | Left | 0 | 1011631.4064 | 9.1726e-09 | 55973539.7168 | 2.7542e-06 | 649281981.195
L3 | CB-SE | RSAy-pT | Max |  | Right | 0 | 1011631.4064 | 9.1726e-09 | 55973539.7168 | 5.0347e-06 | 638019605.1052
L3 | CB-SE | RSAy-nT | Max |  | Left | 0 | 1011631.4064 | 9.1726e-09 | 55973539.7168 | 2.7542e-06 | 649281981.195
L3 | CB-SE | RSAy-nT | Max |  | Right | 0 | 1011631.4064 | 9.1726e-09 | 55973539.7168 | 5.0347e-06 | 638019605.1052
L3 | CB-SE | RSAx-pT | Max |  | Left | 0 | 3055187.2289 | 1.7466e-10 | 15963444.242 | 2.9817e-08 | 1957428819.0553
L3 | CB-SE | RSAx-pT | Max |  | Right | 0 | 3055187.2289 | 1.7466e-10 | 15963444.242 | 1.6681e-11 | 1930297070.1798
L3 | CB-SE | RSAx-nT | Max |  | Left | 0 | 3044826.6301 | 1.4555e-10 | 15462899.9988 | 3.7268e-08 | 1950783397.5346
L3 | CB-SE | RSAx-nT | Max |  | Right | 0 | 3044826.6301 | 1.4555e-10 | 15462899.9988 | 8.9424e-08 | 1923758629.7554
L3 | CB-SE | StaticTx | Single Step |  | Left | 0 | 1268095.5258 | 6.9849e-10 | -61648369.9891 | 2.9802e-07 | 813388324.0624
L3 | CB-SE | StaticTx | Single Step |  | Right | 0 | 1268095.5258 | 6.9849e-10 | -61648369.9891 | -2.3842e-07 | -800263232.503
L3 | CB-SE | StaticTy | Single Step |  | Left | 0 | 1550921.5967 | 9.3132e-10 | -75397792.4382 | 3.5763e-07 | 994800069.5495
L3 | CB-SE | StaticTy | Single Step |  | Right | 0 | 1550921.5967 | 9.3132e-10 | -75397792.4382 | -7.1526e-07 | -978747662.2167
L3 | CB-SE | RSAATx | Max |  | Left | 0 | 4037105.3676 | 6.9852e-10 | -59888958.4787 | 2.9804e-07 | 2587248980.3167
L3 | CB-SE | RSAATx | Max |  | Right | 0 | 4037105.3676 | 6.9852e-10 | -59888958.4787 | -2.384e-07 | 949441275.4339
L3 | CB-SE | RSAATx | Min |  | Left | 0 | -1500914.316 | 6.9846e-10 | -63407781.4995 | 2.9801e-07 | -960472332.1919
L3 | CB-SE | RSAATx | Min |  | Right | 0 | -1500914.316 | 6.9846e-10 | -63407781.4995 | -2.3844e-07 | -2549967740.44
L3 | CB-SE | RSAATy | Max |  | Left | 0 | 2154983.0254 | 9.8711e-09 | -39642533.7731 | 2.9777e-06 | 1382644028.9026
L3 | CB-SE | RSAATy | Max |  | Right | 0 | 2154983.0254 | 9.8711e-09 | -39642533.7731 | 4.1406e-06 | -597922831.8007
L3 | CB-SE | RSAATy | Min |  | Left | 0 | 946860.1679 | -8.0084e-09 | -111153051.1034 | -2.2624e-06 | 606956110.1965
L3 | CB-SE | RSAATy | Min |  | Right | 0 | 946860.1679 | -8.0084e-09 | -111153051.1034 | -5.5711e-06 | -1359572492.6326
L3 | CB-NW | RSAx | Max |  | Left | 5.9973e-07 | 2259395.9791 | 4.1366e-13 | 2473511.1619 | 9.1709e-11 | 1483803487.3592
L3 | CB-NW | RSAx | Max |  | Right | 2.9987e-07 | 2259395.9791 | 1.6099e-13 | 2473511.1619 | 7.7528e-11 | 1498600175.354
L3 | CB-NW | RSAy | Max |  | Left | 1.7824e-08 | 759301.8449 | 1.7128e-07 | 19190127.1949 | 3.0669e-05 | 494184512.413
L3 | CB-NW | RSAy | Max |  | Right | 9.7366e-09 | 759301.8449 | 5.5354e-08 | 19190127.1949 | 2.4438e-05 | 508105230.0528
L3 | CB-NW | RSAy-pT | Max |  | Left | 2.3945e-08 | 1175639.9581 | 1.7152e-07 | 32105943.3882 | 3.0699e-05 | 766572116.7327
L3 | CB-NW | RSAy-pT | Max |  | Right | 9.8929e-09 | 1175639.9581 | 5.547e-08 | 32105943.3882 | 2.4497e-05 | 785283935.1121
L3 | CB-NW | RSAy-nT | Max |  | Left | 2.3945e-08 | 1175639.9581 | 1.7152e-07 | 32105943.3882 | 3.0699e-05 | 766572116.7327
L3 | CB-NW | RSAy-nT | Max |  | Right | 9.8929e-09 | 1175639.9581 | 5.547e-08 | 32105943.3882 | 2.4497e-05 | 785283935.1121
L3 | CB-NW | RSAx-pT | Max |  | Left | 6.0232e-07 | 2551711.5353 | 8.7353e-10 | 11547871.5853 | 2.0871e-07 | 1675052928.4102
L3 | CB-NW | RSAx-pT | Max |  | Right | 3.0117e-07 | 2551711.5353 | 1.1658e-10 | 11547871.5853 | 7.7528e-11 | 1693207268.4319
L3 | CB-NW | RSAx-nT | Max |  | Left | 6.0367e-07 | 2541066.48 | 8.7353e-10 | 11227795.3933 | 9.1709e-11 | 1668086840.3387
L3 | CB-NW | RSAx-nT | Max |  | Right | 3.0079e-07 | 2541066.48 | 6.9865e-10 | 11227795.3933 | 5.9682e-08 | 1686121883.4684
L3 | CB-NW | StaticTx | Single Step |  | Left | 6.2348e-09 | -1301192.1888 | -8.8476e-09 | -39404966.5862 | -1.5497e-06 | -851461372.7004
L3 | CB-NW | StaticTx | Single Step |  | Right | -7.1208e-09 | -1301192.1888 | 2.5611e-09 | -39404966.5862 | -7.1526e-07 | 866112316.4856
L3 | CB-NW | StaticTy | Single Step |  | Left | -4.0605e-09 | -1591400.5845 | -1.4435e-08 | -48193456.7644 | -8.3447e-07 | -1041365105.2877
L3 | CB-NW | StaticTy | Single Step |  | Right | -9.5668e-09 | -1591400.5845 | 2.0955e-09 | -48193456.7644 | -2.3842e-07 | 1059283666.2335
L3 | CB-NW | RSAATx | Max |  | Left | 6.0597e-07 | 958203.7903 | -8.8472e-09 | -36931455.4242 | -1.5496e-06 | 632342114.6587
L3 | CB-NW | RSAATx | Max |  | Right | 2.9275e-07 | 958203.7903 | 2.5613e-09 | -36931455.4242 | -7.1518e-07 | 2364712491.8396
L3 | CB-NW | RSAATx | Min |  | Left | -5.935e-07 | -3560588.1679 | -8.848e-09 | -41878477.7481 | -1.5498e-06 | -2335264860.0596
L3 | CB-NW | RSAATx | Min |  | Right | -3.0699e-07 | -3560588.1679 | 2.561e-09 | -41878477.7481 | -7.1533e-07 | -632487858.8684
L3 | CB-NW | RSAATy | Max |  | Left | 1.3764e-08 | -832098.7396 | 1.5685e-07 | -29003329.5695 | 2.9835e-05 | -547180592.8747
L3 | CB-NW | RSAATy | Max |  | Right | 1.6984e-10 | -832098.7396 | 5.7449e-08 | -29003329.5695 | 2.4199e-05 | 1567388896.2863
L3 | CB-NW | RSAATy | Min |  | Left | -2.1885e-08 | -2350702.4294 | -1.8572e-07 | -67383583.9593 | -3.1504e-05 | -1535549617.7008
L3 | CB-NW | RSAATy | Min |  | Right | -1.9303e-08 | -2350702.4294 | -5.3258e-08 | -67383583.9593 | -2.4676e-05 | 551178436.1807
L3 | CB-NE | RSAx | Max |  | Left | 1.0247e-12 | 2769001.199 | 2.4029e-14 | 1759107.1558 | 2.3909e-11 | 1773856283.6464
L3 | CB-NE | RSAx | Max |  | Right | 1.0247e-12 | 2769001.199 | 2.4029e-14 | 1759107.1558 | 2.6209e-11 | 1749697882.585
L3 | CB-NE | RSAy | Max |  | Left | 1.8435e-09 | 604093.2639 | 7.8964e-09 | 35755255.6384 | 8.6878e-06 | 387865091.9342
L3 | CB-NE | RSAy | Max |  | Right | 1.8435e-09 | 604093.2639 | 7.8964e-09 | 35755255.6384 | 4.7506e-06 | 380844208.8422
L3 | CB-NE | RSAy-pT | Max |  | Left | 3.0106e-09 | 1011676.4403 | 8.0129e-09 | 55973470.4372 | 8.7623e-06 | 649311925.3873
L3 | CB-NE | RSAy-pT | Max |  | Right | 3.0106e-09 | 1011676.4403 | 8.0129e-09 | 55973470.4372 | 4.8102e-06 | 638046967.3573
L3 | CB-NE | RSAy-nT | Max |  | Left | 3.0106e-09 | 1011676.4403 | 8.0129e-09 | 55973470.4372 | 8.7623e-06 | 649311925.3873
L3 | CB-NE | RSAy-nT | Max |  | Right | 3.0106e-09 | 1011676.4403 | 8.0129e-09 | 55973470.4372 | 4.8102e-06 | 638046967.3573
L3 | CB-NE | RSAx-pT | Max |  | Left | 8.0612e-10 | 3055187.8887 | 5.8232e-11 | 15963094.5413 | 4.4727e-08 | 1957430657.1902
L3 | CB-NE | RSAx-pT | Max |  | Right | 8.0612e-10 | 3055187.8887 | 5.8232e-11 | 15963094.5413 | 2.6209e-11 | 1930296071.7824
L3 | CB-NE | RSAx-nT | Max |  | Left | 9.0751e-10 | 3044826.9824 | 8.7336e-11 | 15462551.8998 | 1.1178e-07 | 1950785030.3242
L3 | CB-NE | RSAx-nT | Max |  | Right | 9.0751e-10 | 3044826.9824 | 8.7336e-11 | 15462551.8998 | 5.9631e-08 | 1923757445.3034
L3 | CB-NE | StaticTx | Single Step |  | Left | 4.0133e-09 | -1268133.5877 | 4.6566e-10 | -61648171.3087 | 8.9407e-08 | -813413734.3929
L3 | CB-NE | StaticTx | Single Step |  | Right | 4.0133e-09 | -1268133.5877 | 4.6566e-10 | -61648171.3087 | -2.3842e-07 | 800286256.0098
L3 | CB-NE | StaticTy | Single Step |  | Left | 7.8105e-10 | -1550968.1474 | 9.3132e-10 | -75397549.4474 | 2.3842e-07 | -994831147.0285
L3 | CB-NE | StaticTy | Single Step |  | Right | 7.8105e-10 | -1550968.1474 | 9.3132e-10 | -75397549.4474 | -4.7684e-07 | 978775820.5495
L3 | CB-NE | RSAATx | Max |  | Left | 4.0143e-09 | 1500867.6112 | 4.6569e-10 | -59889064.1529 | 8.9431e-08 | 960442549.2535
L3 | CB-NE | RSAATx | Max |  | Right | 4.0143e-09 | 1500867.6112 | 4.6569e-10 | -59889064.1529 | -2.3839e-07 | 2549984138.5948
L3 | CB-NE | RSAATx | Min |  | Left | 4.0122e-09 | -4037134.7867 | 4.6564e-10 | -63407278.4645 | 8.9383e-08 | -2587270018.0393
L3 | CB-NE | RSAATx | Min |  | Right | 4.0122e-09 | -4037134.7867 | 4.6564e-10 | -63407278.4645 | -2.3844e-07 | -949411626.5752
L3 | CB-NE | RSAATy | Max |  | Left | 2.6245e-09 | -946874.8835 | 8.8278e-09 | -39642293.809 | 8.9262e-06 | -606966055.0943
L3 | CB-NE | RSAATy | Max |  | Right | 2.6245e-09 | -946874.8835 | 8.8278e-09 | -39642293.809 | 4.2737e-06 | 1359620029.3917
L3 | CB-NE | RSAATy | Min |  | Left | -1.0624e-09 | -2155061.4113 | -6.9651e-09 | -111152805.0857 | -8.4494e-06 | -1382696238.9627
L3 | CB-NE | RSAATy | Min |  | Right | -1.0624e-09 | -2155061.4113 | -6.9651e-09 | -111152805.0857 | -5.2274e-06 | 597931611.7073
L2 | CB-SW | RSAx | Max |  | Left | 9.2089e-13 | 1862697.3624 | 2.1895e-14 | 3121918.0596 | 1.2718e-11 | 1235699749.1357
L2 | CB-SW | RSAx | Max |  | Right | 9.2089e-13 | 1862697.3624 | 2.1895e-14 | 3121918.0596 | 1.3501e-11 | 1223063266.8663
L2 | CB-SW | RSAy | Max |  | Left | 1.3025e-09 | 685336.3399 | 7.1126e-09 | 17741177.6313 | 3.0581e-06 | 451389651.0583
L2 | CB-SW | RSAy | Max |  | Right | 1.3025e-09 | 685336.3399 | 7.1126e-09 | 17741177.6313 | 1.8615e-06 | 453262981.0986
L2 | CB-SW | RSAy-pT | Max |  | Left | 1.5302e-09 | 1056911.5753 | 7.229e-09 | 29574284.6284 | 3.1624e-06 | 697168165.3457
L2 | CB-SW | RSAy-pT | Max |  | Right | 1.5302e-09 | 1056911.5753 | 7.229e-09 | 29574284.6284 | 1.9211e-06 | 697963777.5861
L2 | CB-SW | RSAy-nT | Max |  | Left | 1.5302e-09 | 1056911.5753 | 7.229e-09 | 29574284.6284 | 3.1624e-06 | 697168165.3457
L2 | CB-SW | RSAy-nT | Max |  | Right | 1.5302e-09 | 1056911.5753 | 7.229e-09 | 29574284.6284 | 1.9211e-06 | 697963777.5861
L2 | CB-SW | RSAx-pT | Max |  | Left | 5.9541e-10 | 2123500.6351 | 2.9126e-11 | 11429107.112 | 2.2364e-08 | 1408202135.4652
L2 | CB-SW | RSAx-pT | Max |  | Right | 5.9541e-10 | 2123500.6351 | 2.9126e-11 | 11429107.112 | 2.9816e-08 | 1394821200.4336
L2 | CB-SW | RSAx-nT | Max |  | Left | 1.166e-09 | 2114352.9588 | 8.7333e-11 | 11149116.0985 | 2.2364e-08 | 1402150951.51
L2 | CB-SW | RSAx-nT | Max |  | Right | 1.166e-09 | 2114352.9588 | 8.7333e-11 | 11149116.0985 | 8.942e-08 | 1388797451.724
L2 | CB-SW | StaticTx | Single Step |  | Left | -2.2083e-09 | 1124765.5517 | 1.1642e-10 | -34683620.2364 | -5.9605e-08 | 744027568.763
L2 | CB-SW | StaticTx | Single Step |  | Right | -2.2083e-09 | 1124765.5517 | 1.1642e-10 | -34683620.2364 | -1.1921e-07 | -740662959.5108
L2 | CB-SW | StaticTy | Single Step |  | Left | 6.2255e-10 | 1375622.8907 | -4.6566e-10 | -42419052.4753 | 8.9407e-08 | 909968634.697
L2 | CB-SW | StaticTy | Single Step |  | Right | 6.2255e-10 | 1375622.8907 | -4.6566e-10 | -42419052.4753 | 3.5763e-07 | -905853580.9611
L2 | CB-SW | RSAATx | Max |  | Left | -2.2074e-09 | 2987462.9141 | 1.1644e-10 | -31561702.1768 | -5.9592e-08 | 1979727317.8987
L2 | CB-SW | RSAATx | Max |  | Right | -2.2074e-09 | 2987462.9141 | 1.1644e-10 | -31561702.1768 | -1.192e-07 | 482400307.3554
L2 | CB-SW | RSAATx | Min |  | Left | -2.2092e-09 | -737931.8107 | 1.1639e-10 | -37805538.296 | -5.9617e-08 | -491672180.3728
L2 | CB-SW | RSAATx | Min |  | Right | -2.2092e-09 | -737931.8107 | 1.1639e-10 | -37805538.296 | -1.1922e-07 | -1963726226.3771
L2 | CB-SW | RSAATy | Max |  | Left | 1.925e-09 | 2060959.2306 | 6.647e-09 | -24677874.844 | 3.1475e-06 | 1361358285.7553
L2 | CB-SW | RSAATy | Max |  | Right | 1.925e-09 | 2060959.2306 | 6.647e-09 | -24677874.844 | 2.2191e-06 | -452590599.8625
L2 | CB-SW | RSAATy | Min |  | Left | -6.7994e-10 | 690286.5507 | -7.5783e-09 | -60160230.1066 | -2.9687e-06 | 458578983.6388
L2 | CB-SW | RSAATy | Min |  | Right | -6.7994e-10 | 690286.5507 | -7.5783e-09 | -60160230.1066 | -1.5039e-06 | -1359116562.0597
L2 | CB-SE | RSAx | Max |  | Left | 0 | 2238949.7109 | 2.9578e-14 | 2473818.8996 | 1.3945e-11 | 1432437463.8034
L2 | CB-SE | RSAx | Max |  | Right | 0 | 2238949.7109 | 2.9578e-14 | 2473818.8996 | 1.761e-11 | 1416626723.7445
L2 | CB-SE | RSAy | Max |  | Left | 0 | 552899.8134 | 7.7762e-09 | 40010707.2677 | 7.5699e-06 | 354900749.4526
L2 | CB-SE | RSAy | Max |  | Right | 0 | 552899.8134 | 7.7762e-09 | 40010707.2677 | 4.3683e-06 | 348665668.9974
L2 | CB-SE | RSAy-pT | Max |  | Left | 0 | 920306.999 | 7.8926e-09 | 59132571.6765 | 7.6147e-06 | 590627206.1057
L2 | CB-SE | RSAy-pT | Max |  | Right | 0 | 920306.999 | 7.8926e-09 | 59132571.6765 | 4.4875e-06 | 580464855.9493
L2 | CB-SE | RSAy-nT | Max |  | Left | 0 | 920306.999 | 7.8926e-09 | 59132571.6765 | 7.6147e-06 | 590627206.1057
L2 | CB-SE | RSAy-nT | Max |  | Right | 0 | 920306.999 | 7.8926e-09 | 59132571.6765 | 4.4875e-06 | 580464855.9493
L2 | CB-SE | RSAx-pT | Max |  | Left | 0 | 2496755.5442 | 2.0376e-10 | 15899058.1526 | 5.9619e-08 | 1597849740.8564
L2 | CB-SE | RSAx-pT | Max |  | Right | 0 | 2496755.5442 | 2.0376e-10 | 15899058.1526 | 1.1923e-07 | 1579272369.5103
L2 | CB-SE | RSAx-nT | Max |  | Left | 0 | 2487768.4362 | 1.1644e-10 | 15448559.072 | 1.4915e-08 | 1592084950.3489
L2 | CB-SE | RSAx-nT | Max |  | Right | 0 | 2487768.4362 | 1.1644e-10 | 15448559.072 | 2.982e-08 | 1573601065.1646
L2 | CB-SE | StaticTx | Single Step |  | Left | 0 | 1106402.7916 | 5.8208e-10 | -55841807.4702 | 2.6822e-07 | 709723901.8549
L2 | CB-SE | StaticTx | Single Step |  | Right | 0 | 1106402.7916 | 5.8208e-10 | -55841807.4702 | -3.5763e-07 | -698173650.4684
L2 | CB-SE | StaticTy | Single Step |  | Left | 0 | 1353164.4244 | 4.6566e-10 | -68296112.1917 | 2.0862e-07 | 868013995.9411
L2 | CB-SE | StaticTy | Single Step |  | Right | 0 | 1353164.4244 | 4.6566e-10 | -68296112.1917 | -2.3842e-07 | -853887734.1285
L2 | CB-SE | RSAATx | Max |  | Left | 0 | 3345352.5025 | 5.8211e-10 | -53367988.5706 | 2.6823e-07 | 2142161365.6583
L2 | CB-SE | RSAATx | Max |  | Right | 0 | 3345352.5025 | 5.8211e-10 | -53367988.5706 | -3.5761e-07 | 718453073.2761
L2 | CB-SE | RSAATx | Min |  | Left | 0 | -1132546.9193 | 5.8205e-10 | -58315626.3698 | 2.6821e-07 | -722713561.9485
L2 | CB-SE | RSAATx | Min |  | Right | 0 | -1132546.9193 | 5.8205e-10 | -58315626.3698 | -3.5765e-07 | -2114800374.2129
L2 | CB-SE | RSAATy | Max |  | Left | 0 | 1906064.2379 | 8.2419e-09 | -28285404.924 | 7.7786e-06 | 1222914745.3937
L2 | CB-SE | RSAATy | Max |  | Right | 0 | 1906064.2379 | 8.2419e-09 | -28285404.924 | 4.1299e-06 | -505222065.1311
L2 | CB-SE | RSAATy | Min |  | Left | 0 | 800264.611 | -7.3105e-09 | -108306819.4595 | -7.3613e-06 | 513113246.4885
L2 | CB-SE | RSAATy | Min |  | Right | 0 | 800264.611 | -7.3105e-09 | -108306819.4595 | -4.6067e-06 | -1202553403.126
L2 | CB-NW | RSAx | Max |  | Left | 3.8119e-07 | 1862626.5723 | 2.8062e-13 | 3121361.0912 | 6.3021e-11 | 1235651134.2332
L2 | CB-NW | RSAx | Max |  | Right | 1.9059e-07 | 1862626.5723 | 1.3352e-13 | 3121361.0912 | 5.9157e-11 | 1223018438.1161
L2 | CB-NW | RSAy | Max |  | Left | 1.5549e-08 | 685283.2303 | 2.3363e-07 | 17741094.0126 | 5.123e-05 | 451354211.5836
L2 | CB-NW | RSAy | Max |  | Right | 8.3964e-09 | 685283.2303 | 8.3759e-08 | 17741094.0126 | 2.9265e-05 | 453228316.8224
L2 | CB-NW | RSAy-pT | Max |  | Left | 1.7874e-08 | 1056831.9143 | 2.3403e-07 | 29574160.2327 | 5.1469e-05 | 697115022.001
L2 | CB-NW | RSAy-pT | Max |  | Right | 1.0076e-08 | 1056831.9143 | 8.3759e-08 | 29574160.2327 | 2.9384e-05 | 697911769.2862
L2 | CB-NW | RSAy-nT | Max |  | Left | 1.7874e-08 | 1056831.9143 | 2.3403e-07 | 29574160.2327 | 5.1469e-05 | 697115022.001
L2 | CB-NW | RSAy-nT | Max |  | Right | 1.0076e-08 | 1056831.9143 | 8.3759e-08 | 29574160.2327 | 2.9384e-05 | 697911769.2862
L2 | CB-NW | RSAx-pT | Max |  | Left | 3.8123e-07 | 2123411.125 | 1.167e-10 | 11428521.0253 | 1.4964e-08 | 1408141038.5178
L2 | CB-NW | RSAx-pT | Max |  | Right | 1.9066e-07 | 2123411.125 | 2.0386e-10 | 11428521.0253 | 2.9861e-08 | 1394764143.4488
L2 | CB-NW | RSAx-nT | Max |  | Left | 3.8627e-07 | 2114264.0676 | 2.3311e-10 | 11148530.9471 | 8.947e-08 | 1402090267.1575
L2 | CB-NW | RSAx-nT | Max |  | Right | 1.9087e-07 | 2114264.0676 | 2.9237e-11 | 11148530.9471 | 2.9861e-08 | 1388740798.9428
L2 | CB-NW | StaticTx | Single Step |  | Left | 6.9272e-09 | -1124688.9858 | 1.397e-09 | -34683504.5729 | 3.5763e-07 | -743976516.1852
L2 | CB-NW | StaticTx | Single Step |  | Right | -7.5408e-09 | -1124688.9858 | 2.3283e-10 | -34683504.5729 | 0 | 740612945.0601
L2 | CB-NW | StaticTy | Single Step |  | Left | -8.1445e-09 | -1375529.2486 | -4.6566e-10 | -42418911.0158 | 1.1921e-07 | -909906196.0965
L2 | CB-NW | StaticTy | Single Step |  | Right | -2.2009e-09 | -1375529.2486 | 8.1491e-10 | -42418911.0158 | -4.7684e-07 | 905792412.0165
L2 | CB-NW | RSAATx | Max |  | Left | 3.8811e-07 | 737937.5865 | 1.3973e-09 | -31562143.4817 | 3.5769e-07 | 491674618.0481
L2 | CB-NW | RSAATx | Max |  | Right | 1.8305e-07 | 737937.5865 | 2.3296e-10 | -31562143.4817 | 5.9157e-11 | 1963631383.1762
L2 | CB-NW | RSAATx | Min |  | Left | -3.7426e-07 | -2987315.5581 | 1.3967e-09 | -37804865.6641 | 3.5756e-07 | -1979627650.4184
L2 | CB-NW | RSAATx | Min |  | Right | -1.9813e-07 | -2987315.5581 | 2.327e-10 | -37804865.6641 | -5.9157e-11 | -482405493.0559
L2 | CB-NW | RSAATy | Max |  | Left | 7.4042e-09 | -690246.0183 | 2.3316e-07 | -24677817.0033 | 5.1349e-05 | -458551984.513
L2 | CB-NW | RSAATy | Max |  | Right | 6.1955e-09 | -690246.0183 | 8.4574e-08 | -24677817.0033 | 2.8788e-05 | 1359020728.8389
L2 | CB-NW | RSAATy | Min |  | Left | -2.3693e-08 | -2060812.4788 | -2.3409e-07 | -60160005.0284 | -5.1111e-05 | -1361260407.6801
L2 | CB-NW | RSAATy | Min |  | Right | -1.0597e-08 | -2060812.4788 | -8.2944e-08 | -60160005.0284 | -2.9742e-05 | 452564095.1942
L2 | CB-NE | RSAx | Max |  | Left | 8.6378e-13 | 2238953.0349 | 2.0897e-14 | 2474169.5093 | 1.7099e-11 | 1432435775.2057
L2 | CB-NE | RSAx | Max |  | Right | 8.6378e-13 | 2238953.0349 | 2.0897e-14 | 2474169.5093 | 1.9167e-11 | 1416632643.1438
L2 | CB-NE | RSAy | Max |  | Left | 2.0481e-09 | 552954.9382 | 7.8744e-09 | 40010697.1414 | 7.2042e-06 | 354933756.7908
L2 | CB-NE | RSAy | Max |  | Right | 2.0481e-09 | 552954.9382 | 7.8744e-09 | 40010697.1414 | 4.2189e-06 | 348702808.7743
L2 | CB-NE | RSAy-pT | Max |  | Left | 2.9084e-09 | 920388.0151 | 7.9908e-09 | 59132671.132 | 7.3383e-06 | 590675658.9166
L2 | CB-NE | RSAy-pT | Max |  | Right | 2.9084e-09 | 920388.0151 | 7.9908e-09 | 59132671.132 | 4.3083e-06 | 580519497.0858
L2 | CB-NE | RSAy-nT | Max |  | Left | 2.9084e-09 | 920388.0151 | 7.9908e-09 | 59132671.132 | 7.3383e-06 | 590675658.9166
L2 | CB-NE | RSAy-nT | Max |  | Right | 2.9084e-09 | 920388.0151 | 7.9908e-09 | 59132671.132 | 4.3083e-06 | 580519497.0858
L2 | CB-NE | RSAx-pT | Max |  | Left | 4.6745e-10 | 2496777.1202 | 1.4554e-10 | 15899483.3143 | 1.0433e-07 | 1597858940.0217
L2 | CB-NE | RSAx-pT | Max |  | Right | 4.6745e-10 | 2496777.1202 | 1.4554e-10 | 15899483.3143 | 8.9426e-08 | 1579290626.9474
L2 | CB-NE | RSAx-nT | Max |  | Left | 5.6659e-10 | 2487789.4089 | 2.0897e-14 | 15448981.5657 | 7.4677e-09 | 1592093789.5587
L2 | CB-NE | RSAx-nT | Max |  | Right | 5.6659e-10 | 2487789.4089 | 2.0897e-14 | 15448981.5657 | 1.9167e-11 | 1573618914.7369
L2 | CB-NE | StaticTx | Single Step |  | Left | -2.4375e-09 | -1106477.4556 | 2.3283e-10 | -55842138.5512 | 3.2783e-07 | -709768443.0567
L2 | CB-NE | StaticTx | Single Step |  | Right | -2.4375e-09 | -1106477.4556 | 2.3283e-10 | -55842138.5512 | -3.5763e-07 | 698224119.1545
L2 | CB-NE | StaticTy | Single Step |  | Left | 4.0674e-09 | -1353255.7403 | 2.3283e-10 | -68296517.1116 | 2.9802e-07 | -868068470.962
L2 | CB-NE | StaticTy | Single Step |  | Right | 4.0674e-09 | -1353255.7403 | 2.3283e-10 | -68296517.1116 | -2.3842e-07 | 853949458.6137
L2 | CB-NE | RSAATx | Max |  | Left | -2.4366e-09 | 1132475.5793 | 2.3285e-10 | -53367969.0418 | 3.2784e-07 | 722667332.149
L2 | CB-NE | RSAATx | Max |  | Right | -2.4366e-09 | 1132475.5793 | 2.3285e-10 | -53367969.0418 | -3.5761e-07 | 2114856762.2983
L2 | CB-NE | RSAATx | Min |  | Left | -2.4384e-09 | -3345430.4904 | 2.3281e-10 | -58316308.0605 | 3.2781e-07 | -2142204218.2624
L2 | CB-NE | RSAATx | Min |  | Right | -2.4384e-09 | -3345430.4904 | 2.3281e-10 | -58316308.0605 | -3.5765e-07 | -718408523.9894
L2 | CB-NE | RSAATy | Max |  | Left | 6.1155e-09 | -800300.8022 | 8.1072e-09 | -28285819.9702 | 7.5022e-06 | -513134714.1712
L2 | CB-NE | RSAATy | Max |  | Right | 6.1155e-09 | -800300.8022 | 8.1072e-09 | -28285819.9702 | 3.9805e-06 | 1202652267.388
L2 | CB-NE | RSAATy | Min |  | Left | 2.0193e-09 | -1906210.6785 | -7.6416e-09 | -108307214.253 | -6.9061e-06 | -1223002227.7528
L2 | CB-NE | RSAATy | Min |  | Right | 2.0193e-09 | -1906210.6785 | -7.6416e-09 | -108307214.253 | -4.4573e-06 | 505246649.8394
L1 | CB-SW | RSAx | Max |  | Left | 2.5781e-12 | 5296341.2394 | 6.329e-14 | 17190837.7817 | 3.7909e-11 | 2624783386.9706
L1 | CB-SW | RSAx | Max |  | Right | 2.5781e-12 | 5296341.2394 | 6.329e-14 | 17190837.7817 | 3.6134e-11 | 4382576920.3192
L1 | CB-SW | RSAy | Max |  | Left | 1.7215e-09 | 2508500.1141 | 1.8241e-08 | 29249019.3047 | 6.6547e-06 | 1211849078.6933
L1 | CB-SW | RSAy | Max |  | Right | 1.7215e-09 | 2508500.1141 | 1.8241e-08 | 29249019.3047 | 6.4249e-06 | 2112436608.7021
L1 | CB-SW | RSAy-pT | Max |  | Left | 3.5204e-09 | 3899580.9641 | 1.8474e-08 | 50216796.4441 | 6.9527e-06 | 1947677044.2265
L1 | CB-SW | RSAy-pT | Max |  | Right | 3.5204e-09 | 3899580.9641 | 1.8474e-08 | 50216796.4441 | 6.723e-06 | 3212835365.1977
L1 | CB-SW | RSAy-nT | Max |  | Left | 3.5204e-09 | 3899580.9641 | 1.8474e-08 | 50216796.4441 | 6.9527e-06 | 1947677044.2265
L1 | CB-SW | RSAy-nT | Max |  | Right | 3.5204e-09 | 3899580.9641 | 1.8474e-08 | 50216796.4441 | 6.723e-06 | 3212835365.1977
L1 | CB-SW | RSAx-pT | Max |  | Left | 9.9117e-10 | 6276213.2147 | 1.1648e-10 | 31973834.3149 | 4.4741e-08 | 3143404936.2166
L1 | CB-SW | RSAx-pT | Max |  | Right | 9.9117e-10 | 6276213.2147 | 1.1648e-10 | 31973834.3149 | 3.6134e-11 | 5157386378.4526
L1 | CB-SW | RSAx-nT | Max |  | Left | 1.085e-09 | 6243683.06 | 2.3289e-10 | 31504245.7912 | 1.4939e-08 | 3126294753.1414
L1 | CB-SW | RSAx-nT | Max |  | Right | 1.085e-09 | 6243683.06 | 2.3289e-10 | 31504245.7912 | 5.9641e-08 | 5131556757.4104
L1 | CB-SW | StaticTx | Single Step |  | Left | -4.0836e-09 | 4025000.7737 | 5.6273e-24 | -58510796.2116 | -2.9802e-07 | 2118395855.8097
L1 | CB-SW | StaticTx | Single Step |  | Right | -4.0836e-09 | 4025000.7737 | 5.6273e-24 | -58510796.2116 | 2.3842e-07 | -3194605165.4929
L1 | CB-SW | StaticTy | Single Step |  | Left | 9.1028e-09 | 4922677.7464 | -6.9849e-10 | -71559937.7637 | -2.9802e-07 | 2590850168.5418
L1 | CB-SW | StaticTy | Single Step |  | Right | 9.1028e-09 | 4922677.7464 | -6.9849e-10 | -71559937.7637 | 2.3842e-07 | -3907084456.6424
L1 | CB-SW | RSAATx | Max |  | Left | -4.0811e-09 | 9321342.0131 | 6.329e-14 | -41319958.4299 | -2.9799e-07 | 4743179242.7803
L1 | CB-SW | RSAATx | Max |  | Right | -4.0811e-09 | 9321342.0131 | 6.329e-14 | -41319958.4299 | 2.3845e-07 | 1187971754.8262
L1 | CB-SW | RSAATx | Min |  | Left | -4.0862e-09 | -1271340.4657 | -6.329e-14 | -75701633.9932 | -2.9806e-07 | -506387531.1609
L1 | CB-SW | RSAATx | Min |  | Right | -4.0862e-09 | -1271340.4657 | -6.329e-14 | -75701633.9932 | 2.3838e-07 | -7577182085.8121
L1 | CB-SW | RSAATy | Max |  | Left | 1.0824e-08 | 7431177.8604 | 1.7542e-08 | -42310918.459 | 6.3567e-06 | 3802699247.2351
L1 | CB-SW | RSAATy | Max |  | Right | 1.0824e-08 | 7431177.8604 | 1.7542e-08 | -42310918.459 | 6.6634e-06 | -1794647847.9403
L1 | CB-SW | RSAATy | Min |  | Left | 7.3813e-09 | 2414177.6323 | -1.8939e-08 | -100808957.0684 | -6.9527e-06 | 1379001089.8485
L1 | CB-SW | RSAATy | Min |  | Right | 7.3813e-09 | 2414177.6323 | -1.8939e-08 | -100808957.0684 | -6.1865e-06 | -6019521065.3446
L1 | CB-SE | RSAx | Max |  | Left | 0 | 5447862.6808 | 4.407e-14 | 3892172.3773 | 3.1663e-11 | 3975212971.1606
L1 | CB-SE | RSAx | Max |  | Right | 0 | 5447862.6808 | 4.407e-14 | 3892172.3773 | 3.0698e-11 | 2957905623.7545
L1 | CB-SE | RSAy | Max |  | Left | 0 | 1471181.4911 | 3.9401e-08 | 141346923.1985 | 5.1983e-06 | 1044391271.0899
L1 | CB-SE | RSAy | Max |  | Right | 0 | 1471181.4911 | 3.9401e-08 | 141346923.1985 | 4.7871e-06 | 830628258.6017
L1 | CB-SE | RSAy-pT | Max |  | Left | 0 | 2524959.3612 | 3.946e-08 | 176054874.011 | 5.1983e-06 | 1786560446.9814
L1 | CB-SE | RSAy-pT | Max |  | Right | 0 | 2524959.3612 | 3.946e-08 | 176054874.011 | 4.7871e-06 | 1429391422.4443
L1 | CB-SE | RSAy-nT | Max |  | Left | 0 | 2524959.3612 | 3.946e-08 | 176054874.011 | 5.1983e-06 | 1786560446.9814
L1 | CB-SE | RSAy-nT | Max |  | Right | 0 | 2524959.3612 | 3.946e-08 | 176054874.011 | 4.7871e-06 | 1429391422.4443
L1 | CB-SE | RSAx-pT | Max |  | Left | 0 | 6190462.6067 | 5.8252e-11 | 28305297.0868 | 7.4537e-08 | 4498187771.4846
L1 | CB-SE | RSAx-pT | Max |  | Right | 0 | 6190462.6067 | 5.8252e-11 | 28305297.0868 | 5.9635e-08 | 3379889229.1501
L1 | CB-SE | RSAx-nT | Max |  | Left | 0 | 6166132.4993 | 5.8252e-11 | 27535190.868 | 4.4735e-08 | 4481070652.243
L1 | CB-SE | RSAx-nT | Max |  | Right | 0 | 6166132.4993 | 5.8252e-11 | 27535190.868 | 5.9635e-08 | 3366046286.7132
L1 | CB-SE | StaticTx | Single Step |  | Left | 0 | 3015803.1232 | 0 | -96166840.0199 | 1.7881e-07 | 2122156598.5057
L1 | CB-SE | StaticTx | Single Step |  | Right | 0 | 3015803.1232 | 0 | -96166840.0199 | 0 | -1715452875.8175
L1 | CB-SE | StaticTy | Single Step |  | Left | 0 | 3688399.636 | 0 | -117613903.4323 | 2.3842e-07 | 2595448482.7655
L1 | CB-SE | StaticTy | Single Step |  | Right | 0 | 3688399.636 | 0 | -117613903.4323 | 0 | -2098040054.0389
L1 | CB-SE | RSAATx | Max |  | Left | 0 | 8463665.8041 | 4.407e-14 | -92274667.6426 | 1.7885e-07 | 6097369569.6663
L1 | CB-SE | RSAATx | Max |  | Right | 0 | 8463665.8041 | 4.407e-14 | -92274667.6426 | 3.0698e-11 | 1242452747.9369
L1 | CB-SE | RSAATx | Min |  | Left | 0 | -2432059.5576 | -4.407e-14 | -100059012.3972 | 1.7878e-07 | -1853056372.6549
L1 | CB-SE | RSAATx | Min |  | Right | 0 | -2432059.5576 | -4.407e-14 | -100059012.3972 | -3.0698e-11 | -4673358499.572
L1 | CB-SE | RSAATy | Max |  | Left | 0 | 5159581.1271 | 3.9401e-08 | 23733019.7662 | 5.4367e-06 | 3639839753.8554
L1 | CB-SE | RSAATy | Max |  | Right | 0 | 5159581.1271 | 3.9401e-08 | 23733019.7662 | 4.7871e-06 | -1267411795.4372
L1 | CB-SE | RSAATy | Min |  | Left | 0 | 2217218.1449 | -3.9401e-08 | -258960826.6307 | -4.9598e-06 | 1551057211.6757
L1 | CB-SE | RSAATy | Min |  | Right | 0 | 2217218.1449 | -3.9401e-08 | -258960826.6307 | -4.7871e-06 | -2928668312.6407
L1 | CB-NW | RSAx | Max |  | Left | 3.8147e-12 | 5296347.5635 | 5.9451e-14 | 17186150.6358 | 3.4802e-11 | 2624824943.1833
L1 | CB-NW | RSAx | Max |  | Right | 3.8147e-12 | 5296347.5635 | 5.9451e-14 | 17186150.6358 | 3.9585e-11 | 4382534577.4999
L1 | CB-NW | RSAy | Max |  | Left | 3.1229e-09 | 2508190.5392 | 1.8242e-08 | 29249468.93 | 6.6637e-06 | 1211664579.2716
L1 | CB-NW | RSAy | Max |  | Right | 3.1229e-09 | 2508190.5392 | 1.8242e-08 | 29249468.93 | 6.4427e-06 | 2112215550.5043
L1 | CB-NW | RSAy-pT | Max |  | Left | 4.1497e-09 | 3899116.392 | 1.8242e-08 | 50217559.4545 | 6.7233e-06 | 1947397528.7691
L1 | CB-NW | RSAy-pT | Max |  | Right | 4.1497e-09 | 3899116.392 | 1.8242e-08 | 50217559.4545 | 6.7407e-06 | 3212504726.7558
L1 | CB-NW | RSAy-nT | Max |  | Left | 4.1497e-09 | 3899116.392 | 1.8242e-08 | 50217559.4545 | 6.7233e-06 | 1947397528.7691
L1 | CB-NW | RSAy-nT | Max |  | Right | 4.1497e-09 | 3899116.392 | 1.8242e-08 | 50217559.4545 | 6.7407e-06 | 3212504726.7558
L1 | CB-NW | RSAx-pT | Max |  | Left | 5.5538e-10 | 6276110.3086 | 1.1647e-10 | 31969368.3832 | 4.4738e-08 | 3143379528.0139
L1 | CB-NW | RSAx-pT | Max |  | Right | 5.5538e-10 | 6276110.3086 | 1.1647e-10 | 31969368.3832 | 3.9585e-11 | 5157266816.1937
L1 | CB-NW | RSAx-nT | Max |  | Left | 2.4277e-10 | 6243583.7657 | 2.3289e-10 | 31499772.5649 | 1.4936e-08 | 3126271558.745
L1 | CB-NW | RSAx-nT | Max |  | Right | 2.4277e-10 | 6243583.7657 | 2.3289e-10 | 31499772.5649 | 5.9644e-08 | 5131439748.8543
L1 | CB-NW | StaticTx | Single Step |  | Left | -8.7757e-09 | -4024553.8221 | -9.3132e-10 | -58511698.7595 | 1.7881e-07 | -2118121897.2343
L1 | CB-NW | StaticTx | Single Step |  | Right | -8.7757e-09 | -4024553.8221 | -9.3132e-10 | -58511698.7595 | 2.3842e-07 | 3194289147.9711
L1 | CB-NW | StaticTy | Single Step |  | Left | -2.4783e-09 | -4922131.1132 | -6.9849e-10 | -71561041.6028 | -7.7486e-07 | -2590515110.2607
L1 | CB-NW | StaticTy | Single Step |  | Right | -2.4783e-09 | -4922131.1132 | -6.9849e-10 | -71561041.6028 | 2.3842e-07 | 3906697959.2019
L1 | CB-NW | RSAATx | Max |  | Left | -8.7719e-09 | 1271793.7413 | -9.3126e-10 | -41325548.1237 | 1.7885e-07 | 506703045.949
L1 | CB-NW | RSAATx | Max |  | Right | -8.7719e-09 | 1271793.7413 | -9.3126e-10 | -41325548.1237 | 2.3846e-07 | 7576823725.471
L1 | CB-NW | RSAATx | Min |  | Left | -8.7795e-09 | -9320901.3856 | -9.3138e-10 | -75697849.3953 | 1.7878e-07 | -4742946840.4176
L1 | CB-NW | RSAATx | Min |  | Right | -8.7795e-09 | -9320901.3856 | -9.3138e-10 | -75697849.3953 | 2.3838e-07 | -1188245429.5288
L1 | CB-NW | RSAATy | Max |  | Left | 6.4456e-10 | -2413940.574 | 1.7544e-08 | -42311572.6727 | 5.8888e-06 | -1378850530.9891
L1 | CB-NW | RSAATy | Max |  | Right | 6.4456e-10 | -2413940.574 | 1.7544e-08 | -42311572.6727 | 6.6811e-06 | 6018913509.7062
L1 | CB-NW | RSAATy | Min |  | Left | -5.6012e-09 | -7430321.6524 | -1.8941e-08 | -100810510.5328 | -7.4385e-06 | -3802179689.5323
L1 | CB-NW | RSAATy | Min |  | Right | -5.6012e-09 | -7430321.6524 | -1.8941e-08 | -100810510.5328 | -6.2043e-06 | 1794482408.6976
L1 | CB-NE | RSAx | Max |  | Left | 2.1347e-12 | 5447991.8793 | 2.1565e-14 | 3895904.8364 | 2.4673e-11 | 3975638309.4466
L1 | CB-NE | RSAx | Max |  | Right | 2.1347e-12 | 5447991.8793 | 2.1565e-14 | 3895904.8364 | 2.2517e-11 | 2957645473.6494
L1 | CB-NE | RSAy | Max |  | Left | 3.6889e-09 | 1471203.7037 | 1.3178e-08 | 141347112.3238 | 4.6825e-06 | 1044629874.0895
L1 | CB-NE | RSAy | Max |  | Right | 3.6889e-09 | 1471203.7037 | 1.3178e-08 | 141347112.3238 | 4.7172e-06 | 830434259.5765
L1 | CB-NE | RSAy-pT | Max |  | Left | 5.0493e-09 | 2524993.9837 | 1.3295e-08 | 176054552.5697 | 4.772e-06 | 1786931153.2253
L1 | CB-NE | RSAy-pT | Max |  | Right | 5.0493e-09 | 2524993.9837 | 1.3295e-08 | 176054552.5697 | 4.8364e-06 | 1429081111.734
L1 | CB-NE | RSAy-nT | Max |  | Left | 5.0493e-09 | 2524993.9837 | 1.3295e-08 | 176054552.5697 | 4.772e-06 | 1786931153.2253
L1 | CB-NE | RSAy-nT | Max |  | Right | 5.0493e-09 | 2524993.9837 | 1.3295e-08 | 176054552.5697 | 4.8364e-06 | 1429081111.734
L1 | CB-NE | RSAx-pT | Max |  | Left | 2.2934e-09 | 6190600.458 | 5.8229e-11 | 28308703.564 | 2.9827e-08 | 4498706217.242
L1 | CB-NE | RSAx-pT | Max |  | Right | 2.2934e-09 | 6190600.458 | 5.8229e-11 | 28308703.564 | 5.9627e-08 | 3379546982.148
L1 | CB-NE | RSAx-nT | Max |  | Left | 6.3624e-10 | 6166270.061 | 1.1644e-10 | 27538610.6612 | 1.4926e-08 | 4481586019.3218
L1 | CB-NE | RSAx-nT | Max |  | Right | 6.3624e-10 | 6166270.061 | 1.1644e-10 | 27538610.6612 | 2.2517e-11 | 3365706750.0038
L1 | CB-NE | StaticTx | Single Step |  | Left | -3.8808e-09 | -3015839.0237 | -2.3283e-10 | -96165180.6785 | -2.3842e-07 | -2122537569.6192
L1 | CB-NE | StaticTx | Single Step |  | Right | -3.8808e-09 | -3015839.0237 | -2.3283e-10 | -96165180.6785 | 2.3842e-07 | 1715117588.0206
L1 | CB-NE | StaticTy | Single Step |  | Left | -5.5504e-09 | -3688443.5431 | 2.3283e-10 | -117611874.0236 | -1.7881e-07 | -2595914420.103
L1 | CB-NE | StaticTy | Single Step |  | Right | -5.5504e-09 | -3688443.5431 | 2.3283e-10 | -117611874.0236 | 4.7684e-07 | 2097629988.4927
L1 | CB-NE | RSAATx | Max |  | Left | -3.8787e-09 | 2432152.8556 | -2.3281e-10 | -92269275.8421 | -2.3839e-07 | 1853100739.8274
L1 | CB-NE | RSAATx | Max |  | Right | -3.8787e-09 | 2432152.8556 | -2.3281e-10 | -92269275.8421 | 2.3844e-07 | 4672763061.6701
L1 | CB-NE | RSAATx | Min |  | Left | -3.8829e-09 | -8463830.903 | -2.3285e-10 | -100061085.5149 | -2.3844e-07 | -6098175879.0658
L1 | CB-NE | RSAATx | Min |  | Right | -3.8829e-09 | -8463830.903 | -2.3285e-10 | -100061085.5149 | 2.384e-07 | -1242527885.6288
L1 | CB-NE | RSAATy | Max |  | Left | -1.8616e-09 | -2217239.8394 | 1.3411e-08 | 23735238.3003 | 4.5037e-06 | -1551284546.0135
L1 | CB-NE | RSAATy | Max |  | Right | -1.8616e-09 | -2217239.8394 | 1.3411e-08 | 23735238.3003 | 5.194e-06 | 2928064248.0692
L1 | CB-NE | RSAATy | Min |  | Left | -9.2393e-09 | -5159647.2468 | -1.2945e-08 | -258958986.3474 | -4.8614e-06 | -3640544294.1925
L1 | CB-NE | RSAATy | Min |  | Right | -9.2393e-09 | -5159647.2468 | -1.2945e-08 | -258958986.3474 | -4.2403e-06 | 1267195728.9162
P1 | CB-SW | RSAx | Max |  | Left | 3009648.9467 | 4852957.1788 | 26645.2085 | 461834.0354 | 63476673.3358 | 2485817362.7573
P1 | CB-SW | RSAx | Max |  | Right | 3009648.9467 | 4852957.1788 | 26645.2085 | 461834.0354 | 28313827.0285 | 4002554890.5227
P1 | CB-SW | RSAy | Max |  | Left | 903773.296 | 1494136.7003 | 8648.1116 | 15379887.8388 | 88247880.7682 | 927218120.891
P1 | CB-SW | RSAy | Max |  | Right | 903773.296 | 1494136.7003 | 8648.1116 | 15379887.8388 | 95767803.348 | 1163058309.8307
P1 | CB-SW | RSAy-pT | Max |  | Left | 1104914.1045 | 2389918.0937 | 10189.3919 | 23579717.5639 | 98557893.4907 | 1522421153.4244
P1 | CB-SW | RSAy-pT | Max |  | Right | 1104914.1045 | 2389918.0937 | 10189.3919 | 23579717.5639 | 104043326.1345 | 1750286716.5681
P1 | CB-SW | RSAy-nT | Max |  | Left | 1104914.1045 | 2389918.0937 | 10189.3919 | 23579717.5639 | 98557893.4907 | 1522421153.4244
P1 | CB-SW | RSAy-nT | Max |  | Right | 1104914.1045 | 2389918.0937 | 10189.3919 | 23579717.5639 | 104043326.1345 | 1750286716.5681
P1 | CB-SW | RSAx-pT | Max |  | Left | 3152860.5145 | 5486056.986 | 26920.7644 | 6293838.4469 | 69229571.3768 | 2906299022.4749
P1 | CB-SW | RSAx-pT | Max |  | Right | 3152860.5145 | 5486056.986 | 26920.7644 | 6293838.4469 | 33702991.3263 | 4417764976.2008
P1 | CB-SW | RSAx-nT | Max |  | Left | 3148512.1133 | 5465771.1236 | 26850.6367 | 6120457.9659 | 68943886.0274 | 2892715166.9528
P1 | CB-SW | RSAx-nT | Max |  | Right | 3148512.1133 | 5465771.1236 | 26850.6367 | 6120457.9659 | 33509874.5159 | 4404571493.3678
P1 | CB-SW | StaticTx | Single Step |  | Left | 542636.5412 | 2519415.3204 | -8910.8466 | -21733086.8542 | -36122122.8584 | 1685313927.1621
P1 | CB-SW | StaticTx | Single Step |  | Right | 542636.5412 | 2519415.3204 | -8910.8466 | -21733086.8542 | -24359805.3365 | -1640314295.7861
P1 | CB-SW | StaticTy | Single Step |  | Left | 663654.9116 | 3081303.0049 | -10898.033 | -26579938.6147 | -44177737.6349 | 2061179267.2016
P1 | CB-SW | StaticTy | Single Step |  | Right | 663654.9116 | 3081303.0049 | -10898.033 | -26579938.6147 | -29792334.045 | -2006140699.2086
P1 | CB-SW | RSAATx | Max |  | Left | 3552285.4878 | 7372372.4993 | 17734.3619 | -21271252.8188 | 27354550.4773 | 4171131289.9193
P1 | CB-SW | RSAATx | Max |  | Right | 3552285.4878 | 7372372.4993 | 17734.3619 | -21271252.8188 | 3954021.692 | 2362240594.7366
P1 | CB-SW | RSAATx | Min |  | Left | -2467012.4055 | -2333541.8584 | -35556.0551 | -22194920.8896 | -99598796.1942 | -800503435.5952
P1 | CB-SW | RSAATx | Min |  | Right | -2467012.4055 | -2333541.8584 | -35556.0551 | -22194920.8896 | -52673632.365 | -5642869186.3089
P1 | CB-SW | RSAATy | Max |  | Left | 1567428.2076 | 4575439.7052 | -2249.9214 | -11200050.7759 | 44070143.1333 | 2988397388.0926
P1 | CB-SW | RSAATy | Max |  | Right | 1567428.2076 | 4575439.7052 | -2249.9214 | -11200050.7759 | 65975469.303 | -843082389.3779
P1 | CB-SW | RSAATy | Min |  | Left | -240118.3844 | 1587166.3046 | -19546.1447 | -41959826.4535 | -132425618.4031 | 1133961146.3106
P1 | CB-SW | RSAATy | Min |  | Right | -240118.3844 | 1587166.3046 | -19546.1447 | -41959826.4535 | -125560137.393 | -3169199009.0394
P1 | CB-SE | RSAx | Max |  | Left | 1187924.764 | 4472139.5416 | 71429.2641 | 6389739.1385 | 155765421.4138 | 2791369428.4356
P1 | CB-SE | RSAx | Max |  | Right | 1187924.764 | 4472139.5416 | 71429.2641 | 6389739.1385 | 65103635.7647 | 2899466113.7514
P1 | CB-SE | RSAy | Max |  | Left | 2042479.4713 | 1000774.4709 | 12905.4526 | 92691323.841 | 143459755.4113 | 727533577.7352
P1 | CB-SE | RSAy | Max |  | Right | 2042479.4713 | 1000774.4709 | 12905.4526 | 92691323.841 | 146719381.1207 | 612321625.7297
P1 | CB-SE | RSAy-pT | Max |  | Left | 2305758.6263 | 1699569.9081 | 15446.7459 | 109959638.1135 | 150520325.6501 | 1169480362.6516
P1 | CB-SE | RSAy-pT | Max |  | Right | 2305758.6263 | 1699569.9081 | 15446.7459 | 109959638.1135 | 157013747.002 | 1059592034.6874
P1 | CB-SE | RSAy-nT | Max |  | Left | 2305758.6263 | 1699569.9081 | 15446.7459 | 109959638.1135 | 150520325.6501 | 1169480362.6516
P1 | CB-SE | RSAy-nT | Max |  | Right | 2305758.6263 | 1699569.9081 | 15446.7459 | 109959638.1135 | 157013747.002 | 1059592034.6874
P1 | CB-SE | RSAx-pT | Max |  | Left | 1374497.9022 | 4966373.3976 | 71564.9962 | 18561549.1073 | 164922055.123 | 3103817183.7475
P1 | CB-SE | RSAx-pT | Max |  | Right | 1374497.9022 | 4966373.3976 | 71564.9962 | 18561549.1073 | 74087550.3228 | 3215930940.1329
P1 | CB-SE | RSAx-nT | Max |  | Left | 1368541.832 | 4950667.5282 | 71718.4074 | 18190557.8855 | 164994221.1485 | 3093867312.7093
P1 | CB-SE | RSAx-nT | Max |  | Right | 1368541.832 | 4950667.5282 | 71718.4074 | 18190557.8855 | 73964500.5874 | 3205895092.3983
P1 | CB-SE | StaticTx | Single Step |  | Left | -739647.0087 | 1952128.5843 | -19317.7438 | -46444110.0305 | -9020771.8589 | 1236462789.1854
P1 | CB-SE | StaticTx | Single Step |  | Right | -739647.0087 | 1952128.5843 | -19317.7438 | -46444110.0305 | 15561057.1792 | -1247620834.3764
P1 | CB-SE | StaticTy | Single Step |  | Left | -904605.4049 | 2387497.0043 | -23625.8639 | -56801956.705 | -11032556.9975 | 1512221628.9942
P1 | CB-SE | StaticTy | Single Step |  | Right | -904605.4049 | 2387497.0043 | -23625.8639 | -56801956.705 | 19031354.8074 | -1525868308.976
P1 | CB-SE | RSAATx | Max |  | Left | 448277.7553 | 6424268.126 | 52111.5202 | -40054370.892 | 146744649.5548 | 4027832217.6211
P1 | CB-SE | RSAATx | Max |  | Right | 448277.7553 | 6424268.126 | 52111.5202 | -40054370.892 | 80664692.9439 | 1651845279.3749
P1 | CB-SE | RSAATx | Min |  | Left | -1927571.7728 | -2520010.9573 | -90747.0079 | -52833849.169 | -164786193.2727 | -1554906639.2502
P1 | CB-SE | RSAATx | Min |  | Right | -1927571.7728 | -2520010.9573 | -90747.0079 | -52833849.169 | -49542578.5855 | -4147086948.1278
P1 | CB-SE | RSAATy | Max |  | Left | 1137874.0664 | 3388271.4752 | -10720.4112 | 35889367.1359 | 132427198.4137 | 2239755206.7294
P1 | CB-SE | RSAATy | Max |  | Right | 1137874.0664 | 3388271.4752 | -10720.4112 | 35889367.1359 | 165750735.9282 | -913546683.2463
P1 | CB-SE | RSAATy | Min |  | Left | -2947084.8762 | 1386722.5334 | -36531.3165 | -149493280.546 | -154492312.4088 | 784688051.2589
P1 | CB-SE | RSAATy | Min |  | Right | -2947084.8762 | 1386722.5334 | -36531.3165 | -149493280.546 | -127688026.3133 | -2138189934.7057
P1 | CB-NW | RSAx | Max |  | Left | 2921191.4689 | 4852348.9499 | 5638.3378 | 455332.3529 | 68665011.5107 | 2485501174.2011
P1 | CB-NW | RSAx | Max |  | Right | 3063526.5376 | 4852349.8288 | 17034.0106 | 455323.4007 | 27623518.3574 | 4002070391.633
P1 | CB-NW | RSAy | Max |  | Left | 663298.5551 | 1494060.0645 | 4919.8575 | 15379878.1701 | 87244345.2736 | 927123505.0024
P1 | CB-NW | RSAy | Max |  | Right | 1029523.9727 | 1494060.3128 | 5572.4793 | 15379963.0614 | 95598504.889 | 1163025655.0651
P1 | CB-NW | RSAy-pT | Max |  | Left | 746305.3174 | 2389783.1061 | 4956.0449 | 23579689.7929 | 97879423.5782 | 1522270218.8489
P1 | CB-NW | RSAy-pT | Max |  | Right | 1289937.7481 | 2389783.4888 | 6505.3419 | 23579768.697 | 103804638.9919 | 1750233560.4291
P1 | CB-NW | RSAy-nT | Max |  | Left | 746305.3174 | 2389783.1061 | 4956.0449 | 23579689.7929 | 97879423.5782 | 1522270218.8489
P1 | CB-NW | RSAy-nT | Max |  | Right | 1289937.7481 | 2389783.4888 | 6505.3419 | 23579768.697 | 103804638.9919 | 1750233560.4291
P1 | CB-NW | RSAx-pT | Max |  | Left | 2981092.9878 | 5485407.7199 | 5952.014 | 6287328.2509 | 74490745.0746 | 2905943190.1878
P1 | CB-NW | RSAx-pT | Max |  | Right | 3248538.7525 | 5485408.6938 | 17169.1751 | 6287315.0073 | 32973467.0423 | 4417266096.4324
P1 | CB-NW | RSAx-nT | Max |  | Left | 2979497.6416 | 5465123.2138 | 5964.47 | 6113948.3804 | 74190866.5787 | 2892360645.7688
P1 | CB-NW | RSAx-nT | Max |  | Right | 3242809.0298 | 5465124.1847 | 17125.4158 | 6113935.2466 | 32782253.5422 | 4404073088.1586
P1 | CB-NW | StaticTx | Single Step |  | Left | -202004.1432 | -2519247.3356 | -1597.2402 | -21733009.9938 | -37923027.3657 | -1685151612.12
P1 | CB-NW | StaticTx | Single Step |  | Right | -713545.6991 | -2519247.7114 | -5565.0579 | -21732995.9167 | -24118672.8707 | 1640255443.2614
P1 | CB-NW | StaticTy | Single Step |  | Left | -247052.8177 | -3081097.5552 | -1953.4276 | -26579844.6134 | -46380259.2086 | -2060980751.8339
P1 | CB-NW | StaticTy | Single Step |  | Right | -872681.1626 | -3081098.0149 | -6806.1049 | -26579827.397 | -29497426.772 | 2006068721.1603
P1 | CB-NW | RSAATx | Max |  | Left | 2719187.3257 | 2333101.6144 | 4041.0976 | -21277677.6409 | 30741984.145 | 800349562.0811
P1 | CB-NW | RSAATx | Max |  | Right | 2349980.8385 | 2333102.1174 | 11468.9527 | -21277672.5161 | 3504845.4867 | 5642325834.8944
P1 | CB-NW | RSAATx | Min |  | Left | -3123195.6121 | -7371596.2855 | -7235.578 | -22188342.3468 | -106588038.8763 | -4170652786.3211
P1 | CB-NW | RSAATx | Min |  | Right | -3777072.2367 | -7371597.5403 | -22599.0685 | -22188319.3174 | -51742191.2281 | -2361814948.3716
P1 | CB-NW | RSAATy | Max |  | Left | 416245.7374 | -1587037.4907 | 2966.4299 | -11199966.4433 | 40864086.065 | -1133857246.8315
P1 | CB-NW | RSAATy | Max |  | Right | 156842.8101 | -1587037.7022 | -1233.6257 | -11199864.3356 | 66101078.1171 | 3169094376.2253
P1 | CB-NW | RSAATy | Min |  | Left | -910351.3728 | -4575157.6198 | -6873.2851 | -41959722.7835 | -133624604.4821 | -2988104256.8364
P1 | CB-NW | RSAATy | Min |  | Right | -1902205.1352 | -4575158.3277 | -12378.5842 | -41959790.4584 | -125095931.661 | 843043066.0952
P1 | CB-NE | RSAx | Max |  | Left | 1188888.678 | 4472533.572 | 71394.7326 | 6369819.6062 | 155675188.7045 | 2791985663.3291
P1 | CB-NE | RSAx | Max |  | Right | 1188888.678 | 4472533.572 | 71394.7326 | 6369819.6062 | 65057297.8199 | 2899351944.4887
P1 | CB-NE | RSAy | Max |  | Left | 2042162.8847 | 1000604.6185 | 12905.47 | 92691172.8923 | 143476118.9687 | 727439987.6877
P1 | CB-NE | RSAy | Max |  | Right | 2042162.8847 | 1000604.6185 | 12905.47 | 92691172.8923 | 146729805.1075 | 612227769.7848
P1 | CB-NE | RSAy-pT | Max |  | Left | 2305667.364 | 1699316.0827 | 15448.1004 | 109959360.5984 | 150533249.4922 | 1169348183.0813
P1 | CB-NE | RSAy-pT | Max |  | Right | 2305667.364 | 1699316.0827 | 15448.1004 | 109959360.5984 | 157022432.8219 | 1059429912.5566
P1 | CB-NE | RSAy-nT | Max |  | Left | 2305667.364 | 1699316.0827 | 15448.1004 | 109959360.5984 | 150533249.4922 | 1169348183.0813
P1 | CB-NE | RSAy-nT | Max |  | Right | 2305667.364 | 1699316.0827 | 15448.1004 | 109959360.5984 | 157022432.8219 | 1059429912.5566
P1 | CB-NE | RSAx-pT | Max |  | Left | 1375620.8996 | 4966708.154 | 71529.3253 | 18541551.653 | 164828520.67 | 3104406069.1964
P1 | CB-NE | RSAx-pT | Max |  | Right | 1375620.8996 | 4966708.154 | 71529.3253 | 18541551.653 | 74039360.5278 | 3215768694.2564
P1 | CB-NE | RSAx-nT | Max |  | Left | 1369659.5825 | 4951004.2441 | 71682.7597 | 18170563.8302 | 164900730.8664 | 3094457097.7865
P1 | CB-NE | RSAx-nT | Max |  | Right | 1369659.5825 | 4951004.2441 | 71682.7597 | 18170563.8302 | 73916325.5647 | 3205734440.2309
P1 | CB-NE | StaticTx | Single Step |  | Left | 740296.1339 | -1951886.2322 | -19320.54 | -46443689.3779 | -9025954.5694 | -1236351586.2405
P1 | CB-NE | StaticTx | Single Step |  | Right | 740296.1339 | -1951886.2322 | -19320.54 | -46443689.3779 | 15559432.6441 | 1247423644.2372
P1 | CB-NE | StaticTy | Single Step |  | Left | 905399.3016 | -2387200.6014 | -23629.2838 | -56801442.2363 | -11038895.7769 | -1512085624.8909
P1 | CB-NE | StaticTy | Single Step |  | Right | 905399.3016 | -2387200.6014 | -23629.2838 | -56801442.2363 | 19029367.8212 | 1525627140.4185
P1 | CB-NE | RSAATx | Max |  | Left | 1929184.8119 | 2520647.3398 | 52074.1926 | -40073869.7717 | 146649234.135 | 1555634077.0886
P1 | CB-NE | RSAATx | Max |  | Right | 1929184.8119 | 2520647.3398 | 52074.1926 | -40073869.7717 | 80616730.464 | 4146775588.7259
P1 | CB-NE | RSAATx | Min |  | Left | -448592.544 | -6424419.8042 | -90715.2727 | -52813508.9841 | -164701143.2739 | -4028337249.5696
P1 | CB-NE | RSAATx | Min |  | Right | -448592.544 | -6424419.8042 | -90715.2727 | -52813508.9841 | -49497865.1758 | -1651928300.2514
P1 | CB-NE | RSAATy | Max |  | Left | 2947562.1863 | -1386595.9829 | -10723.8138 | 35889730.656 | 132437223.1918 | -784645637.2032
P1 | CB-NE | RSAATy | Max |  | Right | 2947562.1863 | -1386595.9829 | -10723.8138 | 35889730.656 | 165759172.9287 | 2137854910.2033
P1 | CB-NE | RSAATy | Min |  | Left | -1136763.5831 | -3387805.22 | -36534.7537 | -149492615.1287 | -154515014.7457 | -2239525612.5785
P1 | CB-NE | RSAATy | Min |  | Right | -1136763.5831 | -3387805.22 | -36534.7537 | -149492615.1287 | -127700437.2864 | 913399370.6337
P2 | CB-SW | RSAx | Max |  | Left | 142873.5984 | 2886890.6108 | 5289.9288 | 4289382.6053 | 15741092.2284 | 1934926376.7796
P2 | CB-SW | RSAx | Max |  | Right | 142873.5984 | 2886890.6108 | 5289.9288 | 4289382.6053 | 8772967.3636 | 1875770374.2334
P2 | CB-SW | RSAy | Max |  | Left | 135596.0852 | 430078.7227 | 2504.4769 | 4941527.9326 | 1472933.3221 | 279342245.9331
P2 | CB-SW | RSAy | Max |  | Right | 135596.0852 | 430078.7227 | 2504.4769 | 4941527.9326 | 3277509.7105 | 288367948.8364
P2 | CB-SW | RSAy-pT | Max |  | Left | 150748.0912 | 476711.1813 | 3088.9962 | 5424941.8191 | 2325991.9752 | 310134287.989
P2 | CB-SW | RSAy-pT | Max |  | Right | 150748.0912 | 476711.1813 | 3088.9962 | 5424941.8191 | 3359002.9971 | 319130752.0873
P2 | CB-SW | RSAy-nT | Max |  | Left | 150748.0912 | 476711.1813 | 3088.9962 | 5424941.8191 | 2325991.9752 | 310134287.989
P2 | CB-SW | RSAy-nT | Max |  | Right | 150748.0912 | 476711.1813 | 3088.9962 | 5424941.8191 | 3359002.9971 | 319130752.0873
P2 | CB-SW | RSAx-pT | Max |  | Left | 153730.4794 | 2920026.3366 | 6103.2367 | 4645626.6349 | 17114526.6285 | 1956806740.6769
P2 | CB-SW | RSAx-pT | Max |  | Right | 153730.4794 | 2920026.3366 | 6103.2367 | 4645626.6349 | 9072835.2752 | 1897629168.318
P2 | CB-SW | RSAx-nT | Max |  | Left | 153384.5301 | 2918996.6869 | 6106.2463 | 4637308.5449 | 17125071.707 | 1956127561.4417
P2 | CB-SW | RSAx-nT | Max |  | Right | 153384.5301 | 2918996.6869 | 6106.2463 | 4637308.5449 | 9079407.6727 | 1896949210.0091
P2 | CB-SW | StaticTx | Single Step |  | Left | 42767.4882 | 128248.5038 | -392.0409 | -1067762.3712 | -1368447.3891 | 84607048.6088
P2 | CB-SW | StaticTx | Single Step |  | Right | 42767.4882 | 128248.5038 | -392.0409 | -1067762.3712 | -850953.4051 | -84680976.4651
P2 | CB-SW | StaticTy | Single Step |  | Left | 52305.7718 | 156850.6464 | -479.4629 | -1305873.4396 | -1673602.8775 | 103476206.4549
P2 | CB-SW | StaticTy | Single Step |  | Right | 52305.7718 | 156850.6464 | -479.4629 | -1305873.4396 | -1040711.8544 | -103566646.8448
P2 | CB-SW | RSAATx | Max |  | Left | 185641.0866 | 3015139.1147 | 4897.8879 | 3221620.2341 | 14372644.8393 | 2019533425.3884
P2 | CB-SW | RSAATx | Max |  | Right | 185641.0866 | 3015139.1147 | 4897.8879 | 3221620.2341 | 7922013.9585 | 1791089397.7682
P2 | CB-SW | RSAATx | Min |  | Left | -100106.1101 | -2758642.107 | -5681.9697 | -5357144.9765 | -17109539.6175 | -1850319328.1708
P2 | CB-SW | RSAATx | Min |  | Right | -100106.1101 | -2758642.107 | -5681.9697 | -5357144.9765 | -9623920.7687 | -1960451350.6985
P2 | CB-SW | RSAATy | Max |  | Left | 187901.8569 | 586929.3692 | 2025.014 | 3635654.493 | -200669.5554 | 382818452.388
P2 | CB-SW | RSAATy | Max |  | Right | 187901.8569 | 586929.3692 | 2025.014 | 3635654.493 | 2236797.8561 | 184801301.9916
P2 | CB-SW | RSAATy | Min |  | Left | -83290.3134 | -273228.0763 | -2983.9398 | -6247401.3722 | -3146536.1997 | -175866039.4782
P2 | CB-SW | RSAATy | Min |  | Right | -83290.3134 | -273228.0763 | -2983.9398 | -6247401.3722 | -4318221.5648 | -391934595.6812
P2 | CB-SE | RSAx | Max |  | Left | 540102.9013 | 5062978.3532 | 14036.0487 | 3652945.741 | 16334417.3139 | 3207167004.776
P2 | CB-SE | RSAx | Max |  | Right | 540102.9013 | 5062978.3532 | 14036.0487 | 3652945.741 | 3554299.4567 | 3235477384.0661
P2 | CB-SE | RSAy | Max |  | Left | 557088.8955 | 136054.2686 | 5353.02 | 132686739.1877 | 22341570.9966 | 78736421.6269
P2 | CB-SE | RSAy | Max |  | Right | 557088.8955 | 136054.2686 | 5353.02 | 132686739.1877 | 15544718.6191 | 95407788.8907
P2 | CB-SE | RSAy-pT | Max |  | Left | 576325.779 | 202027.5442 | 8047.7312 | 133925995.5555 | 28797320.1506 | 121670671.5876
P2 | CB-SE | RSAy-pT | Max |  | Right | 576325.779 | 202027.5442 | 8047.7312 | 133925995.5555 | 18571447.7615 | 136424532.1909
P2 | CB-SE | RSAy-nT | Max |  | Left | 576325.779 | 202027.5442 | 8047.7312 | 133925995.5555 | 28797320.1506 | 121670671.5876
P2 | CB-SE | RSAy-nT | Max |  | Right | 576325.779 | 202027.5442 | 8047.7312 | 133925995.5555 | 18571447.7615 | 136424532.1909
P2 | CB-SE | RSAx-pT | Max |  | Left | 553971.172 | 5109687.1393 | 17313.2817 | 4540116.9259 | 23824985.307 | 3237568618.1824
P2 | CB-SE | RSAx-pT | Max |  | Right | 553971.172 | 5109687.1393 | 17313.2817 | 4540116.9259 | 6874588.4045 | 3264512700.9547
P2 | CB-SE | RSAx-nT | Max |  | Left | 553557.3965 | 5108185.458 | 17309.4477 | 4515743.128 | 23804329.9904 | 3236592816.4378
P2 | CB-SE | RSAx-nT | Max |  | Right | 553557.3965 | 5108185.458 | 17309.4477 | 4515743.128 | 6858811.9131 | 3263577613.2375
P2 | CB-SE | StaticTx | Single Step |  | Left | -51635.6429 | 186234.586 | 445.7997 | -3058748.8961 | 2562894.9688 | 121041116.8039
P2 | CB-SE | StaticTx | Single Step |  | Right | -51635.6429 | 186234.586 | 445.7997 | -3058748.8961 | 1995614.8569 | -115942393.939
P2 | CB-SE | StaticTy | Single Step |  | Left | -63151.5038 | 227769.335 | 545.2438 | -3740883.6321 | 3134482.0794 | 148036159.7149
P2 | CB-SE | StaticTy | Single Step |  | Right | -63151.5038 | 227769.335 | 545.2438 | -3740883.6321 | 2440659.2814 | -141800319.0453
P2 | CB-SE | RSAATx | Max |  | Left | 488467.2584 | 5249212.9393 | 14481.8484 | 594196.8449 | 18897312.2828 | 3328208121.5798
P2 | CB-SE | RSAATx | Max |  | Right | 488467.2584 | 5249212.9393 | 14481.8484 | 594196.8449 | 5549914.3136 | 3119534990.127
P2 | CB-SE | RSAATx | Min |  | Left | -591738.5441 | -4876743.7672 | -13590.249 | -6711694.6372 | -13771522.3451 | -3086125887.9721
P2 | CB-SE | RSAATx | Min |  | Right | -591738.5441 | -4876743.7672 | -13590.249 | -6711694.6372 | -1558684.5998 | -3351419778.0051
P2 | CB-SE | RSAATy | Max |  | Left | 493937.3916 | 363823.6035 | 5898.2639 | 128945855.5557 | 25476053.076 | 226772581.3418
P2 | CB-SE | RSAATy | Max |  | Right | 493937.3916 | 363823.6035 | 5898.2639 | 128945855.5557 | 17985377.9005 | -46392530.1546
P2 | CB-SE | RSAATy | Min |  | Left | -620240.3993 | 91715.0664 | -4807.7762 | -136427622.8198 | -19207088.9172 | 69299738.088
P2 | CB-SE | RSAATy | Min |  | Right | -620240.3993 | 91715.0664 | -4807.7762 | -136427622.8198 | -13104059.3378 | -237208107.936
P2 | CB-NW | RSAx | Max |  | Left | 292269.2863 | 2886826.5589 | 1280.9038 | 4292195.891 | 16767875.237 | 1934875388.2653
P2 | CB-NW | RSAx | Max |  | Right | 343298.2213 | 2886821.3205 | 3379.7481 | 4292206.6397 | 8658644.3915 | 1875723104.8087
P2 | CB-NW | RSAy | Max |  | Left | 111332.557 | 430031.468 | 942.6909 | 4940964.3691 | 1718772.5901 | 279308870.5658
P2 | CB-NW | RSAy | Max |  | Right | 148076.4849 | 430030.7877 | 1500.5493 | 4941342.9312 | 3286773.1384 | 288337007.4399
P2 | CB-NW | RSAy-pT | Max |  | Left | 116171.4514 | 476683.3407 | 1130.8376 | 5424215.6781 | 2681028.5847 | 310114259.2394
P2 | CB-NW | RSAy-pT | Max |  | Right | 168201.7371 | 476682.5802 | 1882.8424 | 5424595.471 | 3359074.3855 | 319111873.6325
P2 | CB-NW | RSAy-nT | Max |  | Left | 116171.4514 | 476683.3407 | 1130.8376 | 5424215.6781 | 2681028.5847 | 310114259.2394
P2 | CB-NW | RSAy-nT | Max |  | Right | 168201.7371 | 476682.5802 | 1882.8424 | 5424595.471 | 3359074.3855 | 319111873.6325
P2 | CB-NW | RSAx-pT | Max |  | Left | 295948.5189 | 2919975.9819 | 1539.8644 | 4648322.8957 | 18295535.4787 | 1956765168.1565
P2 | CB-NW | RSAx-pT | Max |  | Right | 357614.5221 | 2919970.6865 | 3907.2316 | 4648334.4525 | 8946074.0848 | 1897590408.962
P2 | CB-NW | RSAx-nT | Max |  | Left | 295844.0034 | 2918945.878 | 1540.7761 | 4640008.4991 | 18306728.6747 | 1956085676.5041
P2 | CB-NW | RSAx-nT | Max |  | Right | 357152.1243 | 2918940.5843 | 3909.0328 | 4640020.0148 | 8952617.2717 | 1896910168.2282
P2 | CB-NW | StaticTx | Single Step |  | Left | -12842.4599 | -128304.6636 | -118.8672 | -1067306.121 | -1452564.4015 | -84645670.2709
P2 | CB-NW | StaticTx | Single Step |  | Right | -57201.9204 | -128304.4437 | -235.2648 | -1067310.9714 | -847073.1627 | 84715889.3117
P2 | CB-NW | StaticTy | Single Step |  | Left | -15706.7365 | -156919.3313 | -145.3736 | -1305315.4335 | -1776477.5132 | -103523441.7517
P2 | CB-NW | StaticTy | Single Step |  | Right | -69959.4317 | -156919.0623 | -287.7266 | -1305321.3658 | -1035966.3988 | 103609346.1644
P2 | CB-NW | RSAATx | Max |  | Left | 279426.8263 | 2758521.8953 | 1162.0366 | 3224889.7699 | 15315310.8355 | 1850229717.9944
P2 | CB-NW | RSAATx | Max |  | Right | 286096.3009 | 2758516.8768 | 3144.4833 | 3224895.6683 | 7811571.2287 | 1960438994.1204
P2 | CB-NW | RSAATx | Min |  | Left | -305111.7462 | -3015131.2225 | -1399.771 | -5359502.012 | -18220439.6385 | -2019521058.5362
P2 | CB-NW | RSAATx | Min |  | Right | -400500.1417 | -3015125.7642 | -3615.013 | -5359517.6111 | -9505717.5542 | -1791007215.497
P2 | CB-NW | RSAATy | Max |  | Left | 95625.8206 | 273112.1368 | 797.3173 | 3635648.9356 | -57704.9232 | 175785428.814
P2 | CB-NW | RSAATy | Max |  | Right | 78117.0532 | 273111.7253 | 1212.8226 | 3636021.5654 | 2250806.7396 | 391946353.6043
P2 | CB-NW | RSAATy | Min |  | Left | -127039.2935 | -586950.7993 | -1088.0645 | -6246279.8027 | -3495250.1033 | -382832312.3175
P2 | CB-NW | RSAATy | Min |  | Right | -218035.9166 | -586949.85 | -1788.2759 | -6246664.2969 | -4322739.5371 | -184727661.2755
P2 | CB-NE | RSAx | Max |  | Left | 540406.1169 | 5063224.1074 | 14030.3927 | 3666448.6303 | 16320718.6081 | 3207356278.7183
P2 | CB-NE | RSAx | Max |  | Right | 540406.1169 | 5063224.1074 | 14030.3927 | 3666448.6303 | 3558903.541 | 3235600772.0062
P2 | CB-NE | RSAy | Max |  | Left | 557221.1665 | 135981.4943 | 5353.1231 | 132686997.336 | 22342537.6073 | 78669126.2078
P2 | CB-NE | RSAy | Max |  | Right | 557221.1665 | 135981.4943 | 5353.1231 | 132686997.336 | 15545539.4489 | 95383287.8039
P2 | CB-NE | RSAy-pT | Max |  | Left | 576368.4228 | 201929.0221 | 8047.9847 | 133926547.7401 | 28798396.5467 | 121577023.1673
P2 | CB-NE | RSAy-pT | Max |  | Right | 576368.4228 | 201929.0221 | 8047.9847 | 133926547.7401 | 18572187.0383 | 136393619.8924
P2 | CB-NE | RSAy-nT | Max |  | Left | 576368.4228 | 201929.0221 | 8047.9847 | 133926547.7401 | 28798396.5467 | 121577023.1673
P2 | CB-NE | RSAy-nT | Max |  | Right | 576368.4228 | 201929.0221 | 8047.9847 | 133926547.7401 | 18572187.0383 | 136393619.8924
P2 | CB-NE | RSAx-pT | Max |  | Left | 554211.1182 | 5109914.7788 | 17307.6943 | 4553819.2797 | 23811209.7673 | 3237739330.6097
P2 | CB-NE | RSAx-pT | Max |  | Right | 554211.1182 | 5109914.7788 | 17307.6943 | 4553819.2797 | 6879028.5144 | 3264631599.4231
P2 | CB-NE | RSAx-nT | Max |  | Left | 553799.4295 | 5108413.6992 | 17303.8552 | 4529438.3472 | 23790545.5651 | 3236764144.0868
P2 | CB-NE | RSAx-nT | Max |  | Right | 553799.4295 | 5108413.6992 | 17303.8552 | 4529438.3472 | 6863249.5637 | 3263696662.1053
P2 | CB-NE | StaticTx | Single Step |  | Left | 51377.4543 | -186160.1342 | 446.4258 | -3059636.9214 | 2563995.8298 | -120964995.0087
P2 | CB-NE | StaticTx | Single Step |  | Right | 51377.4543 | -186160.1342 | 446.4258 | -3059636.9214 | 1995918.9903 | 115923775.7389
P2 | CB-NE | StaticTy | Single Step |  | Left | 62835.7327 | -227678.2785 | 546.0096 | -3741969.706 | 3135828.4596 | -147943060.8232
P2 | CB-NE | StaticTy | Single Step |  | Right | 62835.7327 | -227678.2785 | 546.0096 | -3741969.706 | 2441031.2445 | 141777548.5198
P2 | CB-NE | RSAATx | Max |  | Left | 591783.5712 | 4877063.9733 | 14476.8186 | 606811.7089 | 18884714.438 | 3086391283.7096
P2 | CB-NE | RSAATx | Max |  | Right | 591783.5712 | 4877063.9733 | 14476.8186 | 606811.7089 | 5554822.5313 | 3351524547.7451
P2 | CB-NE | RSAATx | Min |  | Left | -489028.6626 | -5249384.2416 | -13583.9669 | -6726085.5517 | -13756722.7783 | -3328321273.7271
P2 | CB-NE | RSAATx | Min |  | Right | -489028.6626 | -5249384.2416 | -13583.9669 | -6726085.5517 | -1562984.5508 | -3119676996.2673
P2 | CB-NE | RSAATy | Max |  | Left | 620056.8992 | -91696.7841 | 5899.1327 | 128945027.63 | 25478366.0669 | -69273934.6154
P2 | CB-NE | RSAATy | Max |  | Right | 620056.8992 | -91696.7841 | 5899.1327 | 128945027.63 | 17986570.6934 | 237160836.3237
P2 | CB-NE | RSAATy | Min |  | Left | -494385.4339 | -363659.7728 | -4807.1135 | -136428967.042 | -19206709.1477 | -226612187.031
P2 | CB-NE | RSAATy | Min |  | Right | -494385.4339 | -363659.7728 | -4807.1135 | -136428967.042 | -13104508.2044 | 46394260.716
P3 | CB-SW | RSAx | Max |  | Left | 301137.9079 | 2072046.4774 | 3227.9499 | 255958.4853 | 11213325.1175 | 1354573888.2389
P3 | CB-SW | RSAx | Max |  | Right | 301137.9079 | 2072046.4774 | 3227.9499 | 255958.4853 | 6974637.8506 | 1380528854.679
P3 | CB-SW | RSAy | Max |  | Left | 77723.287 | 350380.6183 | 587.0629 | 1229919.215 | 1175478.9155 | 223561460.9252
P3 | CB-SW | RSAy | Max |  | Right | 77723.287 | 350380.6183 | 587.0629 | 1229919.215 | 783609.3957 | 238942777.1911
P3 | CB-SW | RSAy-pT | Max |  | Left | 78766.9538 | 363810.6247 | 1328.6231 | 1266088.9719 | 2608486.3106 | 232232778.7492
P3 | CB-SW | RSAy-pT | Max |  | Right | 78766.9538 | 363810.6247 | 1328.6231 | 1266088.9719 | 1237757.2962 | 247999067.8414
P3 | CB-SW | RSAy-nT | Max |  | Left | 78766.9538 | 363810.6247 | 1328.6231 | 1266088.9719 | 2608486.3106 | 232232778.7492
P3 | CB-SW | RSAy-nT | Max |  | Right | 78766.9538 | 363810.6247 | 1328.6231 | 1266088.9719 | 1237757.2962 | 247999067.8414
P3 | CB-SW | RSAx-pT | Max |  | Left | 301663.5804 | 2081947.4285 | 4143.3184 | 292151.5751 | 12991096.3887 | 1360972192.146
P3 | CB-SW | RSAx-pT | Max |  | Right | 301663.5804 | 2081947.4285 | 4143.3184 | 292151.5751 | 7544122.6261 | 1387199806.27
P3 | CB-SW | RSAx-nT | Max |  | Left | 301624.325 | 2081671.5611 | 4143.7499 | 292420.2059 | 12991867.0446 | 1360794088.4123
P3 | CB-SW | RSAx-nT | Max |  | Right | 301624.325 | 2081671.5611 | 4143.7499 | 292420.2059 | 7544323.792 | 1387013764.9652
P3 | CB-SW | StaticTx | Single Step |  | Left | -4785.2487 | 34493.9338 | -58.5994 | 23970.8914 | -112994.9236 | 22265282.5107
P3 | CB-SW | StaticTx | Single Step |  | Right | -4785.2487 | 34493.9338 | -58.5994 | 23970.8914 | -35643.7754 | -23266710.1366
P3 | CB-SW | StaticTy | Single Step |  | Left | -5852.5585 | 42186.7619 | -71.665 | 29323.1979 | -138183.8054 | 27230884.683
P3 | CB-SW | StaticTy | Single Step |  | Right | -5852.5585 | 42186.7619 | -71.665 | 29323.1979 | -43585.986 | -28455641.0751
P3 | CB-SW | RSAATx | Max |  | Left | 296352.6592 | 2106540.4112 | 3169.3505 | 279929.3767 | 11100330.194 | 1376839170.7496
P3 | CB-SW | RSAATx | Max |  | Right | 296352.6592 | 2106540.4112 | 3169.3505 | 279929.3767 | 6938994.0753 | 1357262144.5423
P3 | CB-SW | RSAATx | Min |  | Left | -305923.1567 | -2037552.5435 | -3286.5492 | -231987.5939 | -11326320.0411 | -1332308605.7282
P3 | CB-SW | RSAATx | Min |  | Right | -305923.1567 | -2037552.5435 | -3286.5492 | -231987.5939 | -7010281.626 | -1403795564.8156
P3 | CB-SW | RSAATy | Max |  | Left | 71870.7285 | 392567.3802 | 515.3979 | 1259242.4129 | 1037295.1101 | 250792345.6082
P3 | CB-SW | RSAATy | Max |  | Right | 71870.7285 | 392567.3802 | 515.3979 | 1259242.4129 | 740023.4097 | 210487136.116
P3 | CB-SW | RSAATy | Min |  | Left | -83575.8456 | -308193.8563 | -658.7279 | -1200596.0171 | -1313662.7209 | -196330576.2421
P3 | CB-SW | RSAATy | Min |  | Right | -83575.8456 | -308193.8563 | -658.7279 | -1200596.0171 | -827195.3818 | -267398418.2662
P3 | CB-SE | RSAx | Max |  | Left | 362692.8695 | 3605411.8331 | 9779.0765 | 1749249.5994 | 12293104.3069 | 2311295043.5439
P3 | CB-SE | RSAx | Max |  | Right | 362692.8695 | 3605411.8331 | 9779.0765 | 1749249.5994 | 1665708.8241 | 2276591960.1422
P3 | CB-SE | RSAy | Max |  | Left | 169268.1335 | 138445.9644 | 3296.1539 | 110915247.413 | 11090170.3793 | 86419821.8143
P3 | CB-SE | RSAy | Max |  | Right | 169268.1335 | 138445.9644 | 3296.1539 | 110915247.413 | 6925208.6512 | 89757475.3674
P3 | CB-SE | RSAy-pT | Max |  | Left | 170013.9166 | 151663.9085 | 6069.5627 | 110974759.3135 | 17087938.8629 | 94716486.9116
P3 | CB-SE | RSAy-pT | Max |  | Right | 170013.9166 | 151663.9085 | 6069.5627 | 110974759.3135 | 9393814.4881 | 98280644.0295
P3 | CB-SE | RSAy-nT | Max |  | Left | 170013.9166 | 151663.9085 | 6069.5627 | 110974759.3135 | 17087938.8629 | 94716486.9116
P3 | CB-SE | RSAy-nT | Max |  | Right | 170013.9166 | 151663.9085 | 6069.5627 | 110974759.3135 | 9393814.4881 | 98280644.0295
P3 | CB-SE | RSAx-pT | Max |  | Left | 362961.2382 | 3615273.1464 | 13086.3874 | 1756319.9899 | 19392195.8966 | 2317490647.4129
P3 | CB-SE | RSAx-pT | Max |  | Right | 362961.2382 | 3615273.1464 | 13086.3874 | 1756319.9899 | 4556247.3593 | 2282944877.5354
P3 | CB-SE | RSAx-nT | Max |  | Left | 362932.1075 | 3615002.04 | 13083.2462 | 1760346.54 | 19384062.6739 | 2317320562.4575
P3 | CB-SE | RSAx-nT | Max |  | Right | 362932.1075 | 3615002.04 | 13083.2462 | 1760346.54 | 4552111.2333 | 2282769979.5742
P3 | CB-SE | StaticTx | Single Step |  | Left | 3587.4764 | 33737.4879 | 379.0887 | 504804.0024 | 1002723.2531 | 21163202.1794
P3 | CB-SE | StaticTx | Single Step |  | Right | 3587.4764 | 33737.4879 | 379.0887 | 504804.0024 | 520332.9057 | -21767751.1205
P3 | CB-SE | StaticTy | Single Step |  | Left | 4387.5885 | 41261.6601 | 463.6413 | 617396.2625 | 1226357.4305 | 25883043.3399
P3 | CB-SE | StaticTy | Single Step |  | Right | 4387.5885 | 41261.6601 | 463.6413 | 617396.2625 | 636373.8527 | -26622419.1908
P3 | CB-SE | RSAATx | Max |  | Left | 366280.3458 | 3639149.3209 | 10158.1652 | 2254053.6018 | 13295827.56 | 2332458245.7233
P3 | CB-SE | RSAATx | Max |  | Right | 366280.3458 | 3639149.3209 | 10158.1652 | 2254053.6018 | 2186041.7298 | 2254824209.0217
P3 | CB-SE | RSAATx | Min |  | Left | -359105.3931 | -3571674.3452 | -9399.9878 | -1244445.5969 | -11290381.0538 | -2290131841.3645
P3 | CB-SE | RSAATx | Min |  | Right | -359105.3931 | -3571674.3452 | -9399.9878 | -1244445.5969 | -1145375.9184 | -2298359711.2628
P3 | CB-SE | RSAATy | Max |  | Left | 173655.722 | 179707.6246 | 3759.7952 | 111532643.6755 | 12316527.8099 | 112302865.1542
P3 | CB-SE | RSAATy | Max |  | Right | 173655.722 | 179707.6246 | 3759.7952 | 111532643.6755 | 7561582.5039 | 63135056.1766
P3 | CB-SE | RSAATy | Min |  | Left | -164880.5449 | -97184.3043 | -2832.5126 | -110297851.1505 | -9863812.9488 | -60536778.4745
P3 | CB-SE | RSAATy | Min |  | Right | -164880.5449 | -97184.3043 | -2832.5126 | -110297851.1505 | -6288834.7985 | -116379894.5581
P3 | CB-NW | RSAx | Max |  | Left | 110495.8509 | 2071967.574 | 873.5644 | 257938.7097 | 11848933.9934 | 1354515296.5664
P3 | CB-NW | RSAx | Max |  | Right | 504967.2198 | 2071964.1829 | 2058.7218 | 257932.1819 | 6918867.219 | 1380473788.5348
P3 | CB-NW | RSAy | Max |  | Left | 88021.9766 | 350317.6173 | 320.665 | 1229966.3783 | 1313433.7641 | 223518676.7571
P3 | CB-NW | RSAy | Max |  | Right | 72796.1144 | 350317.1131 | 321.3012 | 1229946.3932 | 803159.2206 | 238900846.9703
P3 | CB-NW | RSAy-pT | Max |  | Left | 92415.5117 | 363773.8673 | 549.0098 | 1266108.332 | 2888420.939 | 232207250.3114
P3 | CB-NW | RSAy-pT | Max |  | Right | 73421.716 | 363773.342 | 799.3926 | 1266090.0567 | 1245617.0366 | 247974462.2044
P3 | CB-NW | RSAy-nT | Max |  | Left | 92415.5117 | 363773.8673 | 549.0098 | 1266108.332 | 2888420.939 | 232207250.3114
P3 | CB-NW | RSAy-nT | Max |  | Right | 73421.716 | 363773.342 | 799.3926 | 1266090.0567 | 1245617.0366 | 247974462.2044
P3 | CB-NW | RSAx-pT | Max |  | Left | 113324.2802 | 2081887.0163 | 1153.2461 | 294111.9043 | 13802484.7595 | 1360925756.6327
P3 | CB-NW | RSAx-pT | Max |  | Right | 505588.8609 | 2081883.6095 | 2647.8737 | 294106.5538 | 7473821.3471 | 1387156947.1025
P3 | CB-NW | RSAx-nT | Max |  | Left | 113208.0678 | 2081610.5352 | 1153.2969 | 294381.1709 | 13803357.7476 | 1360747249.2755
P3 | CB-NW | RSAx-nT | Max |  | Right | 505589.7708 | 2081607.1289 | 2648.1141 | 294375.7762 | 7474011.7446 | 1386970500.6638
P3 | CB-NW | StaticTx | Single Step |  | Left | 14375.1986 | -34569.83 | -7.7265 | 24049.3125 | -126732.8684 | -22315201.8748
P3 | CB-NW | StaticTx | Single Step |  | Right | 6.6642 | -34569.7757 | -32.9678 | 24043.9462 | -34233.9557 | 23316816.4091
P3 | CB-NW | StaticTy | Single Step |  | Left | 17581.2652 | -42279.5849 | -9.4487 | 29419.109 | -154984.9473 | -27291937.3482
P3 | CB-NW | StaticTy | Single Step |  | Right | 8.2512 | -42279.5185 | -40.3183 | 29412.5458 | -41861.7959 | 28516922.3341
P3 | CB-NW | RSAATx | Max |  | Left | 124871.0495 | 2037397.7441 | 865.8379 | 281988.0221 | 11722201.125 | 1332200094.6916
P3 | CB-NW | RSAATx | Max |  | Right | 504973.8841 | 2037394.4072 | 2025.754 | 281976.128 | 6884633.2633 | 1403790604.944
P3 | CB-NW | RSAATx | Min |  | Left | -96120.6523 | -2106537.404 | -881.2909 | -233889.3972 | -11975666.8617 | -1376830498.4412
P3 | CB-NW | RSAATx | Min |  | Right | -504960.5556 | -2106533.9586 | -2091.6897 | -233888.2357 | -6953101.1748 | -1357156972.1257
P3 | CB-NW | RSAATy | Max |  | Left | 105603.2418 | 308038.0325 | 311.2163 | 1259385.4873 | 1158448.8168 | 196226739.4089
P3 | CB-NW | RSAATy | Max |  | Right | 72804.3655 | 308037.5946 | 280.9829 | 1259358.939 | 761297.4246 | 267417769.3045
P3 | CB-NW | RSAATy | Min |  | Left | -70440.7114 | -392597.2022 | -330.1138 | -1200547.2694 | -1468418.7113 | -250810614.1053
P3 | CB-NW | RSAATy | Min |  | Right | -72787.8632 | -392596.6316 | -361.6196 | -1200533.8474 | -845021.0165 | -210383924.6362
P3 | CB-NE | RSAx | Max |  | Left | 362644.5815 | 3605486.8289 | 9774.5674 | 1752844.4308 | 12278849.3402 | 2311327906.9992
P3 | CB-NE | RSAx | Max |  | Right | 362644.5815 | 3605486.8289 | 9774.5674 | 1752844.4308 | 1669373.0377 | 2276654528.2673
P3 | CB-NE | RSAy | Max |  | Left | 169218.3293 | 138350.9837 | 3296.4449 | 110915021.0755 | 11090929.2422 | 86360695.9128
P3 | CB-NE | RSAy | Max |  | Right | 169218.3293 | 138350.9837 | 3296.4449 | 110915021.0755 | 6925604.8326 | 89695738.8919
P3 | CB-NE | RSAy-pT | Max |  | Left | 169931.6783 | 151527.4061 | 6070.0082 | 110974653.7867 | 17089004.4123 | 94632828.8988
P3 | CB-NE | RSAy-pT | Max |  | Right | 169931.6783 | 151527.4061 | 6070.0082 | 110974653.7867 | 9394320.5901 | 98190603.3335
P3 | CB-NE | RSAy-nT | Max |  | Left | 169931.6783 | 151527.4061 | 6070.0082 | 110974653.7867 | 17089004.4123 | 94632828.8988
P3 | CB-NE | RSAy-nT | Max |  | Right | 169931.6783 | 151527.4061 | 6070.0082 | 110974653.7867 | 9394320.5901 | 98190603.3335
P3 | CB-NE | RSAx-pT | Max |  | Left | 362890.0354 | 3615318.9171 | 13081.9477 | 1759834.2602 | 19377980.8535 | 2317506251.6395
P3 | CB-NE | RSAx-pT | Max |  | Right | 362890.0354 | 3615318.9171 | 13081.9477 | 1759834.2602 | 4559863.1176 | 2282987515.8743
P3 | CB-NE | RSAx-nT | Max |  | Left | 362861.6589 | 3615048.7799 | 13078.8012 | 1763863.8879 | 19369832.4794 | 2317336739.6465
P3 | CB-NE | RSAx-nT | Max |  | Right | 362861.6589 | 3615048.7799 | 13078.8012 | 1763863.8879 | 4555718.7183 | 2282813278.3312
P3 | CB-NE | StaticTx | Single Step |  | Left | -3494.1596 | -33617.5523 | 379.7578 | 505186.8562 | 1004599.5616 | -21092304.0591
P3 | CB-NE | StaticTx | Single Step |  | Right | -3494.1596 | -33617.5523 | 379.7578 | 505186.8562 | 521357.7441 | 21686031.2895
P3 | CB-NE | StaticTy | Single Step |  | Left | -4273.4598 | -41114.976 | 464.4597 | 617864.501 | 1228652.2026 | -25796333.1393
P3 | CB-NE | StaticTy | Single Step |  | Right | -4273.4598 | -41114.976 | 464.4597 | 617864.501 | 637627.2554 | 26522473.7627
P3 | CB-NE | RSAATx | Max |  | Left | 359150.4219 | 3571869.2765 | 10154.3252 | 2258031.287 | 13283448.9019 | 2290235602.9401
P3 | CB-NE | RSAATx | Max |  | Right | 359150.4219 | 3571869.2765 | 10154.3252 | 2258031.287 | 2190730.7818 | 2298340559.5568
P3 | CB-NE | RSAATx | Min |  | Left | -366138.7411 | -3639104.3812 | -9394.8096 | -1247657.5746 | -11274249.7786 | -2332420211.0583
P3 | CB-NE | RSAATx | Min |  | Right | -366138.7411 | -3639104.3812 | -9394.8096 | -1247657.5746 | -1148015.2936 | -2254968496.9778
P3 | CB-NE | RSAATy | Max |  | Left | 164944.8695 | 97236.0078 | 3760.9045 | 111532885.5765 | 12319581.4449 | 60564362.7735
P3 | CB-NE | RSAATy | Max |  | Right | 164944.8695 | 97236.0078 | 3760.9045 | 111532885.5765 | 7563232.088 | 116218212.6546
P3 | CB-NE | RSAATy | Min |  | Left | -173491.789 | -179465.9597 | -2831.9852 | -110297156.5745 | -9862277.0396 | -112157029.0521
P3 | CB-NE | RSAATy | Min |  | Right | -173491.789 | -179465.9597 | -2831.9852 | -110297156.5745 | -6287977.5773 | -63173265.1292
P4 | CB-SW | RSAx | Max |  | Left | 46584.7468 | 1428638.9935 | 2736.2827 | 351877.9415 | 10107016.1796 | 945713578.9584
P4 | CB-SW | RSAx | Max |  | Right | 46584.7468 | 1428638.9935 | 2736.2827 | 351877.9415 | 6508004.4154 | 940091094.8787
P4 | CB-SW | RSAy | Max |  | Left | 82829.9867 | 278165.1466 | 1056.181 | 3442087.8144 | 1326223.3774 | 179350640.6652
P4 | CB-SW | RSAy | Max |  | Right | 82829.9867 | 278165.1466 | 1056.181 | 3442087.8144 | 349035.6461 | 187830081.49
P4 | CB-SW | RSAy-pT | Max |  | Left | 85253.3458 | 285591.7617 | 1766.2692 | 3531284.0398 | 2816016.1136 | 184345673.9048
P4 | CB-SW | RSAy-pT | Max |  | Right | 85253.3458 | 285591.7617 | 1766.2692 | 3531284.0398 | 901511.9598 | 192638180.168
P4 | CB-SW | RSAy-nT | Max |  | Left | 85253.3458 | 285591.7617 | 1766.2692 | 3531284.0398 | 2816016.1136 | 184345673.9048
P4 | CB-SW | RSAy-nT | Max |  | Right | 85253.3458 | 285591.7617 | 1766.2692 | 3531284.0398 | 901511.9598 | 192638180.168
P4 | CB-SW | RSAx-pT | Max |  | Left | 48183.3045 | 1434434.156 | 3534.3928 | 404579.7394 | 11742006.4399 | 949601616.9615
P4 | CB-SW | RSAx-pT | Max |  | Right | 48183.3045 | 1434434.156 | 3534.3928 | 404579.7394 | 7089489.3078 | 943852671.3319
P4 | CB-SW | RSAx-nT | Max |  | Left | 48124.5511 | 1434299.0813 | 3532.7636 | 401817.852 | 11736609.6421 | 949510340.1648
P4 | CB-SW | RSAx-nT | Max |  | Right | 48124.5511 | 1434299.0813 | 3532.7636 | 401817.852 | 7086243.0509 | 943765649.4991
P4 | CB-SW | StaticTx | Single Step |  | Left | -7338.1823 | 16970.566 | 201.9727 | 341698.9602 | 668237.2196 | 11466163.0174
P4 | CB-SW | StaticTx | Single Step |  | Right | -7338.1823 | 16970.566 | 201.9727 | 341698.9602 | 401633.2806 | -10934984.1243
P4 | CB-SW | StaticTy | Single Step |  | Left | -8974.7368 | 20755.2872 | 247.0176 | 417906.9496 | 817270.8674 | 14023309.3521
P4 | CB-SW | StaticTy | Single Step |  | Right | -8974.7368 | 20755.2872 | 247.0176 | 417906.9496 | 491207.6767 | -13373669.8012
P4 | CB-SW | RSAATx | Max |  | Left | 39246.5645 | 1445609.5596 | 2938.2553 | 693576.9017 | 10775253.3992 | 957179741.9758
P4 | CB-SW | RSAATx | Max |  | Right | 39246.5645 | 1445609.5596 | 2938.2553 | 693576.9017 | 6909637.6961 | 929156110.7544
P4 | CB-SW | RSAATx | Min |  | Left | -53922.9291 | -1411668.4275 | -2534.31 | -10178.9812 | -9438778.96 | -934247415.941
P4 | CB-SW | RSAATx | Min |  | Right | -53922.9291 | -1411668.4275 | -2534.31 | -10178.9812 | -6106371.1348 | -951026079.0031
P4 | CB-SW | RSAATy | Max |  | Left | 73855.2498 | 298920.4338 | 1303.1985 | 3859994.764 | 2143494.2447 | 193373950.0173
P4 | CB-SW | RSAATy | Max |  | Right | 73855.2498 | 298920.4338 | 1303.1985 | 3859994.764 | 840243.3228 | 174456411.6888
P4 | CB-SW | RSAATy | Min |  | Left | -91804.7235 | -257409.8594 | -809.1634 | -3024180.8647 | -508952.51 | -165327331.3132
P4 | CB-SW | RSAATy | Min |  | Right | -91804.7235 | -257409.8594 | -809.1634 | -3024180.8647 | 142172.0307 | -201203751.2912
P4 | CB-SE | RSAx | Max |  | Left | 266799.6897 | 2239951.1753 | 7172.5814 | 724283.6361 | 6325332.6329 | 1431683477.7355
P4 | CB-SE | RSAx | Max |  | Right | 266799.6897 | 2239951.1753 | 7172.5814 | 724283.6361 | 3267538.6319 | 1418655144.7862
P4 | CB-SE | RSAy | Max |  | Left | 98853.7322 | 121760.6584 | 6946.4358 | 90763351.8889 | 22739910.6265 | 76287486.56
P4 | CB-SE | RSAy | Max |  | Right | 98853.7322 | 121760.6584 | 6946.4358 | 90763351.8889 | 13909696.0759 | 78657803.2675
P4 | CB-SE | RSAy-pT | Max |  | Left | 100849.4293 | 126931.5148 | 9243.2658 | 90931475.1495 | 27414819.9658 | 79595107.9186
P4 | CB-SE | RSAy-pT | Max |  | Right | 100849.4293 | 126931.5148 | 9243.2658 | 90931475.1495 | 15661889.2512 | 81930096.7033
P4 | CB-SE | RSAy-nT | Max |  | Left | 100849.4293 | 126931.5148 | 9243.2658 | 90931475.1495 | 27414819.9658 | 79595107.9186
P4 | CB-SE | RSAy-nT | Max |  | Right | 100849.4293 | 126931.5148 | 9243.2658 | 90931475.1495 | 15661889.2512 | 81930096.7033
P4 | CB-SE | RSAx-pT | Max |  | Left | 268425.0549 | 2244388.8903 | 9812.6352 | 761392.2397 | 11781567.6644 | 1434525869.5322
P4 | CB-SE | RSAx-pT | Max |  | Right | 268425.0549 | 2244388.8903 | 9812.6352 | 761392.2397 | 5364305.2208 | 1421459745.3975
P4 | CB-SE | RSAx-nT | Max |  | Left | 268393.4179 | 2244310.4742 | 9810.0521 | 754389.0625 | 11780439.4864 | 1434475913.2175
P4 | CB-SE | RSAx-nT | Max |  | Right | 268393.4179 | 2244310.4742 | 9810.0521 | 754389.0625 | 5366464.0461 | 1421409917.2159
P4 | CB-SE | StaticTx | Single Step |  | Left | -3994.8836 | 9783.9728 | 316.2385 | 886142.0805 | 131451.9763 | 6234533.7612
P4 | CB-SE | StaticTx | Single Step |  | Right | -3994.8836 | 9783.9728 | 316.2385 | 886142.0805 | -270961.4723 | -6215571.6051
P4 | CB-SE | StaticTy | Single Step |  | Left | -4885.8041 | 11965.9774 | 386.7691 | 1083771.2012 | 160771.9518 | 7624948.3466
P4 | CB-SE | StaticTy | Single Step |  | Right | -4885.8041 | 11965.9774 | 386.7691 | 1083771.2012 | -331391.7561 | -7601757.857
P4 | CB-SE | RSAATx | Max |  | Left | 262804.806 | 2249735.1481 | 7488.8199 | 1610425.7166 | 6456784.6092 | 1437918011.4967
P4 | CB-SE | RSAATx | Max |  | Right | 262804.806 | 2249735.1481 | 7488.8199 | 1610425.7166 | 2996577.1597 | 1412439573.1811
P4 | CB-SE | RSAATx | Min |  | Left | -270794.5733 | -2230167.2025 | -6856.3429 | 161858.4444 | -6193880.6566 | -1425448943.9743
P4 | CB-SE | RSAATx | Min |  | Right | -270794.5733 | -2230167.2025 | -6856.3429 | 161858.4444 | -3538500.1042 | -1424870716.3913
P4 | CB-SE | RSAATy | Max |  | Left | 93967.9281 | 133726.6358 | 7333.2049 | 91847123.0901 | 22900682.5783 | 83912434.9066
P4 | CB-SE | RSAATy | Max |  | Right | 93967.9281 | 133726.6358 | 7333.2049 | 91847123.0901 | 13578304.3197 | 71056045.4105
P4 | CB-SE | RSAATy | Min |  | Left | -103739.5363 | -109794.6811 | -6559.6667 | -89679580.6877 | -22579138.6748 | -68662538.2135
P4 | CB-SE | RSAATy | Min |  | Right | -103739.5363 | -109794.6811 | -6559.6667 | -89679580.6877 | -14241087.832 | -86259561.1246
P4 | CB-NW | RSAx | Max |  | Left | 391513.6245 | 1428669.9466 | 754.2151 | 352092.4191 | 10647490.2504 | 945733337.9902
P4 | CB-NW | RSAx | Max |  | Right | 173658.0849 | 1428667.492 | 1743.5585 | 352095.0499 | 6462414.0746 | 940105520.9419
P4 | CB-NW | RSAy | Max |  | Left | 116044.6132 | 278118.1122 | 165.9548 | 3441952.6666 | 1490423.7251 | 179318491.6991
P4 | CB-NW | RSAy | Max |  | Right | 66386.1099 | 278117.6935 | 743.1075 | 3442205.3615 | 369989.0753 | 187798897.1996
P4 | CB-NW | RSAy-pT | Max |  | Left | 120781.2263 | 285562.4028 | 378.6603 | 3531117.2606 | 3116767.0505 | 184325231.0543
P4 | CB-NW | RSAy-pT | Max |  | Right | 67654.3357 | 285561.9704 | 1199.5767 | 3531368.6522 | 910795.6535 | 192618585.6604
P4 | CB-NW | RSAy-nT | Max |  | Left | 120781.2263 | 285562.4028 | 378.6603 | 3531117.2606 | 3116767.0505 | 184325231.0543
P4 | CB-NW | RSAy-nT | Max |  | Right | 67654.3357 | 285561.9704 | 1199.5767 | 3531368.6522 | 910795.6535 | 192618585.6604
P4 | CB-NW | RSAx-pT | Max |  | Left | 394732.4437 | 1434477.5531 | 994.1174 | 404770.9594 | 12436120.0475 | 949629614.8244
P4 | CB-NW | RSAx-pT | Max |  | Right | 174447.599 | 1434475.0879 | 2256.3856 | 404772.6861 | 7030909.5231 | 943875256.8966
P4 | CB-NW | RSAx-nT | Max |  | Left | 394622.7622 | 1434342.0648 | 993.6805 | 402009.7805 | 12430416.415 | 949538063.9885
P4 | CB-NW | RSAx-nT | Max |  | Right | 174414.2715 | 1434339.5999 | 2255.3302 | 402011.5391 | 7027696.8835 | 943787963.8273
P4 | CB-NW | StaticTx | Single Step |  | Left | 13709.0357 | -17021.7199 | 54.1144 | 341611.4133 | 706247.0756 | -11500056.8724
P4 | CB-NW | StaticTx | Single Step |  | Right | 4157.3776 | -17021.688 | 130.8947 | 341607.5024 | 397453.1198 | 10968531.0031
P4 | CB-NW | StaticTy | Single Step |  | Left | 16766.4094 | -20817.8498 | 66.1833 | 417799.8775 | 863757.8749 | -14064762.4065
P4 | CB-NW | StaticTy | Single Step |  | Right | 5084.5535 | -20817.8108 | 160.0874 | 417795.0943 | 486095.2434 | 13414698.4952
P4 | CB-NW | RSAATx | Max |  | Left | 405222.6601 | 1411648.2267 | 808.3295 | 693703.8324 | 11353737.326 | 934233281.1178
P4 | CB-NW | RSAATx | Max |  | Right | 177815.4625 | 1411645.804 | 1874.4532 | 693702.5523 | 6859867.1944 | 951074051.945
P4 | CB-NW | RSAATx | Min |  | Left | -377804.5888 | -1445691.6665 | -700.1007 | -10481.0058 | -9941243.1748 | -957233394.8625
P4 | CB-NW | RSAATx | Min |  | Right | -169500.7073 | -1445689.18 | -1612.6639 | -10487.5475 | -6064960.9547 | -929136989.9389
P4 | CB-NW | RSAATy | Max |  | Left | 132811.0226 | 257300.2625 | 232.138 | 3859752.5441 | 2354181.6 | 165253729.2926
P4 | CB-NW | RSAATy | Max |  | Right | 71470.6634 | 257299.8828 | 903.1948 | 3860000.4558 | 856084.3187 | 201213595.6948
P4 | CB-NW | RSAATy | Min |  | Left | -99278.2038 | -298935.962 | -99.7715 | -3024152.7891 | -626665.8502 | -193383254.1057
P4 | CB-NW | RSAATy | Min |  | Right | -61301.5564 | -298935.5043 | -583.0201 | -3024410.2673 | 116106.1682 | -174384198.7044
P4 | CB-NE | RSAx | Max |  | Left | 266670.5157 | 2239845.024 | 7169.1949 | 723053.0809 | 6314430.045 | 1431626106.4138
P4 | CB-NE | RSAx | Max |  | Right | 266670.5157 | 2239845.024 | 7169.1949 | 723053.0809 | 3274539.0069 | 1418577434.6765
P4 | CB-NE | RSAy | Max |  | Left | 98850.0221 | 121733.4654 | 6946.928 | 90763316.3223 | 22741742.7462 | 76266506.7748
P4 | CB-NE | RSAy | Max |  | Right | 98850.0221 | 121733.4654 | 6946.928 | 90763316.3223 | 13910899.0373 | 78644184.1888
P4 | CB-NE | RSAy-pT | Max |  | Left | 100841.2725 | 126890.8078 | 9243.7468 | 90931402.6297 | 27416650.372 | 79564983.9288
P4 | CB-NE | RSAy-pT | Max |  | Right | 100841.2725 | 126890.8078 | 9243.7468 | 90931402.6297 | 15663104.6809 | 81908425.3094
P4 | CB-NE | RSAy-nT | Max |  | Left | 100841.2725 | 126890.8078 | 9243.7468 | 90931402.6297 | 27416650.372 | 79564983.9288
P4 | CB-NE | RSAy-nT | Max |  | Right | 100841.2725 | 126890.8078 | 9243.7468 | 90931402.6297 | 15663104.6809 | 81908425.3094
P4 | CB-NE | RSAx-pT | Max |  | Left | 268292.6939 | 2244273.2696 | 9809.2106 | 760146.1507 | 11770530.1111 | 1434462096.4138
P4 | CB-NE | RSAx-pT | Max |  | Right | 268292.6939 | 2244273.2696 | 9809.2106 | 760146.1507 | 5371219.1089 | 1421376387.2379
P4 | CB-NE | RSAx-nT | Max |  | Left | 268261.1589 | 2244195.1693 | 9806.6262 | 753144.1762 | 11769395.244 | 1434412354.0413
P4 | CB-NE | RSAx-nT | Max |  | Right | 268261.1589 | 2244195.1693 | 9806.6262 | 753144.1762 | 5373372.8603 | 1421326747.0108
P4 | CB-NE | StaticTx | Single Step |  | Left | 3982.2642 | -9744.866 | 316.3951 | 885992.1211 | 132278.0705 | -6208043.8666
P4 | CB-NE | StaticTx | Single Step |  | Right | 3982.2642 | -9744.866 | 316.3951 | 885992.1211 | -270334.6534 | 6192298.0852
P4 | CB-NE | StaticTy | Single Step |  | Left | 4870.3701 | -11918.1488 | 386.9606 | 1083587.7978 | 161782.2869 | -7592550.5445
P4 | CB-NE | StaticTy | Single Step |  | Right | 4870.3701 | -11918.1488 | 386.9606 | 1083587.7978 | -330625.1401 | 7573293.7615
P4 | CB-NE | RSAATx | Max |  | Left | 270652.7798 | 2230100.158 | 7485.59 | 1609045.202 | 6446708.1155 | 1425418062.5471
P4 | CB-NE | RSAATx | Max |  | Right | 270652.7798 | 2230100.158 | 7485.59 | 1609045.202 | 3004204.3535 | 1424769732.7617
P4 | CB-NE | RSAATx | Min |  | Left | -262688.2515 | -2249589.8899 | -6852.7998 | 162939.0402 | -6182151.9745 | -1437834150.2804
P4 | CB-NE | RSAATx | Min |  | Right | -262688.2515 | -2249589.8899 | -6852.7998 | 162939.0402 | -3544873.6603 | -1412385136.5913
P4 | CB-NE | RSAATy | Max |  | Left | 103720.3922 | 109815.3166 | 7333.8886 | 91846904.1201 | 22903525.0332 | 68673956.2303
P4 | CB-NE | RSAATy | Max |  | Right | 103720.3922 | 109815.3166 | 7333.8886 | 91846904.1201 | 13580273.8972 | 86217477.9503
P4 | CB-NE | RSAATy | Min |  | Left | -93979.6519 | -133651.6141 | -6559.9673 | -89679728.5244 | -22579960.4593 | -83859057.3194
P4 | CB-NE | RSAATy | Min |  | Right | -93979.6519 | -133651.6141 | -6559.9673 | -89679728.5244 | -14241524.1774 | -71070890.4272
P5 | CB-SW | RSAx | Max |  | Left | 51051.7205 | 752102.5085 | 2288.2747 | 128087.4538 | 7683053.8288 | 495378373.0986
P5 | CB-SW | RSAx | Max |  | Right | 51051.7205 | 752102.5085 | 2288.2747 | 128087.4538 | 4663172.2679 | 497404086.2824
P5 | CB-SW | RSAy | Max |  | Left | 80965.269 | 157069.3565 | 1339.9893 | 3498642.1523 | 2670816.6024 | 99371832.025
P5 | CB-SW | RSAy | Max |  | Right | 80965.269 | 157069.3565 | 1339.9893 | 3498642.1523 | 960469.5334 | 107974565.7004
P5 | CB-SW | RSAy-pT | Max |  | Left | 81072.8543 | 160809.5392 | 1807.9444 | 3563899.8369 | 3659101.0209 | 101826007.0003
P5 | CB-SW | RSAy-pT | Max |  | Right | 81072.8543 | 160809.5392 | 1807.9444 | 3563899.8369 | 1331053.2913 | 110457432.0038
P5 | CB-SW | RSAy-nT | Max |  | Left | 81072.8543 | 160809.5392 | 1807.9444 | 3563899.8369 | 3659101.0209 | 101826007.0003
P5 | CB-SW | RSAy-nT | Max |  | Right | 81072.8543 | 160809.5392 | 1807.9444 | 3563899.8369 | 1331053.2913 | 110457432.0038
P5 | CB-SW | RSAx-pT | Max |  | Left | 51109.451 | 755309.4321 | 2756.3237 | 160773.6533 | 8651238.8092 | 497485071.2177
P5 | CB-SW | RSAx-pT | Max |  | Right | 51109.451 | 755309.4321 | 2756.3237 | 160773.6533 | 5013532.5072 | 499530527.408
P5 | CB-SW | RSAx-nT | Max |  | Left | 51106.2431 | 755255.134 | 2755.1409 | 158618.5276 | 8647465.4046 | 497449510.0487
P5 | CB-SW | RSAx-nT | Max |  | Right | 51106.2431 | 755255.134 | 2755.1409 | 158618.5276 | 5011320.4487 | 499494415.0085
P5 | CB-SW | StaticTx | Single Step |  | Left | 393.0864 | 6829.726 | 147.4531 | 268547.7999 | 469838.425 | 4471655.7878
P5 | CB-SW | StaticTx | Single Step |  | Right | 393.0864 | 6829.726 | 147.4531 | 268547.7999 | 275200.3431 | -4543582.5447
P5 | CB-SW | StaticTy | Single Step |  | Left | 480.7434 | 8352.8721 | 180.3383 | 328439.8888 | 574622.6717 | 5468912.5517
P5 | CB-SW | StaticTy | Single Step |  | Right | 480.7434 | 8352.8721 | 180.3383 | 328439.8888 | 336576.1185 | -5556878.6503
P5 | CB-SW | RSAATx | Max |  | Left | 51444.8069 | 758932.2345 | 2435.7278 | 396635.2537 | 8152892.2539 | 499850028.8864
P5 | CB-SW | RSAATx | Max |  | Right | 51444.8069 | 758932.2345 | 2435.7278 | 396635.2537 | 4938372.611 | 492860503.7377
P5 | CB-SW | RSAATx | Min |  | Left | -50658.634 | -745272.7824 | -2140.8216 | 140460.3461 | -7213215.4038 | -490906717.3108
P5 | CB-SW | RSAATx | Min |  | Right | -50658.634 | -745272.7824 | -2140.8216 | 140460.3461 | -4387971.9248 | -501947668.8272
P5 | CB-SW | RSAATy | Max |  | Left | 81446.0125 | 165422.2286 | 1520.3276 | 3827082.0411 | 3245439.2741 | 104840744.5767
P5 | CB-SW | RSAATy | Max |  | Right | 81446.0125 | 165422.2286 | 1520.3276 | 3827082.0411 | 1297045.6519 | 102417687.0501
P5 | CB-SW | RSAATy | Min |  | Left | -80484.5256 | -148716.4843 | -1159.651 | -3170202.2635 | -2096193.9307 | -93902919.4734
P5 | CB-SW | RSAATy | Min |  | Right | -80484.5256 | -148716.4843 | -1159.651 | -3170202.2635 | -623893.4149 | -113531444.3508
P5 | CB-SE | RSAx | Max |  | Left | 212354.3865 | 1186768.03 | 5337.1608 | 3633298.4544 | 3377293.4606 | 759370722.2041
P5 | CB-SE | RSAx | Max |  | Right | 212354.3865 | 1186768.03 | 5337.1608 | 3633298.4544 | 3573058.7161 | 750804344.3663
P5 | CB-SE | RSAy | Max |  | Left | 33897.8564 | 65966.6092 | 6916.8756 | 62859337.9411 | 21364700.1913 | 38034534.1047
P5 | CB-SE | RSAy | Max |  | Right | 33897.8564 | 65966.6092 | 6916.8756 | 62859337.9411 | 12581684.3172 | 45925837.9726
P5 | CB-SE | RSAy-pT | Max |  | Left | 34607.6411 | 70528.0174 | 8417.1436 | 62867943.9311 | 24376809.4044 | 40939472.9387
P5 | CB-SE | RSAy-pT | Max |  | Right | 34607.6411 | 70528.0174 | 8417.1436 | 62867943.9311 | 13684702.5072 | 48825291.0773
P5 | CB-SE | RSAy-nT | Max |  | Left | 34607.6411 | 70528.0174 | 8417.1436 | 62867943.9311 | 24376809.4044 | 40939472.9387
P5 | CB-SE | RSAy-nT | Max |  | Right | 34607.6411 | 70528.0174 | 8417.1436 | 62867943.9311 | 13684702.5072 | 48825291.0773
P5 | CB-SE | RSAx-pT | Max |  | Left | 212945.0246 | 1190880.4886 | 6867.1468 | 3731551.1807 | 6500729.2164 | 761995205.0064
P5 | CB-SE | RSAx-pT | Max |  | Right | 212945.0246 | 1190880.4886 | 6867.1468 | 3731551.1807 | 4749587.3078 | 753412965.1195
P5 | CB-SE | RSAx-nT | Max |  | Left | 212933.8311 | 1190822.234 | 6865.6276 | 3735606.954 | 6500935.5732 | 761958412.0222
P5 | CB-SE | RSAx-nT | Max |  | Right | 212933.8311 | 1190822.234 | 6865.6276 | 3735606.954 | 4751726.8905 | 753375629.1612
P5 | CB-SE | StaticTx | Single Step |  | Left | -1400.8006 | 7267.6678 | 186.6394 | 517260.0916 | -31911.0855 | 4591354.4314
P5 | CB-SE | StaticTx | Single Step |  | Right | -1400.8006 | 7267.6678 | 186.6394 | 517260.0916 | -269409.7183 | -4656752.837
P5 | CB-SE | StaticTy | Single Step |  | Left | -1713.2035 | 8888.4948 | 228.2649 | 632618.7179 | -39026.1243 | 5615312.4946
P5 | CB-SE | StaticTy | Single Step |  | Right | -1713.2035 | 8888.4948 | 228.2649 | 632618.7179 | -329493.1778 | -5695297.1149
P5 | CB-SE | RSAATx | Max |  | Left | 210953.5859 | 1194035.6978 | 5523.8002 | 4150558.546 | 3345382.3751 | 763962076.6355
P5 | CB-SE | RSAATx | Max |  | Right | 210953.5859 | 1194035.6978 | 5523.8002 | 4150558.546 | 3303648.9978 | 746147591.5293
P5 | CB-SE | RSAATx | Min |  | Left | -213755.1872 | -1179500.3622 | -5150.5215 | -3116038.3629 | -3409204.5461 | -754779367.7726
P5 | CB-SE | RSAATx | Min |  | Right | -213755.1872 | -1179500.3622 | -5150.5215 | -3116038.3629 | -3842468.4343 | -755461097.2033
P5 | CB-SE | RSAATy | Max |  | Left | 32184.6529 | 74855.104 | 7145.1405 | 63491956.6591 | 21325674.067 | 43649846.5993
P5 | CB-SE | RSAATy | Max |  | Right | 32184.6529 | 74855.104 | 7145.1405 | 63491956.6591 | 12252191.1394 | 40230540.8577
P5 | CB-SE | RSAATy | Min |  | Left | -35611.0598 | -57078.1144 | -6688.6107 | -62226719.2232 | -21403726.3155 | -32419221.61
P5 | CB-SE | RSAATy | Min |  | Right | -35611.0598 | -57078.1144 | -6688.6107 | -62226719.2232 | -12911177.495 | -51621135.0875
P5 | CB-NW | RSAx | Max |  | Left | 361531.7566 | 752023.0792 | 618.3555 | 127751.7539 | 8100370.0087 | 495322424.7228
P5 | CB-NW | RSAx | Max |  | Right | 193426.3086 | 752021.8083 | 1504.5924 | 127746.6495 | 4611722.7634 | 497351702.5227
P5 | CB-NW | RSAy | Max |  | Left | 127288.2864 | 157036.6398 | 274.6553 | 3498561.2062 | 2912966.0439 | 99349816.3928
P5 | CB-NW | RSAy | Max |  | Right | 58143.9586 | 157036.4243 | 883.9855 | 3498745.8878 | 925532.6522 | 107952710.591
P5 | CB-NW | RSAy-pT | Max |  | Left | 128559.4559 | 160786.3975 | 411.1424 | 3563828.9626 | 3991340.415 | 101810309.6009
P5 | CB-NW | RSAy-pT | Max |  | Right | 58941.1232 | 160786.1758 | 1184.4995 | 3564012.9188 | 1288093.9304 | 110441880.2533
P5 | CB-NW | RSAy-nT | Max |  | Left | 128559.4559 | 160786.3975 | 411.1424 | 3563828.9626 | 3991340.415 | 101810309.6009
P5 | CB-NW | RSAy-nT | Max |  | Right | 58941.1232 | 160786.1758 | 1184.4995 | 3564012.9188 | 1288093.9304 | 110441880.2533
P5 | CB-NW | RSAx-pT | Max |  | Left | 362507.4726 | 755236.737 | 756.3061 | 160444.725 | 9158681.087 | 497433564.3699
P5 | CB-NW | RSAx-pT | Max |  | Right | 194001.1153 | 755235.4608 | 1805.1973 | 160439.1537 | 4954203.7771 | 499482576.3202
P5 | CB-NW | RSAx-nT | Max |  | Left | 362483.041 | 755182.2144 | 755.9938 | 158289.3588 | 9154683.4745 | 497397855.0214
P5 | CB-NW | RSAx-nT | Max |  | Right | 193984.0937 | 755180.9383 | 1804.4345 | 158283.8067 | 4952015.9827 | 499446316.109
P5 | CB-NW | StaticTx | Single Step |  | Left | 3073.7966 | -6857.4792 | 38.9237 | 268577.6068 | 497781.9612 | -4489980.0869
P5 | CB-NW | StaticTx | Single Step |  | Right | -2125.8467 | -6857.4676 | 95.1064 | 268575.2568 | 272171.7885 | 4561860.5336
P5 | CB-NW | StaticTy | Single Step |  | Left | 3759.3162 | -8386.8149 | 47.6046 | 328476.3433 | 608798.2192 | -5491323.6412
P5 | CB-NW | StaticTy | Single Step |  | Right | -2599.9401 | -8386.8008 | 116.3172 | 328473.4693 | 332872.1323 | 5579233.1018
P5 | CB-NW | RSAATx | Max |  | Left | 364605.5532 | 745165.6 | 657.2792 | 396329.3607 | 8598151.9699 | 490832444.6358
P5 | CB-NW | RSAATx | Max |  | Right | 191300.462 | 745164.3407 | 1599.6988 | 396321.9064 | 4883894.5518 | 501913563.0562
P5 | CB-NW | RSAATx | Min |  | Left | -358457.9601 | -758880.5583 | -579.4317 | 140825.8529 | -7602588.0475 | -499812404.8097
P5 | CB-NW | RSAATx | Min |  | Right | -195552.1553 | -758879.276 | -1409.486 | 140828.6073 | -4339550.9749 | -492789841.9891
P5 | CB-NW | RSAATy | Max |  | Left | 131047.6026 | 148649.8248 | 322.2598 | 3827037.5495 | 3521764.2631 | 93858492.7516
P5 | CB-NW | RSAATy | Max |  | Right | 55544.0186 | 148649.6234 | 1000.3026 | 3827219.3571 | 1258404.7845 | 113531943.6928
P5 | CB-NW | RSAATy | Min |  | Left | -123528.9702 | -165423.4547 | -227.0507 | -3170084.8629 | -2304167.8246 | -104841140.0341
P5 | CB-NW | RSAATy | Min |  | Right | -60743.8987 | -165423.2251 | -767.6683 | -3170272.4186 | -592660.5199 | -102373477.4892
P5 | CB-NE | RSAx | Max |  | Left | 212882.3621 | 1186542.5276 | 5332.6298 | 3626926.7596 | 3368540.4586 | 759190124.3328
P5 | CB-NE | RSAx | Max |  | Right | 212882.3621 | 1186542.5276 | 5332.6298 | 3626926.7596 | 3576104.8935 | 750697894.2653
P5 | CB-NE | RSAy | Max |  | Left | 33915.4749 | 65956.419 | 6917.5491 | 62859385.9039 | 21367026.5005 | 38031927.5873
P5 | CB-NE | RSAy | Max |  | Right | 33915.4749 | 65956.419 | 6917.5491 | 62859385.9039 | 12583150.4446 | 45915469.399
P5 | CB-NE | RSAy-pT | Max |  | Left | 34628.3331 | 70512.9604 | 8417.8174 | 62867963.783 | 24379167.0134 | 40933628.3186
P5 | CB-NE | RSAy-pT | Max |  | Right | 34628.3331 | 70512.9604 | 8417.8174 | 62867963.783 | 13686199.5239 | 48811967.5428
P5 | CB-NE | RSAy-nT | Max |  | Left | 34628.3331 | 70512.9604 | 8417.8174 | 62867963.783 | 24379167.0134 | 40933628.3186
P5 | CB-NE | RSAy-nT | Max |  | Right | 34628.3331 | 70512.9604 | 8417.8174 | 62867963.783 | 13686199.5239 | 48811967.5428
P5 | CB-NE | RSAx-pT | Max |  | Left | 213475.3043 | 1190651.6132 | 6862.6011 | 3725154.198 | 6491934.3016 | 761812358.5416
P5 | CB-NE | RSAx-pT | Max |  | Right | 213475.3043 | 1190651.6132 | 6862.6011 | 3725154.198 | 4752610.2079 | 753304471.563
P5 | CB-NE | RSAx-nT | Max |  | Left | 213464.0459 | 1190593.4731 | 6861.0808 | 3729210.4314 | 6492135.2542 | 761775641.3347
P5 | CB-NE | RSAx-nT | Max |  | Right | 213464.0459 | 1190593.4731 | 6861.0808 | 3729210.4314 | 4754745.7331 | 753267205.5214
P5 | CB-NE | StaticTx | Single Step |  | Left | 1408.8734 | -7253.474 | 186.7701 | 517317.4753 | -31243.3479 | -4581955.5169
P5 | CB-NE | StaticTx | Single Step |  | Right | 1408.8734 | -7253.474 | 186.7701 | 517317.4753 | -268908.2979 | 4648090.1727
P5 | CB-NE | StaticTy | Single Step |  | Left | 1723.0766 | -8871.1355 | 228.4247 | 632688.8993 | -38209.4638 | -5603817.3983
P5 | CB-NE | StaticTy | Single Step |  | Right | 1723.0766 | -8871.1355 | 228.4247 | 632688.8993 | -328879.9277 | 5684702.465
P5 | CB-NE | RSAATx | Max |  | Left | 214291.2355 | 1179289.0535 | 5519.3999 | 4144244.2349 | 3337297.1107 | 754608168.816
P5 | CB-NE | RSAATx | Max |  | Right | 214291.2355 | 1179289.0535 | 5519.3999 | 4144244.2349 | 3307196.5956 | 755345984.438
P5 | CB-NE | RSAATx | Min |  | Left | -211473.4887 | -1193796.0016 | -5145.8597 | -3109609.2843 | -3399783.8065 | -763772079.8497
P5 | CB-NE | RSAATx | Min |  | Right | -211473.4887 | -1193796.0016 | -5145.8597 | -3109609.2843 | -3845013.1914 | -746049804.0926
P5 | CB-NE | RSAATy | Max |  | Left | 35638.5515 | 57085.2835 | 7145.9738 | 63492074.8032 | 21328817.0367 | 32428110.1889
P5 | CB-NE | RSAATy | Max |  | Right | 35638.5515 | 57085.2835 | 7145.9738 | 63492074.8032 | 12254270.5169 | 51600171.864
P5 | CB-NE | RSAATy | Min |  | Left | -32192.3983 | -74827.5545 | -6689.1243 | -62226697.0046 | -21405235.9642 | -43635744.9856
P5 | CB-NE | RSAATy | Min |  | Right | -32192.3983 | -74827.5545 | -6689.1243 | -62226697.0046 | -12912030.3722 | -40230766.934

## Pier Forces
TABLE: Pier Forces
Story | Pier | Load Case/Combo | Step Type | Step | Location | P | V2 | V3 | T | M2 | M3
[6 empty] | N | N | N | N-mm | N-mm | N-mm
PH | WallTotal | RSAx | Max |  | Top | 5.0519e-07 | 16.8053 | 1578507.6976 | 122241.7372 | 0.008202 | 0.0072585
PH | WallTotal | RSAx | Max |  | Bottom | 4.0181e-06 | 16.8053 | 1578507.6976 | 122241.7373 | 8003034026.9576 | 85202.6854
PH | WallTotal | RSAy | Max |  | Top | 1.768e-06 | 1882641.6828 | 13.032 | 652368233.3894 | 0.0085015 | 0.012918
PH | WallTotal | RSAy | Max |  | Bottom | 1.7282e-06 | 1882641.6828 | 13.032 | 652368233.3917 | 66072.1138 | 9544993332.0025
PH | WallTotal | RSAy-pT | Max |  | Top | 1.8314e-06 | 1882681.75 | 13.034 | 1344156997.5876 | 0.0085632 | 0.013013
PH | WallTotal | RSAy-pT | Max |  | Bottom | 1.7551e-06 | 1882681.75 | 13.034 | 1344156997.5853 | 66082.435 | 9545196472.638
PH | WallTotal | RSAy-nT | Max |  | Top | 1.8314e-06 | 1882681.75 | 13.034 | 1344156997.5876 | 0.0085632 | 0.013013
PH | WallTotal | RSAy-nT | Max |  | Bottom | 1.7551e-06 | 1882681.75 | 13.034 | 1344156997.5853 | 66082.435 | 9545196472.638
PH | WallTotal | RSAx-pT | Max |  | Top | 5.5629e-07 | 45.4798 | 1578507.6991 | 650293335.0351 | 0.0082804 | 0.0072943
PH | WallTotal | RSAx-pT | Max |  | Bottom | 4.0238e-06 | 45.4798 | 1578507.699 | 650293335.0322 | 8003034034.187 | 230582.7458
PH | WallTotal | RSAx-nT | Max |  | Top | 5.4288e-07 | 43.7408 | 1578507.699 | 701734.7449 | 0.0083075 | 0.0072992
PH | WallTotal | RSAx-nT | Max |  | Bottom | 4.0289e-06 | 43.7408 | 1578507.699 | 701734.7427 | 8003034033.9492 | 221765.6139
PH | WallTotal | StaticTx | Single Step |  | Top | 2.0157e-07 | -149.6932 | 0.0058209 | 3104048.1757 | 0.00033867 | 0.00027514
PH | WallTotal | StaticTx | Single Step |  | Bottom | -9.9972e-08 | -149.6932 | 0.0058208 | 3104048.1604 | 29.5132 | -758944.6542
PH | WallTotal | StaticTy | Single Step |  | Top | 1.9086e-07 | -183.0863 | 0.0071191 | 3796478.1641 | 0.00044191 | -5.7459e-05
PH | WallTotal | StaticTy | Single Step |  | Bottom | -1.3405e-07 | -183.0863 | 0.0071196 | 3796478.1456 | 36.095 | -928247.775
PH | WallTotal | RSAATx | Max |  | Top | 7.0676e-07 | -132.888 | 1578507.7034 | 3226289.9129 | 0.0085407 | 0.0075336
PH | WallTotal | RSAATx | Max |  | Bottom | 3.9181e-06 | -132.888 | 1578507.7034 | 3226289.8977 | 8003034056.4708 | -673741.9688
PH | WallTotal | RSAATx | Min |  | Top | -3.0361e-07 | -166.4985 | -1578507.6918 | 2981806.4385 | -0.0078634 | -0.0069833
PH | WallTotal | RSAATx | Min |  | Bottom | -4.118e-06 | -166.4985 | -1578507.6918 | 2981806.4231 | -8003033997.4444 | -844147.3396
PH | WallTotal | RSAATy | Max |  | Top | 1.9589e-06 | 1882458.5965 | 13.0391 | 656164711.5535 | 0.0089434 | 0.012861
PH | WallTotal | RSAATy | Max |  | Bottom | 1.5942e-06 | 1882458.5965 | 13.0391 | 656164711.5373 | 66108.2089 | 9544065084.2275
PH | WallTotal | RSAATy | Min |  | Top | -1.5771e-06 | -1882824.7692 | -13.0249 | -648571755.2253 | -0.0080596 | -0.012976
PH | WallTotal | RSAATy | Min |  | Bottom | -1.8623e-06 | -1882824.7692 | -13.0249 | -648571755.2461 | -66036.0188 | -9545921579.7775
L30 | WallTotal | RSAx | Max |  | Top | 5.47e-06 | 25.0029 | 4434590.4531 | 733631.2141 | 8003034026.9557 | 85202.6855
L30 | WallTotal | RSAx | Max |  | Bottom | 3.466e-06 | 25.0029 | 4434590.4531 | 733631.2143 | 20081595219.4291 | 147340.8972
L30 | WallTotal | RSAy | Max |  | Top | 2.9671e-06 | 5734731.8089 | 19.9082 | 9471815862.9846 | 66072.1135 | 9544993332.0012
L30 | WallTotal | RSAy | Max |  | Bottom | 3.2618e-06 | 5734731.8089 | 19.9082 | 9471815862.9857 | 108746.5068 | 25367035081.017
L30 | WallTotal | RSAy-pT | Max |  | Top | 2.9761e-06 | 5734923.3768 | 19.9173 | 15167604854.3712 | 66082.4346 | 9545196472.6366
L30 | WallTotal | RSAy-pT | Max |  | Bottom | 3.298e-06 | 5734923.3768 | 19.9173 | 15167604854.3721 | 108782.1163 | 25367770780.3756
L30 | WallTotal | RSAy-nT | Max |  | Top | 2.9761e-06 | 5734923.3768 | 19.9173 | 15167604854.3712 | 66082.4346 | 9545196472.6366
L30 | WallTotal | RSAy-nT | Max |  | Bottom | 3.298e-06 | 5734923.3768 | 19.9173 | 15167604854.3721 | 108782.1163 | 25367770780.3756
L30 | WallTotal | RSAx-pT | Max |  | Top | 5.475e-06 | 162.0214 | 4434590.4594 | 4360701861.9346 | 8003034034.1851 | 230582.7459
L30 | WallTotal | RSAx-pT | Max |  | Bottom | 3.4954e-06 | 162.0214 | 4434590.4594 | 4360701861.9345 | 20081595244.3685 | 673632.3572
L30 | WallTotal | RSAx-nT | Max |  | Top | 5.4745e-06 | 153.8813 | 4434590.4592 | 3710563070.0448 | 8003034033.9474 | 221765.614
L30 | WallTotal | RSAx-nT | Max |  | Bottom | 3.4783e-06 | 153.8813 | 4434590.4592 | 3710563070.0445 | 20081595243.5482 | 642185.8792
L30 | WallTotal | StaticTx | Single Step |  | Top | -2.2119e-08 | -716.1069 | 0.026005 | 22214378630.8502 | 29.5128 | -758944.6542
L30 | WallTotal | StaticTx | Single Step |  | Bottom | -4.1444e-08 | -716.1069 | 0.026005 | 22214378630.848 | 101.8072 | -2749721.8212
L30 | WallTotal | StaticTy | Single Step |  | Top | -2.2107e-07 | -875.8531 | 0.031805 | 27172062850.4498 | 36.0951 | -928247.7743
L30 | WallTotal | StaticTy | Single Step |  | Bottom | -3.629e-07 | -875.8531 | 0.031805 | 27172062850.447 | 124.5128 | -3363119.3345
L30 | WallTotal | RSAATx | Max |  | Top | 5.4478e-06 | -691.104 | 4434590.4791 | 22215112262.0643 | 8003034056.4684 | -673741.9686
L30 | WallTotal | RSAATx | Max |  | Bottom | 3.4245e-06 | -691.104 | 4434590.4791 | 22215112262.0624 | 20081595321.2363 | -2602380.924
L30 | WallTotal | RSAATx | Min |  | Top | -5.4921e-06 | -741.1098 | -4434590.4271 | 22213644999.6361 | -8003033997.4429 | -844147.3397
L30 | WallTotal | RSAATx | Min |  | Bottom | -3.5074e-06 | -741.1098 | -4434590.4271 | 22213644999.6337 | -20081595117.6219 | -2897062.7184
L30 | WallTotal | RSAATy | Max |  | Top | 2.746e-06 | 5733855.9558 | 19.94 | 36643878713.4344 | 66108.2086 | 9544065084.2269
L30 | WallTotal | RSAATy | Max |  | Bottom | 2.8989e-06 | 5733855.9558 | 19.94 | 36643878713.4328 | 108871.0195 | 25363671961.6824
L30 | WallTotal | RSAATy | Min |  | Top | -3.1881e-06 | -5735607.6619 | -19.8764 | 17700246987.4651 | -66036.0184 | -9545921579.7755
L30 | WallTotal | RSAATy | Min |  | Bottom | -3.6247e-06 | -5735607.662 | -19.8764 | 17700246987.4613 | -108621.994 | -25370398200.3515
L29 | WallTotal | RSAx | Max |  | Top | 5.3245e-06 | 26.3322 | 5832980.0143 | 1089425.7359 | 20081595219.4284 | 147340.8972
L29 | WallTotal | RSAx | Max |  | Bottom | 5.2083e-06 | 26.3322 | 5832980.0143 | 1089425.736 | 35462683759.8157 | 189299.836
L29 | WallTotal | RSAy | Max |  | Top | 1.5169e-06 | 7993917.9845 | 27.2745 | 17294709235.8867 | 108746.507 | 25367035081.0168
L29 | WallTotal | RSAy | Max |  | Bottom | 1.6579e-06 | 7993917.9845 | 27.2745 | 17294709235.8874 | 152032.9554 | 47261554717.1351
L29 | WallTotal | RSAy-pT | Max |  | Top | 1.5778e-06 | 7994255.8887 | 27.2901 | 25931599939.8729 | 108782.1165 | 25367770780.3752
L29 | WallTotal | RSAy-pT | Max |  | Bottom | 1.7422e-06 | 7994255.8887 | 27.2901 | 25931599939.873 | 152111.8184 | 47263229790.1777
L29 | WallTotal | RSAy-nT | Max |  | Top | 1.5778e-06 | 7994255.8887 | 27.2901 | 25931599939.8729 | 108782.1165 | 25367770780.3752
L29 | WallTotal | RSAy-nT | Max |  | Bottom | 1.7422e-06 | 7994255.8887 | 27.2901 | 25931599939.873 | 152111.8184 | 47263229790.1777
L29 | WallTotal | RSAx-pT | Max |  | Top | 5.3268e-06 | 267.9328 | 5832980.0252 | 6182912841.3839 | 20081595244.3677 | 673632.357
L29 | WallTotal | RSAx-pT | Max |  | Bottom | 5.2368e-06 | 267.9328 | 5832980.0252 | 6182912841.3835 | 35462683815.0435 | 1387240.953
L29 | WallTotal | RSAx-nT | Max |  | Top | 5.3259e-06 | 253.7364 | 5832980.0249 | 5532210982.8155 | 20081595243.5475 | 642185.8791
L29 | WallTotal | RSAx-nT | Max |  | Bottom | 5.2192e-06 | 253.7364 | 5832980.0249 | 5532210982.8149 | 35462683813.2275 | 1316328.5185
L29 | WallTotal | StaticTx | Single Step |  | Top | -6.9849e-08 | -1263.7437 | 0.044474 | 26137274338.5876 | 101.8075 | -2749721.821
L29 | WallTotal | StaticTx | Single Step |  | Bottom | -1.1876e-07 | -1263.7437 | 0.044474 | 26137274338.5864 | 225.4449 | -6262929.2595
L29 | WallTotal | StaticTy | Single Step |  | Top | -1.1094e-07 | -1545.6534 | 0.054393 | 31972534970.2554 | 124.5127 | -3363119.3338
L29 | WallTotal | StaticTy | Single Step |  | Bottom | -1.8597e-07 | -1545.6534 | 0.054393 | 31972534970.2522 | 275.7244 | -7660035.8335
L29 | WallTotal | RSAATx | Max |  | Top | 5.2547e-06 | -1237.4115 | 5832980.0588 | 26138363764.3235 | 20081595321.236 | -2602380.9238
L29 | WallTotal | RSAATx | Max |  | Bottom | 5.0895e-06 | -1237.4115 | 5832980.0588 | 26138363764.3224 | 35462683985.2606 | -6073629.4235
L29 | WallTotal | RSAATx | Min |  | Top | -5.3944e-06 | -1290.0759 | -5832979.9699 | 26136184912.8516 | -20081595117.6209 | -2897062.7182
L29 | WallTotal | RSAATx | Min |  | Bottom | -5.327e-06 | -1290.0759 | -5832979.9699 | 26136184912.8504 | -35462683534.3708 | -6452229.0955
L29 | WallTotal | RSAATy | Max |  | Top | 1.4059e-06 | 7992372.3311 | 27.3289 | 49267244206.1422 | 108871.0197 | 25363671961.683
L29 | WallTotal | RSAATy | Max |  | Bottom | 1.4719e-06 | 7992372.3311 | 27.3289 | 49267244206.1396 | 152308.6799 | 47253894681.3016
L29 | WallTotal | RSAATy | Min |  | Top | -1.6278e-06 | -7995463.6379 | -27.2201 | 14677825734.3687 | -108621.9942 | -25370398200.3505
L29 | WallTotal | RSAATy | Min |  | Bottom | -1.8439e-06 | -7995463.6379 | -27.2201 | 14677825734.3648 | -151757.231 | -47269214752.9687
L28 | WallTotal | RSAx | Max |  | Top | 6.4286e-06 | 30.7486 | 6744164.2117 | 1161703.1214 | 35462683759.8192 | 189299.8359
L28 | WallTotal | RSAx | Max |  | Bottom | 5.7868e-06 | 30.7486 | 6744164.2117 | 1161703.1213 | 52150789398.9446 | 219381.4419
L28 | WallTotal | RSAy | Max |  | Top | 7.4842e-07 | 9238592.6584 | 29.8436 | 23657680046.0614 | 152032.9562 | 47261554717.1347
L28 | WallTotal | RSAy | Max |  | Bottom | 5.0418e-07 | 9238592.6584 | 29.8436 | 23657680046.0619 | 208414.7126 | 72072466828.432
L28 | WallTotal | RSAy-pT | Max |  | Top | 8.2842e-07 | 9239078.3133 | 29.8654 | 33921520751.8584 | 152111.8192 | 47263229790.1773
L28 | WallTotal | RSAy-pT | Max |  | Bottom | 6.1053e-07 | 9239078.3133 | 29.8654 | 33921520751.8585 | 208554.1991 | 72075492021.9564
L28 | WallTotal | RSAy-nT | Max |  | Top | 8.2842e-07 | 9239078.3133 | 29.8654 | 33921520751.8584 | 152111.8192 | 47263229790.1773
L28 | WallTotal | RSAy-nT | Max |  | Bottom | 6.1053e-07 | 9239078.3133 | 29.8654 | 33921520751.8585 | 208554.1991 | 72075492021.9564
L28 | WallTotal | RSAx-pT | Max |  | Top | 6.4761e-06 | 377.8681 | 6744164.227 | 7373766042.8621 | 35462683815.0471 | 1387240.953
L28 | WallTotal | RSAx-pT | Max |  | Bottom | 5.8399e-06 | 377.8681 | 6744164.227 | 7373766042.8614 | 52150789496.6209 | 2382314.6738
L28 | WallTotal | RSAx-nT | Max |  | Top | 6.4464e-06 | 357.6653 | 6744164.2265 | 6722505339.3505 | 35462683813.2309 | 1316328.5185
L28 | WallTotal | RSAx-nT | Max |  | Bottom | 5.8309e-06 | 357.6653 | 6744164.2265 | 6722505339.3503 | 52150789493.4091 | 2255238.5006
L28 | WallTotal | StaticTx | Single Step |  | Top | -2.95e-07 | -1817.8496 | 0.062327 | 29930834388.5541 | 225.4452 | -6262929.2592
L28 | WallTotal | StaticTx | Single Step |  | Bottom | -3.0754e-07 | -1817.8496 | 0.062327 | 29930834388.5508 | 398.7125 | -11316551.0662
L28 | WallTotal | StaticTy | Single Step |  | Top | -4.5588e-07 | -2223.3648 | 0.076227 | 36612819510.7667 | 275.7246 | -7660035.8336
L28 | WallTotal | StaticTy | Single Step |  | Bottom | -5.4931e-07 | -2223.3648 | 0.076226 | 36612819510.7644 | 487.6345 | -13840990.029
L28 | WallTotal | RSAATx | Max |  | Top | 6.1336e-06 | -1787.1009 | 6744164.274 | 29931996091.6755 | 35462683985.2644 | -6073629.4233
L28 | WallTotal | RSAATx | Max |  | Bottom | 5.4792e-06 | -1787.1009 | 6744164.274 | 29931996091.6721 | 52150789797.6571 | -11097169.6243
L28 | WallTotal | RSAATx | Min |  | Top | -6.7236e-06 | -1848.5982 | -6744164.1494 | 29929672685.4327 | -35462683534.374 | -6452229.0952
L28 | WallTotal | RSAATx | Min |  | Bottom | -6.0943e-06 | -1848.5982 | -6744164.1494 | 29929672685.4295 | -52150789000.232 | -11535932.5081
L28 | WallTotal | RSAATy | Max |  | Top | 2.9253e-07 | 9236369.2936 | 29.9198 | 60270499556.8281 | 152308.6808 | 47253894681.3012
L28 | WallTotal | RSAATy | Max |  | Bottom | -4.5125e-08 | 9236369.2936 | 29.9198 | 60270499556.8263 | 208902.3471 | 72058625838.4029
L28 | WallTotal | RSAATy | Min |  | Top | -1.2043e-06 | -9240816.0233 | -29.7674 | 12955139464.7053 | -151757.2316 | -47269214752.9683
L28 | WallTotal | RSAATy | Min |  | Bottom | -1.0535e-06 | -9240816.0233 | -29.7674 | 12955139464.7025 | -207927.0781 | -72086307818.461
L27 | WallTotal | RSAx | Max |  | Top | 7.8427e-06 | 29.8519 | 7627994.1824 | 1138601.364 | 52150789398.9464 | 219381.4419
L27 | WallTotal | RSAx | Max |  | Bottom | 8.0221e-06 | 29.8519 | 7627994.1824 | 1138601.3641 | 69946757424.6991 | 247196.2527
L27 | WallTotal | RSAy | Max |  | Top | 3.5739e-07 | 9953109.5294 | 32.0875 | 28802197080.3831 | 208414.7121 | 72072466828.433
L27 | WallTotal | RSAy | Max |  | Bottom | 3.1042e-07 | 9953109.5294 | 32.0875 | 28802197080.384 | 271986.7045 | 97818621457.78
L27 | WallTotal | RSAy-pT | Max |  | Top | 4.5253e-07 | 9953743.8694 | 32.1153 | 40006270213.5547 | 208554.1987 | 72075492021.9573
L27 | WallTotal | RSAy-pT | Max |  | Bottom | 4.3174e-07 | 9953743.8694 | 32.1153 | 40006270213.555 | 272203.5526 | 97823410116.4692
L27 | WallTotal | RSAy-nT | Max |  | Top | 4.5253e-07 | 9953743.8694 | 32.1153 | 40006270213.5547 | 208554.1987 | 72075492021.9573
L27 | WallTotal | RSAy-nT | Max |  | Bottom | 4.3174e-07 | 9953743.8694 | 32.1153 | 40006270213.555 | 272203.5526 | 97823410116.4692
L27 | WallTotal | RSAx-pT | Max |  | Top | 7.9166e-06 | 483.0593 | 7627994.2019 | 8529151733.1175 | 52150789496.6227 | 2382314.6736
L27 | WallTotal | RSAx-pT | Max |  | Bottom | 8.1082e-06 | 483.0593 | 7627994.2019 | 8529151733.1172 | 69946757576.539 | 3670046.0539
L27 | WallTotal | RSAx-nT | Max |  | Top | 7.8954e-06 | 456.9122 | 7627994.2013 | 7877337574.4656 | 52150789493.4108 | 2255238.5005
L27 | WallTotal | RSAx-nT | Max |  | Bottom | 8.086e-06 | 456.9122 | 7627994.2013 | 7877337574.4653 | 69946757571.5465 | 3470281.1132
L27 | WallTotal | StaticTx | Single Step |  | Top | -3.5379e-07 | -2377.1076 | 0.079524 | 33594944735.8405 | 398.7122 | -11316551.0662
L27 | WallTotal | StaticTx | Single Step |  | Bottom | -3.3247e-07 | -2377.1076 | 0.079524 | 33594944735.8388 | 619.7878 | -17924910.1513
L27 | WallTotal | StaticTy | Single Step |  | Top | -5.943e-07 | -2907.3763 | 0.097259 | 41092776966.5897 | 487.6344 | -13840990.0285
L27 | WallTotal | StaticTy | Single Step |  | Bottom | -5.5066e-07 | -2907.3763 | 0.097259 | 41092776966.5881 | 758.0152 | -21923496.2407
L27 | WallTotal | RSAATx | Max |  | Top | 7.489e-06 | -2347.2557 | 7627994.262 | 33596083337.2044 | 52150789797.6586 | -11097169.6243
L27 | WallTotal | RSAATx | Max |  | Bottom | 7.6896e-06 | -2347.2557 | 7627994.262 | 33596083337.2029 | 69946758044.4868 | -17677713.8986
L27 | WallTotal | RSAATx | Min |  | Top | -8.1965e-06 | -2406.9595 | -7627994.1029 | 33593806134.4765 | -52150789000.2341 | -11535932.508
L27 | WallTotal | RSAATx | Min |  | Bottom | -8.3546e-06 | -2406.9595 | -7627994.1029 | 33593806134.4746 | -69946756804.9113 | -18172106.404
L27 | WallTotal | RSAATy | Max |  | Top | -2.3691e-07 | 9950202.1531 | 32.1847 | 69894974046.9728 | 208902.3465 | 72058625838.4045
L27 | WallTotal | RSAATy | Max |  | Bottom | -2.4023e-07 | 9950202.1531 | 32.1847 | 69894974046.9721 | 272744.7197 | 97796697961.5392
L27 | WallTotal | RSAATy | Min |  | Top | -9.5169e-07 | -9956016.9058 | -31.9902 | 12290579886.2067 | -207927.0778 | -72086307818.4614
L27 | WallTotal | RSAATy | Min |  | Bottom | -8.6108e-07 | -9956016.9058 | -31.9902 | 12290579886.204 | -271228.6893 | -97840544954.0207
L26 | WallTotal | RSAx | Max |  | Top | 7.7258e-06 | 27.6791 | 8298681.4379 | 1116985.6459 | 69946757424.698 | 247196.2525
L26 | WallTotal | RSAx | Max |  | Bottom | 7.6885e-06 | 27.6791 | 8298681.4379 | 1116985.6461 | 88985079312.478 | 267587.5738
L26 | WallTotal | RSAy | Max |  | Top | 1.5091e-06 | 10514147.4794 | 32.1565 | 32927713647.9032 | 271986.7045 | 97818621457.7802
L26 | WallTotal | RSAy | Max |  | Bottom | 1.4758e-06 | 10514147.4794 | 32.1565 | 32927713647.9037 | 338337.1307 | 123600126651.679
L26 | WallTotal | RSAy-pT | Max |  | Top | 1.635e-06 | 10514931.0226 | 32.1901 | 44873254329.2669 | 272203.5527 | 97823410116.4696
L26 | WallTotal | RSAy-pT | Max |  | Bottom | 1.6075e-06 | 10514931.0226 | 32.1901 | 44873254329.2669 | 338647.4079 | 123607093560.536
L26 | WallTotal | RSAy-nT | Max |  | Top | 1.635e-06 | 10514931.0226 | 32.1901 | 44873254329.2669 | 272203.5527 | 97823410116.4696
L26 | WallTotal | RSAy-nT | Max |  | Bottom | 1.6075e-06 | 10514931.0226 | 32.1901 | 44873254329.2669 | 338647.4079 | 123607093560.536
L26 | WallTotal | RSAx-pT | Max |  | Top | 7.8153e-06 | 587.1982 | 8298681.4615 | 9408445580.0938 | 69946757576.538 | 3670046.0536
L26 | WallTotal | RSAx-pT | Max |  | Bottom | 7.7957e-06 | 587.1982 | 8298681.4615 | 9408445580.0939 | 88985079529.7248 | 5245900.4308
L26 | WallTotal | RSAx-nT | Max |  | Top | 7.8213e-06 | 555.1801 | 8298681.4607 | 8756084088.9572 | 69946757571.5455 | 3470281.113
L26 | WallTotal | RSAx-nT | Max |  | Bottom | 7.7962e-06 | 555.1801 | 8298681.4607 | 8756084088.957 | 88985079522.5821 | 4957125.323
L26 | WallTotal | StaticTx | Single Step |  | Top | -5.2992e-07 | -2940.1988 | 0.096026 | 37127493265.6904 | 619.7882 | -17924910.1509
L26 | WallTotal | StaticTx | Single Step |  | Bottom | -6.3445e-07 | -2940.1988 | 0.096026 | 37127493265.6884 | 886.7403 | -26098662.8014
L26 | WallTotal | StaticTy | Single Step |  | Top | -6.6939e-07 | -3596.0748 | 0.11744 | 45414270216.8582 | 758.0152 | -21923496.2405
L26 | WallTotal | StaticTy | Single Step |  | Bottom | -7.777e-07 | -3596.0748 | 0.11744 | 45414270216.856 | 1084.5038 | -31920584.0586
L26 | WallTotal | RSAATx | Max |  | Top | 7.1959e-06 | -2912.5197 | 8298681.534 | 37128610251.3362 | 69946758044.4863 | -17677713.8984
L26 | WallTotal | RSAATx | Max |  | Bottom | 7.054e-06 | -2912.5197 | 8298681.534 | 37128610251.3345 | 88985080199.2183 | -25831075.2277
L26 | WallTotal | RSAATx | Min |  | Top | -8.2557e-06 | -2967.8779 | -8298681.3419 | 37126376280.0445 | -69946756804.9098 | -18172106.4034
L26 | WallTotal | RSAATx | Min |  | Bottom | -8.3229e-06 | -2967.8779 | -8298681.3419 | 37126376280.0423 | -88985078425.7376 | -26366250.3752
L26 | WallTotal | RSAATy | Max |  | Top | 8.3969e-07 | 10510551.4046 | 32.2739 | 78341983864.7614 | 272744.7197 | 97796697961.5397
L26 | WallTotal | RSAATy | Max |  | Bottom | 6.9807e-07 | 10510551.4046 | 32.2739 | 78341983864.7597 | 339421.6344 | 123568206067.621
L26 | WallTotal | RSAATy | Min |  | Top | -2.1785e-06 | -10517743.5541 | -32.0391 | 12486556568.955 | -271228.6894 | -97840544954.0208
L26 | WallTotal | RSAATy | Min |  | Bottom | -2.2535e-06 | -10517743.5541 | -32.0391 | 12486556568.9522 | -337252.6269 | -123632047235.738
L25 | WallTotal | RSAx | Max |  | Top | 6.3052e-06 | 30.3836 | 8570484.803 | 1143775.7205 | 88985079312.4836 | 267587.574
L25 | WallTotal | RSAx | Max |  | Bottom | 6.8737e-06 | 30.3836 | 8570484.803 | 1143775.7204 | 108784777093.098 | 283356.7316
L25 | WallTotal | RSAy | Max |  | Top | 6.4834e-07 | 11058826.7901 | 29.1956 | 36124058832.4869 | 338337.1296 | 123600126651.689
L25 | WallTotal | RSAy | Max |  | Bottom | 1.4196e-07 | 11058826.7901 | 29.1956 | 36124058832.4872 | 396559.9485 | 149208805407.775
L25 | WallTotal | RSAy-pT | Max |  | Top | 7.4101e-07 | 11059759.6971 | 29.2348 | 48789911223.8707 | 338647.4069 | 123607093560.546
L25 | WallTotal | RSAy-pT | Max |  | Bottom | 2.6648e-07 | 11059759.6971 | 29.2348 | 48789911223.8704 | 396979.009 | 149218365798.048
L25 | WallTotal | RSAy-nT | Max |  | Top | 7.4101e-07 | 11059759.6971 | 29.2348 | 48789911223.8707 | 338647.4069 | 123607093560.546
L25 | WallTotal | RSAy-nT | Max |  | Bottom | 2.6648e-07 | 11059759.6971 | 29.2348 | 48789911223.8704 | 396979.009 | 149218365798.048
L25 | WallTotal | RSAx-pT | Max |  | Top | 6.3852e-06 | 696.1437 | 8570484.8304 | 9771039138.7117 | 88985079529.7305 | 5245900.4311
L25 | WallTotal | RSAx-pT | Max |  | Bottom | 6.9651e-06 | 696.1437 | 8570484.8304 | 9771039138.7114 | 108784777386.493 | 7112482.5787
L25 | WallTotal | RSAx-nT | Max |  | Top | 6.3953e-06 | 658.3365 | 8570484.8295 | 9118137158.5296 | 88985079522.5878 | 4957125.3233
L25 | WallTotal | RSAx-nT | Max |  | Bottom | 6.9694e-06 | 658.3365 | 8570484.8295 | 9118137158.5292 | 108784777376.847 | 6718603.5829
L25 | WallTotal | StaticTx | Single Step |  | Top | -5.7847e-07 | -3505.8227 | 0.11179 | 40530366523.086 | 886.7404 | -26098662.8019
L25 | WallTotal | StaticTx | Single Step |  | Bottom | -6.3077e-07 | -3505.8227 | 0.11179 | 40530366523.0846 | 1197.5142 | -35844849.9208
L25 | WallTotal | StaticTy | Single Step |  | Top | -6.6508e-07 | -4287.8695 | 0.13672 | 49575160488.6973 | 1084.5041 | -31920584.0592
L25 | WallTotal | StaticTy | Single Step |  | Bottom | -6.9516e-07 | -4287.8695 | 0.13672 | 49575160488.6952 | 1464.5879 | -43840861.1575
L25 | WallTotal | RSAATx | Max |  | Top | 5.7268e-06 | -3475.4391 | 8570484.9148 | 40531510298.8065 | 88985080199.224 | -25831075.2279
L25 | WallTotal | RSAATx | Max |  | Bottom | 6.243e-06 | -3475.4391 | 8570484.9148 | 40531510298.805 | 108784778290.612 | -35561493.1892
L25 | WallTotal | RSAATx | Min |  | Top | -6.8837e-06 | -3536.2063 | -8570484.6912 | 40529222747.3655 | -88985078425.7432 | -26366250.376
L25 | WallTotal | RSAATx | Min |  | Bottom | -7.5045e-06 | -3536.2063 | -8570484.6912 | 40529222747.3642 | -108784775895.583 | -36128206.6524
L25 | WallTotal | RSAATy | Max |  | Top | -1.6736e-08 | 11054538.9207 | 29.3324 | 85699219321.1843 | 339421.6336 | 123568206067.63
L25 | WallTotal | RSAATy | Max |  | Bottom | -5.532e-07 | 11054538.9207 | 29.3324 | 85699219321.1824 | 398024.5363 | 149164964546.618
L25 | WallTotal | RSAATy | Min |  | Top | -1.3134e-06 | -11063114.6596 | -29.0589 | 13451101656.2104 | -337252.6255 | -123632047235.748
L25 | WallTotal | RSAATy | Min |  | Bottom | -8.3712e-07 | -11063114.6596 | -29.0589 | 13451101656.208 | -395095.3606 | -149252646268.933
L24 | WallTotal | RSAx | Max |  | Top | 5.2081e-06 | 31.6553 | 8611727.0703 | 1149059.0706 | 108784777093.092 | 283356.7314
L24 | WallTotal | RSAx | Max |  | Bottom | 4.5867e-06 | 31.6553 | 8611727.0703 | 1149059.0706 | 128560303556.316 | 302000.7301
L24 | WallTotal | RSAy | Max |  | Top | 4.3001e-07 | 11526014.256 | 29.726 | 38187721963.8187 | 396559.9496 | 149208805407.774
L24 | WallTotal | RSAy | Max |  | Bottom | 5.408e-07 | 11526014.256 | 29.726 | 38187721963.8195 | 443685.7177 | 174661678897.194
L24 | WallTotal | RSAy-pT | Max |  | Top | 5.624e-07 | 11527096.3647 | 29.7704 | 51473504480.0254 | 396979.0101 | 149218365798.046
L24 | WallTotal | RSAy-pT | Max |  | Bottom | 6.9282e-07 | 11527096.3647 | 29.7704 | 51473504480.0255 | 444228.1565 | 174674247549.685
L24 | WallTotal | RSAy-nT | Max |  | Top | 5.624e-07 | 11527096.3647 | 29.7704 | 51473504480.0254 | 396979.0101 | 149218365798.046
L24 | WallTotal | RSAy-nT | Max |  | Bottom | 6.9282e-07 | 11527096.3647 | 29.7704 | 51473504480.0255 | 444228.1565 | 174674247549.685
L24 | WallTotal | RSAx-pT | Max |  | Top | 5.325e-06 | 803.3526 | 8611727.1014 | 9834905505.1744 | 108784777386.487 | 7112482.5785
L24 | WallTotal | RSAx-pT | Max |  | Bottom | 4.7074e-06 | 803.3526 | 8611727.1014 | 9834905505.1744 | 128560303936.066 | 9276445.0535
L24 | WallTotal | RSAx-nT | Max |  | Top | 5.3098e-06 | 759.8465 | 8611727.1004 | 9181470515.8836 | 108784777376.841 | 6718603.5826
L24 | WallTotal | RSAx-nT | Max |  | Bottom | 4.7043e-06 | 759.8465 | 8611727.1004 | 9181470515.8836 | 128560303923.582 | 8761619.1048
L24 | WallTotal | StaticTx | Single Step |  | Top | -5.7637e-07 | -4072.6555 | 0.12677 | 43803449142.3435 | 1197.5141 | -35844849.9205
L24 | WallTotal | StaticTx | Single Step |  | Bottom | -6.5178e-07 | -4072.6555 | 0.12677 | 43803449142.3424 | 1549.9221 | -47166832.3227
L24 | WallTotal | StaticTy | Single Step |  | Top | -6.6077e-07 | -4981.1415 | 0.15504 | 53577306693.2008 | 1464.5875 | -43840861.1569
L24 | WallTotal | StaticTy | Single Step |  | Bottom | -7.8104e-07 | -4981.1415 | 0.15504 | 53577306693.1976 | 1895.5911 | -57688434.4565
L24 | WallTotal | RSAATx | Max |  | Top | 4.6317e-06 | -4041.0003 | 8611727.1971 | 43804598201.414 | 108784778290.606 | -35561493.1891
L24 | WallTotal | RSAATx | Max |  | Bottom | 3.9349e-06 | -4041.0003 | 8611727.1971 | 43804598201.413 | 128560305106.238 | -46864831.5926
L24 | WallTotal | RSAATx | Min |  | Top | -5.7844e-06 | -4104.3108 | -8611726.9435 | 43802300083.2729 | -108784775895.578 | -36128206.6519
L24 | WallTotal | RSAATx | Min |  | Bottom | -5.2385e-06 | -4104.3108 | -8611726.9435 | 43802300083.2717 | -128560302006.393 | -47468833.0528
L24 | WallTotal | RSAATy | Max |  | Top | -2.3077e-07 | 11521033.1145 | 29.8811 | 91765028657.0195 | 398024.5371 | 149164964546.617
L24 | WallTotal | RSAATy | Max |  | Bottom | -2.4025e-07 | 11521033.1145 | 29.8811 | 91765028657.017 | 445581.3088 | 174603990462.738
L24 | WallTotal | RSAATy | Min |  | Top | -1.0908e-06 | -11530995.3975 | -29.571 | 15389584729.3821 | -395095.3622 | -149252646268.931
L24 | WallTotal | RSAATy | Min |  | Bottom | -1.3218e-06 | -11530995.3975 | -29.571 | 15389584729.3781 | -441790.1266 | -174719367331.651
L23 | WallTotal | RSAx | Max |  | Top | 4.3506e-06 | 32.9018 | 8649223.3358 | 1140199.9244 | 128560303556.314 | 302000.7293
L23 | WallTotal | RSAx | Max |  | Bottom | 4.7219e-06 | 32.9018 | 8649223.3358 | 1140199.9242 | 147776624561.349 | 323117.0627
L23 | WallTotal | RSAy | Max |  | Top | 6.5473e-07 | 11796046.2049 | 30.8877 | 38965258740.3446 | 443685.7176 | 174661678897.193
L23 | WallTotal | RSAy | Max |  | Bottom | 4.7599e-07 | 11796046.2049 | 30.8877 | 38965258740.3452 | 482949.4199 | 199856743314.763
L23 | WallTotal | RSAy-pT | Max |  | Top | 8.6585e-07 | 11797277.0715 | 30.937 | 52615540858.8539 | 444228.1564 | 174674247549.683
L23 | WallTotal | RSAy-pT | Max |  | Bottom | 7.1253e-07 | 11797277.0715 | 30.937 | 52615540858.8541 | 483629.0202 | 199872733776.46
L23 | WallTotal | RSAy-nT | Max |  | Top | 8.6585e-07 | 11797277.0715 | 30.937 | 52615540858.8539 | 444228.1564 | 174674247549.683
L23 | WallTotal | RSAy-nT | Max |  | Bottom | 7.1253e-07 | 11797277.0715 | 30.937 | 52615540858.8541 | 483629.0202 | 199872733776.46
L23 | WallTotal | RSAx-pT | Max |  | Top | 4.4856e-06 | 910.0573 | 8649223.3703 | 9893878225.9089 | 128560303936.064 | 9276445.0525
L23 | WallTotal | RSAx-pT | Max |  | Bottom | 4.8514e-06 | 910.0573 | 8649223.3703 | 9893878225.9085 | 147776625037.09 | 11736053.8212
L23 | WallTotal | RSAx-nT | Max |  | Top | 4.4732e-06 | 860.95 | 8649223.3692 | 9239918336.1798 | 128560303923.58 | 8761619.1039
L23 | WallTotal | RSAx-nT | Max |  | Bottom | 4.8564e-06 | 860.95 | 8649223.3692 | 9239918336.1792 | 147776625021.452 | 11084709.413
L23 | WallTotal | StaticTx | Single Step |  | Top | -7.0606e-07 | -4639.3525 | 0.1409 | 46946622424.8582 | 1549.9223 | -47166832.3229
L23 | WallTotal | StaticTx | Single Step |  | Bottom | -7.8106e-07 | -4639.3525 | 0.1409 | 46946622424.8569 | 1941.6271 | -60064232.2415
L23 | WallTotal | StaticTy | Single Step |  | Top | -8.3074e-07 | -5674.2462 | 0.17232 | 57418563678.6925 | 1895.5913 | -57688434.4563
L23 | WallTotal | StaticTy | Single Step |  | Bottom | -9.3208e-07 | -5674.2462 | 0.17232 | 57418563678.6893 | 2374.6548 | -73462838.9421
L23 | WallTotal | RSAATx | Max |  | Top | 3.6446e-06 | -4606.4507 | 8649223.4767 | 46947762624.7826 | 128560305106.236 | -46864831.5936
L23 | WallTotal | RSAATx | Max |  | Bottom | 3.9408e-06 | -4606.4507 | 8649223.4767 | 46947762624.7812 | 147776626502.976 | -59741115.1788
L23 | WallTotal | RSAATx | Min |  | Top | -5.0567e-06 | -4672.2543 | -8649223.1949 | 46945482224.9339 | -128560302006.392 | -47468833.0522
L23 | WallTotal | RSAATx | Min |  | Bottom | -5.5029e-06 | -4672.2543 | -8649223.1949 | 46945482224.9327 | -147776622619.722 | -60387349.3041
L23 | WallTotal | RSAATy | Max |  | Top | -1.7601e-07 | 11790371.9587 | 31.06 | 96383822419.0371 | 445581.3088 | 174603990462.737
L23 | WallTotal | RSAATy | Max |  | Bottom | -4.5609e-07 | 11790371.9587 | 31.06 | 96383822419.0345 | 485324.0747 | 199783280475.82
L23 | WallTotal | RSAATy | Min |  | Top | -1.4855e-06 | -11801720.4511 | -30.7153 | 18453304938.3479 | -441790.1263 | -174719367331.649
L23 | WallTotal | RSAATy | Min |  | Bottom | -1.4081e-06 | -11801720.4511 | -30.7153 | 18453304938.3441 | -480574.765 | -199930206153.705
L22 | WallTotal | RSAx | Max |  | Top | 6.8045e-06 | 34.5764 | 8695542.9113 | 1135574.383 | 147776624561.352 | 323117.062
L22 | WallTotal | RSAx | Max |  | Bottom | 6.2707e-06 | 34.5764 | 8695542.9113 | 1135574.3827 | 166183751007.42 | 347830.4287
L22 | WallTotal | RSAy | Max |  | Top | 1.0505e-06 | 11816806.9414 | 29.8433 | 38868620265.1875 | 482949.4199 | 199856743314.762
L22 | WallTotal | RSAy | Max |  | Bottom | 6.2737e-07 | 11816806.9414 | 29.8433 | 38868620265.1881 | 513890.1976 | 224456807152.977
L22 | WallTotal | RSAy-pT | Max |  | Top | 1.2526e-06 | 11818185.8867 | 29.8972 | 52560436448.4975 | 483629.0202 | 199872733776.459
L22 | WallTotal | RSAy-pT | Max |  | Bottom | 8.4365e-07 | 11818185.8867 | 29.8972 | 52560436448.4978 | 514719.8756 | 224476631082.658
L22 | WallTotal | RSAy-nT | Max |  | Top | 1.2526e-06 | 11818185.8867 | 29.8972 | 52560436448.4975 | 483629.0202 | 199872733776.459
L22 | WallTotal | RSAy-nT | Max |  | Bottom | 8.4365e-07 | 11818185.8867 | 29.8972 | 52560436448.4978 | 514719.8756 | 224476631082.658
L22 | WallTotal | RSAx-pT | Max |  | Top | 6.9594e-06 | 1016.5714 | 8695542.9491 | 9964249210.5197 | 147776625037.093 | 11736053.8205
L22 | WallTotal | RSAx-pT | Max |  | Bottom | 6.4266e-06 | 1016.5714 | 8695542.9491 | 9964249210.5193 | 166183751588.177 | 14490713.4943
L22 | WallTotal | RSAx-nT | Max |  | Top | 6.9493e-06 | 961.9678 | 8695542.9479 | 9309773131.6748 | 147776625021.454 | 11084709.4123
L22 | WallTotal | RSAx-nT | Max |  | Bottom | 6.418e-06 | 961.9678 | 8695542.9479 | 9309773131.6743 | 166183751569.088 | 13687570.9887
L22 | WallTotal | StaticTx | Single Step |  | Top | -7.191e-07 | -5204.5364 | 0.15414 | 49956764799.3806 | 1941.6268 | -60064232.2409
L22 | WallTotal | StaticTx | Single Step |  | Bottom | -7.5292e-07 | -5204.5364 | 0.15414 | 49956764799.3783 | 2370.129 | -74532843.4821
L22 | WallTotal | StaticTy | Single Step |  | Top | -8.879e-07 | -6365.4996 | 0.18851 | 61101782796.9455 | 2374.6551 | -73462838.9416
L22 | WallTotal | StaticTy | Single Step |  | Bottom | -9.5618e-07 | -6365.4996 | 0.18851 | 61101782796.9432 | 2898.7232 | -91158927.8835
L22 | WallTotal | RSAATx | Max |  | Top | 6.0854e-06 | -5169.9601 | 8695543.0655 | 49957900373.7635 | 147776626502.979 | -59741115.179
L22 | WallTotal | RSAATx | Max |  | Bottom | 5.5178e-06 | -5169.9601 | 8695543.0655 | 49957900373.761 | 166183753377.549 | -74185013.0534
L22 | WallTotal | RSAATx | Min |  | Top | -7.5236e-06 | -5239.1128 | -8695542.7572 | 49955629224.9976 | -147776622619.725 | -60387349.3029
L22 | WallTotal | RSAATx | Min |  | Bottom | -7.0237e-06 | -5239.1128 | -8695542.7572 | 49955629224.9955 | -166183748637.291 | -74880673.9108
L22 | WallTotal | RSAATy | Max |  | Top | 1.6255e-07 | 11810441.4417 | 30.0318 | 99970403062.133 | 485324.075 | 199783280475.821
L22 | WallTotal | RSAATy | Max |  | Bottom | -3.2881e-07 | 11810441.4417 | 30.0318 | 99970403062.1313 | 516788.9209 | 224365648225.094
L22 | WallTotal | RSAATy | Min |  | Top | -1.9384e-06 | -11823172.441 | -29.6547 | 22233162531.758 | -480574.7648 | -199930206153.704
L22 | WallTotal | RSAATy | Min |  | Bottom | -1.5835e-06 | -11823172.441 | -29.6547 | 22233162531.7552 | -510991.4744 | -224547966080.861
L21 | WallTotal | RSAx | Max |  | Top | 7.3389e-06 | 31.2359 | 8701145.5676 | 1181766.4089 | 166183751007.409 | 347830.4293
L21 | WallTotal | RSAx | Max |  | Bottom | 6.764e-06 | 31.2359 | 8701145.5676 | 1181766.409 | 183619827952.709 | 369859.7502
L21 | WallTotal | RSAy | Max |  | Top | 1.5042e-06 | 11659263.366 | 31.4413 | 38432080168.9747 | 513890.1985 | 224456807152.976
L21 | WallTotal | RSAy | Max |  | Bottom | 2.0443e-06 | 11659263.366 | 31.4413 | 38432080168.9753 | 536082.9362 | 247992150246.324
L21 | WallTotal | RSAy-pT | Max |  | Top | 1.6894e-06 | 11660789.5201 | 31.4996 | 52342584069.158 | 514719.8765 | 224476631082.656
L21 | WallTotal | RSAy-pT | Max |  | Bottom | 2.2398e-06 | 11660789.5201 | 31.4996 | 52342584069.158 | 537074.6784 | 248016216884.353
L21 | WallTotal | RSAy-nT | Max |  | Top | 1.6894e-06 | 11660789.5201 | 31.4996 | 52342584069.158 | 514719.8765 | 224476631082.656
L21 | WallTotal | RSAy-nT | Max |  | Bottom | 2.2398e-06 | 11660789.5201 | 31.4996 | 52342584069.158 | 537074.6784 | 248016216884.353
L21 | WallTotal | RSAx-pT | Max |  | Top | 7.4649e-06 | 1117.3371 | 8701145.6084 | 9981876933.3631 | 166183751588.166 | 14490713.4949
L21 | WallTotal | RSAx-pT | Max |  | Bottom | 6.9046e-06 | 1117.3371 | 8701145.6083 | 9981876933.3628 | 183619828646.853 | 17532104.1723
L21 | WallTotal | RSAx-nT | Max |  | Top | 7.4672e-06 | 1057.3491 | 8701145.607 | 9326893991.865 | 166183751569.077 | 13687570.9892
L21 | WallTotal | RSAx-nT | Max |  | Bottom | 6.9055e-06 | 1057.3491 | 8701145.607 | 9326893991.8647 | 183619828624.039 | 16562194.9853
L21 | WallTotal | StaticTx | Single Step |  | Top | -6.9768e-07 | -5766.8105 | 0.16641 | 52836749939.4046 | 2370.129 | -74532843.4819
L21 | WallTotal | StaticTx | Single Step |  | Bottom | -7.3921e-07 | -5766.8105 | 0.16641 | 52836749939.4025 | 2832.7515 | -90564576.6226
L21 | WallTotal | StaticTy | Single Step |  | Top | -8.2608e-07 | -7053.1934 | 0.20352 | 64622809541.303 | 2898.7229 | -91158927.8835
L21 | WallTotal | StaticTy | Single Step |  | Bottom | -8.5664e-07 | -7053.1934 | 0.20352 | 64622809541.3014 | 3464.5208 | -110766805.5406
L21 | WallTotal | RSAATx | Max |  | Top | 6.6412e-06 | -5735.5745 | 8701145.734 | 52837931705.8136 | 166183753377.538 | -74185013.0526
L21 | WallTotal | RSAATx | Max |  | Bottom | 6.0248e-06 | -5735.5745 | 8701145.734 | 52837931705.8114 | 183619830785.46 | -90194716.8724
L21 | WallTotal | RSAATx | Min |  | Top | -8.0365e-06 | -5798.0464 | -8701145.4012 | 52835568172.9957 | -166183748637.28 | -74880673.9112
L21 | WallTotal | RSAATx | Min |  | Bottom | -7.5032e-06 | -5798.0464 | -8701145.4012 | 52835568172.9935 | -183619825119.957 | -90934436.3729
L21 | WallTotal | RSAATy | Max |  | Top | 6.7812e-07 | 11652210.1726 | 31.6448 | 103054889710.278 | 516788.9213 | 224365648225.092
L21 | WallTotal | RSAATy | Max |  | Bottom | 1.1877e-06 | 11652210.1726 | 31.6448 | 103054889710.277 | 539547.4569 | 247881383440.784
L21 | WallTotal | RSAATy | Min |  | Top | -2.3303e-06 | -11666316.5594 | -31.2377 | 26190729372.3283 | -510991.4756 | -224547966080.859
L21 | WallTotal | RSAATy | Min |  | Bottom | -2.901e-06 | -11666316.5594 | -31.2377 | 26190729372.3261 | -532618.4154 | -248102917051.865
L20 | WallTotal | RSAx | Max |  | Top | 7.0792e-06 | 32.2099 | 8709801.4275 | 1158992.7931 | 183619827952.715 | 369859.7485
L20 | WallTotal | RSAx | Max |  | Bottom | 7.5558e-06 | 32.2099 | 8709801.4275 | 1158992.7927 | 199971472439.443 | 381638.7875
L20 | WallTotal | RSAy | Max |  | Top | 3.5042e-06 | 11479489.7981 | 34.1361 | 37639981812.236 | 536082.9363 | 247992150246.326
L20 | WallTotal | RSAy | Max |  | Bottom | 4.7561e-06 | 11479489.7981 | 34.1361 | 37639981812.2356 | 553989.9709 | 270059721316.422
L20 | WallTotal | RSAy-pT | Max |  | Top | 3.7753e-06 | 11481162.1412 | 34.1984 | 51797912978.9766 | 537074.6786 | 248016216884.354
L20 | WallTotal | RSAy-pT | Max |  | Bottom | 5.0684e-06 | 11481162.1413 | 34.1984 | 51797912978.9772 | 555154.7668 | 270088437068.275
L20 | WallTotal | RSAy-nT | Max |  | Top | 3.7753e-06 | 11481162.1412 | 34.1984 | 51797912978.9766 | 537074.6786 | 248016216884.354
L20 | WallTotal | RSAy-nT | Max |  | Bottom | 5.0684e-06 | 11481162.1413 | 34.1984 | 51797912978.9772 | 555154.7668 | 270088437068.275
L20 | WallTotal | RSAx-pT | Max |  | Top | 7.2687e-06 | 1221.601 | 8709801.471 | 10003340899.5798 | 183619828646.859 | 17532104.1704
L20 | WallTotal | RSAx-pT | Max |  | Bottom | 7.7693e-06 | 1221.601 | 8709801.471 | 10003340899.5802 | 199971473254.645 | 20850390.6471
L20 | WallTotal | RSAx-nT | Max |  | Top | 7.256e-06 | 1156.3462 | 8709801.4696 | 9347860886.8548 | 183619828624.046 | 16562194.9834
L20 | WallTotal | RSAx-nT | Max |  | Bottom | 7.7576e-06 | 1156.3462 | 8709801.4696 | 9347860886.855 | 199971473227.854 | 19699073.0527
L20 | WallTotal | StaticTx | Single Step |  | Top | -8.9791e-07 | -6324.8318 | 0.17765 | 55586459753.5041 | 2832.7515 | -90564576.6215
L20 | WallTotal | StaticTx | Single Step |  | Bottom | -1.0523e-06 | -6324.8318 | 0.17765 | 55586459753.5065 | 3326.6211 | -108147609.1353
L20 | WallTotal | StaticTy | Single Step |  | Top | -1.0461e-06 | -7735.6853 | 0.21727 | 67985499500.1003 | 3464.5203 | -110766805.5399
L20 | WallTotal | StaticTy | Single Step |  | Bottom | -1.2671e-06 | -7735.6853 | 0.21727 | 67985499500.1028 | 4068.5345 | -132272010.806
L20 | WallTotal | RSAATx | Max |  | Top | 6.1813e-06 | -6292.622 | 8709801.6051 | 55587618746.2972 | 183619830785.466 | -90194716.873
L20 | WallTotal | RSAATx | Max |  | Bottom | 6.5035e-06 | -6292.622 | 8709801.6051 | 55587618746.2992 | 199971475766.064 | -107765970.3479
L20 | WallTotal | RSAATx | Min |  | Top | -7.9771e-06 | -6357.0417 | -8709801.2498 | 55585300760.711 | -183619825119.963 | -90934436.37
L20 | WallTotal | RSAATx | Min |  | Bottom | -8.6082e-06 | -6357.0417 | -8709801.2498 | 55585300760.7138 | -199971469112.822 | -108529247.9228
L20 | WallTotal | RSAATy | Max |  | Top | 2.4581e-06 | 11471754.1128 | 34.3534 | 105625481312.336 | 539547.4567 | 247881383440.786
L20 | WallTotal | RSAATy | Max |  | Bottom | 3.4891e-06 | 11471754.1128 | 34.3534 | 105625481312.338 | 558058.5054 | 269927449305.616
L20 | WallTotal | RSAATy | Min |  | Top | -4.5503e-06 | -11487225.4835 | -33.9189 | 30345517687.8644 | -532618.416 | -248102917051.865
L20 | WallTotal | RSAATy | Min |  | Bottom | -6.0232e-06 | -11487225.4835 | -33.9189 | 30345517687.8672 | -549921.4364 | -270191993327.228
L19 | WallTotal | RSAx | Max |  | Top | 8.8034e-06 | 37.3455 | 8781470.2323 | 1176568.6805 | 199971472439.444 | 381638.7873
L19 | WallTotal | RSAx | Max |  | Bottom | 8.8599e-06 | 37.3455 | 8781470.2323 | 1176568.6806 | 215225607773.729 | 390409.7033
L19 | WallTotal | RSAy | Max |  | Top | 6.5406e-06 | 11416934.2357 | 34.5008 | 36319199350.8682 | 553989.972 | 270059721316.422
L19 | WallTotal | RSAy | Max |  | Bottom | 7.5229e-06 | 11416934.2357 | 34.5008 | 36319199350.868 | 570557.5468 | 290462484628.439
L19 | WallTotal | RSAy-pT | Max |  | Top | 6.8529e-06 | 11418751.6099 | 34.5666 | 50572638105.7335 | 555154.7678 | 270088437068.275
L19 | WallTotal | RSAy-pT | Max |  | Bottom | 7.8821e-06 | 11418751.6099 | 34.5666 | 50572638105.7342 | 571905.3102 | 290496252680.412
L19 | WallTotal | RSAy-nT | Max |  | Top | 6.8529e-06 | 11418751.6099 | 34.5666 | 50572638105.7335 | 555154.7678 | 270088437068.275
L19 | WallTotal | RSAy-nT | Max |  | Bottom | 7.8821e-06 | 11418751.6099 | 34.5666 | 50572638105.7342 | 571905.3102 | 290496252680.412
L19 | WallTotal | RSAx-pT | Max |  | Top | 9.0247e-06 | 1329.1329 | 8781470.2784 | 10106428102.6247 | 199971473254.646 | 20850390.6469
L19 | WallTotal | RSAx-pT | Max |  | Bottom | 9.1141e-06 | 1329.1329 | 8781470.2784 | 10106428102.6256 | 215225608716.9 | 24450330.5407
L19 | WallTotal | RSAx-nT | Max |  | Top | 9.027e-06 | 1258.7345 | 8781470.2768 | 9450460998.6622 | 199971473227.855 | 19699073.0524
L19 | WallTotal | RSAx-nT | Max |  | Bottom | 9.1003e-06 | 1258.7345 | 8781470.2768 | 9450460998.663 | 215225608685.907 | 23103305.3608
L19 | WallTotal | StaticTx | Single Step |  | Top | -1.1732e-06 | -6877.2497 | 0.18778 | 58203798481.1006 | 3326.6209 | -108147609.1349
L19 | WallTotal | StaticTx | Single Step |  | Bottom | -1.3565e-06 | -6877.2497 | 0.18778 | 58203798481.1034 | 3848.6403 | -127266363.2827
L19 | WallTotal | StaticTy | Single Step |  | Top | -1.3951e-06 | -8411.3235 | 0.22966 | 71186735567.3556 | 4068.5351 | -132272010.8056
L19 | WallTotal | StaticTy | Single Step |  | Bottom | -1.4929e-06 | -8411.3235 | 0.22965 | 71186735567.3591 | 4706.9759 | -155655490.1367
L19 | WallTotal | RSAATx | Max |  | Top | 7.6301e-06 | -6839.9042 | 8781470.4201 | 58204975049.7811 | 199971475766.065 | -107765970.3476
L19 | WallTotal | RSAATx | Max |  | Bottom | 7.5033e-06 | -6839.9042 | 8781470.4201 | 58204975049.7841 | 215225611622.369 | -126875953.5793
L19 | WallTotal | RSAATx | Min |  | Top | -9.9766e-06 | -6914.5952 | -8781470.0445 | 58202621912.4202 | -199971469112.823 | -108529247.9222
L19 | WallTotal | RSAATx | Min |  | Bottom | -1.0216e-05 | -6914.5952 | -8781470.0446 | 58202621912.4228 | -215225603925.088 | -127656772.986
L19 | WallTotal | RSAATy | Max |  | Top | 5.1455e-06 | 11408522.9122 | 34.7305 | 107505934918.224 | 558058.5071 | 269927449305.616
L19 | WallTotal | RSAATy | Max |  | Bottom | 6.03e-06 | 11408522.9122 | 34.7305 | 107505934918.227 | 575264.5228 | 290306829138.302
L19 | WallTotal | RSAATy | Min |  | Top | -7.9358e-06 | -11425345.5592 | -34.2712 | 34867536216.4874 | -549921.4369 | -270191993327.228
L19 | WallTotal | RSAATy | Min |  | Bottom | -9.0158e-06 | -11425345.5592 | -34.2712 | 34867536216.4911 | -565850.5709 | -290618140118.575
L18 | WallTotal | RSAx | Max |  | Top | 1.0266e-05 | 35.2237 | 8911783.6934 | 1225003.6522 | 215225607773.719 | 390409.701
L18 | WallTotal | RSAx | Max |  | Bottom | 1.0681e-05 | 35.2237 | 8911783.6934 | 1225003.6524 | 229462051935.038 | 397542.8066
L18 | WallTotal | RSAy | Max |  | Top | 9.7026e-06 | 11503988.2708 | 33.187 | 34353507188.0325 | 570557.5491 | 290462484628.432
L18 | WallTotal | RSAy | Max |  | Bottom | 1.0849e-05 | 11503988.2708 | 33.187 | 34353507188.0323 | 584710.1709 | 309214783262.507
L18 | WallTotal | RSAy-pT | Max |  | Top | 1.0097e-05 | 11505949.3389 | 33.256 | 48734114491.2439 | 571905.3125 | 290496252680.406
L18 | WallTotal | RSAy-pT | Max |  | Bottom | 1.1293e-05 | 11505949.3389 | 33.256 | 48734114491.2442 | 586249.6555 | 309254003083.981
L18 | WallTotal | RSAy-nT | Max |  | Top | 1.0097e-05 | 11505949.3389 | 33.256 | 48734114491.2439 | 571905.3125 | 290496252680.406
L18 | WallTotal | RSAy-nT | Max |  | Bottom | 1.1293e-05 | 11505949.3389 | 33.256 | 48734114491.2442 | 586249.6555 | 309254003083.981
L18 | WallTotal | RSAx-pT | Max |  | Top | 1.0567e-05 | 1428.3922 | 8911783.7416 | 10285460740.9986 | 215225608716.891 | 24450330.5383
L18 | WallTotal | RSAx-pT | Max |  | Bottom | 1.1012e-05 | 1428.3922 | 8911783.7416 | 10285460740.9993 | 229462053012.276 | 28330472.073
L18 | WallTotal | RSAx-nT | Max |  | Top | 1.0551e-05 | 1352.9815 | 8911783.74 | 9629017234.5673 | 215225608685.898 | 23103305.3584
L18 | WallTotal | RSAx-nT | Max |  | Bottom | 1.0989e-05 | 1352.9815 | 8911783.74 | 9629017234.5681 | 229462052976.881 | 26773805.0953
L18 | WallTotal | StaticTx | Single Step |  | Top | -1.5459e-06 | -7422.5056 | 0.1967 | 60690626847.551 | 3848.6406 | -127266363.2822
L18 | WallTotal | StaticTx | Single Step |  | Bottom | -1.6716e-06 | -7422.5056 | 0.1967 | 60690626847.5533 | 4395.4662 | -147900928.7125
L18 | WallTotal | StaticTy | Single Step |  | Top | -1.9318e-06 | -9078.2018 | 0.24057 | 74228347406.5993 | 4706.9766 | -155655490.1355
L18 | WallTotal | StaticTy | Single Step |  | Bottom | -2.0968e-06 | -9078.2018 | 0.24057 | 74228347406.604 | 5375.7572 | -180892891.1947
L18 | WallTotal | RSAATx | Max |  | Top | 8.7198e-06 | -7387.2818 | 8911783.8901 | 60691851851.2032 | 215225611622.36 | -126875953.5812
L18 | WallTotal | RSAATx | Max |  | Bottom | 9.0099e-06 | -7387.2818 | 8911783.8901 | 60691851851.2057 | 229462056330.504 | -147503385.9059
L18 | WallTotal | RSAATx | Min |  | Top | -1.1812e-05 | -7457.7293 | -8911783.4967 | 60689401843.8988 | -215225603925.079 | -127656772.9833
L18 | WallTotal | RSAATx | Min |  | Bottom | -1.2353e-05 | -7457.7293 | -8911783.4967 | 60689401843.901 | -229462047539.572 | -148298471.519
L18 | WallTotal | RSAATy | Max |  | Top | 7.7708e-06 | 11494910.0689 | 33.4276 | 108581854594.632 | 575264.5257 | 290306829138.297
L18 | WallTotal | RSAATy | Max |  | Bottom | 8.7518e-06 | 11494910.0689 | 33.4276 | 108581854594.636 | 590085.9281 | 309033890371.312
L18 | WallTotal | RSAATy | Min |  | Top | -1.1634e-05 | -11513066.4726 | -32.9465 | 39874840218.5668 | -565850.5725 | -290618140118.568
L18 | WallTotal | RSAATy | Min |  | Bottom | -1.2945e-05 | -11513066.4726 | -32.9465 | 39874840218.5717 | -579334.4137 | -309395676153.701
L17 | WallTotal | RSAx | Max |  | Top | 1.2043e-05 | 36.5886 | 9068851.8173 | 1186878.2359 | 229462051935.039 | 397542.8054
L17 | WallTotal | RSAx | Max |  | Bottom | 1.1946e-05 | 36.5886 | 9068851.8173 | 1186878.2358 | 242799278879.326 | 395327.6729
L17 | WallTotal | RSAy | Max |  | Top | 1.0049e-05 | 11695351.9105 | 32.6681 | 31826911844.8125 | 584710.1713 | 309214783262.514
L17 | WallTotal | RSAy | Max |  | Bottom | 1.1475e-05 | 11695351.9105 | 32.6681 | 31826911844.812 | 594673.6396 | 326463014023.522
L17 | WallTotal | RSAy-pT | Max |  | Top | 1.0487e-05 | 11697455.115 | 32.7398 | 46469727801.2818 | 586249.6559 | 309254003083.989
L17 | WallTotal | RSAy-pT | Max |  | Bottom | 1.196e-05 | 11697455.115 | 32.7398 | 46469727801.2819 | 596412.344 | 326508080753.458
L17 | WallTotal | RSAy-nT | Max |  | Top | 1.0487e-05 | 11697455.115 | 32.7398 | 46469727801.2818 | 586249.6559 | 309254003083.989
L17 | WallTotal | RSAy-nT | Max |  | Bottom | 1.196e-05 | 11697455.115 | 32.7398 | 46469727801.2819 | 596412.344 | 326508080753.458
L17 | WallTotal | RSAx-pT | Max |  | Top | 1.2377e-05 | 1529.9612 | 9068851.8674 | 10498995080.9135 | 229462053012.276 | 28330472.0718
L17 | WallTotal | RSAx-pT | Max |  | Bottom | 1.2306e-05 | 1529.9612 | 9068851.8674 | 10498995080.9138 | 242799280095.843 | 32479832.8867
L17 | WallTotal | RSAx-nT | Max |  | Top | 1.2356e-05 | 1449.6791 | 9068851.8658 | 9842086689.948 | 229462052976.882 | 26773805.0941
L17 | WallTotal | RSAx-nT | Max |  | Bottom | 1.2285e-05 | 1449.6791 | 9068851.8658 | 9842086689.9485 | 242799280055.876 | 30699981.6881
L17 | WallTotal | StaticTx | Single Step |  | Top | -1.7368e-06 | -7958.8634 | 0.20432 | 63046791489.333 | 4395.4662 | -147900928.712
L17 | WallTotal | StaticTx | Single Step |  | Bottom | -1.893e-06 | -7958.8634 | 0.20432 | 63046791489.3359 | 4963.4829 | -170026568.8419
L17 | WallTotal | StaticTy | Single Step |  | Top | -2.0743e-06 | -9734.1971 | 0.24989 | 77108147452.8585 | 5375.7569 | -180892891.195
L17 | WallTotal | StaticTy | Single Step |  | Bottom | -2.2433e-06 | -9734.1971 | 0.24989 | 77108147452.8625 | 6070.4543 | -207953959.1605
L17 | WallTotal | RSAATx | Max |  | Top | 1.0306e-05 | -7922.2748 | 9068852.0216 | 63047978367.5689 | 229462056330.505 | -147503385.9066
L17 | WallTotal | RSAATx | Max |  | Bottom | 1.0053e-05 | -7922.2748 | 9068852.0216 | 63047978367.5717 | 242799283842.809 | -169631241.169
L17 | WallTotal | RSAATx | Min |  | Top | -1.378e-05 | -7995.4519 | -9068851.613 | 63045604611.0972 | -229462047539.573 | -148298471.5173
L17 | WallTotal | RSAATx | Min |  | Bottom | -1.3839e-05 | -7995.4519 | -9068851.613 | 63045604611.1001 | -242799273915.843 | -170421896.5148
L17 | WallTotal | RSAATy | Max |  | Top | 7.9752e-06 | 11685617.7134 | 32.918 | 108935059297.671 | 590085.9282 | 309033890371.319
L17 | WallTotal | RSAATy | Max |  | Bottom | 9.2318e-06 | 11685617.7134 | 32.918 | 108935059297.675 | 600744.0939 | 326255060064.362
L17 | WallTotal | RSAATy | Min |  | Top | -1.2124e-05 | -11705086.1076 | -32.4183 | 45281235608.046 | -579334.4144 | -309395676153.709
L17 | WallTotal | RSAATy | Min |  | Bottom | -1.3718e-05 | -11705086.1076 | -32.4183 | 45281235608.0505 | -588603.1853 | -326670967982.683
L16 | WallTotal | RSAx | Max |  | Top | 1.3318e-05 | 42.4139 | 9253097.3725 | 1235213.91 | 242799278879.328 | 395327.6721
L16 | WallTotal | RSAx | Max |  | Bottom | 1.3056e-05 | 42.4139 | 9253097.3725 | 1235213.9093 | 255363778254.775 | 397500.4042
L16 | WallTotal | RSAy | Max |  | Top | 1.2848e-05 | 11939696.0814 | 32.2668 | 29049791737.0469 | 594673.6404 | 326463014023.526
L16 | WallTotal | RSAy | Max |  | Bottom | 1.4396e-05 | 11939696.0814 | 32.2668 | 29049791737.0465 | 599292.7094 | 342400420021.311
L16 | WallTotal | RSAy-pT | Max |  | Top | 1.3363e-05 | 11941939.5884 | 32.3407 | 44023337769.5912 | 596412.3448 | 326508080753.461
L16 | WallTotal | RSAy-pT | Max |  | Bottom | 1.4938e-05 | 11941939.5884 | 32.3407 | 44023337769.5916 | 601236.769 | 342451723700.797
L16 | WallTotal | RSAy-nT | Max |  | Top | 1.3363e-05 | 11941939.5884 | 32.3407 | 44023337769.5912 | 596412.3448 | 326508080753.461
L16 | WallTotal | RSAy-nT | Max |  | Bottom | 1.4938e-05 | 11941939.5884 | 32.3407 | 44023337769.5916 | 601236.769 | 342451723700.797
L16 | WallTotal | RSAx-pT | Max |  | Top | 1.3669e-05 | 1634.6108 | 9253097.4241 | 10747735352.5526 | 242799280095.845 | 32479832.8859
L16 | WallTotal | RSAx-pT | Max |  | Bottom | 1.3442e-05 | 1634.6108 | 9253097.4241 | 10747735352.5526 | 255363779614.824 | 36908312.8514
L16 | WallTotal | RSAx-nT | Max |  | Top | 1.3653e-05 | 1549.6093 | 9253097.4224 | 10090374548.5992 | 242799280055.878 | 30699981.6873
L16 | WallTotal | RSAx-nT | Max |  | Bottom | 1.3415e-05 | 1549.6093 | 9253097.4224 | 10090374548.599 | 255363779570.147 | 34892157.4308
L16 | WallTotal | StaticTx | Single Step |  | Top | -1.9157e-06 | -8484.4234 | 0.21053 | 65269124225.5157 | 4963.4829 | -170026568.8413
L16 | WallTotal | StaticTx | Single Step |  | Bottom | -2.0673e-06 | -8484.4234 | 0.21053 | 65269124225.5176 | 5548.7628 | -193613266.0306
L16 | WallTotal | StaticTy | Single Step |  | Top | -2.2666e-06 | -10376.9861 | 0.25749 | 79827930035.431 | 6070.4539 | -207953959.1598
L16 | WallTotal | StaticTy | Single Step |  | Bottom | -2.4462e-06 | -10376.9861 | 0.25749 | 79827930035.4329 | 6786.2647 | -236801980.4152
L16 | WallTotal | RSAATx | Max |  | Top | 1.1402e-05 | -8442.0095 | 9253097.583 | 65270359439.4257 | 242799283842.811 | -169631241.1692
L16 | WallTotal | RSAATx | Max |  | Bottom | 1.0988e-05 | -8442.0095 | 9253097.583 | 65270359439.4269 | 255363783803.538 | -193215765.6264
L16 | WallTotal | RSAATx | Min |  | Top | -1.5234e-05 | -8526.8374 | -9253097.162 | 65267889011.6058 | -242799273915.845 | -170421896.5135
L16 | WallTotal | RSAATx | Min |  | Bottom | -1.5123e-05 | -8526.8374 | -9253097.162 | 65267889011.6083 | -255363772706.012 | -194010766.4347
L16 | WallTotal | RSAATy | Max |  | Top | 1.0581e-05 | 11929319.0953 | 32.5243 | 108877721772.478 | 600744.0944 | 326255060064.366
L16 | WallTotal | RSAATy | Max |  | Bottom | 1.195e-05 | 11929319.0953 | 32.5243 | 108877721772.479 | 606078.9742 | 342163618040.896
L16 | WallTotal | RSAATy | Min |  | Top | -1.5114e-05 | -11950073.0674 | -32.0093 | 50778138298.3841 | -588603.1865 | -326670967982.685
L16 | WallTotal | RSAATy | Min |  | Bottom | -1.6842e-05 | -11950073.0674 | -32.0093 | 50778138298.3864 | -592506.4447 | -342637222001.726
L15 | WallTotal | RSAx | Max |  | Top | 1.476e-05 | 40.0198 | 9479434.5938 | 1234381.0614 | 255363778254.777 | 397500.4041
L15 | WallTotal | RSAx | Max |  | Bottom | 1.5695e-05 | 40.0198 | 9479434.5938 | 1234381.0615 | 267298249230.144 | 409287.9852
L15 | WallTotal | RSAy | Max |  | Top | 1.3261e-05 | 12227666.6176 | 32.8761 | 26335611103.9392 | 599292.7088 | 342400420021.303
L15 | WallTotal | RSAy | Max |  | Bottom | 1.429e-05 | 12227666.6177 | 32.8761 | 26335611103.9389 | 597656.0494 | 357229752456.319
L15 | WallTotal | RSAy-pT | Max |  | Top | 1.3816e-05 | 12230048.2492 | 32.9517 | 41696262321.7208 | 601236.7683 | 342451723700.789
L15 | WallTotal | RSAy-pT | Max |  | Bottom | 1.4865e-05 | 12230048.2492 | 32.9517 | 41696262321.7213 | 599810.116 | 357287677071.503
L15 | WallTotal | RSAy-nT | Max |  | Top | 1.3816e-05 | 12230048.2492 | 32.9517 | 41696262321.7208 | 601236.7683 | 342451723700.789
L15 | WallTotal | RSAy-nT | Max |  | Bottom | 1.4865e-05 | 12230048.2492 | 32.9517 | 41696262321.7213 | 599810.116 | 357287677071.503
L15 | WallTotal | RSAx-pT | Max |  | Top | 1.5132e-05 | 1729.4104 | 9479434.6465 | 11050846671.5713 | 255363779614.826 | 36908312.8514
L15 | WallTotal | RSAx-pT | Max |  | Bottom | 1.6093e-05 | 1729.4104 | 9479434.6465 | 11050846671.5719 | 267298250736.935 | 41616606.4251
L15 | WallTotal | RSAx-nT | Max |  | Top | 1.5137e-05 | 1639.8539 | 9479434.6448 | 10393047009.0927 | 255363779570.149 | 34892157.4308
L15 | WallTotal | RSAx-nT | Max |  | Bottom | 1.6095e-05 | 1639.8539 | 9479434.6448 | 10393047009.0934 | 267298250687.444 | 39351483.8523
L15 | WallTotal | StaticTx | Single Step |  | Top | -2.0744e-06 | -8997.1121 | 0.2152 | 67360441148.9787 | 5548.7627 | -193613266.0306
L15 | WallTotal | StaticTx | Single Step |  | Bottom | -2.2223e-06 | -8997.1121 | 0.2152 | 67360441148.9811 | 6147.0325 | -218625237.5494
L15 | WallTotal | StaticTy | Single Step |  | Top | -2.5113e-06 | -11004.0323 | 0.2632 | 82385470205.757 | 6786.2645 | -236801980.4152
L15 | WallTotal | StaticTy | Single Step |  | Bottom | -2.6365e-06 | -11004.0323 | 0.2632 | 82385470205.7597 | 7517.9619 | -267393190.1675
L15 | WallTotal | RSAATx | Max |  | Top | 1.2686e-05 | -8957.0923 | 9479434.809 | 67361675530.0401 | 255363783803.54 | -193215765.6265
L15 | WallTotal | RSAATx | Max |  | Bottom | 1.3473e-05 | -8957.0923 | 9479434.809 | 67361675530.0426 | 267298255377.176 | -218215949.5642
L15 | WallTotal | RSAATx | Min |  | Top | -1.6834e-05 | -9037.1318 | -9479434.3786 | 67359206767.9173 | -255363772706.014 | -194010766.4348
L15 | WallTotal | RSAATx | Min |  | Bottom | -1.7918e-05 | -9037.1318 | -9479434.3786 | 67359206767.9197 | -267298243083.111 | -219034525.5347
L15 | WallTotal | RSAATy | Max |  | Top | 1.075e-05 | 12216662.5854 | 33.1393 | 108721081309.696 | 606078.9733 | 342163618040.888
L15 | WallTotal | RSAATy | Max |  | Bottom | 1.1654e-05 | 12216662.5854 | 33.1393 | 108721081309.699 | 605174.0113 | 356962359266.151
L15 | WallTotal | RSAATy | Min |  | Top | -1.5773e-05 | -12238670.6499 | -32.6129 | 56049859101.8179 | -592506.4443 | -342637222001.719
L15 | WallTotal | RSAATy | Min |  | Bottom | -1.6927e-05 | -12238670.6499 | -32.6129 | 56049859101.8207 | -590138.0875 | -357497145646.486
L14 | WallTotal | RSAx | Max |  | Top | 1.4896e-05 | 39.9207 | 9746718.3801 | 1243605.2832 | 267298249230.144 | 409287.9825
L14 | WallTotal | RSAx | Max |  | Bottom | 1.5255e-05 | 39.9207 | 9746718.3801 | 1243605.2827 | 278766780902.201 | 423206.4258
L14 | WallTotal | RSAy | Max |  | Top | 1.6128e-05 | 12589442.5923 | 32.2374 | 23848806029.3293 | 597656.0511 | 357229752456.318
L14 | WallTotal | RSAy | Max |  | Bottom | 1.7047e-05 | 12589442.5923 | 32.2374 | 23848806029.3301 | 588350.2146 | 371178849491.408
L14 | WallTotal | RSAy-pT | Max |  | Top | 1.678e-05 | 12591959.7456 | 32.314 | 39691999502.4619 | 599810.1178 | 357287677071.502
L14 | WallTotal | RSAy-pT | Max |  | Bottom | 1.7724e-05 | 12591959.7456 | 32.314 | 39691999502.4633 | 590717.3198 | 371243771792.928
L14 | WallTotal | RSAy-nT | Max |  | Top | 1.678e-05 | 12591959.7456 | 32.314 | 39691999502.4619 | 599810.1178 | 357287677071.502
L14 | WallTotal | RSAy-nT | Max |  | Bottom | 1.7724e-05 | 12591959.7456 | 32.314 | 39691999502.4633 | 590717.3198 | 371243771792.928
L14 | WallTotal | RSAx-pT | Max |  | Top | 1.5339e-05 | 1824.5693 | 9746718.4337 | 11406879077.8073 | 267298250736.935 | 41616606.4222
L14 | WallTotal | RSAx-pT | Max |  | Bottom | 1.5726e-05 | 1824.5693 | 9746718.4337 | 11406879077.807 | 278766782557.803 | 46591847.976
L14 | WallTotal | RSAx-nT | Max |  | Top | 1.532e-05 | 1730.6361 | 9746718.4319 | 10748655330.1969 | 267298250687.444 | 39351483.8495
L14 | WallTotal | RSAx-nT | Max |  | Bottom | 1.5699e-05 | 1730.6361 | 9746718.4319 | 10748655330.1968 | 278766782503.432 | 44065591.1072
L14 | WallTotal | StaticTx | Single Step |  | Top | -2.3351e-06 | -9494.6746 | 0.2182 | 69320541556.5656 | 6147.0324 | -218625237.5494
L14 | WallTotal | StaticTx | Single Step |  | Bottom | -2.4664e-06 | -9494.6746 | 0.2182 | 69320541556.568 | 6753.623 | -245020432.8993
L14 | WallTotal | StaticTy | Single Step |  | Top | -2.864e-06 | -11612.5782 | 0.26686 | 84782522487.2012 | 7517.9622 | -267393190.1673
L14 | WallTotal | StaticTy | Single Step |  | Bottom | -2.9966e-06 | -11612.5782 | 0.26686 | 84782522487.2037 | 8259.8359 | -299676157.5423
L14 | WallTotal | RSAATx | Max |  | Top | 1.2561e-05 | -9454.7539 | 9746718.5983 | 69321785161.8488 | 267298255377.177 | -218215949.5669
L14 | WallTotal | RSAATx | Max |  | Bottom | 1.2789e-05 | -9454.7539 | 9746718.5983 | 69321785161.8507 | 278766787655.824 | -244597226.4735
L14 | WallTotal | RSAATx | Min |  | Top | -1.7231e-05 | -9534.5952 | -9746718.1619 | 69319297951.2824 | -267298243083.112 | -219034525.5319
L14 | WallTotal | RSAATx | Min |  | Bottom | -1.7722e-05 | -9534.5952 | -9746718.1619 | 69319297951.2853 | -278766774148.578 | -245443639.325
L14 | WallTotal | RSAATy | Max |  | Top | 1.3264e-05 | 12577830.0141 | 32.5042 | 108631328516.531 | 605174.0133 | 356962359266.151
L14 | WallTotal | RSAATy | Max |  | Bottom | 1.405e-05 | 12577830.0141 | 32.5042 | 108631328516.534 | 596610.0505 | 370879173333.866
L14 | WallTotal | RSAATy | Min |  | Top | -1.8992e-05 | -12601055.1705 | -31.9705 | 60933716457.8718 | -590138.0889 | -357497145646.486
L14 | WallTotal | RSAATy | Min |  | Bottom | -2.0044e-05 | -12601055.1705 | -31.9705 | 60933716457.8736 | -580090.3788 | -371478525648.951
L13 | WallTotal | RSAx | Max |  | Top | 1.7207e-05 | 42.4941 | 10049529.5971 | 1312412.2741 | 278766780902.206 | 423206.4252
L13 | WallTotal | RSAx | Max |  | Bottom | 1.781e-05 | 42.4941 | 10049529.5971 | 1312412.2741 | 289950034907.162 | 444729.2421
L13 | WallTotal | RSAy | Max |  | Top | 1.7528e-05 | 13063409.6039 | 35.1156 | 21632796791.6983 | 588350.2151 | 371178849491.415
L13 | WallTotal | RSAy | Max |  | Bottom | 1.8461e-05 | 13063409.6039 | 35.1156 | 21632796791.6991 | 570505.7634 | 384539669933.478
L13 | WallTotal | RSAy-pT | Max |  | Top | 1.8196e-05 | 13066059.1559 | 35.1927 | 38103653942.6509 | 590717.3202 | 371243771792.935
L13 | WallTotal | RSAy-pT | Max |  | Bottom | 1.9158e-05 | 13066059.1559 | 35.1927 | 38103653942.6521 | 573087.1629 | 384611957989.499
L13 | WallTotal | RSAy-nT | Max |  | Top | 1.8196e-05 | 13066059.1559 | 35.1927 | 38103653942.6509 | 590717.3202 | 371243771792.935
L13 | WallTotal | RSAy-nT | Max |  | Bottom | 1.9158e-05 | 13066059.1559 | 35.1927 | 38103653942.6521 | 573087.1629 | 384611957989.499
L13 | WallTotal | RSAx-pT | Max |  | Top | 1.769e-05 | 1920.0983 | 10049529.651 | 11808830006.889 | 278766782557.808 | 46591847.9754
L13 | WallTotal | RSAx-pT | Max |  | Bottom | 1.8318e-05 | 1920.0983 | 10049529.651 | 11808830006.8895 | 289950036712.395 | 51833110.4061
L13 | WallTotal | RSAx-nT | Max |  | Top | 1.7662e-05 | 1821.9821 | 10049529.6492 | 11150198312.8296 | 278766782503.437 | 44065591.1066
L13 | WallTotal | RSAx-nT | Max |  | Bottom | 1.8277e-05 | 1821.9821 | 10049529.6492 | 11150198312.8299 | 289950036653.119 | 49034090.4952
L13 | WallTotal | StaticTx | Single Step |  | Top | -2.4978e-06 | -9974.679 | 0.21935 | 71146206408.803 | 6753.623 | -245020432.8989
L13 | WallTotal | StaticTx | Single Step |  | Bottom | -2.6337e-06 | -9974.679 | 0.21935 | 71146206408.8046 | 7363.419 | -272750040.5232
L13 | WallTotal | StaticTy | Single Step |  | Top | -3.1374e-06 | -12199.6491 | 0.26827 | 87016818975.25 | 8259.8357 | -299676157.5419
L13 | WallTotal | StaticTy | Single Step |  | Bottom | -3.2978e-06 | -12199.6491 | 0.26827 | 87016818975.2526 | 9005.6301 | -333591182.1216
L13 | WallTotal | RSAATx | Max |  | Top | 1.471e-05 | -9932.1849 | 10049529.8165 | 71147518821.0771 | 278766787655.829 | -244597226.4738
L13 | WallTotal | RSAATx | Max |  | Bottom | 1.5177e-05 | -9932.1849 | 10049529.8165 | 71147518821.0787 | 289950042270.581 | -272305311.2812
L13 | WallTotal | RSAATx | Min |  | Top | -1.9705e-05 | -10017.1731 | -10049529.3778 | 71144893996.5289 | -278766774148.583 | -245443639.3241
L13 | WallTotal | RSAATx | Min |  | Bottom | -2.0444e-05 | -10017.1731 | -10049529.3778 | 71144893996.5305 | -289950027543.743 | -273194769.7653
L13 | WallTotal | RSAATy | Max |  | Top | 1.439e-05 | 13051209.9547 | 35.3839 | 108649615766.948 | 596610.0507 | 370879173333.873
L13 | WallTotal | RSAATy | Max |  | Bottom | 1.5163e-05 | 13051209.9547 | 35.3839 | 108649615766.952 | 579511.3935 | 384206078751.357
L13 | WallTotal | RSAATy | Min |  | Top | -2.0665e-05 | -13075609.253 | -34.8473 | 65384022183.5517 | -580090.3794 | -371478525648.957
L13 | WallTotal | RSAATy | Min |  | Bottom | -2.1759e-05 | -13075609.253 | -34.8473 | 65384022183.5535 | -561500.1333 | -384873261115.6
L12 | WallTotal | RSAx | Max |  | Top | 1.8384e-05 | 36.8683 | 10393477.3083 | 1366462.7746 | 289950034907.164 | 444729.243
L12 | WallTotal | RSAx | Max |  | Bottom | 1.8593e-05 | 36.8683 | 10393477.3083 | 1366462.7745 | 301047174069.373 | 467652.0241
L12 | WallTotal | RSAy | Max |  | Top | 1.7161e-05 | 13667081.5276 | 39.4918 | 19801983238.6571 | 570505.762 | 384539669933.474
L12 | WallTotal | RSAy | Max |  | Bottom | 1.8286e-05 | 13667081.5276 | 39.4918 | 19801983238.6578 | 550793.8292 | 397697925536.049
L12 | WallTotal | RSAy-pT | Max |  | Top | 1.786e-05 | 13669859.7187 | 39.5686 | 37068259418.4833 | 573087.1613 | 384611957989.495
L12 | WallTotal | RSAy-pT | Max |  | Bottom | 1.9017e-05 | 13669859.7187 | 39.5686 | 37068259418.4846 | 553588.8261 | 397777936963.485
L12 | WallTotal | RSAy-nT | Max |  | Top | 1.786e-05 | 13669859.7187 | 39.5686 | 37068259418.4833 | 573087.1613 | 384611957989.495
L12 | WallTotal | RSAy-nT | Max |  | Bottom | 1.9017e-05 | 13669859.7187 | 39.5686 | 37068259418.4846 | 553588.8261 | 397777936963.485
L12 | WallTotal | RSAx-pT | Max |  | Top | 1.8865e-05 | 2004.6903 | 10393477.3619 | 12263853840.8757 | 289950036712.397 | 51833110.4071
L12 | WallTotal | RSAx-pT | Max |  | Bottom | 1.9101e-05 | 2004.6903 | 10393477.3619 | 12263853840.8761 | 301047176023.682 | 57326578.3703
L12 | WallTotal | RSAx-nT | Max |  | Top | 1.8848e-05 | 1902.6015 | 10393477.3602 | 11604831835.2588 | 289950036653.121 | 49034090.4961
L12 | WallTotal | RSAx-nT | Max |  | Bottom | 1.9075e-05 | 1902.6015 | 10393477.3602 | 11604831835.2591 | 301047175959.522 | 54243751.4859
L12 | WallTotal | StaticTx | Single Step |  | Top | -2.5524e-06 | -10434.5153 | 0.21848 | 72840199748.9285 | 7363.4186 | -272750040.5235
L12 | WallTotal | StaticTx | Single Step |  | Bottom | -2.6663e-06 | -10434.5153 | 0.21848 | 72840199748.9309 | 7970.7944 | -301757993.1767
L12 | WallTotal | StaticTy | Single Step |  | Top | -3.1905e-06 | -12762.0527 | 0.26721 | 89091071040.6643 | 9005.6295 | -333591182.1218
L12 | WallTotal | StaticTy | Single Step |  | Bottom | -3.3508e-06 | -12762.0527 | 0.26721 | 89091071040.6668 | 9748.4635 | -369069688.5559
L12 | WallTotal | RSAATx | Max |  | Top | 1.5832e-05 | -10397.647 | 10393477.5268 | 72841566211.703 | 289950042270.582 | -272305311.2805
L12 | WallTotal | RSAATx | Max |  | Bottom | 1.5927e-05 | -10397.647 | 10393477.5268 | 72841566211.7055 | 301047182040.167 | -301290341.1526
L12 | WallTotal | RSAATx | Min |  | Top | -2.0937e-05 | -10471.3837 | -10393477.0898 | 72838833286.1539 | -289950027543.745 | -273194769.7665
L12 | WallTotal | RSAATx | Min |  | Bottom | -2.1259e-05 | -10471.3837 | -10393477.0898 | 72838833286.1564 | -301047166098.579 | -302225645.2008
L12 | WallTotal | RSAATy | Max |  | Top | 1.397e-05 | 13654319.4749 | 39.759 | 108893054279.321 | 579511.3914 | 384206078751.352
L12 | WallTotal | RSAATy | Max |  | Bottom | 1.4935e-05 | 13654319.4749 | 39.759 | 108893054279.325 | 560542.2927 | 397328855847.493
L12 | WallTotal | RSAATy | Min |  | Top | -2.0351e-05 | -13679843.5802 | -39.2245 | 69289087802.0072 | -561500.1325 | -384873261115.595
L12 | WallTotal | RSAATy | Min |  | Bottom | -2.1637e-05 | -13679843.5802 | -39.2245 | 69289087802.009 | -541045.3658 | -398066995224.605
L11 | WallTotal | RSAx | Max |  | Top | 1.9654e-05 | 36.0234 | 10795823.5616 | 1353774.8557 | 301047174069.372 | 467652.0232
L11 | WallTotal | RSAx | Max |  | Bottom | 1.9692e-05 | 36.0234 | 10795823.5616 | 1353774.8555 | 312290276759.984 | 479595.7939
L11 | WallTotal | RSAy | Max |  | Top | 1.944e-05 | 14386009.33 | 39.4239 | 18698214755.0876 | 550793.8311 | 397697925536.049
L11 | WallTotal | RSAy | Max |  | Bottom | 2.0372e-05 | 14386009.33 | 39.4239 | 18698214755.0894 | 532610.7995 | 411134213731.762
L11 | WallTotal | RSAy-pT | Max |  | Top | 2.0179e-05 | 14388911.6429 | 39.4997 | 36908876784.7145 | 553588.8279 | 397777936963.485
L11 | WallTotal | RSAy-pT | Max |  | Bottom | 2.1135e-05 | 14388911.6429 | 39.4997 | 36908876784.717 | 535616.5419 | 411222293589.22
L11 | WallTotal | RSAy-nT | Max |  | Top | 2.0179e-05 | 14388911.6429 | 39.4997 | 36908876784.7145 | 553588.8279 | 397777936963.485
L11 | WallTotal | RSAy-nT | Max |  | Bottom | 2.1135e-05 | 14388911.6429 | 39.4997 | 36908876784.717 | 535616.5419 | 411222293589.22
L11 | WallTotal | RSAx-pT | Max |  | Top | 2.0179e-05 | 2090.8197 | 10795823.6144 | 12794215620.6172 | 301047176023.681 | 57326578.3693
L11 | WallTotal | RSAx-pT | Max |  | Bottom | 2.0241e-05 | 2090.8197 | 10795823.6144 | 12794215620.6172 | 312290278861.298 | 63050855.8635
L11 | WallTotal | RSAx-nT | Max |  | Top | 2.015e-05 | 1984.9861 | 10795823.6127 | 12134822608.5027 | 301047175959.521 | 54243751.485
L11 | WallTotal | RSAx-nT | Max |  | Bottom | 2.0213e-05 | 1984.9861 | 10795823.6127 | 12134822608.5027 | 312290278792.324 | 59673811.7629
L11 | WallTotal | StaticTx | Single Step |  | Top | -2.7241e-06 | -10871.4459 | 0.21538 | 74402263348.945 | 7970.7943 | -301757993.1764
L11 | WallTotal | StaticTx | Single Step |  | Bottom | -2.8332e-06 | -10871.4459 | 0.21538 | 74402263348.9465 | 8569.5405 | -331980612.842
L11 | WallTotal | StaticTy | Single Step |  | Top | -3.3926e-06 | -13296.4402 | 0.26341 | 91000962797.9122 | 9748.4638 | -369069688.5555
L11 | WallTotal | StaticTy | Single Step |  | Bottom | -3.5e-06 | -13296.4402 | 0.26341 | 91000962797.9142 | 10480.7434 | -406033792.2253
L11 | WallTotal | RSAATx | Max |  | Top | 1.693e-05 | -10835.4226 | 10795823.7769 | 74403617123.8007 | 301047182040.167 | -301290341.1532
L11 | WallTotal | RSAATx | Max |  | Bottom | 1.6859e-05 | -10835.4226 | 10795823.7769 | 74403617123.8019 | 312290285329.525 | -331501017.0482
L11 | WallTotal | RSAATx | Min |  | Top | -2.2378e-05 | -10907.4693 | -10795823.3462 | 74400909574.0893 | -301047166098.578 | -302225645.1996
L11 | WallTotal | RSAATx | Min |  | Bottom | -2.2525e-05 | -10907.4693 | -10795823.3462 | 74400909574.091 | -312290268190.444 | -332460208.6359
L11 | WallTotal | RSAATy | Max |  | Top | 1.6047e-05 | 14372712.8898 | 39.6873 | 109699177553 | 560542.2948 | 397328855847.494
L11 | WallTotal | RSAATy | Max |  | Bottom | 1.6872e-05 | 14372712.8898 | 39.6873 | 109699177553.004 | 543091.5429 | 410728179939.537
L11 | WallTotal | RSAATy | Min |  | Top | -2.2832e-05 | -14399305.7702 | -39.1604 | 72302748042.8246 | -541045.3673 | -398066995224.605
L11 | WallTotal | RSAATy | Min |  | Bottom | -2.3872e-05 | -14399305.7702 | -39.1604 | 72302748042.8249 | -522130.0562 | -411540247523.988
L10 | WallTotal | RSAx | Max |  | Top | 1.9964e-05 | 44.0094 | 11274302.638 | 1429559.331 | 312290276759.975 | 479595.7957
L10 | WallTotal | RSAx | Max |  | Bottom | 2.0317e-05 | 44.0094 | 11274302.638 | 1429559.3288 | 323962449610.436 | 493235.2624
L10 | WallTotal | RSAy | Max |  | Top | 1.81e-05 | 15187501.8156 | 41.2889 | 18616565295.3677 | 532610.798 | 411134213731.758
L10 | WallTotal | RSAy | Max |  | Bottom | 1.8119e-05 | 15187501.8156 | 41.2889 | 18616565295.3677 | 518082.4564 | 425396875748.445
L10 | WallTotal | RSAy-pT | Max |  | Top | 1.8874e-05 | 15190522.9108 | 41.3628 | 37878154176.3955 | 535616.5404 | 411222293589.215
L10 | WallTotal | RSAy-pT | Max |  | Bottom | 1.8883e-05 | 15190522.9108 | 41.3628 | 37878154176.395 | 521293.7042 | 425493354250.646
L10 | WallTotal | RSAy-nT | Max |  | Top | 1.8874e-05 | 15190522.9108 | 41.3628 | 37878154176.3955 | 535616.5404 | 411222293589.215
L10 | WallTotal | RSAy-nT | Max |  | Bottom | 1.8883e-05 | 15190522.9108 | 41.3628 | 37878154176.395 | 521293.7042 | 425493354250.646
L10 | WallTotal | RSAx-pT | Max |  | Top | 2.0508e-05 | 2181.9964 | 11274302.6896 | 13422997578.2336 | 312290278861.289 | 63050855.8653
L10 | WallTotal | RSAx-pT | Max |  | Bottom | 2.0858e-05 | 2181.9964 | 11274302.6895 | 13422997578.2313 | 323962451855.003 | 69008099.2347
L10 | WallTotal | RSAx-nT | Max |  | Top | 2.0484e-05 | 2072.662 | 11274302.6879 | 12763254309.823 | 312290278792.315 | 59673811.7647
L10 | WallTotal | RSAx-nT | Max |  | Bottom | 2.0832e-05 | 2072.662 | 11274302.6879 | 12763254309.8208 | 323962451781.341 | 65327105.6109
L10 | WallTotal | StaticTx | Single Step |  | Top | -2.8895e-06 | -11282.8893 | 0.2098 | 75832161406.1021 | 8569.5405 | -331980612.8416
L10 | WallTotal | StaticTx | Single Step |  | Bottom | -2.8283e-06 | -11282.8893 | 0.2098 | 75832161406.1008 | 9152.7766 | -363347045.005
L10 | WallTotal | StaticTy | Single Step |  | Top | -3.4913e-06 | -13799.6543 | 0.25659 | 92747205849.1596 | 10480.7435 | -406033792.2249
L10 | WallTotal | StaticTy | Single Step |  | Bottom | -3.4383e-06 | -13799.6543 | 0.25659 | 92747205849.1583 | 11194.0541 | -444396831.2202
L10 | WallTotal | RSAATx | Max |  | Top | 1.7075e-05 | -11238.8799 | 11274302.8478 | 75833590965.433 | 312290285329.516 | -331501017.0459
L10 | WallTotal | RSAATx | Max |  | Bottom | 1.7489e-05 | -11238.8799 | 11274302.8478 | 75833590965.4296 | 323962458763.212 | -362853809.7426
L10 | WallTotal | RSAATx | Min |  | Top | -2.2854e-05 | -11326.8986 | -11274302.4282 | 75830731846.7711 | -312290268190.435 | -332460208.6373
L10 | WallTotal | RSAATx | Min |  | Bottom | -2.3146e-05 | -11326.8986 | -11274302.4282 | 75830731846.7719 | -323962440457.659 | -363840280.2674
L10 | WallTotal | RSAATy | Max |  | Top | 1.4609e-05 | 15173702.1613 | 41.5455 | 111363771144.527 | 543091.5415 | 410728179939.533
L10 | WallTotal | RSAATy | Max |  | Bottom | 1.4681e-05 | 15173702.1613 | 41.5455 | 111363771144.526 | 529276.5105 | 424952478917.225
L10 | WallTotal | RSAATy | Min |  | Top | -2.1592e-05 | -15201301.4699 | -41.0323 | 74130640553.7919 | -522130.0546 | -411540247523.983
L10 | WallTotal | RSAATy | Min |  | Bottom | -2.1557e-05 | -15201301.4699 | -41.0323 | 74130640553.7907 | -506888.4023 | -425841272579.665
L9 | WallTotal | RSAx | Max |  | Top | 2.1449e-05 | 41.5034 | 11831692.4296 | 1415625.499 | 323962449610.432 | 493235.2604
L9 | WallTotal | RSAx | Max |  | Bottom | 2.1413e-05 | 41.5034 | 11831692.4296 | 1415625.4975 | 336398059596.785 | 515953.0617
L9 | WallTotal | RSAy | Max |  | Top | 1.9827e-05 | 16051086.0895 | 41.697 | 19756087407.1891 | 518082.4566 | 425396875748.447
L9 | WallTotal | RSAy | Max |  | Bottom | 1.9654e-05 | 16051086.0895 | 41.697 | 19756087407.1893 | 511188.0495 | 441062438033.81
L9 | WallTotal | RSAy-pT | Max |  | Top | 2.0605e-05 | 16054219.6787 | 41.7681 | 40148554797.9431 | 521293.7044 | 425493354250.648
L9 | WallTotal | RSAy-pT | Max |  | Bottom | 2.0421e-05 | 16054219.6787 | 41.7681 | 40148554797.9432 | 514596.905 | 441167627914.007
L9 | WallTotal | RSAy-nT | Max |  | Top | 2.0605e-05 | 16054219.6787 | 41.7681 | 40148554797.9431 | 521293.7044 | 425493354250.648
L9 | WallTotal | RSAy-nT | Max |  | Bottom | 2.0421e-05 | 16054219.6787 | 41.7681 | 40148554797.9432 | 514596.905 | 441167627914.007
L9 | WallTotal | RSAx-pT | Max |  | Top | 2.2002e-05 | 2258.2688 | 11831692.4791 | 14153577776.9331 | 323962451854.999 | 69008099.2327
L9 | WallTotal | RSAx-pT | Max |  | Bottom | 2.1953e-05 | 2258.2688 | 11831692.4791 | 14153577776.9314 | 336398061978.983 | 75193424.7645
L9 | WallTotal | RSAx-nT | Max |  | Top | 2.1978e-05 | 2145.6946 | 11831692.4775 | 13493505863.8328 | 323962451781.338 | 65327105.6089
L9 | WallTotal | RSAx-nT | Max |  | Bottom | 2.1927e-05 | 2145.6946 | 11831692.4775 | 13493505863.831 | 336398061900.823 | 71199474.8833
L9 | WallTotal | StaticTx | Single Step |  | Top | -2.8926e-06 | -11666.1376 | 0.20146 | 77127725704.968 | 9152.7768 | -363347045.0048
L9 | WallTotal | StaticTx | Single Step |  | Bottom | -2.8183e-06 | -11666.1376 | 0.20146 | 77127725704.9673 | 9712.8465 | -395778907.6425
L9 | WallTotal | StaticTy | Single Step |  | Top | -3.5558e-06 | -14268.3836 | 0.24639 | 94332594506.8611 | 11194.0542 | -444396831.2201
L9 | WallTotal | StaticTy | Single Step |  | Bottom | -3.4875e-06 | -14268.3836 | 0.24639 | 94332594506.8605 | 11879.0314 | -484062937.7215
L9 | WallTotal | RSAATx | Max |  | Top | 1.8557e-05 | -11624.6342 | 11831692.6311 | 77129141330.467 | 323962458763.209 | -362853809.7444
L9 | WallTotal | RSAATx | Max |  | Bottom | 1.8594e-05 | -11624.6342 | 11831692.6311 | 77129141330.4648 | 336398069309.632 | -395262954.5808
L9 | WallTotal | RSAATx | Min |  | Top | -2.4342e-05 | -11707.6411 | -11831692.2282 | 77126310079.4689 | -323962440457.655 | -363840280.2652
L9 | WallTotal | RSAATx | Min |  | Bottom | -2.4231e-05 | -11707.6411 | -11831692.2282 | 77126310079.4698 | -336398049883.939 | -396294860.7042
L9 | WallTotal | RSAATy | Max |  | Top | 1.6272e-05 | 16036817.7059 | 41.9434 | 114088681914.05 | 529276.5108 | 424952478917.227
L9 | WallTotal | RSAATy | Max |  | Bottom | 1.6166e-05 | 16036817.7059 | 41.9434 | 114088681914.05 | 523067.0809 | 440578375096.088
L9 | WallTotal | RSAATy | Min |  | Top | -2.3383e-05 | -16065354.4731 | -41.4506 | 74576507099.6721 | -506888.4023 | -425841272579.667
L9 | WallTotal | RSAATy | Min |  | Bottom | -2.3141e-05 | -16065354.4731 | -41.4506 | 74576507099.6712 | -499309.0181 | -441546500971.532
L8 | WallTotal | RSAx | Max |  | Top | 2.0823e-05 | 35.6518 | 12460897.5558 | 1569370.9151 | 336398059596.782 | 515953.062
L8 | WallTotal | RSAx | Max |  | Bottom | 2.0668e-05 | 35.6518 | 12460897.5558 | 1569370.9133 | 349963685430.872 | 531438.9736
L8 | WallTotal | RSAy | Max |  | Top | 2.0214e-05 | 16955358.1843 | 41.6906 | 22211480236.5084 | 511188.0505 | 441062438033.808
L8 | WallTotal | RSAy | Max |  | Bottom | 2.0045e-05 | 16955358.1843 | 41.6906 | 22211480236.5088 | 511579.3333 | 458697882245.033
L8 | WallTotal | RSAy-pT | Max |  | Top | 2.1001e-05 | 16958596.7319 | 41.7578 | 43786932480.5949 | 514596.9062 | 441167627914.004
L8 | WallTotal | RSAy-pT | Max |  | Bottom | 2.0829e-05 | 16958596.7319 | 41.7578 | 43786932480.5949 | 515174.9301 | 458812075287.67
L8 | WallTotal | RSAy-nT | Max |  | Top | 2.1001e-05 | 16958596.7319 | 41.7578 | 43786932480.5949 | 514596.9062 | 441167627914.004
L8 | WallTotal | RSAy-nT | Max |  | Bottom | 2.0829e-05 | 16958596.7319 | 41.7578 | 43786932480.5949 | 515174.9301 | 458812075287.67
L8 | WallTotal | RSAx-pT | Max |  | Top | 2.1392e-05 | 2325.9366 | 12460897.6025 | 14976943084.4265 | 336398061978.981 | 75193424.7648
L8 | WallTotal | RSAx-pT | Max |  | Bottom | 2.1231e-05 | 2325.9366 | 12460897.6025 | 14976943084.4245 | 349963687942.99 | 81575902.3413
L8 | WallTotal | RSAx-nT | Max |  | Top | 2.135e-05 | 2210.4079 | 12460897.601 | 14316566432.6531 | 336398061900.82 | 71199474.8836
L8 | WallTotal | RSAx-nT | Max |  | Bottom | 2.1184e-05 | 2210.4079 | 12460897.601 | 14316566432.6513 | 349963687860.588 | 77260782.8748
L8 | WallTotal | StaticTx | Single Step |  | Top | -2.9097e-06 | -12017.6767 | 0.19005 | 78290626293.532 | 9712.8466 | -395778907.6424
L8 | WallTotal | StaticTx | Single Step |  | Bottom | -2.885e-06 | -12017.6767 | 0.19005 | 78290626293.5314 | 10241.1957 | -429188048.8725
L8 | WallTotal | StaticTy | Single Step |  | Top | -3.5993e-06 | -14698.3301 | 0.23244 | 95752725228.774 | 11879.0316 | -484062937.7213
L8 | WallTotal | StaticTy | Single Step |  | Bottom | -3.5482e-06 | -14698.3301 | 0.23244 | 95752725228.7731 | 12525.2138 | -524924295.5345
L8 | WallTotal | RSAATx | Max |  | Top | 1.7913e-05 | -11982.0249 | 12460897.7458 | 78292195664.4471 | 336398069309.629 | -395262954.5804
L8 | WallTotal | RSAATx | Max |  | Bottom | 1.7783e-05 | -11982.0249 | 12460897.7458 | 78292195664.4448 | 349963695672.068 | -428656609.8988
L8 | WallTotal | RSAATx | Min |  | Top | -2.3732e-05 | -12053.3285 | -12460897.3657 | 78289056922.6169 | -336398049883.936 | -396294860.7044
L8 | WallTotal | RSAATx | Min |  | Bottom | -2.3553e-05 | -12053.3285 | -12460897.3657 | 78289056922.6181 | -349963675189.676 | -429719487.8461
L8 | WallTotal | RSAATy | Max |  | Top | 1.6614e-05 | 16940659.8541 | 41.923 | 117964205465.282 | 523067.0822 | 440578375096.086
L8 | WallTotal | RSAATy | Max |  | Bottom | 1.6496e-05 | 16940659.8541 | 41.923 | 117964205465.282 | 524104.547 | 458172957949.499
L8 | WallTotal | RSAATy | Min |  | Top | -2.3813e-05 | -16970056.5144 | -41.4581 | 73541244992.2656 | -499309.0189 | -441546500971.529
L8 | WallTotal | RSAATy | Min |  | Bottom | -2.3593e-05 | -16970056.5144 | -41.4581 | 73541244992.2643 | -499054.1195 | -459222806540.568
L7 | WallTotal | RSAx | Max |  | Top | 2.0787e-05 | 40.1611 | 13155391.9787 | 1431977.023 | 349963685430.871 | 531438.9731
L7 | WallTotal | RSAx | Max |  | Bottom | 2.0861e-05 | 40.1611 | 13155391.9787 | 1431977.0217 | 365043135784.875 | 537906.7976
L7 | WallTotal | RSAy | Max |  | Top | 2.0616e-05 | 17890123.8156 | 40.9524 | 25778362782.8944 | 511579.3321 | 458697882245.033
L7 | WallTotal | RSAy | Max |  | Bottom | 2.0516e-05 | 17890123.8156 | 40.9524 | 25778362782.8942 | 518091.9266 | 478831991667.885
L7 | WallTotal | RSAy-pT | Max |  | Top | 2.1419e-05 | 17893458.2793 | 41.0145 | 48575558802.3245 | 515174.9289 | 458812075287.67
L7 | WallTotal | RSAy-pT | Max |  | Bottom | 2.1312e-05 | 17893458.2793 | 41.0145 | 48575558802.3241 | 521860.0643 | 478955454519.532
L7 | WallTotal | RSAy-nT | Max |  | Top | 2.1419e-05 | 17893458.2793 | 41.0145 | 48575558802.3245 | 515174.9289 | 458812075287.67
L7 | WallTotal | RSAy-nT | Max |  | Bottom | 2.1312e-05 | 17893458.2793 | 41.0145 | 48575558802.3241 | 521860.0643 | 478955454519.532
L7 | WallTotal | RSAx-pT | Max |  | Top | 2.1356e-05 | 2397.6649 | 13155392.0218 | 15884083115.1196 | 349963687942.989 | 81575902.3407
L7 | WallTotal | RSAx-pT | Max |  | Bottom | 2.1422e-05 | 2397.6649 | 13155392.0218 | 15884083115.1182 | 365043138416.855 | 88136230.6381
L7 | WallTotal | RSAx-nT | Max |  | Top | 2.1316e-05 | 2279.4964 | 13155392.0204 | 15223428347.7434 | 349963687860.587 | 77260782.8742
L7 | WallTotal | RSAx-nT | Max |  | Bottom | 2.1385e-05 | 2279.4964 | 13155392.0204 | 15223428347.7419 | 365043138330.547 | 83492602.6947
L7 | WallTotal | StaticTx | Single Step |  | Top | -2.9549e-06 | -12333.4242 | 0.17519 | 79320481852.4122 | 10241.1956 | -429188048.8722
L7 | WallTotal | StaticTx | Single Step |  | Bottom | -2.9195e-06 | -12333.4242 | 0.17519 | 79320481852.4117 | 10728.2199 | -463474968.1741
L7 | WallTotal | StaticTy | Single Step |  | Top | -3.5777e-06 | -15084.5014 | 0.21426 | 97011131697.6264 | 12525.2136 | -524924295.5346
L7 | WallTotal | StaticTy | Single Step |  | Bottom | -3.5233e-06 | -15084.5014 | 0.21426 | 97011131697.6255 | 13120.8546 | -566859209.5641
L7 | WallTotal | RSAATx | Max |  | Top | 1.7832e-05 | -12293.2631 | 13155392.1538 | 79321913829.4353 | 349963695672.067 | -428656609.8992
L7 | WallTotal | RSAATx | Max |  | Bottom | 1.7941e-05 | -12293.2631 | 13155392.1538 | 79321913829.4334 | 365043146513.095 | -462937061.3765
L7 | WallTotal | RSAATx | Min |  | Top | -2.3742e-05 | -12373.5853 | -13155391.8035 | 79319049875.3892 | -349963675189.676 | -429719487.8453
L7 | WallTotal | RSAATx | Min |  | Bottom | -2.378e-05 | -12373.5853 | -13155391.8035 | 79319049875.39 | -365043125056.655 | -464012874.9716
L7 | WallTotal | RSAATy | Max |  | Top | 1.7038e-05 | 17875039.3141 | 41.1667 | 122789494480.521 | 524104.5457 | 458172957949.499
L7 | WallTotal | RSAATy | Max |  | Bottom | 1.6992e-05 | 17875039.3141 | 41.1667 | 122789494480.52 | 531212.7811 | 478265132458.32
L7 | WallTotal | RSAATy | Min |  | Top | -2.4194e-05 | -17905208.317 | -40.7382 | 71232768914.732 | -499054.1186 | -459222806540.568
L7 | WallTotal | RSAATy | Min |  | Bottom | -2.4039e-05 | -17905208.317 | -40.7382 | 71232768914.7313 | -504971.072 | -479398850877.449
L6 | WallTotal | RSAx | Max |  | Top | 2.1822e-05 | 41.5549 | 13891313.3492 | 1448214.0877 | 365043135784.875 | 537906.7976
L6 | WallTotal | RSAx | Max |  | Bottom | 2.2024e-05 | 41.5549 | 13891313.3492 | 1448214.0865 | 382012762597.009 | 542090.6635
L6 | WallTotal | RSAy | Max |  | Top | 2.1131e-05 | 18849395.573 | 41.0025 | 29771171422.0256 | 518091.9269 | 478831991667.88
L6 | WallTotal | RSAy | Max |  | Bottom | 2.1104e-05 | 18849395.573 | 41.0025 | 29771171422.0256 | 528812.0399 | 501934137347.077
L6 | WallTotal | RSAy-pT | Max |  | Top | 2.1947e-05 | 18852815.1917 | 41.0581 | 53820947077.3382 | 521860.0647 | 478955454519.526
L6 | WallTotal | RSAy-pT | Max |  | Bottom | 2.191e-05 | 18852815.1917 | 41.0581 | 53820947077.3379 | 532734.7718 | 502067106738.589
L6 | WallTotal | RSAy-nT | Max |  | Top | 2.1947e-05 | 18852815.1917 | 41.0581 | 53820947077.3382 | 521860.0647 | 478955454519.526
L6 | WallTotal | RSAy-nT | Max |  | Bottom | 2.191e-05 | 18852815.1917 | 41.0581 | 53820947077.3379 | 532734.7718 | 502067106738.589
L6 | WallTotal | RSAx-pT | Max |  | Top | 2.2403e-05 | 2458.7717 | 13891313.3877 | 16844411844.7201 | 365043138416.855 | 88136230.638
L6 | WallTotal | RSAx-pT | Max |  | Bottom | 2.2594e-05 | 2458.7717 | 13891313.3877 | 16844411844.7186 | 382012765336.158 | 94860277.1895
L6 | WallTotal | RSAx-nT | Max |  | Top | 2.2371e-05 | 2338.3101 | 13891313.3865 | 16183508732.9296 | 365043138330.546 | 83492602.6947
L6 | WallTotal | RSAx-nT | Max |  | Bottom | 2.2566e-05 | 2338.3101 | 13891313.3865 | 16183508732.9283 | 382012765246.364 | 89881766.171
L6 | WallTotal | StaticTx | Single Step |  | Top | -3.0048e-06 | -12608.9178 | 0.15644 | 80213858806.6026 | 10728.2202 | -463474968.1736
L6 | WallTotal | StaticTx | Single Step |  | Bottom | -2.9682e-06 | -12608.9178 | 0.15644 | 80213858806.6019 | 11163.1254 | -498527759.6882
L6 | WallTotal | StaticTy | Single Step |  | Top | -3.6745e-06 | -15421.4402 | 0.19133 | 98104283678.8943 | 13120.855 | -566859209.5636
L6 | WallTotal | StaticTy | Single Step |  | Bottom | -3.6374e-06 | -15421.4402 | 0.19133 | 98104283678.8938 | 13652.7524 | -609730813.4432
L6 | WallTotal | RSAATx | Max |  | Top | 1.8817e-05 | -12567.3629 | 13891313.5056 | 80215307020.6902 | 365043146513.095 | -462937061.376
L6 | WallTotal | RSAATx | Max |  | Bottom | 1.9056e-05 | -12567.3629 | 13891313.5056 | 80215307020.6883 | 382012773760.134 | -497985669.0247
L6 | WallTotal | RSAATx | Min |  | Top | -2.4827e-05 | -12650.4727 | -13891313.1927 | 80212410592.5149 | -365043125056.654 | -464012874.9712
L6 | WallTotal | RSAATx | Min |  | Bottom | -2.4992e-05 | -12650.4727 | -13891313.1927 | 80212410592.5154 | -382012751433.883 | -499069850.3518
L6 | WallTotal | RSAATy | Max |  | Top | 1.7457e-05 | 18833974.1328 | 41.1938 | 127875455100.92 | 531212.7818 | 478265132458.316
L6 | WallTotal | RSAATy | Max |  | Bottom | 1.7466e-05 | 18833974.1328 | 41.1938 | 127875455100.919 | 542464.7923 | 501324406533.634
L6 | WallTotal | RSAATy | Min |  | Top | -2.4806e-05 | -18864817.0133 | -40.8111 | 68333112256.8687 | -504971.0719 | -479398850877.443
L6 | WallTotal | RSAATy | Min |  | Bottom | -2.4741e-05 | -18864817.0133 | -40.8111 | 68333112256.8682 | -515159.2874 | -502543868160.52
L5 | WallTotal | RSAx | Max |  | Top | 2.1769e-05 | 39.9669 | 14629762.7959 | 1325645.4136 | 382012762597.003 | 542090.6624
L5 | WallTotal | RSAx | Max |  | Bottom | 2.1965e-05 | 39.9669 | 14629762.7959 | 1325645.4126 | 401203609469.774 | 543115.6461
L5 | WallTotal | RSAy | Max |  | Top | 2.1601e-05 | 19827072.9073 | 42.6051 | 33566709659.3326 | 528812.0414 | 501934137347.075
L5 | WallTotal | RSAy | Max |  | Bottom | 2.1547e-05 | 19827072.9073 | 42.6051 | 33566709659.3326 | 545533.3619 | 528396725955.228
L5 | WallTotal | RSAy-pT | Max |  | Top | 2.2427e-05 | 19830565.0305 | 42.6528 | 58891809129.0135 | 532734.7733 | 502067106738.588
L5 | WallTotal | RSAy-pT | Max |  | Bottom | 2.2354e-05 | 19830565.0305 | 42.6528 | 58891809129.0133 | 549588.5025 | 528539403449.106
L5 | WallTotal | RSAy-nT | Max |  | Top | 2.2427e-05 | 19830565.0305 | 42.6528 | 58891809129.0135 | 532734.7733 | 502067106738.588
L5 | WallTotal | RSAy-nT | Max |  | Bottom | 2.2354e-05 | 19830565.0305 | 42.6528 | 58891809129.0133 | 549588.5025 | 528539403449.106
L5 | WallTotal | RSAx-pT | Max |  | Top | 2.2343e-05 | 2508.053 | 14629762.8288 | 17807109128.7753 | 382012765336.152 | 94860277.1884
L5 | WallTotal | RSAx-pT | Max |  | Bottom | 2.2535e-05 | 2508.053 | 14629762.8288 | 17807109128.7742 | 401203612300.416 | 101722581.4432
L5 | WallTotal | RSAx-nT | Max |  | Top | 2.2325e-05 | 2385.6797 | 14629762.8278 | 17145990903.3264 | 382012765246.358 | 89881766.1699
L5 | WallTotal | RSAx-nT | Max |  | Bottom | 2.2514e-05 | 2385.6797 | 14629762.8278 | 17145990903.3252 | 401203612207.658 | 96403872.5083
L5 | WallTotal | StaticTx | Single Step |  | Top | -3.028e-06 | -12839.4606 | 0.1333 | 80973286049.227 | 11163.1256 | -498527759.6881
L5 | WallTotal | StaticTx | Single Step |  | Bottom | -3.0027e-06 | -12839.4606 | 0.1333 | 80973286049.2266 | 11533.7005 | -534221460.0882
L5 | WallTotal | StaticTy | Single Step |  | Top | -3.7252e-06 | -15703.4022 | 0.16303 | 99033604993.6106 | 13652.7526 | -609730813.4435
L5 | WallTotal | StaticTy | Single Step |  | Bottom | -3.672e-06 | -15703.4022 | 0.16303 | 99033604993.6106 | 14105.9728 | -653386271.4885
L5 | WallTotal | RSAATx | Max |  | Top | 1.8741e-05 | -12799.4936 | 14629762.9292 | 80974611694.6406 | 382012773760.128 | -497985669.0257
L5 | WallTotal | RSAATx | Max |  | Bottom | 1.8962e-05 | -12799.4936 | 14629762.9292 | 80974611694.6392 | 401203621003.475 | -533678344.4421
L5 | WallTotal | RSAATx | Min |  | Top | -2.4797e-05 | -12879.4275 | -14629762.6626 | 80971960403.8134 | -382012751433.877 | -499069850.3506
L5 | WallTotal | RSAATx | Min |  | Bottom | -2.4968e-05 | -12879.4275 | -14629762.6626 | 80971960403.814 | -401203597936.074 | -534764575.7343
L5 | WallTotal | RSAATy | Max |  | Top | 1.7876e-05 | 19811369.5051 | 42.7682 | 132600314652.943 | 542464.794 | 501324406533.632
L5 | WallTotal | RSAATy | Max |  | Bottom | 1.7875e-05 | 19811369.5051 | 42.7682 | 132600314652.943 | 559639.3347 | 527743339683.74
L5 | WallTotal | RSAATy | Min |  | Top | -2.5326e-05 | -19842776.3095 | -42.4421 | 65466895334.278 | -515159.2887 | -502543868160.519
L5 | WallTotal | RSAATy | Min |  | Bottom | -2.5219e-05 | -19842776.3095 | -42.4421 | 65466895334.278 | -531427.3891 | -529050112226.717
L4 | WallTotal | RSAx | Max |  | Top | 2.1334e-05 | 41.6365 | 15336436.5983 | 1371077.6033 | 401203609469.776 | 543115.6449
L4 | WallTotal | RSAx | Max |  | Bottom | 2.1441e-05 | 41.6365 | 15336436.5983 | 1371077.6027 | 422868089674.247 | 543183.2851
L4 | WallTotal | RSAy | Max |  | Top | 2.1775e-05 | 20815543.41 | 43.0864 | 36887326679.2795 | 545533.3638 | 528396725955.229
L4 | WallTotal | RSAy | Max |  | Bottom | 2.1766e-05 | 20815543.41 | 43.0864 | 36887326679.2792 | 566756.9377 | 558521663064.532
L4 | WallTotal | RSAy-pT | Max |  | Top | 2.2607e-05 | 20819093.5409 | 43.1243 | 63500423886.5949 | 549588.5044 | 528539403449.106
L4 | WallTotal | RSAy-pT | Max |  | Bottom | 2.2588e-05 | 20819093.5409 | 43.1243 | 63500423886.5945 | 570917.5502 | 558674209922.203
L4 | WallTotal | RSAy-nT | Max |  | Top | 2.2607e-05 | 20819093.5409 | 43.1243 | 63500423886.5949 | 549588.5044 | 528539403449.106
L4 | WallTotal | RSAy-nT | Max |  | Bottom | 2.2588e-05 | 20819093.5409 | 43.1243 | 63500423886.5945 | 570917.5502 | 558674209922.203
L4 | WallTotal | RSAx-pT | Max |  | Top | 2.1927e-05 | 2550.437 | 15336436.6244 | 18727892809.8125 | 401203612300.417 | 101722581.442
L4 | WallTotal | RSAx-pT | Max |  | Bottom | 2.2025e-05 | 2550.437 | 15336436.6244 | 18727892809.8119 | 422868092577.362 | 108697114.4357
L4 | WallTotal | RSAx-nT | Max |  | Top | 2.1898e-05 | 2426.5641 | 15336436.6235 | 18066596394.4815 | 401203612207.66 | 96403872.5071
L4 | WallTotal | RSAx-nT | Max |  | Bottom | 2.2002e-05 | 2426.5641 | 15336436.6235 | 18066596394.4808 | 422868092482.272 | 103034038.7759
L4 | WallTotal | StaticTx | Single Step |  | Top | -3.0727e-06 | -13020.7798 | 0.10524 | 81598264821.0333 | 11533.7006 | -534221460.0884
L4 | WallTotal | StaticTx | Single Step |  | Bottom | -3.0436e-06 | -13020.7798 | 0.10524 | 81598264821.0332 | 11826.2568 | -570419227.9206
L4 | WallTotal | StaticTy | Single Step |  | Top | -3.7807e-06 | -15925.1617 | 0.12871 | 99796485641.5431 | 14105.9729 | -653386271.4888
L4 | WallTotal | StaticTy | Single Step |  | Bottom | -3.7418e-06 | -15925.1617 | 0.12871 | 99796485641.5426 | 14463.7742 | -697658221.0053
L4 | WallTotal | RSAATx | Max |  | Top | 1.8262e-05 | -12979.1433 | 15336436.7035 | 81599635898.6366 | 401203621003.476 | -533678344.4435
L4 | WallTotal | RSAATx | Max |  | Bottom | 1.8398e-05 | -12979.1433 | 15336436.7035 | 81599635898.6359 | 422868101500.504 | -569876044.6355
L4 | WallTotal | RSAATx | Min |  | Top | -2.4407e-05 | -13062.4163 | -15336436.4931 | 81596893743.43 | -401203597936.075 | -534764575.7332
L4 | WallTotal | RSAATx | Min |  | Bottom | -2.4485e-05 | -13062.4163 | -15336436.493 | 81596893743.4305 | -422868077847.99 | -570962411.2057
L4 | WallTotal | RSAATy | Max |  | Top | 1.7994e-05 | 20799618.2483 | 43.2151 | 136683812320.823 | 559639.3367 | 527743339683.74
L4 | WallTotal | RSAATy | Max |  | Bottom | 1.8024e-05 | 20799618.2483 | 43.2151 | 136683812320.822 | 581220.7119 | 557824004843.527
L4 | WallTotal | RSAATy | Min |  | Top | -2.5556e-05 | -20831468.5717 | -42.9577 | 62909158962.2636 | -531427.3909 | -529050112226.717
L4 | WallTotal | RSAATy | Min |  | Bottom | -2.5508e-05 | -20831468.5717 | -42.9577 | 62909158962.2634 | -552293.1635 | -559219321285.538
L3 | WallTotal | RSAx | Max |  | Top | 2.1696e-05 | 45.4327 | 16002823.201 | 1494403.4305 | 422868089674.249 | 543183.285
L3 | WallTotal | RSAx | Max |  | Bottom | 2.1846e-05 | 45.4327 | 16002823.201 | 1494403.4304 | 447169620307.199 | 552011.6153
L3 | WallTotal | RSAy | Max |  | Top | 2.2553e-05 | 21803282.5609 | 44.4708 | 39584264621.2651 | 566756.9389 | 558521663064.533
L3 | WallTotal | RSAy | Max |  | Bottom | 2.2462e-05 | 21803282.5609 | 44.4708 | 39584264621.265 | 589367.5436 | 592510375781.042
L3 | WallTotal | RSAy-pT | Max |  | Top | 2.3403e-05 | 21806874.6313 | 44.4971 | 67482904717.5689 | 570917.5515 | 558674209922.204
L3 | WallTotal | RSAy-pT | Max |  | Bottom | 2.3316e-05 | 21806874.6313 | 44.4971 | 67482904717.5686 | 593601.3567 | 592672908594.3199
L3 | WallTotal | RSAy-nT | Max |  | Top | 2.3403e-05 | 21806874.6313 | 44.4971 | 67482904717.5689 | 570917.5515 | 558674209922.204
L3 | WallTotal | RSAy-nT | Max |  | Bottom | 2.3316e-05 | 21806874.6313 | 44.4971 | 67482904717.5686 | 593601.3567 | 592672908594.3199
L3 | WallTotal | RSAx-pT | Max |  | Top | 2.2302e-05 | 2583.6812 | 16002823.2189 | 19595505641.7637 | 422868092577.364 | 108697114.4356
L3 | WallTotal | RSAx-pT | Max |  | Bottom | 2.2453e-05 | 2583.6812 | 16002823.2189 | 19595505641.7635 | 447169623260.017 | 115762273.6192
L3 | WallTotal | RSAx-nT | Max |  | Top | 2.2273e-05 | 2458.7433 | 16002823.2183 | 18934071145.4697 | 422868092482.274 | 103034038.7758
L3 | WallTotal | RSAx-nT | Max |  | Bottom | 2.2426e-05 | 2458.7433 | 16002823.2183 | 18934071145.4694 | 447169623163.349 | 109751870.377
L3 | WallTotal | StaticTx | Single Step |  | Top | -3.1427e-06 | -13149.7084 | 0.071644 | 82086360592.9173 | 11826.2571 | -570419227.9205
L3 | WallTotal | StaticTx | Single Step |  | Bottom | -3.1434e-06 | -13149.7084 | 0.071644 | 82086360592.9166 | 12025.4269 | -606975417.2994
L3 | WallTotal | StaticTy | Single Step |  | Top | -3.8607e-06 | -16082.8456 | 0.087621 | 100394394220.412 | 14463.7746 | -697658221.005
L3 | WallTotal | StaticTy | Single Step |  | Bottom | -3.8936e-06 | -16082.8456 | 0.087621 | 100394394220.412 | 14707.3618 | -742368531.7387
L3 | WallTotal | RSAATx | Max |  | Top | 1.8553e-05 | -13104.2757 | 16002823.2726 | 82087854996.3478 | 422868101500.506 | -569876044.6354
L3 | WallTotal | RSAATx | Max |  | Bottom | 1.8702e-05 | -13104.2757 | 16002823.2726 | 82087854996.347 | 447169632332.626 | -606423405.6841
L3 | WallTotal | RSAATx | Min |  | Top | -2.4838e-05 | -13195.1411 | -16002823.1293 | 82084866189.4867 | -422868077847.992 | -570962411.2055
L3 | WallTotal | RSAATx | Min |  | Bottom | -2.4989e-05 | -13195.1411 | -16002823.1293 | 82084866189.4862 | -447169608281.772 | -607527428.9147
L3 | WallTotal | RSAATy | Max |  | Top | 1.8692e-05 | 21787199.7153 | 44.5584 | 139978658841.677 | 581220.7135 | 557824004843.528
L3 | WallTotal | RSAATy | Max |  | Bottom | 1.8568e-05 | 21787199.7153 | 44.5584 | 139978658841.677 | 604074.9054 | 591768007249.303
L3 | WallTotal | RSAATy | Min |  | Top | -2.6413e-05 | -21819365.4065 | -44.3832 | 60810129599.1472 | -552293.1644 | -559219321285.538
L3 | WallTotal | RSAATy | Min |  | Bottom | -2.6355e-05 | -21819365.4065 | -44.3832 | 60810129599.1469 | -574660.1818 | -593252744312.781
L2 | WallTotal | RSAx | Max |  | Top | 2.1609e-05 | 44.0592 | 16666504.3708 | 1961067.5418 | 447169620307.201 | 552011.614
L2 | WallTotal | RSAx | Max |  | Bottom | 2.1617e-05 | 44.0592 | 16666504.3708 | 1961067.5416 | 474201921670.996 | 575098.4325
L2 | WallTotal | RSAy | Max |  | Top | 2.2426e-05 | 22774524.3005 | 44.5676 | 41549938812.1828 | 589367.5452 | 592510375781.041
L2 | WallTotal | RSAy | Max |  | Bottom | 2.258e-05 | 22774524.3005 | 44.5676 | 41549938812.1828 | 612134.3729 | 630456411336.069
L2 | WallTotal | RSAy-pT | Max |  | Top | 2.3308e-05 | 22778141.8364 | 44.5802 | 70711040874.2005 | 593601.3584 | 592672908594.3199
L2 | WallTotal | RSAy-pT | Max |  | Bottom | 2.3456e-05 | 22778141.8364 | 44.5802 | 70711040874.2004 | 616403.198 | 630629000899.183
L2 | WallTotal | RSAy-nT | Max |  | Top | 2.3308e-05 | 22778141.8364 | 44.5802 | 70711040874.2005 | 593601.3584 | 592672908594.3199
L2 | WallTotal | RSAy-nT | Max |  | Bottom | 2.3456e-05 | 22778141.8364 | 44.5802 | 70711040874.2004 | 616403.198 | 630629000899.183
L2 | WallTotal | RSAx-pT | Max |  | Top | 2.2231e-05 | 2600.2061 | 16666504.379 | 20458760287.2693 | 447169623260.019 | 115762273.618
L2 | WallTotal | RSAx-pT | Max |  | Bottom | 2.2236e-05 | 2600.2061 | 16666504.379 | 20458760287.2691 | 474201924646.584 | 122891448.6623
L2 | WallTotal | RSAx-nT | Max |  | Top | 2.2204e-05 | 2474.6302 | 16666504.3788 | 19797230794.107 | 447169623163.351 | 109751870.3757
L2 | WallTotal | RSAx-nT | Max |  | Bottom | 2.2207e-05 | 2474.6302 | 16666504.3788 | 19797230794.1068 | 474201924549.231 | 116531944.5448
L2 | WallTotal | StaticTx | Single Step |  | Top | -3.2112e-06 | -13226.7707 | 0.03192 | 82439167457.1419 | 12025.4271 | -606975417.2995
L2 | WallTotal | StaticTx | Single Step |  | Bottom | -3.1954e-06 | -13226.7707 | 0.03192 | 82439167457.1418 | 12114.1651 | -643745839.8209
L2 | WallTotal | StaticTy | Single Step |  | Top | -3.9373e-06 | -16177.0952 | 0.039038 | 100824834284.749 | 14707.3619 | -742368531.7391
L2 | WallTotal | StaticTy | Single Step |  | Bottom | -3.9183e-06 | -16177.0952 | 0.039038 | 100824834284.749 | 14815.8882 | -787340856.3199
L2 | WallTotal | RSAATx | Max |  | Top | 1.8398e-05 | -13182.7115 | 16666504.4028 | 82441128524.6837 | 447169632332.629 | -606423405.6855
L2 | WallTotal | RSAATx | Max |  | Bottom | 1.8422e-05 | -13182.7115 | 16666504.4028 | 82441128524.6834 | 474201933785.161 | -643170741.3883
L2 | WallTotal | RSAATx | Min |  | Top | -2.4821e-05 | -13270.8299 | -16666504.3389 | 82437206389.6001 | -447169608281.774 | -607527428.9135
L2 | WallTotal | RSAATx | Min |  | Bottom | -2.4813e-05 | -13270.8299 | -16666504.3389 | 82437206389.6002 | -474201909556.831 | -644320938.2534
L2 | WallTotal | RSAATy | Max |  | Top | 1.8489e-05 | 22758347.2053 | 44.6067 | 142374773096.932 | 604074.9072 | 591768007249.302
L2 | WallTotal | RSAATy | Max |  | Bottom | 1.8661e-05 | 22758347.2053 | 44.6067 | 142374773096.932 | 626950.2611 | 629669070479.749
L2 | WallTotal | RSAATy | Min |  | Top | -2.6364e-05 | -22790701.3957 | -44.5286 | 59274895472.5663 | -574660.1833 | -593252744312.78
L2 | WallTotal | RSAATy | Min |  | Bottom | -2.6498e-05 | -22790701.3957 | -44.5286 | 59274895472.5662 | -597318.4848 | -631243752192.389
L1 | WallTotal | RSAx | Max |  | Top | 2.2289e-05 | 43.4997 | 17557444.4729 | 2196020.1363 | 474201921670.994 | 575098.432
L1 | WallTotal | RSAx | Max |  | Bottom | 2.3345e-05 | 43.4997 | 17557444.4729 | 2196020.1364 | 523478669124.352 | 634569.1964
L1 | WallTotal | RSAy | Max |  | Top | 2.2602e-05 | 23827825.9004 | 56.0886 | 42979573179.421 | 612134.3736 | 630456411336.063
L1 | WallTotal | RSAy | Max |  | Bottom | 2.3125e-05 | 23827825.9004 | 56.0886 | 42979573179.4208 | 680749.9117 | 699510315095.99
L1 | WallTotal | RSAy-pT | Max |  | Top | 2.3483e-05 | 23831458.1957 | 56.093 | 73508166614.711 | 616403.1987 | 630629000899.177
L1 | WallTotal | RSAy-pT | Max |  | Bottom | 2.402e-05 | 23831458.1957 | 56.093 | 73508166614.7107 | 684998.808 | 699699104696.478
L1 | WallTotal | RSAy-nT | Max |  | Top | 2.3483e-05 | 23831458.1957 | 56.093 | 73508166614.711 | 616403.1987 | 630629000899.177
L1 | WallTotal | RSAy-nT | Max |  | Bottom | 2.402e-05 | 23831458.1957 | 56.093 | 73508166614.7107 | 684998.808 | 699699104696.478
L1 | WallTotal | RSAx-pT | Max |  | Top | 2.2916e-05 | 2610.0458 | 17557444.4768 | 21615304187.9124 | 474201924646.582 | 122891448.6618
L1 | WallTotal | RSAx-pT | Max |  | Bottom | 2.398e-05 | 2610.0458 | 17557444.4768 | 21615304187.9125 | 523478672082.827 | 134397715.3443
L1 | WallTotal | RSAx-nT | Max |  | Top | 2.2886e-05 | 2484.103 | 17557444.4766 | 20953710753.291 | 474201924549.229 | 116531944.5443
L1 | WallTotal | RSAx-nT | Max |  | Bottom | 2.3949e-05 | 2484.103 | 17557444.4766 | 20953710753.2911 | 523478671986.155 | 127476506.283
L1 | WallTotal | StaticTx | Single Step |  | Top | -3.2315e-06 | -13270.8227 | -0.017397 | 82681140220.7675 | 12114.1651 | -643745839.8207
L1 | WallTotal | StaticTx | Single Step |  | Bottom | -3.2731e-06 | -13270.8227 | -0.017397 | 82681140220.7673 | 12036.5728 | -702933709.1181
L1 | WallTotal | StaticTy | Single Step |  | Top | -3.9565e-06 | -16230.9721 | -0.021278 | 101120585135.932 | 14815.8882 | -787340856.3197
L1 | WallTotal | StaticTy | Single Step |  | Bottom | -3.9972e-06 | -16230.9721 | -0.021278 | 101120585135.932 | 14720.9866 | -859730992.0514
L1 | WallTotal | RSAATx | Max |  | Top | 1.9058e-05 | -13227.3231 | 17557444.4555 | 82683336240.9038 | 474201933785.159 | -643170741.3887
L1 | WallTotal | RSAATx | Max |  | Bottom | 2.0072e-05 | -13227.3231 | 17557444.4555 | 82683336240.9038 | 523478681160.925 | -702299139.9217
L1 | WallTotal | RSAATx | Min |  | Top | -2.552e-05 | -13314.3224 | -17557444.4903 | 82678944200.6312 | -474201909556.829 | -644320938.2527
L1 | WallTotal | RSAATx | Min |  | Bottom | -2.6618e-05 | -13314.3224 | -17557444.4903 | 82678944200.6309 | -523478657087.78 | -703568278.3145
L1 | WallTotal | RSAATy | Max |  | Top | 1.8645e-05 | 23811594.9282 | 56.0673 | 144100158315.353 | 626950.2618 | 629669070479.743
L1 | WallTotal | RSAATy | Max |  | Bottom | 1.9128e-05 | 23811594.9282 | 56.0673 | 144100158315.353 | 695470.8983 | 698650584103.939
L1 | WallTotal | RSAATy | Min |  | Top | -2.6558e-05 | -23844056.8725 | -56.1098 | 58141011956.5111 | -597318.4854 | -631243752192.3831
L1 | WallTotal | RSAATy | Min |  | Bottom | -2.7123e-05 | -23844056.8725 | -56.1098 | 58141011956.5112 | -666028.9251 | -700370046088.042
P1 | WallTotal | RSAx | Max |  | Top | 4.1015e-05 | 132.3163 | 29529141.513 | 13664541.3794 | 523478669120.772 | 634569.1953
P1 | WallTotal | RSAx | Max |  | Bottom | 4.0782e-05 | 132.3163 | 29529141.513 | 13664541.3794 | 390711236055.193 | 939452.8475
P1 | WallTotal | RSAy | Max |  | Top | 2.3344e-05 | 43541851.9979 | 500.7258 | 19471633936.7826 | 680749.9132 | 699510315092.9561
P1 | WallTotal | RSAy | Max |  | Bottom | 2.3399e-05 | 43541851.9979 | 500.7258 | 19471633936.7831 | 1908120.0597 | 505287179396.606
P1 | WallTotal | RSAy-pT | Max |  | Top | 2.4241e-05 | 43629014.9729 | 729.4613 | 22300658857.7819 | 684998.8095 | 699699104693.437
P1 | WallTotal | RSAy-pT | Max |  | Bottom | 2.4295e-05 | 43629014.9729 | 729.4613 | 22300658857.7824 | 2937755.6491 | 505492366443.234
P1 | WallTotal | RSAy-nT | Max |  | Top | 2.4241e-05 | 43629014.9729 | 729.4613 | 22300658857.7819 | 684998.8095 | 699699104693.437
P1 | WallTotal | RSAy-nT | Max |  | Bottom | 2.4295e-05 | 43629014.9729 | 729.4613 | 22300658857.7824 | 2937755.6491 | 505492366443.234
P1 | WallTotal | RSAx-pT | Max |  | Top | 4.165e-05 | 61805.9336 | 29529302.9317 | 2008869079.5746 | 523478672079.247 | 134397715.3386
P1 | WallTotal | RSAx-pT | Max |  | Bottom | 4.1416e-05 | 61805.9336 | 29529302.9317 | 2008869079.5746 | 390711962709.015 | 145941057.2371
P1 | WallTotal | RSAx-nT | Max |  | Top | 4.1621e-05 | 59687.767 | 29529297.6043 | 1952426732.1713 | 523478671982.575 | 127476506.2775
P1 | WallTotal | RSAx-nT | Max |  | Bottom | 4.1386e-05 | 59687.767 | 29529297.6043 | 1952426732.1713 | 390711938725.878 | 143288152.8459
P1 | WallTotal | StaticTx | Single Step |  | Top | -3.2567e-06 | 253380.0168 | -659.1654 | 7138211095.2 | 12036.5727 | -702933709.0994
P1 | WallTotal | StaticTx | Single Step |  | Bottom | -3.2594e-06 | 253380.0168 | -659.1654 | 7138211095.2001 | -2967390.8475 | 442343966.8875
P1 | WallTotal | StaticTy | Single Step |  | Top | -3.9969e-06 | 309891.0072 | -806.176 | 8730107089.1789 | 14720.9866 | -859730992.0285
P1 | WallTotal | StaticTy | Single Step |  | Bottom | -3.9923e-06 | 309891.0072 | -806.176 | 8730107089.1789 | -3629194.5769 | 540976360.3558
P1 | WallTotal | RSAATx | Max |  | Top | 3.7758e-05 | 253512.3331 | 29528482.3477 | 7151875636.5794 | 523478681157.345 | -702299139.9041
P1 | WallTotal | RSAATx | Max |  | Bottom | 3.7523e-05 | 253512.3331 | 29528482.3477 | 7151875636.5794 | 390708268664.345 | 443283419.735
P1 | WallTotal | RSAATx | Min |  | Top | -4.4271e-05 | 253247.7005 | -29529800.6784 | 7124546553.8207 | -523478657084.2 | -703568278.2946
P1 | WallTotal | RSAATx | Min |  | Bottom | -4.4041e-05 | 253247.7005 | -29529800.6784 | 7124546553.8207 | -390714203446.04 | 441404514.04
P1 | WallTotal | RSAATy | Max |  | Top | 1.9347e-05 | 43851743.0051 | -305.4502 | 28201741025.9615 | 695470.8998 | 698650584100.927
P1 | WallTotal | RSAATy | Max |  | Bottom | 1.9407e-05 | 43851743.0051 | -305.4502 | 28201741025.962 | -1721074.5173 | 505828155756.962
P1 | WallTotal | RSAATy | Min |  | Top | -2.7341e-05 | -43231960.9908 | -1306.9018 | -10741526847.6037 | -666028.9266 | -700370046084.984
P1 | WallTotal | RSAATy | Min |  | Bottom | -2.7391e-05 | -43231960.9908 | -1306.9018 | -10741526847.6041 | -5537314.6366 | -504746203036.25
P2 | WallTotal | RSAx | Max |  | Top | 4.6872e-05 | 96.0401 | 17347842.8533 | 4679874.2107 | 390711236053.957 | 939452.85
P2 | WallTotal | RSAx | Max |  | Bottom | 4.6846e-05 | 96.0401 | 17347842.8533 | 4679874.2106 | 338770337088.815 | 1121589.389
P2 | WallTotal | RSAy | Max |  | Top | 2.2923e-05 | 45385560.7936 | 144.7565 | 30122350198.9402 | 1908120.0609 | 505287179395.088
P2 | WallTotal | RSAy | Max |  | Bottom | 2.2854e-05 | 45385560.7936 | 144.7565 | 30122350198.9403 | 2283988.3098 | 370161815228.284
P2 | WallTotal | RSAy-pT | Max |  | Top | 2.3817e-05 | 45442891.2891 | 180.608 | 31241416829.0232 | 2937755.6504 | 505492366441.717
P2 | WallTotal | RSAy-pT | Max |  | Bottom | 2.3748e-05 | 45442891.2891 | 180.608 | 31241416829.0233 | 3421178.3389 | 370538993761.323
P2 | WallTotal | RSAy-nT | Max |  | Top | 2.3817e-05 | 45442891.2891 | 180.608 | 31241416829.0232 | 2937755.6504 | 505492366441.717
P2 | WallTotal | RSAy-nT | Max |  | Bottom | 2.3748e-05 | 45442891.2891 | 180.608 | 31241416829.0233 | 3421178.3389 | 370538993761.323
P2 | WallTotal | RSAx-pT | Max |  | Top | 4.7507e-05 | 41204.1759 | 17347868.0282 | 764230669.6511 | 390711962707.779 | 145941057.241
P2 | WallTotal | RSAx-pT | Max |  | Bottom | 4.748e-05 | 41204.1759 | 17347868.0282 | 764230669.6509 | 338771139267.159 | 269447601.2674
P2 | WallTotal | RSAx-nT | Max |  | Top | 4.7476e-05 | 39783.41 | 17347867.1879 | 735625133.908 | 390711938724.642 | 143288152.8498
P2 | WallTotal | RSAx-nT | Max |  | Bottom | 4.745e-05 | 39783.41 | 17347867.1879 | 735625133.9078 | 338771112763.135 | 262532399.2637
P2 | WallTotal | StaticTx | Single Step |  | Top | -3.2608e-06 | 166604.2123 | -103.952 | -3523124307.668 | -2967390.8475 | 442343966.8933
P2 | WallTotal | StaticTx | Single Step |  | Bottom | -3.2594e-06 | 166604.2123 | -103.952 | -3523124307.668 | -3279246.965 | 942156603.6568
P2 | WallTotal | StaticTy | Single Step |  | Top | -3.9899e-06 | 203762.2476 | -127.136 | -4308884870.1982 | -3629194.5769 | 540976360.3629
P2 | WallTotal | StaticTy | Single Step |  | Bottom | -3.986e-06 | 203762.2476 | -127.136 | -4308884870.1982 | -4010602.5784 | 1152263103.2988
P2 | WallTotal | RSAATx | Max |  | Top | 4.3611e-05 | 166700.2523 | 17347738.9013 | -3518444433.4573 | 390708268663.11 | 443283419.7433
P2 | WallTotal | RSAATx | Max |  | Bottom | 4.3587e-05 | 166700.2523 | 17347738.9013 | -3518444433.4574 | 338767057841.85 | 943278193.0458
P2 | WallTotal | RSAATx | Min |  | Top | -5.0133e-05 | 166508.1722 | -17347946.8054 | -3527804181.8787 | -390714203444.805 | 441404514.0432
P2 | WallTotal | RSAATx | Min |  | Bottom | -5.0105e-05 | 166508.1722 | -17347946.8054 | -3527804181.8786 | -338773616335.78 | 941035014.2677
P2 | WallTotal | RSAATy | Max |  | Top | 1.8933e-05 | 45589323.0412 | 17.6205 | 25813465328.742 | -1721074.516 | 505828155755.45
P2 | WallTotal | RSAATy | Max |  | Bottom | 1.8868e-05 | 45589323.0412 | 17.6205 | 25813465328.7421 | -1726614.2686 | 371314078331.582
P2 | WallTotal | RSAATy | Min |  | Top | -2.6913e-05 | -45181798.546 | -271.8925 | -34431235069.1384 | -5537314.6379 | -504746203034.725
P2 | WallTotal | RSAATy | Min |  | Bottom | -2.684e-05 | -45181798.546 | -271.8925 | -34431235069.1385 | -6294590.8882 | -369009552124.985
P3 | WallTotal | RSAx | Max |  | Top | 6.3742e-05 | 51.6344 | 10508660.5416 | 1587787.3767 | 338770337087.828 | 1121589.3897
P3 | WallTotal | RSAx | Max |  | Bottom | 6.3761e-05 | 51.6344 | 10508660.5416 | 1587787.3767 | 307503085765.36 | 1105698.6784
P3 | WallTotal | RSAy | Max |  | Top | 2.2923e-05 | 36934541.5798 | 59.3556 | 29051236321.0335 | 2283988.31 | 370161815227.425
P3 | WallTotal | RSAy | Max |  | Bottom | 2.2894e-05 | 36934541.5798 | 59.3556 | 29051236321.0335 | 2345247.3571 | 261096210847.462
P3 | WallTotal | RSAy-pT | Max |  | Top | 2.3817e-05 | 36956542.8147 | 75.1455 | 29882786087.8044 | 3421178.3391 | 370538993760.464
P3 | WallTotal | RSAy-pT | Max |  | Bottom | 2.3788e-05 | 36956542.8147 | 75.1455 | 29882786087.8044 | 3435067.6576 | 261539393085.052
P3 | WallTotal | RSAy-nT | Max |  | Top | 2.3817e-05 | 36956542.8147 | 75.1455 | 29882786087.8044 | 3421178.3391 | 370538993760.464
P3 | WallTotal | RSAy-nT | Max |  | Bottom | 2.3788e-05 | 36956542.8147 | 75.1455 | 29882786087.8044 | 3435067.6576 | 261539393085.052
P3 | WallTotal | RSAx-pT | Max |  | Top | 6.4375e-05 | 16788.0831 | 10508671.9146 | 533831838.4283 | 338771139266.172 | 269447601.2683
P3 | WallTotal | RSAx-pT | Max |  | Bottom | 6.4394e-05 | 16788.0831 | 10508671.9146 | 533831838.4283 | 307503853824.815 | 319641056.747
P3 | WallTotal | RSAx-nT | Max |  | Top | 6.4345e-05 | 16221.6534 | 10508671.5534 | 512582842.3512 | 338771112762.149 | 262532399.2645
P3 | WallTotal | RSAx-nT | Max |  | Bottom | 6.4364e-05 | 16221.6534 | 10508671.5534 | 512582842.3512 | 307503828404.478 | 311026565.4805
P3 | WallTotal | StaticTx | Single Step |  | Top | -3.2556e-06 | 62381.9901 | 44.6585 | -2640395079.9272 | -3279246.965 | 942156603.6577
P3 | WallTotal | StaticTx | Single Step |  | Bottom | -3.2547e-06 | 62381.9901 | 44.6585 | -2640395079.9272 | -3145271.5489 | 1129302573.8426
P3 | WallTotal | StaticTy | Single Step |  | Top | -3.9824e-06 | 76295.824 | 54.6185 | -3229266122.535 | -4010602.5784 | 1152263103.3
P3 | WallTotal | StaticTy | Single Step |  | Bottom | -3.9814e-06 | 76295.824 | 54.6185 | -3229266122.535 | -3846747.1271 | 1381150575.3065
P3 | WallTotal | RSAATx | Max |  | Top | 6.0487e-05 | 62433.6244 | 10508705.2001 | -2638807292.5504 | 338767057840.863 | 943278193.0474
P3 | WallTotal | RSAATx | Max |  | Bottom | 6.0507e-05 | 62433.6244 | 10508705.2001 | -2638807292.5505 | 307499940493.811 | 1130408272.521
P3 | WallTotal | RSAATx | Min |  | Top | -6.6998e-05 | 62330.3557 | -10508615.8832 | -2641982867.3039 | -338773616334.793 | 941035014.2681
P3 | WallTotal | RSAATx | Min |  | Bottom | -6.7016e-05 | 62330.3557 | -10508615.8832 | -2641982867.3038 | -307506231036.909 | 1128196875.1641
P3 | WallTotal | RSAATy | Max |  | Top | 1.8941e-05 | 37010837.4038 | 113.9741 | 25821970198.4986 | -1726614.2684 | 371314078330.725
P3 | WallTotal | RSAATy | Max |  | Bottom | 1.8913e-05 | 37010837.4038 | 113.9741 | 25821970198.4986 | -1501499.7699 | 262477361422.769
P3 | WallTotal | RSAATy | Min |  | Top | -2.6906e-05 | -36858245.7558 | -4.7371 | -32280502443.5685 | -6294590.8884 | -369009552124.125
P3 | WallTotal | RSAATy | Min |  | Bottom | -2.6876e-05 | -36858245.7558 | -4.7371 | -32280502443.5685 | -6191994.4842 | -259715060272.156
P4 | WallTotal | RSAx | Max |  | Top | 7.1849e-05 | 63.8485 | 6072442.5725 | 1848326.3979 | 307503085764.771 | 1105698.6786
P4 | WallTotal | RSAx | Max |  | Bottom | 7.1839e-05 | 63.8485 | 6072442.5725 | 1848326.3979 | 290183047351.608 | 969954.5675
P4 | WallTotal | RSAy | Max |  | Top | 2.2861e-05 | 27409206.5824 | 38.2252 | 22917019620.0967 | 2345247.3571 | 261096210847.024
P4 | WallTotal | RSAy | Max |  | Bottom | 2.2844e-05 | 27409206.5824 | 38.2252 | 22917019620.0967 | 2254600.8905 | 183595851399.872
P4 | WallTotal | RSAy-pT | Max |  | Top | 2.3754e-05 | 27414231.0049 | 50.4564 | 23241836938.1592 | 3435067.6576 | 261539393084.613
P4 | WallTotal | RSAy-pT | Max |  | Bottom | 2.3737e-05 | 27414231.0049 | 50.4564 | 23241836938.1592 | 3307727.5386 | 184054106904.738
P4 | WallTotal | RSAy-nT | Max |  | Top | 2.3754e-05 | 27414231.0049 | 50.4564 | 23241836938.1592 | 3435067.6576 | 261539393084.613
P4 | WallTotal | RSAy-nT | Max |  | Bottom | 2.3737e-05 | 27414231.0049 | 50.4564 | 23241836938.1592 | 3307727.5386 | 184054106904.738
P4 | WallTotal | RSAx-pT | Max |  | Top | 7.2482e-05 | 5175.7186 | 6072451.4476 | 145413600.9334 | 307503853824.226 | 319641056.7468
P4 | WallTotal | RSAx-pT | Max |  | Bottom | 7.2472e-05 | 5175.7186 | 6072451.4476 | 145413600.9335 | 290183788785.766 | 334840922.9443
P4 | WallTotal | RSAx-nT | Max |  | Top | 7.2452e-05 | 5042.6921 | 6072451.1646 | 134505597.6733 | 307503828403.889 | 311026565.4804
P4 | WallTotal | RSAx-nT | Max |  | Bottom | 7.2442e-05 | 5042.6921 | 6072451.1646 | 134505597.6734 | 290183764214.243 | 325827352.2003
P4 | WallTotal | StaticTx | Single Step |  | Top | -3.2557e-06 | 10641.5067 | 34.8648 | -1361823461.3821 | -3145271.5489 | 1129302573.8409
P4 | WallTotal | StaticTx | Single Step |  | Bottom | -3.2552e-06 | 10641.5067 | 34.8648 | -1361823461.3821 | -3040677.0725 | 1161227093.8794
P4 | WallTotal | StaticTy | Single Step |  | Top | -3.9834e-06 | 13015.7255 | 42.6407 | -1665539000.1778 | -3846747.127 | 1381150575.3044
P4 | WallTotal | StaticTy | Single Step |  | Bottom | -3.983e-06 | 13015.7255 | 42.6407 | -1665539000.1778 | -3718825.1267 | 1420197751.924
P4 | WallTotal | RSAATx | Max |  | Top | 6.8593e-05 | 10705.3551 | 6072477.4373 | -1359975134.9843 | 307499940493.222 | 1130408272.5195
P4 | WallTotal | RSAATx | Max |  | Bottom | 6.8584e-05 | 10705.3551 | 6072477.4373 | -1359975134.9842 | 290180006674.536 | 1162197048.4468
P4 | WallTotal | RSAATx | Min |  | Top | -7.5105e-05 | 10577.6582 | -6072407.7076 | -1363671787.78 | -307506231036.32 | 1128196875.1622
P4 | WallTotal | RSAATx | Min |  | Bottom | -7.5094e-05 | 10577.6582 | -6072407.7076 | -1363671787.7801 | -290186088028.681 | 1160257139.3119
P4 | WallTotal | RSAATy | Max |  | Top | 1.8877e-05 | 27422222.308 | 80.8659 | 21251480619.9189 | -1501499.7699 | 262477361422.329
P4 | WallTotal | RSAATy | Max |  | Bottom | 1.8861e-05 | 27422222.308 | 80.8659 | 21251480619.9189 | -1464224.2362 | 185016049151.796
P4 | WallTotal | RSAATy | Min |  | Top | -2.6844e-05 | -27396190.8569 | 4.4155 | -24582558620.2745 | -6191994.4842 | -259715060271.72
P4 | WallTotal | RSAATy | Min |  | Bottom | -2.6827e-05 | -27396190.8569 | 4.4155 | -24582558620.2745 | -5973426.0172 | -182175653647.948
P5 | WallTotal | RSAx | Max |  | Top | 7.6786e-05 | 94.2589 | 4810026.081 | 12769149.3162 | 290183047351.325 | 969954.5677
P5 | WallTotal | RSAx | Max |  | Bottom | 7.6803e-05 | 94.2589 | 4810026.081 | 12769149.3162 | 279642348607.981 | 771643.702
P5 | WallTotal | RSAy | Max |  | Top | 2.2832e-05 | 21628055.4416 | 229.8444 | 15869036818.2457 | 2254600.8906 | 183595851399.723
P5 | WallTotal | RSAy | Max |  | Bottom | 2.2828e-05 | 21628055.4416 | 229.8444 | 15869036818.2456 | 1821440.6933 | 131317104400.533
P5 | WallTotal | RSAy-pT | Max |  | Top | 2.3725e-05 | 21629113.0556 | 232.863 | 15933979837.1121 | 3307727.5386 | 184054106904.589
P5 | WallTotal | RSAy-pT | Max |  | Bottom | 2.3721e-05 | 21629113.0556 | 232.863 | 15933979837.1121 | 2865511.5369 | 131778532747.58
P5 | WallTotal | RSAy-nT | Max |  | Top | 2.3725e-05 | 21629113.0556 | 232.863 | 15933979837.1121 | 3307727.5386 | 184054106904.589
P5 | WallTotal | RSAy-nT | Max |  | Bottom | 2.3721e-05 | 21629113.0556 | 232.863 | 15933979837.1121 | 2865511.5369 | 131778532747.58
P5 | WallTotal | RSAx-pT | Max |  | Top | 7.7419e-05 | 2396.7101 | 4810028.0777 | 170999867.4652 | 290183788785.482 | 334840922.9444
P5 | WallTotal | RSAx-pT | Max |  | Bottom | 7.7435e-05 | 2396.7101 | 4810028.0777 | 170999867.4652 | 279643084052.144 | 341549965.9081
P5 | WallTotal | RSAx-nT | Max |  | Top | 7.7389e-05 | 2372.8916 | 4810027.9909 | 175448236.6218 | 290183764213.959 | 325827352.2005
P5 | WallTotal | RSAx-nT | Max |  | Bottom | 7.7406e-05 | 2372.8916 | 4810027.9909 | 175448236.6219 | 279643059740.885 | 332464939.4387
P5 | WallTotal | StaticTx | Single Step |  | Top | -3.255e-06 | -1587.6752 | 10.4595 | -556878593.7684 | -3040677.0725 | 1161227093.8786
P5 | WallTotal | StaticTx | Single Step |  | Bottom | -3.255e-06 | -1587.6752 | 10.4595 | -556878593.7684 | -3009298.6238 | 1156464068.3953
P5 | WallTotal | StaticTy | Single Step |  | Top | -3.9825e-06 | -1941.0471 | 12.7924 | -681074084.481 | -3718825.1267 | 1420197751.9231
P5 | WallTotal | StaticTy | Single Step |  | Bottom | -3.9824e-06 | -1941.0471 | 12.7924 | -681074084.481 | -3680447.9994 | 1414374610.6727
P5 | WallTotal | RSAATx | Max |  | Top | 7.3531e-05 | -1493.4163 | 4810036.5405 | -544109444.4522 | 290180006674.252 | 1162197048.4464
P5 | WallTotal | RSAATx | Max |  | Bottom | 7.3548e-05 | -1493.4163 | 4810036.5405 | -544109444.4522 | 279639339309.357 | 1157235712.0973
P5 | WallTotal | RSAATx | Min |  | Top | -8.0041e-05 | -1681.934 | -4810015.6215 | -569647743.0846 | -290186088028.397 | 1160257139.3109
P5 | WallTotal | RSAATx | Min |  | Bottom | -8.0058e-05 | -1681.934 | -4810015.6215 | -569647743.0846 | -279645357906.605 | 1155692424.6933
P5 | WallTotal | RSAATy | Max |  | Top | 1.885e-05 | 21626114.3945 | 242.6368 | 15187962733.7647 | -1464224.2361 | 185016049151.646
P5 | WallTotal | RSAATy | Max |  | Bottom | 1.8846e-05 | 21626114.3945 | 242.6368 | 15187962733.7646 | -1859007.3061 | 132731479011.206
P5 | WallTotal | RSAATy | Min |  | Top | -2.6815e-05 | -21629996.4887 | -217.052 | -16550110902.7267 | -5973426.0173 | -182175653647.8
P5 | WallTotal | RSAATy | Min |  | Bottom | -2.6811e-05 | -21629996.4887 | -217.052 | -16550110902.7267 | -5501888.6927 | -129902729789.861

## Story Drifts
TABLE: Story Drifts
Story | Load Case/Combo | Step Type | Step | Label | Item | Drift | X | Y | Z
[7 empty] | mm | mm | mm
PH | RSAx | Max |  | 35 | Max Drift X | 0.013605 | 2184.5 | -4115 | 90150
PH | RSAx | Max |  | 29 | Max Drift Y | 1.4079e-08 | -3658 | 4115 | 90150
PH | RSAy | Max |  | 37 | Max Drift X | 5.784e-05 | 3682 | 4115 | 90150
PH | RSAy | Max |  | 29 | Max Drift Y | 0.012593 | -3658 | 4115 | 90150
PH | RSAy-pT | Max |  | 37 | Max Drift X | 8.2422e-05 | 3682 | 4115 | 90150
PH | RSAy-pT | Max |  | 29 | Max Drift Y | 0.012623 | -3658 | 4115 | 90150
PH | RSAy-nT | Max |  | 37 | Max Drift X | 8.2422e-05 | 3682 | 4115 | 90150
PH | RSAy-nT | Max |  | 29 | Max Drift Y | 0.012623 | -3658 | 4115 | 90150
PH | RSAx-pT | Max |  | 37 | Max Drift X | 0.013624 | 3682 | 4115 | 90150
PH | RSAx-pT | Max |  | 29 | Max Drift Y | 2.3048e-05 | -3658 | 4115 | 90150
PH | RSAx-nT | Max |  | 38 | Max Drift X | 0.01362 | 2184.5 | 4115 | 90150
PH | RSAx-nT | Max |  | 29 | Max Drift Y | 1.8295e-05 | -3658 | 4115 | 90150
PH | StaticTx | Single Step |  | 38 | Max Drift X | 7.3447e-05 | 2184.5 | 4115 | 90150
PH | StaticTx | Single Step |  | 28 | Max Drift Y | 9.4598e-05 | -3658 | -4115 | 90150
PH | StaticTy | Single Step |  | 38 | Max Drift X | 8.9839e-05 | 2184.5 | 4115 | 90150
PH | StaticTy | Single Step |  | 29 | Max Drift Y | 0.00011571 | -3658 | 4115 | 90150
PH | RSAATx | Max |  | 35 | Max Drift X | 0.013678 | 2184.5 | -4115 | 90150
PH | RSAATx | Max |  | 28 | Max Drift Y | 9.4584e-05 | -3658 | -4115 | 90150
PH | RSAATx | Min |  | 38 | Max Drift X | 0.013678 | 2184.5 | 4115 | 90150
PH | RSAATx | Min |  | 28 | Max Drift Y | 9.4612e-05 | -3658 | -4115 | 90150
PH | RSAATy | Max |  | 27 | Max Drift X | 0.00014764 | -2845.5 | -4115 | 90150
PH | RSAATy | Max |  | 37 | Max Drift Y | 0.012601 | 3682 | 4115 | 90150
PH | RSAATy | Min |  | 37 | Max Drift X | 0.00014768 | 3682 | 4115 | 90150
PH | RSAATy | Min |  | 29 | Max Drift Y | 0.012708 | -3658 | 4115 | 90150
L30 | RSAx | Max |  | 9 | Max Drift X | 0.013759 | 12955 | -12955 | 85080
L30 | RSAx | Max |  | 24 | Max Drift Y | 2.4352e-08 | -12955 | -4115 | 85080
L30 | RSAy | Max |  | 12 | Max Drift X | 0.00041856 | 12955 | 12955 | 85080
L30 | RSAy | Max |  | 24 | Max Drift Y | 0.012734 | -12955 | -4115 | 85080
L30 | RSAy-pT | Max |  | 12 | Max Drift X | 0.00060406 | 12955 | 12955 | 85080
L30 | RSAy-pT | Max |  | 24 | Max Drift Y | 0.012935 | -12955 | -4115 | 85080
L30 | RSAy-nT | Max |  | 12 | Max Drift X | 0.00060406 | 12955 | 12955 | 85080
L30 | RSAy-nT | Max |  | 24 | Max Drift Y | 0.012935 | -12955 | -4115 | 85080
L30 | RSAx-pT | Max |  | 12 | Max Drift X | 0.013899 | 12955 | 12955 | 85080
L30 | RSAx-pT | Max |  | 24 | Max Drift Y | 0.00015124 | -12955 | -4115 | 85080
L30 | RSAx-nT | Max |  | 12 | Max Drift X | 0.013879 | 12955 | 12955 | 85080
L30 | RSAx-nT | Max |  | 24 | Max Drift Y | 0.00013051 | -12955 | -4115 | 85080
L30 | StaticTx | Single Step |  | 12 | Max Drift X | 0.00061795 | 12955 | 12955 | 85080
L30 | StaticTx | Single Step |  | 24 | Max Drift Y | 0.00067134 | -12955 | -4115 | 85080
L30 | StaticTy | Single Step |  | 12 | Max Drift X | 0.00075587 | 12955 | 12955 | 85080
L30 | StaticTy | Single Step |  | 24 | Max Drift Y | 0.00082118 | -12955 | -4115 | 85080
L30 | RSAATx | Max |  | 9 | Max Drift X | 0.014377 | 12955 | -12955 | 85080
L30 | RSAATx | Max |  | 24 | Max Drift Y | 0.00067132 | -12955 | -4115 | 85080
L30 | RSAATx | Min |  | 12 | Max Drift X | 0.014377 | 12955 | 12955 | 85080
L30 | RSAATx | Min |  | 24 | Max Drift Y | 0.00067137 | -12955 | -4115 | 85080
L30 | RSAATy | Max |  | 9 | Max Drift X | 0.0011744 | 12955 | -12955 | 85080
L30 | RSAATy | Max |  | 26 | Max Drift Y | 0.013153 | 12955 | 4115 | 85080
L30 | RSAATy | Min |  | 12 | Max Drift X | 0.0011744 | 12955 | 12955 | 85080
L30 | RSAATy | Min |  | 24 | Max Drift Y | 0.013555 | -12955 | -4115 | 85080
L29 | RSAx | Max |  | 9 | Max Drift X | 0.013875 | 12955 | -12955 | 82300
L29 | RSAx | Max |  | 23 | Max Drift Y | 2.903e-08 | -12955 | 4115 | 82300
L29 | RSAy | Max |  | 12 | Max Drift X | 0.00057343 | 12955 | 12955 | 82300
L29 | RSAy | Max |  | 24 | Max Drift Y | 0.012788 | -12955 | -4115 | 82300
L29 | RSAy-pT | Max |  | 12 | Max Drift X | 0.0008145 | 12955 | 12955 | 82300
L29 | RSAy-pT | Max |  | 24 | Max Drift Y | 0.013049 | -12955 | -4115 | 82300
L29 | RSAy-nT | Max |  | 12 | Max Drift X | 0.0008145 | 12955 | 12955 | 82300
L29 | RSAy-nT | Max |  | 24 | Max Drift Y | 0.013049 | -12955 | -4115 | 82300
L29 | RSAx-pT | Max |  | 9 | Max Drift X | 0.014052 | 12955 | -12955 | 82300
L29 | RSAx-pT | Max |  | 24 | Max Drift Y | 0.00019215 | -12955 | -4115 | 82300
L29 | RSAx-nT | Max |  | 9 | Max Drift X | 0.014033 | 12955 | -12955 | 82300
L29 | RSAx-nT | Max |  | 24 | Max Drift Y | 0.00017201 | -12955 | -4115 | 82300
L29 | StaticTx | Single Step |  | 12 | Max Drift X | 0.00075714 | 12955 | 12955 | 82300
L29 | StaticTx | Single Step |  | 24 | Max Drift Y | 0.00082367 | -12955 | -4115 | 82300
L29 | StaticTy | Single Step |  | 12 | Max Drift X | 0.00092614 | 12955 | 12955 | 82300
L29 | StaticTy | Single Step |  | 24 | Max Drift Y | 0.0010075 | -12955 | -4115 | 82300
L29 | RSAATx | Max |  | 9 | Max Drift X | 0.014632 | 12955 | -12955 | 82300
L29 | RSAATx | Max |  | 24 | Max Drift Y | 0.00082364 | -12955 | -4115 | 82300
L29 | RSAATx | Min |  | 12 | Max Drift X | 0.014632 | 12955 | 12955 | 82300
L29 | RSAATx | Min |  | 24 | Max Drift Y | 0.0008237 | -12955 | -4115 | 82300
L29 | RSAATy | Max |  | 9 | Max Drift X | 0.0014995 | 12955 | -12955 | 82300
L29 | RSAATy | Max |  | 26 | Max Drift Y | 0.013277 | 12955 | 4115 | 82300
L29 | RSAATy | Min |  | 12 | Max Drift X | 0.0014996 | 12955 | 12955 | 82300
L29 | RSAATy | Min |  | 24 | Max Drift Y | 0.013796 | -12955 | -4115 | 82300
L28 | RSAx | Max |  | 9 | Max Drift X | 0.013972 | 12955 | -12955 | 79520
L28 | RSAx | Max |  | 24 | Max Drift Y | 3.1203e-08 | -12955 | -4115 | 79520
L28 | RSAy | Max |  | 12 | Max Drift X | 0.00074522 | 12955 | 12955 | 79520
L28 | RSAy | Max |  | 24 | Max Drift Y | 0.012841 | -12955 | -4115 | 79520
L28 | RSAy-pT | Max |  | 12 | Max Drift X | 0.0010345 | 12955 | 12955 | 79520
L28 | RSAy-pT | Max |  | 24 | Max Drift Y | 0.013154 | -12955 | -4115 | 79520
L28 | RSAy-nT | Max |  | 12 | Max Drift X | 0.0010345 | 12955 | 12955 | 79520
L28 | RSAy-nT | Max |  | 24 | Max Drift Y | 0.013154 | -12955 | -4115 | 79520
L28 | RSAx-pT | Max |  | 9 | Max Drift X | 0.014185 | 12955 | -12955 | 79520
L28 | RSAx-pT | Max |  | 24 | Max Drift Y | 0.00023106 | -12955 | -4115 | 79520
L28 | RSAx-nT | Max |  | 9 | Max Drift X | 0.014166 | 12955 | -12955 | 79520
L28 | RSAx-nT | Max |  | 24 | Max Drift Y | 0.00021005 | -12955 | -4115 | 79520
L28 | StaticTx | Single Step |  | 12 | Max Drift X | 0.00089197 | 12955 | 12955 | 79520
L28 | StaticTx | Single Step |  | 24 | Max Drift Y | 0.00097023 | -12955 | -4115 | 79520
L28 | StaticTy | Single Step |  | 12 | Max Drift X | 0.0010911 | 12955 | 12955 | 79520
L28 | StaticTy | Single Step |  | 24 | Max Drift Y | 0.0011868 | -12955 | -4115 | 79520
L28 | RSAATx | Max |  | 9 | Max Drift X | 0.014864 | 12955 | -12955 | 79520
L28 | RSAATx | Max |  | 24 | Max Drift Y | 0.0009702 | -12955 | -4115 | 79520
L28 | RSAATx | Min |  | 12 | Max Drift X | 0.014864 | 12955 | 12955 | 79520
L28 | RSAATx | Min |  | 24 | Max Drift Y | 0.00097026 | -12955 | -4115 | 79520
L28 | RSAATy | Max |  | 9 | Max Drift X | 0.0018362 | 12955 | -12955 | 79520
L28 | RSAATy | Max |  | 26 | Max Drift Y | 0.013376 | 12955 | 4115 | 79520
L28 | RSAATy | Min |  | 12 | Max Drift X | 0.0018363 | 12955 | 12955 | 79520
L28 | RSAATy | Min |  | 24 | Max Drift Y | 0.014027 | -12955 | -4115 | 79520
L27 | RSAx | Max |  | 9 | Max Drift X | 0.01404 | 12955 | -12955 | 76740
L27 | RSAx | Max |  | 23 | Max Drift Y | 3.1498e-08 | -12955 | 4115 | 76740
L27 | RSAy | Max |  | 12 | Max Drift X | 0.00089581 | 12955 | 12955 | 76740
L27 | RSAy | Max |  | 24 | Max Drift Y | 0.012872 | -12955 | -4115 | 76740
L27 | RSAy-pT | Max |  | 12 | Max Drift X | 0.00122 | 12955 | 12955 | 76740
L27 | RSAy-pT | Max |  | 24 | Max Drift Y | 0.013223 | -12955 | -4115 | 76740
L27 | RSAy-nT | Max |  | 12 | Max Drift X | 0.00122 | 12955 | 12955 | 76740
L27 | RSAy-nT | Max |  | 24 | Max Drift Y | 0.013223 | -12955 | -4115 | 76740
L27 | RSAx-pT | Max |  | 9 | Max Drift X | 0.014284 | 12955 | -12955 | 76740
L27 | RSAx-pT | Max |  | 24 | Max Drift Y | 0.00026444 | -12955 | -4115 | 76740
L27 | RSAx-nT | Max |  | 9 | Max Drift X | 0.014264 | 12955 | -12955 | 76740
L27 | RSAx-nT | Max |  | 24 | Max Drift Y | 0.00024304 | -12955 | -4115 | 76740
L27 | StaticTx | Single Step |  | 12 | Max Drift X | 0.0010162 | 12955 | 12955 | 76740
L27 | StaticTx | Single Step |  | 24 | Max Drift Y | 0.0011054 | -12955 | -4115 | 76740
L27 | StaticTy | Single Step |  | 12 | Max Drift X | 0.001243 | 12955 | 12955 | 76740
L27 | StaticTy | Single Step |  | 24 | Max Drift Y | 0.0013521 | -12955 | -4115 | 76740
L27 | RSAATx | Max |  | 9 | Max Drift X | 0.015056 | 12955 | -12955 | 76740
L27 | RSAATx | Max |  | 24 | Max Drift Y | 0.0011054 | -12955 | -4115 | 76740
L27 | RSAATx | Min |  | 12 | Max Drift X | 0.015056 | 12955 | 12955 | 76740
L27 | RSAATx | Min |  | 24 | Max Drift Y | 0.0011054 | -12955 | -4115 | 76740
L27 | RSAATy | Max |  | 9 | Max Drift X | 0.0021388 | 12955 | -12955 | 76740
L27 | RSAATy | Max |  | 26 | Max Drift Y | 0.013449 | 12955 | 4115 | 76740
L27 | RSAATy | Min |  | 12 | Max Drift X | 0.0021388 | 12955 | 12955 | 76740
L27 | RSAATy | Min |  | 24 | Max Drift Y | 0.014224 | -12955 | -4115 | 76740
L26 | RSAx | Max |  | 9 | Max Drift X | 0.014072 | 12955 | -12955 | 73960
L26 | RSAx | Max |  | 24 | Max Drift Y | 3.1374e-08 | -12955 | -4115 | 73960
L26 | RSAy | Max |  | 12 | Max Drift X | 0.001023 | 12955 | 12955 | 73960
L26 | RSAy | Max |  | 24 | Max Drift Y | 0.012877 | -12955 | -4115 | 73960
L26 | RSAy-pT | Max |  | 12 | Max Drift X | 0.0013757 | 12955 | 12955 | 73960
L26 | RSAy-pT | Max |  | 24 | Max Drift Y | 0.01326 | -12955 | -4115 | 73960
L26 | RSAy-nT | Max |  | 12 | Max Drift X | 0.0013757 | 12955 | 12955 | 73960
L26 | RSAy-nT | Max |  | 24 | Max Drift Y | 0.01326 | -12955 | -4115 | 73960
L26 | RSAx-pT | Max |  | 9 | Max Drift X | 0.014341 | 12955 | -12955 | 73960
L26 | RSAx-pT | Max |  | 24 | Max Drift Y | 0.00029101 | -12955 | -4115 | 73960
L26 | RSAx-nT | Max |  | 9 | Max Drift X | 0.014321 | 12955 | -12955 | 73960
L26 | RSAx-nT | Max |  | 24 | Max Drift Y | 0.00026931 | -12955 | -4115 | 73960
L26 | StaticTx | Single Step |  | 12 | Max Drift X | 0.0011328 | 12955 | 12955 | 73960
L26 | StaticTx | Single Step |  | 24 | Max Drift Y | 0.0012319 | -12955 | -4115 | 73960
L26 | StaticTy | Single Step |  | 12 | Max Drift X | 0.0013855 | 12955 | 12955 | 73960
L26 | StaticTy | Single Step |  | 24 | Max Drift Y | 0.0015069 | -12955 | -4115 | 73960
L26 | RSAATx | Max |  | 9 | Max Drift X | 0.015205 | 12955 | -12955 | 73960
L26 | RSAATx | Max |  | 24 | Max Drift Y | 0.0012319 | -12955 | -4115 | 73960
L26 | RSAATx | Min |  | 12 | Max Drift X | 0.015205 | 12955 | 12955 | 73960
L26 | RSAATx | Min |  | 24 | Max Drift Y | 0.001232 | -12955 | -4115 | 73960
L26 | RSAATy | Max |  | 9 | Max Drift X | 0.0024085 | 12955 | -12955 | 73960
L26 | RSAATy | Max |  | 26 | Max Drift Y | 0.013497 | 12955 | 4115 | 73960
L26 | RSAATy | Min |  | 12 | Max Drift X | 0.0024086 | 12955 | 12955 | 73960
L26 | RSAATy | Min |  | 24 | Max Drift Y | 0.014384 | -12955 | -4115 | 73960
L25 | RSAx | Max |  | 9 | Max Drift X | 0.014065 | 12955 | -12955 | 71180
L25 | RSAx | Max |  | 24 | Max Drift Y | 3.1282e-08 | -12955 | -4115 | 71180
L25 | RSAy | Max |  | 12 | Max Drift X | 0.001121 | 12955 | 12955 | 71180
L25 | RSAy | Max |  | 24 | Max Drift Y | 0.012851 | -12955 | -4115 | 71180
L25 | RSAy-pT | Max |  | 12 | Max Drift X | 0.0014977 | 12955 | 12955 | 71180
L25 | RSAy-pT | Max |  | 24 | Max Drift Y | 0.01326 | -12955 | -4115 | 71180
L25 | RSAy-nT | Max |  | 12 | Max Drift X | 0.0014977 | 12955 | 12955 | 71180
L25 | RSAy-nT | Max |  | 24 | Max Drift Y | 0.01326 | -12955 | -4115 | 71180
L25 | RSAx-pT | Max |  | 9 | Max Drift X | 0.01435 | 12955 | -12955 | 71180
L25 | RSAx-pT | Max |  | 24 | Max Drift Y | 0.00030804 | -12955 | -4115 | 71180
L25 | RSAx-nT | Max |  | 9 | Max Drift X | 0.01433 | 12955 | -12955 | 71180
L25 | RSAx-nT | Max |  | 24 | Max Drift Y | 0.00028617 | -12955 | -4115 | 71180
L25 | StaticTx | Single Step |  | 12 | Max Drift X | 0.0012419 | 12955 | 12955 | 71180
L25 | StaticTx | Single Step |  | 24 | Max Drift Y | 0.0013505 | -12955 | -4115 | 71180
L25 | StaticTy | Single Step |  | 12 | Max Drift X | 0.0015191 | 12955 | 12955 | 71180
L25 | StaticTy | Single Step |  | 24 | Max Drift Y | 0.0016518 | -12955 | -4115 | 71180
L25 | RSAATx | Max |  | 9 | Max Drift X | 0.015307 | 12955 | -12955 | 71180
L25 | RSAATx | Max |  | 24 | Max Drift Y | 0.0013504 | -12955 | -4115 | 71180
L25 | RSAATx | Min |  | 12 | Max Drift X | 0.015307 | 12955 | 12955 | 71180
L25 | RSAATx | Min |  | 24 | Max Drift Y | 0.0013505 | -12955 | -4115 | 71180
L25 | RSAATy | Max |  | 9 | Max Drift X | 0.00264 | 12955 | -12955 | 71180
L25 | RSAATy | Max |  | 26 | Max Drift Y | 0.01352 | 12955 | 4115 | 71180
L25 | RSAATy | Min |  | 12 | Max Drift X | 0.0026401 | 12955 | 12955 | 71180
L25 | RSAATy | Min |  | 24 | Max Drift Y | 0.014503 | -12955 | -4115 | 71180
L24 | RSAx | Max |  | 9 | Max Drift X | 0.01402 | 12955 | -12955 | 68400
L24 | RSAx | Max |  | 2 | Max Drift Y | 3.1129e-08 | -12955 | 12955 | 68400
L24 | RSAy | Max |  | 12 | Max Drift X | 0.0011873 | 12955 | 12955 | 68400
L24 | RSAy | Max |  | 24 | Max Drift Y | 0.01279 | -12955 | -4115 | 68400
L24 | RSAy-pT | Max |  | 12 | Max Drift X | 0.0015836 | 12955 | 12955 | 68400
L24 | RSAy-pT | Max |  | 24 | Max Drift Y | 0.01322 | -12955 | -4115 | 68400
L24 | RSAy-nT | Max |  | 12 | Max Drift X | 0.0015836 | 12955 | 12955 | 68400
L24 | RSAy-nT | Max |  | 24 | Max Drift Y | 0.01322 | -12955 | -4115 | 68400
L24 | RSAx-pT | Max |  | 9 | Max Drift X | 0.014313 | 12955 | -12955 | 68400
L24 | RSAx-pT | Max |  | 24 | Max Drift Y | 0.00031812 | -12955 | -4115 | 68400
L24 | RSAx-nT | Max |  | 9 | Max Drift X | 0.014293 | 12955 | -12955 | 68400
L24 | RSAx-nT | Max |  | 24 | Max Drift Y | 0.00029615 | -12955 | -4115 | 68400
L24 | StaticTx | Single Step |  | 12 | Max Drift X | 0.0013446 | 12955 | 12955 | 68400
L24 | StaticTx | Single Step |  | 4 | Max Drift Y | 0.0014618 | -12955 | -12955 | 68400
L24 | StaticTy | Single Step |  | 12 | Max Drift X | 0.0016446 | 12955 | 12955 | 68400
L24 | StaticTy | Single Step |  | 24 | Max Drift Y | 0.001788 | -12955 | -4115 | 68400
L24 | RSAATx | Max |  | 9 | Max Drift X | 0.015364 | 12955 | -12955 | 68400
L24 | RSAATx | Max |  | 4 | Max Drift Y | 0.0014618 | -12955 | -12955 | 68400
L24 | RSAATx | Min |  | 12 | Max Drift X | 0.015364 | 12955 | 12955 | 68400
L24 | RSAATx | Min |  | 4 | Max Drift Y | 0.0014619 | -12955 | -12955 | 68400
L24 | RSAATy | Max |  | 9 | Max Drift X | 0.0028319 | 12955 | -12955 | 68400
L24 | RSAATy | Max |  | 26 | Max Drift Y | 0.013517 | 12955 | 4115 | 68400
L24 | RSAATy | Min |  | 12 | Max Drift X | 0.002832 | 12955 | 12955 | 68400
L24 | RSAATy | Min |  | 24 | Max Drift Y | 0.014578 | -12955 | -4115 | 68400
L23 | RSAx | Max |  | 9 | Max Drift X | 0.013936 | 12955 | -12955 | 65620
L23 | RSAx | Max |  | 24 | Max Drift Y | 3.0912e-08 | -12955 | -4115 | 65620
L23 | RSAy | Max |  | 12 | Max Drift X | 0.0012205 | 12955 | 12955 | 65620
L23 | RSAy | Max |  | 24 | Max Drift Y | 0.012692 | -12955 | -4115 | 65620
L23 | RSAy-pT | Max |  | 12 | Max Drift X | 0.0016302 | 12955 | 12955 | 65620
L23 | RSAy-pT | Max |  | 24 | Max Drift Y | 0.013136 | -12955 | -4115 | 65620
L23 | RSAy-nT | Max |  | 12 | Max Drift X | 0.0016302 | 12955 | 12955 | 65620
L23 | RSAy-nT | Max |  | 24 | Max Drift Y | 0.013136 | -12955 | -4115 | 65620
L23 | RSAx-pT | Max |  | 9 | Max Drift X | 0.014236 | 12955 | -12955 | 65620
L23 | RSAx-pT | Max |  | 24 | Max Drift Y | 0.00032483 | -12955 | -4115 | 65620
L23 | RSAx-nT | Max |  | 9 | Max Drift X | 0.014215 | 12955 | -12955 | 65620
L23 | RSAx-nT | Max |  | 24 | Max Drift Y | 0.00030283 | -12955 | -4115 | 65620
L23 | StaticTx | Single Step |  | 12 | Max Drift X | 0.0014402 | 12955 | 12955 | 65620
L23 | StaticTx | Single Step |  | 2 | Max Drift Y | 0.0015654 | -12955 | 12955 | 65620
L23 | StaticTy | Single Step |  | 12 | Max Drift X | 0.0017614 | 12955 | 12955 | 65620
L23 | StaticTy | Single Step |  | 24 | Max Drift Y | 0.0019146 | -12955 | -4115 | 65620
L23 | RSAATx | Max |  | 9 | Max Drift X | 0.015376 | 12955 | -12955 | 65620
L23 | RSAATx | Max |  | 2 | Max Drift Y | 0.0015653 | -12955 | 12955 | 65620
L23 | RSAATx | Min |  | 12 | Max Drift X | 0.015376 | 12955 | 12955 | 65620
L23 | RSAATx | Min |  | 2 | Max Drift Y | 0.0015654 | -12955 | 12955 | 65620
L23 | RSAATy | Max |  | 9 | Max Drift X | 0.0029819 | 12955 | -12955 | 65620
L23 | RSAATy | Max |  | 12 | Max Drift Y | 0.013488 | 12955 | 12955 | 65620
L23 | RSAATy | Min |  | 12 | Max Drift X | 0.0029819 | 12955 | 12955 | 65620
L23 | RSAATy | Min |  | 24 | Max Drift Y | 0.014607 | -12955 | -4115 | 65620
L22 | RSAx | Max |  | 9 | Max Drift X | 0.013816 | 12955 | -12955 | 62840
L22 | RSAx | Max |  | 24 | Max Drift Y | 3.0704e-08 | -12955 | -4115 | 62840
L22 | RSAy | Max |  | 12 | Max Drift X | 0.0012242 | 12955 | 12955 | 62840
L22 | RSAy | Max |  | 24 | Max Drift Y | 0.012556 | -12955 | -4115 | 62840
L22 | RSAy-pT | Max |  | 12 | Max Drift X | 0.0016421 | 12955 | 12955 | 62840
L22 | RSAy-pT | Max |  | 4 | Max Drift Y | 0.013009 | -12955 | -12955 | 62840
L22 | RSAy-nT | Max |  | 12 | Max Drift X | 0.0016421 | 12955 | 12955 | 62840
L22 | RSAy-nT | Max |  | 4 | Max Drift Y | 0.013009 | -12955 | -12955 | 62840
L22 | RSAx-pT | Max |  | 9 | Max Drift X | 0.014119 | 12955 | -12955 | 62840
L22 | RSAx-pT | Max |  | 24 | Max Drift Y | 0.00032961 | -12955 | -4115 | 62840
L22 | RSAx-nT | Max |  | 9 | Max Drift X | 0.014099 | 12955 | -12955 | 62840
L22 | RSAx-nT | Max |  | 24 | Max Drift Y | 0.00030762 | -12955 | -4115 | 62840
L22 | StaticTx | Single Step |  | 12 | Max Drift X | 0.0015296 | 12955 | 12955 | 62840
L22 | StaticTx | Single Step |  | 24 | Max Drift Y | 0.0016621 | -12955 | -4115 | 62840
L22 | StaticTy | Single Step |  | 12 | Max Drift X | 0.0018708 | 12955 | 12955 | 62840
L22 | StaticTy | Single Step |  | 24 | Max Drift Y | 0.0020329 | -12955 | -4115 | 62840
L22 | RSAATx | Max |  | 9 | Max Drift X | 0.015345 | 12955 | -12955 | 62840
L22 | RSAATx | Max |  | 24 | Max Drift Y | 0.0016621 | -12955 | -4115 | 62840
L22 | RSAATx | Min |  | 12 | Max Drift X | 0.015345 | 12955 | 12955 | 62840
L22 | RSAATx | Min |  | 24 | Max Drift Y | 0.0016621 | -12955 | -4115 | 62840
L22 | RSAATy | Max |  | 9 | Max Drift X | 0.003095 | 12955 | -12955 | 62840
L22 | RSAATy | Max |  | 26 | Max Drift Y | 0.013432 | 12955 | 4115 | 62840
L22 | RSAATy | Min |  | 12 | Max Drift X | 0.003095 | 12955 | 12955 | 62840
L22 | RSAATy | Min |  | 24 | Max Drift Y | 0.014589 | -12955 | -4115 | 62840
L21 | RSAx | Max |  | 9 | Max Drift X | 0.013654 | 12955 | -12955 | 60060
L21 | RSAx | Max |  | 24 | Max Drift Y | 3.0532e-08 | -12955 | -4115 | 60060
L21 | RSAy | Max |  | 12 | Max Drift X | 0.0011952 | 12955 | 12955 | 60060
L21 | RSAy | Max |  | 24 | Max Drift Y | 0.012379 | -12955 | -4115 | 60060
L21 | RSAy-pT | Max |  | 12 | Max Drift X | 0.0016181 | 12955 | 12955 | 60060
L21 | RSAy-pT | Max |  | 24 | Max Drift Y | 0.012838 | -12955 | -4115 | 60060
L21 | RSAy-nT | Max |  | 12 | Max Drift X | 0.0016181 | 12955 | 12955 | 60060
L21 | RSAy-nT | Max |  | 24 | Max Drift Y | 0.012838 | -12955 | -4115 | 60060
L21 | RSAx-pT | Max |  | 9 | Max Drift X | 0.013959 | 12955 | -12955 | 60060
L21 | RSAx-pT | Max |  | 24 | Max Drift Y | 0.00033079 | -12955 | -4115 | 60060
L21 | RSAx-nT | Max |  | 9 | Max Drift X | 0.013939 | 12955 | -12955 | 60060
L21 | RSAx-nT | Max |  | 24 | Max Drift Y | 0.00030899 | -12955 | -4115 | 60060
L21 | StaticTx | Single Step |  | 12 | Max Drift X | 0.0016034 | 12955 | 12955 | 60060
L21 | StaticTx | Single Step |  | 24 | Max Drift Y | 0.001742 | -12955 | -4115 | 60060
L21 | StaticTy | Single Step |  | 12 | Max Drift X | 0.001961 | 12955 | 12955 | 60060
L21 | StaticTy | Single Step |  | 24 | Max Drift Y | 0.0021306 | -12955 | -4115 | 60060
L21 | RSAATx | Max |  | 9 | Max Drift X | 0.015257 | 12955 | -12955 | 60060
L21 | RSAATx | Max |  | 24 | Max Drift Y | 0.001742 | -12955 | -4115 | 60060
L21 | RSAATx | Min |  | 12 | Max Drift X | 0.015257 | 12955 | 12955 | 60060
L21 | RSAATx | Min |  | 24 | Max Drift Y | 0.001742 | -12955 | -4115 | 60060
L21 | RSAATy | Max |  | 9 | Max Drift X | 0.0031562 | 12955 | -12955 | 60060
L21 | RSAATy | Max |  | 26 | Max Drift Y | 0.013341 | 12955 | 4115 | 60060
L21 | RSAATy | Min |  | 12 | Max Drift X | 0.0031562 | 12955 | 12955 | 60060
L21 | RSAATy | Min |  | 24 | Max Drift Y | 0.01451 | -12955 | -4115 | 60060
L20 | RSAx | Max |  | 9 | Max Drift X | 0.013464 | 12955 | -12955 | 57280
L20 | RSAx | Max |  | 24 | Max Drift Y | 3.0089e-08 | -12955 | -4115 | 57280
L20 | RSAy | Max |  | 12 | Max Drift X | 0.0011325 | 12955 | 12955 | 57280
L20 | RSAy | Max |  | 24 | Max Drift Y | 0.012166 | -12955 | -4115 | 57280
L20 | RSAy-pT | Max |  | 12 | Max Drift X | 0.0015552 | 12955 | 12955 | 57280
L20 | RSAy-pT | Max |  | 24 | Max Drift Y | 0.012625 | -12955 | -4115 | 57280
L20 | RSAy-nT | Max |  | 12 | Max Drift X | 0.0015552 | 12955 | 12955 | 57280
L20 | RSAy-nT | Max |  | 24 | Max Drift Y | 0.012625 | -12955 | -4115 | 57280
L20 | RSAx-pT | Max |  | 9 | Max Drift X | 0.013767 | 12955 | -12955 | 57280
L20 | RSAx-pT | Max |  | 24 | Max Drift Y | 0.00032834 | -12955 | -4115 | 57280
L20 | RSAx-nT | Max |  | 9 | Max Drift X | 0.013747 | 12955 | -12955 | 57280
L20 | RSAx-nT | Max |  | 24 | Max Drift Y | 0.00030694 | -12955 | -4115 | 57280
L20 | StaticTx | Single Step |  | 12 | Max Drift X | 0.0016529 | 12955 | 12955 | 57280
L20 | StaticTx | Single Step |  | 24 | Max Drift Y | 0.0017969 | -12955 | -4115 | 57280
L20 | StaticTy | Single Step |  | 12 | Max Drift X | 0.0020216 | 12955 | 12955 | 57280
L20 | StaticTy | Single Step |  | 24 | Max Drift Y | 0.0021977 | -12955 | -4115 | 57280
L20 | RSAATx | Max |  | 9 | Max Drift X | 0.015117 | 12955 | -12955 | 57280
L20 | RSAATx | Max |  | 24 | Max Drift Y | 0.0017969 | -12955 | -4115 | 57280
L20 | RSAATx | Min |  | 12 | Max Drift X | 0.015117 | 12955 | 12955 | 57280
L20 | RSAATx | Min |  | 24 | Max Drift Y | 0.0017969 | -12955 | -4115 | 57280
L20 | RSAATy | Max |  | 9 | Max Drift X | 0.0031541 | 12955 | -12955 | 57280
L20 | RSAATy | Max |  | 26 | Max Drift Y | 0.013203 | 12955 | 4115 | 57280
L20 | RSAATy | Min |  | 12 | Max Drift X | 0.0031541 | 12955 | 12955 | 57280
L20 | RSAATy | Min |  | 24 | Max Drift Y | 0.014364 | -12955 | -4115 | 57280
L19 | RSAx | Max |  | 9 | Max Drift X | 0.013266 | 12955 | -12955 | 54500
L19 | RSAx | Max |  | 24 | Max Drift Y | 3.0158e-08 | -12955 | -4115 | 54500
L19 | RSAy | Max |  | 12 | Max Drift X | 0.0010684 | 12955 | 12955 | 54500
L19 | RSAy | Max |  | 24 | Max Drift Y | 0.011939 | -12955 | -4115 | 54500
L19 | RSAy-pT | Max |  | 12 | Max Drift X | 0.0014961 | 12955 | 12955 | 54500
L19 | RSAy-pT | Max |  | 24 | Max Drift Y | 0.012404 | -12955 | -4115 | 54500
L19 | RSAy-nT | Max |  | 12 | Max Drift X | 0.0014961 | 12955 | 12955 | 54500
L19 | RSAy-nT | Max |  | 24 | Max Drift Y | 0.012404 | -12955 | -4115 | 54500
L19 | RSAx-pT | Max |  | 9 | Max Drift X | 0.013572 | 12955 | -12955 | 54500
L19 | RSAx-pT | Max |  | 24 | Max Drift Y | 0.00033185 | -12955 | -4115 | 54500
L19 | RSAx-nT | Max |  | 9 | Max Drift X | 0.013553 | 12955 | -12955 | 54500
L19 | RSAx-nT | Max |  | 24 | Max Drift Y | 0.00031053 | -12955 | -4115 | 54500
L19 | StaticTx | Single Step |  | 12 | Max Drift X | 0.0017229 | 12955 | 12955 | 54500
L19 | StaticTx | Single Step |  | 24 | Max Drift Y | 0.0018725 | -12955 | -4115 | 54500
L19 | StaticTy | Single Step |  | 12 | Max Drift X | 0.0021073 | 12955 | 12955 | 54500
L19 | StaticTy | Single Step |  | 24 | Max Drift Y | 0.0022902 | -12955 | -4115 | 54500
L19 | RSAATx | Max |  | 9 | Max Drift X | 0.014989 | 12955 | -12955 | 54500
L19 | RSAATx | Max |  | 24 | Max Drift Y | 0.0018724 | -12955 | -4115 | 54500
L19 | RSAATx | Min |  | 12 | Max Drift X | 0.014989 | 12955 | 12955 | 54500
L19 | RSAATx | Min |  | 24 | Max Drift Y | 0.0018725 | -12955 | -4115 | 54500
L19 | RSAATy | Max |  | 9 | Max Drift X | 0.0031756 | 12955 | -12955 | 54500
L19 | RSAATy | Max |  | 9 | Max Drift Y | 0.013077 | 12955 | -12955 | 54500
L19 | RSAATy | Min |  | 12 | Max Drift X | 0.0031757 | 12955 | 12955 | 54500
L19 | RSAATy | Min |  | 24 | Max Drift Y | 0.01423 | -12955 | -4115 | 54500
L18 | RSAx | Max |  | 9 | Max Drift X | 0.013047 | 12955 | -12955 | 51720
L18 | RSAx | Max |  | 24 | Max Drift Y | 3.0323e-08 | -12955 | -4115 | 51720
L18 | RSAy | Max |  | 12 | Max Drift X | 0.00098779 | 12955 | 12955 | 51720
L18 | RSAy | Max |  | 24 | Max Drift Y | 0.011686 | -12955 | -4115 | 51720
L18 | RSAy-pT | Max |  | 12 | Max Drift X | 0.0014215 | 12955 | 12955 | 51720
L18 | RSAy-pT | Max |  | 24 | Max Drift Y | 0.012157 | -12955 | -4115 | 51720
L18 | RSAy-nT | Max |  | 12 | Max Drift X | 0.0014215 | 12955 | 12955 | 51720
L18 | RSAy-nT | Max |  | 24 | Max Drift Y | 0.012157 | -12955 | -4115 | 51720
L18 | RSAx-pT | Max |  | 9 | Max Drift X | 0.013358 | 12955 | -12955 | 51720
L18 | RSAx-pT | Max |  | 24 | Max Drift Y | 0.000337 | -12955 | -4115 | 51720
L18 | RSAx-nT | Max |  | 9 | Max Drift X | 0.013338 | 12955 | -12955 | 51720
L18 | RSAx-nT | Max |  | 24 | Max Drift Y | 0.00031573 | -12955 | -4115 | 51720
L18 | StaticTx | Single Step |  | 12 | Max Drift X | 0.0017907 | 12955 | 12955 | 51720
L18 | StaticTx | Single Step |  | 24 | Max Drift Y | 0.0019457 | -12955 | -4115 | 51720
L18 | StaticTy | Single Step |  | 12 | Max Drift X | 0.0021902 | 12955 | 12955 | 51720
L18 | StaticTy | Single Step |  | 24 | Max Drift Y | 0.0023797 | -12955 | -4115 | 51720
L18 | RSAATx | Max |  | 9 | Max Drift X | 0.014838 | 12955 | -12955 | 51720
L18 | RSAATx | Max |  | 24 | Max Drift Y | 0.0019457 | -12955 | -4115 | 51720
L18 | RSAATx | Min |  | 12 | Max Drift X | 0.014838 | 12955 | 12955 | 51720
L18 | RSAATx | Min |  | 24 | Max Drift Y | 0.0019457 | -12955 | -4115 | 51720
L18 | RSAATy | Max |  | 9 | Max Drift X | 0.0031779 | 12955 | -12955 | 51720
L18 | RSAATy | Max |  | 26 | Max Drift Y | 0.012927 | 12955 | 4115 | 51720
L18 | RSAATy | Min |  | 12 | Max Drift X | 0.0031779 | 12955 | 12955 | 51720
L18 | RSAATy | Min |  | 24 | Max Drift Y | 0.014066 | -12955 | -4115 | 51720
L17 | RSAx | Max |  | 9 | Max Drift X | 0.012806 | 12955 | -12955 | 48940
L17 | RSAx | Max |  | 24 | Max Drift Y | 3.0329e-08 | -12955 | -4115 | 48940
L17 | RSAy | Max |  | 12 | Max Drift X | 0.00089417 | 12955 | 12955 | 48940
L17 | RSAy | Max |  | 24 | Max Drift Y | 0.011409 | -12955 | -4115 | 48940
L17 | RSAy-pT | Max |  | 12 | Max Drift X | 0.0013359 | 12955 | 12955 | 48940
L17 | RSAy-pT | Max |  | 24 | Max Drift Y | 0.011889 | -12955 | -4115 | 48940
L17 | RSAy-nT | Max |  | 12 | Max Drift X | 0.0013359 | 12955 | 12955 | 48940
L17 | RSAy-nT | Max |  | 24 | Max Drift Y | 0.011889 | -12955 | -4115 | 48940
L17 | RSAx-pT | Max |  | 9 | Max Drift X | 0.013123 | 12955 | -12955 | 48940
L17 | RSAx-pT | Max |  | 24 | Max Drift Y | 0.0003434 | -12955 | -4115 | 48940
L17 | RSAx-nT | Max |  | 9 | Max Drift X | 0.013103 | 12955 | -12955 | 48940
L17 | RSAx-nT | Max |  | 24 | Max Drift Y | 0.00032218 | -12955 | -4115 | 48940
L17 | StaticTx | Single Step |  | 12 | Max Drift X | 0.0018552 | 12955 | 12955 | 48940
L17 | StaticTx | Single Step |  | 24 | Max Drift Y | 0.0020153 | -12955 | -4115 | 48940
L17 | StaticTy | Single Step |  | 12 | Max Drift X | 0.002269 | 12955 | 12955 | 48940
L17 | StaticTy | Single Step |  | 24 | Max Drift Y | 0.0024649 | -12955 | -4115 | 48940
L17 | RSAATx | Max |  | 9 | Max Drift X | 0.014662 | 12955 | -12955 | 48940
L17 | RSAATx | Max |  | 24 | Max Drift Y | 0.0020153 | -12955 | -4115 | 48940
L17 | RSAATx | Min |  | 12 | Max Drift X | 0.014662 | 12955 | 12955 | 48940
L17 | RSAATx | Min |  | 24 | Max Drift Y | 0.0020154 | -12955 | -4115 | 48940
L17 | RSAATy | Max |  | 9 | Max Drift X | 0.0031631 | 12955 | -12955 | 48940
L17 | RSAATy | Max |  | 26 | Max Drift Y | 0.01275 | 12955 | 4115 | 48940
L17 | RSAATy | Min |  | 12 | Max Drift X | 0.0031632 | 12955 | 12955 | 48940
L17 | RSAATy | Min |  | 24 | Max Drift Y | 0.013874 | -12955 | -4115 | 48940
L16 | RSAx | Max |  | 9 | Max Drift X | 0.012544 | 12955 | -12955 | 46160
L16 | RSAx | Max |  | 24 | Max Drift Y | 3.0568e-08 | -12955 | -4115 | 46160
L16 | RSAy | Max |  | 12 | Max Drift X | 0.00079262 | 12955 | 12955 | 46160
L16 | RSAy | Max |  | 24 | Max Drift Y | 0.011112 | -12955 | -4115 | 46160
L16 | RSAy-pT | Max |  | 12 | Max Drift X | 0.0012441 | 12955 | 12955 | 46160
L16 | RSAy-pT | Max |  | 24 | Max Drift Y | 0.011602 | -12955 | -4115 | 46160
L16 | RSAy-nT | Max |  | 12 | Max Drift X | 0.0012441 | 12955 | 12955 | 46160
L16 | RSAy-nT | Max |  | 24 | Max Drift Y | 0.011602 | -12955 | -4115 | 46160
L16 | RSAx-pT | Max |  | 12 | Max Drift X | 0.012867 | 12955 | 12955 | 46160
L16 | RSAx-pT | Max |  | 24 | Max Drift Y | 0.00035093 | -12955 | -4115 | 46160
L16 | RSAx-nT | Max |  | 12 | Max Drift X | 0.012848 | 12955 | 12955 | 46160
L16 | RSAx-nT | Max |  | 4 | Max Drift Y | 0.00032976 | -12955 | -12955 | 46160
L16 | StaticTx | Single Step |  | 12 | Max Drift X | 0.0019153 | 12955 | 12955 | 46160
L16 | StaticTx | Single Step |  | 24 | Max Drift Y | 0.0020802 | -12955 | -4115 | 46160
L16 | StaticTy | Single Step |  | 12 | Max Drift X | 0.0023426 | 12955 | 12955 | 46160
L16 | StaticTy | Single Step |  | 24 | Max Drift Y | 0.0025442 | -12955 | -4115 | 46160
L16 | RSAATx | Max |  | 9 | Max Drift X | 0.014459 | 12955 | -12955 | 46160
L16 | RSAATx | Max |  | 24 | Max Drift Y | 0.0020802 | -12955 | -4115 | 46160
L16 | RSAATx | Min |  | 12 | Max Drift X | 0.014459 | 12955 | 12955 | 46160
L16 | RSAATx | Min |  | 24 | Max Drift Y | 0.0020803 | -12955 | -4115 | 46160
L16 | RSAATy | Max |  | 9 | Max Drift X | 0.0031351 | 12955 | -12955 | 46160
L16 | RSAATy | Max |  | 26 | Max Drift Y | 0.012545 | 12955 | 4115 | 46160
L16 | RSAATy | Min |  | 12 | Max Drift X | 0.0031352 | 12955 | 12955 | 46160
L16 | RSAATy | Min |  | 24 | Max Drift Y | 0.013656 | -12955 | -4115 | 46160
L15 | RSAx | Max |  | 9 | Max Drift X | 0.01226 | 12955 | -12955 | 43380
L15 | RSAx | Max |  | 23 | Max Drift Y | 3.0882e-08 | -12955 | 4115 | 43380
L15 | RSAy | Max |  | 12 | Max Drift X | 0.00069066 | 12955 | 12955 | 43380
L15 | RSAy | Max |  | 24 | Max Drift Y | 0.010796 | -12955 | -4115 | 43380
L15 | RSAy-pT | Max |  | 12 | Max Drift X | 0.0011535 | 12955 | 12955 | 43380
L15 | RSAy-pT | Max |  | 24 | Max Drift Y | 0.011298 | -12955 | -4115 | 43380
L15 | RSAy-nT | Max |  | 12 | Max Drift X | 0.0011535 | 12955 | 12955 | 43380
L15 | RSAy-nT | Max |  | 24 | Max Drift Y | 0.011298 | -12955 | -4115 | 43380
L15 | RSAx-pT | Max |  | 12 | Max Drift X | 0.012591 | 12955 | 12955 | 43380
L15 | RSAx-pT | Max |  | 4 | Max Drift Y | 0.00035964 | -12955 | -12955 | 43380
L15 | RSAx-nT | Max |  | 12 | Max Drift X | 0.012572 | 12955 | 12955 | 43380
L15 | RSAx-nT | Max |  | 2 | Max Drift Y | 0.00033853 | -12955 | 12955 | 43380
L15 | StaticTx | Single Step |  | 12 | Max Drift X | 0.0019701 | 12955 | 12955 | 43380
L15 | StaticTx | Single Step |  | 24 | Max Drift Y | 0.0021392 | -12955 | -4115 | 43380
L15 | StaticTy | Single Step |  | 12 | Max Drift X | 0.0024095 | 12955 | 12955 | 43380
L15 | StaticTy | Single Step |  | 24 | Max Drift Y | 0.0026164 | -12955 | -4115 | 43380
L15 | RSAATx | Max |  | 9 | Max Drift X | 0.01423 | 12955 | -12955 | 43380
L15 | RSAATx | Max |  | 24 | Max Drift Y | 0.0021392 | -12955 | -4115 | 43380
L15 | RSAATx | Min |  | 12 | Max Drift X | 0.01423 | 12955 | 12955 | 43380
L15 | RSAATx | Min |  | 24 | Max Drift Y | 0.0021392 | -12955 | -4115 | 43380
L15 | RSAATy | Max |  | 9 | Max Drift X | 0.0031001 | 12955 | -12955 | 43380
L15 | RSAATy | Max |  | 26 | Max Drift Y | 0.01231 | 12955 | 4115 | 43380
L15 | RSAATy | Min |  | 12 | Max Drift X | 0.0031002 | 12955 | 12955 | 43380
L15 | RSAATy | Min |  | 24 | Max Drift Y | 0.013412 | -12955 | -4115 | 43380
L14 | RSAx | Max |  | 9 | Max Drift X | 0.011954 | 12955 | -12955 | 40600
L14 | RSAx | Max |  | 24 | Max Drift Y | 3.1364e-08 | -12955 | -4115 | 40600
L14 | RSAy | Max |  | 12 | Max Drift X | 0.00059851 | 12955 | 12955 | 40600
L14 | RSAy | Max |  | 24 | Max Drift Y | 0.010464 | -12955 | -4115 | 40600
L14 | RSAy-pT | Max |  | 12 | Max Drift X | 0.0010747 | 12955 | 12955 | 40600
L14 | RSAy-pT | Max |  | 24 | Max Drift Y | 0.01098 | -12955 | -4115 | 40600
L14 | RSAy-nT | Max |  | 12 | Max Drift X | 0.0010747 | 12955 | 12955 | 40600
L14 | RSAy-nT | Max |  | 24 | Max Drift Y | 0.01098 | -12955 | -4115 | 40600
L14 | RSAx-pT | Max |  | 12 | Max Drift X | 0.012294 | 12955 | 12955 | 40600
L14 | RSAx-pT | Max |  | 2 | Max Drift Y | 0.0003694 | -12955 | 12955 | 40600
L14 | RSAx-nT | Max |  | 12 | Max Drift X | 0.012275 | 12955 | 12955 | 40600
L14 | RSAx-nT | Max |  | 24 | Max Drift Y | 0.00034838 | -12955 | -4115 | 40600
L14 | StaticTx | Single Step |  | 12 | Max Drift X | 0.0020184 | 12955 | 12955 | 40600
L14 | StaticTx | Single Step |  | 24 | Max Drift Y | 0.0021911 | -12955 | -4115 | 40600
L14 | StaticTy | Single Step |  | 12 | Max Drift X | 0.0024687 | 12955 | 12955 | 40600
L14 | StaticTy | Single Step |  | 24 | Max Drift Y | 0.0026799 | -12955 | -4115 | 40600
L14 | RSAATx | Max |  | 9 | Max Drift X | 0.013972 | 12955 | -12955 | 40600
L14 | RSAATx | Max |  | 24 | Max Drift Y | 0.0021911 | -12955 | -4115 | 40600
L14 | RSAATx | Min |  | 12 | Max Drift X | 0.013972 | 12955 | 12955 | 40600
L14 | RSAATx | Min |  | 24 | Max Drift Y | 0.0021912 | -12955 | -4115 | 40600
L14 | RSAATy | Max |  | 9 | Max Drift X | 0.0030671 | 12955 | -12955 | 40600
L14 | RSAATy | Max |  | 26 | Max Drift Y | 0.012042 | 12955 | 4115 | 40600
L14 | RSAATy | Min |  | 12 | Max Drift X | 0.0030672 | 12955 | 12955 | 40600
L14 | RSAATy | Min |  | 24 | Max Drift Y | 0.013143 | -12955 | -4115 | 40600
L13 | RSAx | Max |  | 9 | Max Drift X | 0.011625 | 12955 | -12955 | 37820
L13 | RSAx | Max |  | 23 | Max Drift Y | 3.2016e-08 | -12955 | 4115 | 37820
L13 | RSAy | Max |  | 12 | Max Drift X | 0.00052907 | 12955 | 12955 | 37820
L13 | RSAy | Max |  | 24 | Max Drift Y | 0.010117 | -12955 | -4115 | 37820
L13 | RSAy-pT | Max |  | 12 | Max Drift X | 0.0010204 | 12955 | 12955 | 37820
L13 | RSAy-pT | Max |  | 24 | Max Drift Y | 0.010649 | -12955 | -4115 | 37820
L13 | RSAy-nT | Max |  | 12 | Max Drift X | 0.0010204 | 12955 | 12955 | 37820
L13 | RSAy-nT | Max |  | 24 | Max Drift Y | 0.010649 | -12955 | -4115 | 37820
L13 | RSAx-pT | Max |  | 12 | Max Drift X | 0.011975 | 12955 | 12955 | 37820
L13 | RSAx-pT | Max |  | 24 | Max Drift Y | 0.00037974 | -12955 | -4115 | 37820
L13 | RSAx-nT | Max |  | 12 | Max Drift X | 0.011956 | 12955 | 12955 | 37820
L13 | RSAx-nT | Max |  | 24 | Max Drift Y | 0.00035885 | -12955 | -4115 | 37820
L13 | StaticTx | Single Step |  | 12 | Max Drift X | 0.0020578 | 12955 | 12955 | 37820
L13 | StaticTx | Single Step |  | 24 | Max Drift Y | 0.0022333 | -12955 | -4115 | 37820
L13 | StaticTy | Single Step |  | 12 | Max Drift X | 0.0025168 | 12955 | 12955 | 37820
L13 | StaticTy | Single Step |  | 24 | Max Drift Y | 0.0027314 | -12955 | -4115 | 37820
L13 | RSAATx | Max |  | 9 | Max Drift X | 0.013683 | 12955 | -12955 | 37820
L13 | RSAATx | Max |  | 24 | Max Drift Y | 0.0022332 | -12955 | -4115 | 37820
L13 | RSAATx | Min |  | 12 | Max Drift X | 0.013683 | 12955 | 12955 | 37820
L13 | RSAATx | Min |  | 24 | Max Drift Y | 0.0022333 | -12955 | -4115 | 37820
L13 | RSAATy | Max |  | 9 | Max Drift X | 0.0030459 | 12955 | -12955 | 37820
L13 | RSAATy | Max |  | 26 | Max Drift Y | 0.011738 | 12955 | 4115 | 37820
L13 | RSAATy | Min |  | 12 | Max Drift X | 0.0030459 | 12955 | 12955 | 37820
L13 | RSAATy | Min |  | 24 | Max Drift Y | 0.012848 | -12955 | -4115 | 37820
L12 | RSAx | Max |  | 9 | Max Drift X | 0.011269 | 12955 | -12955 | 35040
L12 | RSAx | Max |  | 4 | Max Drift Y | 3.2421e-08 | -12955 | -12955 | 35040
L12 | RSAy | Max |  | 12 | Max Drift X | 0.00049666 | 12955 | 12955 | 35040
L12 | RSAy | Max |  | 24 | Max Drift Y | 0.0097552 | -12955 | -4115 | 35040
L12 | RSAy-pT | Max |  | 12 | Max Drift X | 0.0010056 | 12955 | 12955 | 35040
L12 | RSAy-pT | Max |  | 24 | Max Drift Y | 0.010307 | -12955 | -4115 | 35040
L12 | RSAy-nT | Max |  | 12 | Max Drift X | 0.0010056 | 12955 | 12955 | 35040
L12 | RSAy-nT | Max |  | 24 | Max Drift Y | 0.010307 | -12955 | -4115 | 35040
L12 | RSAx-pT | Max |  | 12 | Max Drift X | 0.011629 | 12955 | 12955 | 35040
L12 | RSAx-pT | Max |  | 24 | Max Drift Y | 0.00039083 | -12955 | -4115 | 35040
L12 | RSAx-nT | Max |  | 12 | Max Drift X | 0.01161 | 12955 | 12955 | 35040
L12 | RSAx-nT | Max |  | 24 | Max Drift Y | 0.00037012 | -12955 | -4115 | 35040
L12 | StaticTx | Single Step |  | 12 | Max Drift X | 0.0020889 | 12955 | 12955 | 35040
L12 | StaticTx | Single Step |  | 24 | Max Drift Y | 0.002266 | -12955 | -4115 | 35040
L12 | StaticTy | Single Step |  | 12 | Max Drift X | 0.0025549 | 12955 | 12955 | 35040
L12 | StaticTy | Single Step |  | 24 | Max Drift Y | 0.0027715 | -12955 | -4115 | 35040
L12 | RSAATx | Max |  | 9 | Max Drift X | 0.013358 | 12955 | -12955 | 35040
L12 | RSAATx | Max |  | 24 | Max Drift Y | 0.0022659 | -12955 | -4115 | 35040
L12 | RSAATx | Min |  | 12 | Max Drift X | 0.013358 | 12955 | 12955 | 35040
L12 | RSAATx | Min |  | 24 | Max Drift Y | 0.002266 | -12955 | -4115 | 35040
L12 | RSAATy | Max |  | 9 | Max Drift X | 0.0030515 | 12955 | -12955 | 35040
L12 | RSAATy | Max |  | 12 | Max Drift Y | 0.011398 | 12955 | 12955 | 35040
L12 | RSAATy | Min |  | 12 | Max Drift X | 0.0030516 | 12955 | 12955 | 35040
L12 | RSAATy | Min |  | 24 | Max Drift Y | 0.012527 | -12955 | -4115 | 35040
L11 | RSAx | Max |  | 12 | Max Drift X | 0.010873 | 12955 | 12955 | 32260
L11 | RSAx | Max |  | 2 | Max Drift Y | 3.2167e-08 | -12955 | 12955 | 32260
L11 | RSAy | Max |  | 12 | Max Drift X | 0.00050511 | 12955 | 12955 | 32260
L11 | RSAy | Max |  | 24 | Max Drift Y | 0.0093742 | -12955 | -4115 | 32260
L11 | RSAy-pT | Max |  | 12 | Max Drift X | 0.001028 | 12955 | 12955 | 32260
L11 | RSAy-pT | Max |  | 24 | Max Drift Y | 0.0099408 | -12955 | -4115 | 32260
L11 | RSAy-nT | Max |  | 12 | Max Drift X | 0.001028 | 12955 | 12955 | 32260
L11 | RSAy-nT | Max |  | 24 | Max Drift Y | 0.0099408 | -12955 | -4115 | 32260
L11 | RSAx-pT | Max |  | 12 | Max Drift X | 0.011241 | 12955 | 12955 | 32260
L11 | RSAx-pT | Max |  | 24 | Max Drift Y | 0.00039889 | -12955 | -4115 | 32260
L11 | RSAx-nT | Max |  | 12 | Max Drift X | 0.011223 | 12955 | 12955 | 32260
L11 | RSAx-nT | Max |  | 24 | Max Drift Y | 0.00037861 | -12955 | -4115 | 32260
L11 | StaticTx | Single Step |  | 12 | Max Drift X | 0.00209 | 12955 | 12955 | 32260
L11 | StaticTx | Single Step |  | 24 | Max Drift Y | 0.0022665 | -12955 | -4115 | 32260
L11 | StaticTy | Single Step |  | 12 | Max Drift X | 0.0025563 | 12955 | 12955 | 32260
L11 | StaticTy | Single Step |  | 24 | Max Drift Y | 0.0027721 | -12955 | -4115 | 32260
L11 | RSAATx | Max |  | 9 | Max Drift X | 0.012963 | 12955 | -12955 | 32260
L11 | RSAATx | Max |  | 24 | Max Drift Y | 0.0022664 | -12955 | -4115 | 32260
L11 | RSAATx | Min |  | 12 | Max Drift X | 0.012963 | 12955 | 12955 | 32260
L11 | RSAATx | Min |  | 24 | Max Drift Y | 0.0022665 | -12955 | -4115 | 32260
L11 | RSAATy | Max |  | 9 | Max Drift X | 0.0030613 | 12955 | -12955 | 32260
L11 | RSAATy | Max |  | 26 | Max Drift Y | 0.010999 | 12955 | 4115 | 32260
L11 | RSAATy | Min |  | 12 | Max Drift X | 0.0030614 | 12955 | 12955 | 32260
L11 | RSAATy | Min |  | 24 | Max Drift Y | 0.012146 | -12955 | -4115 | 32260
L10 | RSAx | Max |  | 12 | Max Drift X | 0.010465 | 12955 | 12955 | 29480
L10 | RSAx | Max |  | 24 | Max Drift Y | 3.1375e-08 | -12955 | -4115 | 29480
L10 | RSAy | Max |  | 12 | Max Drift X | 0.00054631 | 12955 | 12955 | 29480
L10 | RSAy | Max |  | 24 | Max Drift Y | 0.0089836 | -12955 | -4115 | 29480
L10 | RSAy-pT | Max |  | 12 | Max Drift X | 0.0010743 | 12955 | 12955 | 29480
L10 | RSAy-pT | Max |  | 24 | Max Drift Y | 0.0095561 | -12955 | -4115 | 29480
L10 | RSAy-nT | Max |  | 12 | Max Drift X | 0.0010743 | 12955 | 12955 | 29480
L10 | RSAy-nT | Max |  | 24 | Max Drift Y | 0.0095561 | -12955 | -4115 | 29480
L10 | RSAx-pT | Max |  | 12 | Max Drift X | 0.010835 | 12955 | 12955 | 29480
L10 | RSAx-pT | Max |  | 24 | Max Drift Y | 0.00040101 | -12955 | -4115 | 29480
L10 | RSAx-nT | Max |  | 12 | Max Drift X | 0.010817 | 12955 | 12955 | 29480
L10 | RSAx-nT | Max |  | 24 | Max Drift Y | 0.0003815 | -12955 | -4115 | 29480
L10 | StaticTx | Single Step |  | 12 | Max Drift X | 0.0020451 | 12955 | 12955 | 29480
L10 | StaticTx | Single Step |  | 24 | Max Drift Y | 0.0022197 | -12955 | -4115 | 29480
L10 | StaticTy | Single Step |  | 12 | Max Drift X | 0.0025013 | 12955 | 12955 | 29480
L10 | StaticTy | Single Step |  | 24 | Max Drift Y | 0.0027148 | -12955 | -4115 | 29480
L10 | RSAATx | Max |  | 9 | Max Drift X | 0.01251 | 12955 | -12955 | 29480
L10 | RSAATx | Max |  | 24 | Max Drift Y | 0.0022196 | -12955 | -4115 | 29480
L10 | RSAATx | Min |  | 12 | Max Drift X | 0.01251 | 12955 | 12955 | 29480
L10 | RSAATx | Min |  | 24 | Max Drift Y | 0.0022197 | -12955 | -4115 | 29480
L10 | RSAATy | Max |  | 9 | Max Drift X | 0.0030476 | 12955 | -12955 | 29480
L10 | RSAATy | Max |  | 9 | Max Drift Y | 0.010527 | 12955 | -12955 | 29480
L10 | RSAATy | Min |  | 12 | Max Drift X | 0.0030476 | 12955 | 12955 | 29480
L10 | RSAATy | Min |  | 24 | Max Drift Y | 0.011698 | -12955 | -4115 | 29480
L9 | RSAx | Max |  | 12 | Max Drift X | 0.01008 | 12955 | 12955 | 26700
L9 | RSAx | Max |  | 23 | Max Drift Y | 3.0628e-08 | -12955 | 4115 | 26700
L9 | RSAy | Max |  | 12 | Max Drift X | 0.00062082 | 12955 | 12955 | 26700
L9 | RSAy | Max |  | 24 | Max Drift Y | 0.0086043 | -12955 | -4115 | 26700
L9 | RSAy-pT | Max |  | 12 | Max Drift X | 0.0011676 | 12955 | 12955 | 26700
L9 | RSAy-pT | Max |  | 24 | Max Drift Y | 0.0091967 | -12955 | -4115 | 26700
L9 | RSAy-nT | Max |  | 12 | Max Drift X | 0.0011676 | 12955 | 12955 | 26700
L9 | RSAy-nT | Max |  | 24 | Max Drift Y | 0.0091967 | -12955 | -4115 | 26700
L9 | RSAx-pT | Max |  | 12 | Max Drift X | 0.010461 | 12955 | 12955 | 26700
L9 | RSAx-pT | Max |  | 24 | Max Drift Y | 0.00041376 | -12955 | -4115 | 26700
L9 | RSAx-nT | Max |  | 12 | Max Drift X | 0.010444 | 12955 | 12955 | 26700
L9 | RSAx-nT | Max |  | 24 | Max Drift Y | 0.00039455 | -12955 | -4115 | 26700
L9 | StaticTx | Single Step |  | 12 | Max Drift X | 0.0020486 | 12955 | 12955 | 26700
L9 | StaticTx | Single Step |  | 24 | Max Drift Y | 0.0022221 | -12955 | -4115 | 26700
L9 | StaticTy | Single Step |  | 12 | Max Drift X | 0.0025055 | 12955 | 12955 | 26700
L9 | StaticTy | Single Step |  | 24 | Max Drift Y | 0.0027178 | -12955 | -4115 | 26700
L9 | RSAATx | Max |  | 9 | Max Drift X | 0.012128 | 12955 | -12955 | 26700
L9 | RSAATx | Max |  | 24 | Max Drift Y | 0.0022221 | -12955 | -4115 | 26700
L9 | RSAATx | Min |  | 12 | Max Drift X | 0.012128 | 12955 | 12955 | 26700
L9 | RSAATx | Min |  | 24 | Max Drift Y | 0.0022221 | -12955 | -4115 | 26700
L9 | RSAATy | Max |  | 9 | Max Drift X | 0.0031263 | 12955 | -12955 | 26700
L9 | RSAATy | Max |  | 26 | Max Drift Y | 0.010109 | 12955 | 4115 | 26700
L9 | RSAATy | Min |  | 12 | Max Drift X | 0.0031264 | 12955 | 12955 | 26700
L9 | RSAATy | Min |  | 24 | Max Drift Y | 0.011322 | -12955 | -4115 | 26700
L8 | RSAx | Max |  | 12 | Max Drift X | 0.0096758 | 12955 | 12955 | 23920
L8 | RSAx | Max |  | 24 | Max Drift Y | 3.0125e-08 | -12955 | -4115 | 23920
L8 | RSAy | Max |  | 12 | Max Drift X | 0.00070609 | 12955 | 12955 | 23920
L8 | RSAy | Max |  | 24 | Max Drift Y | 0.0082 | -12955 | -4115 | 23920
L8 | RSAy-pT | Max |  | 12 | Max Drift X | 0.0012711 | 12955 | 12955 | 23920
L8 | RSAy-pT | Max |  | 24 | Max Drift Y | 0.0088118 | -12955 | -4115 | 23920
L8 | RSAy-nT | Max |  | 12 | Max Drift X | 0.0012711 | 12955 | 12955 | 23920
L8 | RSAy-nT | Max |  | 24 | Max Drift Y | 0.0088118 | -12955 | -4115 | 23920
L8 | RSAx-pT | Max |  | 12 | Max Drift X | 0.01007 | 12955 | 12955 | 23920
L8 | RSAx-pT | Max |  | 4 | Max Drift Y | 0.00042698 | -12955 | -12955 | 23920
L8 | RSAx-nT | Max |  | 12 | Max Drift X | 0.010053 | 12955 | 12955 | 23920
L8 | RSAx-nT | Max |  | 24 | Max Drift Y | 0.00040809 | -12955 | -4115 | 23920
L8 | StaticTx | Single Step |  | 12 | Max Drift X | 0.0020444 | 12955 | 12955 | 23920
L8 | StaticTx | Single Step |  | 24 | Max Drift Y | 0.0022163 | -12955 | -4115 | 23920
L8 | StaticTy | Single Step |  | 12 | Max Drift X | 0.0025004 | 12955 | 12955 | 23920
L8 | StaticTy | Single Step |  | 24 | Max Drift Y | 0.0027106 | -12955 | -4115 | 23920
L8 | RSAATx | Max |  | 9 | Max Drift X | 0.01172 | 12955 | -12955 | 23920
L8 | RSAATx | Max |  | 24 | Max Drift Y | 0.0022162 | -12955 | -4115 | 23920
L8 | RSAATx | Min |  | 12 | Max Drift X | 0.01172 | 12955 | 12955 | 23920
L8 | RSAATx | Min |  | 24 | Max Drift Y | 0.0022163 | -12955 | -4115 | 23920
L8 | RSAATy | Max |  | 9 | Max Drift X | 0.0032064 | 12955 | -12955 | 23920
L8 | RSAATy | Max |  | 26 | Max Drift Y | 0.0096565 | 12955 | 4115 | 23920
L8 | RSAATy | Min |  | 12 | Max Drift X | 0.0032065 | 12955 | 12955 | 23920
L8 | RSAATy | Min |  | 24 | Max Drift Y | 0.010911 | -12955 | -4115 | 23920
L7 | RSAx | Max |  | 12 | Max Drift X | 0.0092465 | 12955 | 12955 | 21140
L7 | RSAx | Max |  | 24 | Max Drift Y | 2.809e-08 | -12955 | -4115 | 21140
L7 | RSAy | Max |  | 12 | Max Drift X | 0.00079036 | 12955 | 12955 | 21140
L7 | RSAy | Max |  | 24 | Max Drift Y | 0.0077643 | -12955 | -4115 | 21140
L7 | RSAy-pT | Max |  | 12 | Max Drift X | 0.001371 | 12955 | 12955 | 21140
L7 | RSAy-pT | Max |  | 24 | Max Drift Y | 0.0083924 | -12955 | -4115 | 21140
L7 | RSAy-nT | Max |  | 12 | Max Drift X | 0.001371 | 12955 | 12955 | 21140
L7 | RSAy-nT | Max |  | 24 | Max Drift Y | 0.0083924 | -12955 | -4115 | 21140
L7 | RSAx-pT | Max |  | 12 | Max Drift X | 0.0096522 | 12955 | 12955 | 21140
L7 | RSAx-pT | Max |  | 2 | Max Drift Y | 0.00043893 | -12955 | 12955 | 21140
L7 | RSAx-nT | Max |  | 12 | Max Drift X | 0.0096352 | 12955 | 12955 | 21140
L7 | RSAx-nT | Max |  | 24 | Max Drift Y | 0.00042045 | -12955 | -4115 | 21140
L7 | StaticTx | Single Step |  | 12 | Max Drift X | 0.0020274 | 12955 | 12955 | 21140
L7 | StaticTx | Single Step |  | 24 | Max Drift Y | 0.0021961 | -12955 | -4115 | 21140
L7 | StaticTy | Single Step |  | 12 | Max Drift X | 0.0024796 | 12955 | 12955 | 21140
L7 | StaticTy | Single Step |  | 24 | Max Drift Y | 0.0026859 | -12955 | -4115 | 21140
L7 | RSAATx | Max |  | 9 | Max Drift X | 0.011274 | 12955 | -12955 | 21140
L7 | RSAATx | Max |  | 24 | Max Drift Y | 0.0021961 | -12955 | -4115 | 21140
L7 | RSAATx | Min |  | 12 | Max Drift X | 0.011274 | 12955 | 12955 | 21140
L7 | RSAATx | Min |  | 24 | Max Drift Y | 0.0021961 | -12955 | -4115 | 21140
L7 | RSAATy | Max |  | 9 | Max Drift X | 0.0032699 | 12955 | -12955 | 21140
L7 | RSAATy | Max |  | 26 | Max Drift Y | 0.0091619 | 12955 | 4115 | 21140
L7 | RSAATy | Min |  | 12 | Max Drift X | 0.0032699 | 12955 | 12955 | 21140
L7 | RSAATy | Min |  | 24 | Max Drift Y | 0.01045 | -12955 | -4115 | 21140
L6 | RSAx | Max |  | 12 | Max Drift X | 0.008781 | 12955 | 12955 | 18360
L6 | RSAx | Max |  | 23 | Max Drift Y | 2.6073e-08 | -12955 | 4115 | 18360
L6 | RSAy | Max |  | 12 | Max Drift X | 0.00085924 | 12955 | 12955 | 18360
L6 | RSAy | Max |  | 24 | Max Drift Y | 0.0072877 | -12955 | -4115 | 18360
L6 | RSAy-pT | Max |  | 12 | Max Drift X | 0.0014491 | 12955 | 12955 | 18360
L6 | RSAy-pT | Max |  | 24 | Max Drift Y | 0.0079252 | -12955 | -4115 | 18360
L6 | RSAy-nT | Max |  | 12 | Max Drift X | 0.0014491 | 12955 | 12955 | 18360
L6 | RSAy-nT | Max |  | 24 | Max Drift Y | 0.0079252 | -12955 | -4115 | 18360
L6 | RSAx-pT | Max |  | 12 | Max Drift X | 0.0091941 | 12955 | 12955 | 18360
L6 | RSAx-pT | Max |  | 24 | Max Drift Y | 0.00044644 | -12955 | -4115 | 18360
L6 | RSAx-nT | Max |  | 12 | Max Drift X | 0.0091776 | 12955 | 12955 | 18360
L6 | RSAx-nT | Max |  | 24 | Max Drift Y | 0.00042853 | -12955 | -4115 | 18360
L6 | StaticTx | Single Step |  | 12 | Max Drift X | 0.0019877 | 12955 | 12955 | 18360
L6 | StaticTx | Single Step |  | 24 | Max Drift Y | 0.0021511 | -12955 | -4115 | 18360
L6 | StaticTy | Single Step |  | 12 | Max Drift X | 0.0024311 | 12955 | 12955 | 18360
L6 | StaticTy | Single Step |  | 24 | Max Drift Y | 0.0026309 | -12955 | -4115 | 18360
L6 | RSAATx | Max |  | 9 | Max Drift X | 0.010769 | 12955 | -12955 | 18360
L6 | RSAATx | Max |  | 24 | Max Drift Y | 0.0021511 | -12955 | -4115 | 18360
L6 | RSAATx | Min |  | 12 | Max Drift X | 0.010769 | 12955 | 12955 | 18360
L6 | RSAATx | Min |  | 24 | Max Drift Y | 0.0021511 | -12955 | -4115 | 18360
L6 | RSAATy | Max |  | 9 | Max Drift X | 0.0032903 | 12955 | -12955 | 18360
L6 | RSAATy | Max |  | 26 | Max Drift Y | 0.0086161 | 12955 | 4115 | 18360
L6 | RSAATy | Min |  | 12 | Max Drift X | 0.0032903 | 12955 | 12955 | 18360
L6 | RSAATy | Min |  | 24 | Max Drift Y | 0.0099186 | -12955 | -4115 | 18360
L5 | RSAx | Max |  | 12 | Max Drift X | 0.0082634 | 12955 | 12955 | 15580
L5 | RSAx | Max |  | 4 | Max Drift Y | 2.3414e-08 | -12955 | -12955 | 15580
L5 | RSAy | Max |  | 12 | Max Drift X | 0.00090227 | 12955 | 12955 | 15580
L5 | RSAy | Max |  | 24 | Max Drift Y | 0.0067614 | -12955 | -4115 | 15580
L5 | RSAy-pT | Max |  | 12 | Max Drift X | 0.0014921 | 12955 | 12955 | 15580
L5 | RSAy-pT | Max |  | 24 | Max Drift Y | 0.0073976 | -12955 | -4115 | 15580
L5 | RSAy-nT | Max |  | 12 | Max Drift X | 0.0014921 | 12955 | 12955 | 15580
L5 | RSAy-nT | Max |  | 24 | Max Drift Y | 0.0073976 | -12955 | -4115 | 15580
L5 | RSAx-pT | Max |  | 12 | Max Drift X | 0.0086774 | 12955 | 12955 | 15580
L5 | RSAx-pT | Max |  | 24 | Max Drift Y | 0.00044648 | -12955 | -4115 | 15580
L5 | RSAx-nT | Max |  | 12 | Max Drift X | 0.0086615 | 12955 | 12955 | 15580
L5 | RSAx-nT | Max |  | 24 | Max Drift Y | 0.00042938 | -12955 | -4115 | 15580
L5 | StaticTx | Single Step |  | 12 | Max Drift X | 0.0019187 | 12955 | 12955 | 15580
L5 | StaticTx | Single Step |  | 24 | Max Drift Y | 0.002073 | -12955 | -4115 | 15580
L5 | StaticTy | Single Step |  | 12 | Max Drift X | 0.0023467 | 12955 | 12955 | 15580
L5 | StaticTy | Single Step |  | 24 | Max Drift Y | 0.0025354 | -12955 | -4115 | 15580
L5 | RSAATx | Max |  | 9 | Max Drift X | 0.010182 | 12955 | -12955 | 15580
L5 | RSAATx | Max |  | 24 | Max Drift Y | 0.002073 | -12955 | -4115 | 15580
L5 | RSAATx | Min |  | 12 | Max Drift X | 0.010182 | 12955 | 12955 | 15580
L5 | RSAATx | Min |  | 24 | Max Drift Y | 0.002073 | -12955 | -4115 | 15580
L5 | RSAATy | Max |  | 9 | Max Drift X | 0.0032489 | 12955 | -12955 | 15580
L5 | RSAATy | Max |  | 26 | Max Drift Y | 0.0080116 | 12955 | 4115 | 15580
L5 | RSAATy | Min |  | 12 | Max Drift X | 0.003249 | 12955 | 12955 | 15580
L5 | RSAATy | Min |  | 24 | Max Drift Y | 0.0092967 | -12955 | -4115 | 15580
L4 | RSAx | Max |  | 12 | Max Drift X | 0.0076527 | 12955 | 12955 | 12800
L4 | RSAx | Max |  | 24 | Max Drift Y | 2.3226e-08 | -12955 | -4115 | 12800
L4 | RSAy | Max |  | 12 | Max Drift X | 0.00089903 | 12955 | 12955 | 12800
L4 | RSAy | Max |  | 24 | Max Drift Y | 0.0061672 | -12955 | -4115 | 12800
L4 | RSAy-pT | Max |  | 12 | Max Drift X | 0.00147 | 12955 | 12955 | 12800
L4 | RSAy-pT | Max |  | 24 | Max Drift Y | 0.0067818 | -12955 | -4115 | 12800
L4 | RSAy-nT | Max |  | 12 | Max Drift X | 0.00147 | 12955 | 12955 | 12800
L4 | RSAy-nT | Max |  | 24 | Max Drift Y | 0.0067818 | -12955 | -4115 | 12800
L4 | RSAx-pT | Max |  | 12 | Max Drift X | 0.0080538 | 12955 | 12955 | 12800
L4 | RSAx-pT | Max |  | 24 | Max Drift Y | 0.00043165 | -12955 | -4115 | 12800
L4 | RSAx-nT | Max |  | 12 | Max Drift X | 0.0080391 | 12955 | 12955 | 12800
L4 | RSAx-nT | Max |  | 24 | Max Drift Y | 0.00041581 | -12955 | -4115 | 12800
L4 | StaticTx | Single Step |  | 12 | Max Drift X | 0.0017946 | 12955 | 12955 | 12800
L4 | StaticTx | Single Step |  | 24 | Max Drift Y | 0.0019349 | -12955 | -4115 | 12800
L4 | StaticTy | Single Step |  | 12 | Max Drift X | 0.0021948 | 12955 | 12955 | 12800
L4 | StaticTy | Single Step |  | 4 | Max Drift Y | 0.0023664 | -12955 | -12955 | 12800
L4 | RSAATx | Max |  | 9 | Max Drift X | 0.0094473 | 12955 | -12955 | 12800
L4 | RSAATx | Max |  | 24 | Max Drift Y | 0.0019349 | -12955 | -4115 | 12800
L4 | RSAATx | Min |  | 12 | Max Drift X | 0.0094473 | 12955 | 12955 | 12800
L4 | RSAATx | Min |  | 24 | Max Drift Y | 0.0019349 | -12955 | -4115 | 12800
L4 | RSAATy | Max |  | 9 | Max Drift X | 0.0030938 | 12955 | -12955 | 12800
L4 | RSAATy | Max |  | 26 | Max Drift Y | 0.0073225 | 12955 | 4115 | 12800
L4 | RSAATy | Min |  | 12 | Max Drift X | 0.0030938 | 12955 | 12955 | 12800
L4 | RSAATy | Min |  | 24 | Max Drift Y | 0.0085337 | -12955 | -4115 | 12800
L3 | RSAx | Max |  | 9 | Max Drift X | 0.0068725 | 12955 | -12955 | 10020
L3 | RSAx | Max |  | 24 | Max Drift Y | 3.0134e-08 | -12955 | -4115 | 10020
L3 | RSAy | Max |  | 12 | Max Drift X | 0.00085541 | 12955 | 12955 | 10020
L3 | RSAy | Max |  | 24 | Max Drift Y | 0.0055033 | -12955 | -4115 | 10020
L3 | RSAy-pT | Max |  | 12 | Max Drift X | 0.0013925 | 12955 | 12955 | 10020
L3 | RSAy-pT | Max |  | 24 | Max Drift Y | 0.0060782 | -12955 | -4115 | 10020
L3 | RSAy-nT | Max |  | 12 | Max Drift X | 0.0013925 | 12955 | 12955 | 10020
L3 | RSAy-nT | Max |  | 24 | Max Drift Y | 0.0060782 | -12955 | -4115 | 10020
L3 | RSAx-pT | Max |  | 9 | Max Drift X | 0.0072496 | 12955 | -12955 | 10020
L3 | RSAx-pT | Max |  | 4 | Max Drift Y | 0.00040362 | -12955 | -12955 | 10020
L3 | RSAx-nT | Max |  | 9 | Max Drift X | 0.0072364 | 12955 | -12955 | 10020
L3 | RSAx-nT | Max |  | 24 | Max Drift Y | 0.0003894 | -12955 | -4115 | 10020
L3 | StaticTx | Single Step |  | 12 | Max Drift X | 0.00163 | 12955 | 12955 | 10020
L3 | StaticTx | Single Step |  | 4 | Max Drift Y | 0.0017481 | -12955 | -12955 | 10020
L3 | StaticTy | Single Step |  | 12 | Max Drift X | 0.0019935 | 12955 | 12955 | 10020
L3 | StaticTy | Single Step |  | 2 | Max Drift Y | 0.002138 | -12955 | 12955 | 10020
L3 | RSAATx | Max |  | 9 | Max Drift X | 0.0085025 | 12955 | -12955 | 10020
L3 | RSAATx | Max |  | 4 | Max Drift Y | 0.001748 | -12955 | -12955 | 10020
L3 | RSAATx | Min |  | 12 | Max Drift X | 0.0085025 | 12955 | 12955 | 10020
L3 | RSAATx | Min |  | 4 | Max Drift Y | 0.0017481 | -12955 | -12955 | 10020
L3 | RSAATy | Max |  | 9 | Max Drift X | 0.0028489 | 12955 | -12955 | 10020
L3 | RSAATy | Max |  | 9 | Max Drift Y | 0.006564 | 12955 | -12955 | 10020
L3 | RSAATy | Min |  | 12 | Max Drift X | 0.0028489 | 12955 | 12955 | 10020
L3 | RSAATy | Min |  | 24 | Max Drift Y | 0.0076413 | -12955 | -4115 | 10020
L2 | RSAx | Max |  | 12 | Max Drift X | 0.0056977 | 12955 | 12955 | 7240
L2 | RSAx | Max |  | 23 | Max Drift Y | 2.8045e-08 | -12955 | 4115 | 7240
L2 | RSAy | Max |  | 12 | Max Drift X | 0.00060939 | 12955 | 12955 | 7240
L2 | RSAy | Max |  | 24 | Max Drift Y | 0.0046494 | -12955 | -4115 | 7240
L2 | RSAy-pT | Max |  | 12 | Max Drift X | 0.0010033 | 12955 | 12955 | 7240
L2 | RSAy-pT | Max |  | 24 | Max Drift Y | 0.0050677 | -12955 | -4115 | 7240
L2 | RSAy-nT | Max |  | 12 | Max Drift X | 0.0010033 | 12955 | 12955 | 7240
L2 | RSAy-nT | Max |  | 24 | Max Drift Y | 0.0050677 | -12955 | -4115 | 7240
L2 | RSAx-pT | Max |  | 12 | Max Drift X | 0.0059743 | 12955 | 12955 | 7240
L2 | RSAx-pT | Max |  | 2 | Max Drift Y | 0.00029376 | -12955 | 12955 | 7240
L2 | RSAx-nT | Max |  | 12 | Max Drift X | 0.0059651 | 12955 | 12955 | 7240
L2 | RSAx-nT | Max |  | 24 | Max Drift Y | 0.00028386 | -12955 | -4115 | 7240
L2 | StaticTx | Single Step |  | 9 | Max Drift X | 0.0011499 | 12955 | -12955 | 7240
L2 | StaticTx | Single Step |  | 2 | Max Drift Y | 0.0012245 | -12955 | 12955 | 7240
L2 | StaticTy | Single Step |  | 9 | Max Drift X | 0.0014064 | 12955 | -12955 | 7240
L2 | StaticTy | Single Step |  | 24 | Max Drift Y | 0.0014976 | -12955 | -4115 | 7240
L2 | RSAATx | Max |  | 9 | Max Drift X | 0.0068477 | 12955 | -12955 | 7240
L2 | RSAATx | Max |  | 2 | Max Drift Y | 0.0012245 | -12955 | 12955 | 7240
L2 | RSAATx | Min |  | 12 | Max Drift X | 0.0068477 | 12955 | 12955 | 7240
L2 | RSAATx | Min |  | 2 | Max Drift Y | 0.0012245 | -12955 | 12955 | 7240
L2 | RSAATy | Max |  | 9 | Max Drift X | 0.0020158 | 12955 | -12955 | 7240
L2 | RSAATy | Max |  | 26 | Max Drift Y | 0.0054743 | 12955 | 4115 | 7240
L2 | RSAATy | Min |  | 12 | Max Drift X | 0.0020158 | 12955 | 12955 | 7240
L2 | RSAATy | Min |  | 24 | Max Drift Y | 0.006147 | -12955 | -4115 | 7240
L1 | RSAx | Max |  | 5 | Max Drift X | 0.0046866 | -3658 | 12955 | 4460
L1 | RSAx | Max |  | 12 | Max Drift Y | 0.0001317 | 12955 | 12955 | 4460
L1 | RSAy | Max |  | 4 | Max Drift X | 0.00049946 | -12955 | -12955 | 4460
L1 | RSAy | Max |  | 23 | Max Drift Y | 0.0042717 | -12955 | 4115 | 4460
L1 | RSAy-pT | Max |  | 4 | Max Drift X | 0.00082814 | -12955 | -12955 | 4460
L1 | RSAy-pT | Max |  | 23 | Max Drift Y | 0.0046112 | -12955 | 4115 | 4460
L1 | RSAy-nT | Max |  | 4 | Max Drift X | 0.00082814 | -12955 | -12955 | 4460
L1 | RSAy-nT | Max |  | 23 | Max Drift Y | 0.0046112 | -12955 | 4115 | 4460
L1 | RSAx-pT | Max |  | 8 | Max Drift X | 0.004917 | -3658 | -12955 | 4460
L1 | RSAx-pT | Max |  | 2 | Max Drift Y | 0.00037408 | -12955 | 12955 | 4460
L1 | RSAx-nT | Max |  | 8 | Max Drift X | 0.0049099 | -3658 | -12955 | 4460
L1 | RSAx-nT | Max |  | 2 | Max Drift Y | 0.00036649 | -12955 | 12955 | 4460
L1 | StaticTx | Single Step |  | 4 | Max Drift X | 0.00089846 | -12955 | -12955 | 4460
L1 | StaticTx | Single Step |  | 2 | Max Drift Y | 0.00094529 | -12955 | 12955 | 4460
L1 | StaticTy | Single Step |  | 4 | Max Drift X | 0.0010988 | -12955 | -12955 | 4460
L1 | StaticTy | Single Step |  | 2 | Max Drift Y | 0.0011561 | -12955 | 12955 | 4460
L1 | RSAATx | Max |  | 8 | Max Drift X | 0.0055758 | -3658 | -12955 | 4460
L1 | RSAATx | Max |  | 12 | Max Drift Y | 0.0010075 | 12955 | 12955 | 4460
L1 | RSAATx | Min |  | 5 | Max Drift X | 0.0055757 | -3658 | 12955 | 4460
L1 | RSAATx | Min |  | 2 | Max Drift Y | 0.0010755 | -12955 | 12955 | 4460
L1 | RSAATy | Max |  | 4 | Max Drift X | 0.0015983 | -12955 | -12955 | 4460
L1 | RSAATy | Max |  | 26 | Max Drift Y | 0.0053033 | 12955 | 4115 | 4460
L1 | RSAATy | Min |  | 2 | Max Drift X | 0.0015981 | -12955 | 12955 | 4460
L1 | RSAATy | Min |  | 23 | Max Drift Y | 0.0054127 | -12955 | 4115 | 4460
P1 | RSAx | Max |  | 33 | Max Drift X | 0.0013976 | 912 | 4115 | -9.0949e-13
P1 | RSAx | Max |  | 66 | Max Drift Y | 0.00017965 | 22455 | 22455 | -9.0949e-13
P1 | RSAy | Max |  | 67 | Max Drift X | 0.00024971 | -22455 | -22455 | -9.0949e-13
P1 | RSAy | Max |  | 33 | Max Drift Y | 0.0016566 | 912 | 4115 | -9.0949e-13
P1 | RSAy-pT | Max |  | 67 | Max Drift X | 0.00025161 | -22455 | -22455 | -9.0949e-13
P1 | RSAy-pT | Max |  | 33 | Max Drift Y | 0.0016582 | 912 | 4115 | -9.0949e-13
P1 | RSAy-nT | Max |  | 67 | Max Drift X | 0.00025161 | -22455 | -22455 | -9.0949e-13
P1 | RSAy-nT | Max |  | 33 | Max Drift Y | 0.0016582 | 912 | 4115 | -9.0949e-13
P1 | RSAx-pT | Max |  | 33 | Max Drift X | 0.0014171 | 912 | 4115 | -9.0949e-13
P1 | RSAx-pT | Max |  | 65 | Max Drift Y | 0.0001801 | -22455 | 22455 | -9.0949e-13
P1 | RSAx-nT | Max |  | 33 | Max Drift X | 0.0014165 | 912 | 4115 | -9.0949e-13
P1 | RSAx-nT | Max |  | 65 | Max Drift Y | 0.00018009 | -22455 | 22455 | -9.0949e-13
P1 | StaticTx | Single Step |  | 33 | Max Drift X | 7.6034e-05 | 912 | 4115 | -9.0949e-13
P1 | StaticTx | Single Step |  | 28 | Max Drift Y | 5.6044e-05 | -3658 | -4115 | -9.0949e-13
P1 | StaticTy | Single Step |  | 33 | Max Drift X | 9.2991e-05 | 912 | 4115 | -9.0949e-13
P1 | StaticTy | Single Step |  | 28 | Max Drift Y | 6.8543e-05 | -3658 | -4115 | -9.0949e-13
P1 | RSAATx | Max |  | 32 | Max Drift X | 0.0014735 | 912 | -4115 | -9.0949e-13
P1 | RSAATx | Max |  | 68 | Max Drift Y | 0.00017916 | 22455 | -22455 | -9.0949e-13
P1 | RSAATx | Min |  | 33 | Max Drift X | 0.0014736 | 912 | 4115 | -9.0949e-13
P1 | RSAATx | Min |  | 67 | Max Drift Y | 0.00018088 | -22455 | -22455 | -9.0949e-13
P1 | RSAATy | Max |  | 68 | Max Drift X | 0.00025616 | 22455 | -22455 | -9.0949e-13
P1 | RSAATy | Max |  | 35 | Max Drift Y | 0.0016713 | 2184.5 | -4115 | -9.0949e-13
P1 | RSAATy | Min |  | 66 | Max Drift X | 0.00025617 | 22455 | 22455 | -9.0949e-13
P1 | RSAATy | Min |  | 34 | Max Drift Y | 0.0016832 | -1525.5 | 4115 | -9.0949e-13
P2 | RSAx | Max |  | 77 | Max Drift X | 0.00019212 | 22455 | -4115 | -4520
P2 | RSAx | Max |  | 68 | Max Drift Y | 8.5843e-05 | 22455 | -22455 | -4520
P2 | RSAy | Max |  | 67 | Max Drift X | 0.0001615 | -22455 | -22455 | -4520
P2 | RSAy | Max |  | 33 | Max Drift Y | 0.00075087 | 912 | 4115 | -4520
P2 | RSAy-pT | Max |  | 67 | Max Drift X | 0.00016448 | -22455 | -22455 | -4520
P2 | RSAy-pT | Max |  | 33 | Max Drift Y | 0.00075208 | 912 | 4115 | -4520
P2 | RSAy-nT | Max |  | 67 | Max Drift X | 0.00016448 | -22455 | -22455 | -4520
P2 | RSAy-nT | Max |  | 33 | Max Drift Y | 0.00075208 | 912 | 4115 | -4520
P2 | RSAx-pT | Max |  | 31 | Max Drift X | 0.00019771 | -1525.5 | -4115 | -4520
P2 | RSAx-pT | Max |  | 68 | Max Drift Y | 8.7853e-05 | 22455 | -22455 | -4520
P2 | RSAx-nT | Max |  | 31 | Max Drift X | 0.00019754 | -1525.5 | -4115 | -4520
P2 | RSAx-nT | Max |  | 68 | Max Drift Y | 8.7829e-05 | 22455 | -22455 | -4520
P2 | StaticTx | Single Step |  | 32 | Max Drift X | 2.2415e-05 | 912 | -4115 | -4520
P2 | StaticTx | Single Step |  | 28 | Max Drift Y | 1.4048e-05 | -3658 | -4115 | -4520
P2 | StaticTy | Single Step |  | 32 | Max Drift X | 2.7414e-05 | 912 | -4115 | -4520
P2 | StaticTy | Single Step |  | 28 | Max Drift Y | 1.7181e-05 | -3658 | -4115 | -4520
P2 | RSAATx | Max |  | 31 | Max Drift X | 0.0002141 | -1525.5 | -4115 | -4520
P2 | RSAATx | Max |  | 68 | Max Drift Y | 8.8932e-05 | 22455 | -22455 | -4520
P2 | RSAATx | Min |  | 34 | Max Drift X | 0.00021405 | -1525.5 | 4115 | -4520
P2 | RSAATx | Min |  | 67 | Max Drift Y | 8.9918e-05 | -22455 | -22455 | -4520
P2 | RSAATy | Max |  | 67 | Max Drift X | 0.00016844 | -22455 | -22455 | -4520
P2 | RSAATy | Max |  | 33 | Max Drift Y | 0.00075404 | 912 | 4115 | -4520
P2 | RSAATy | Min |  | 65 | Max Drift X | 0.00016844 | -22455 | 22455 | -4520
P2 | RSAATy | Min |  | 33 | Max Drift Y | 0.00074771 | 912 | 4115 | -4520
P3 | RSAx | Max |  | 23 | Max Drift X | 0.00016369 | -12955 | 4115 | -7520
P3 | RSAx | Max |  | 65 | Max Drift Y | 3.9026e-05 | -22455 | 22455 | -7520
P3 | RSAy | Max |  | 67 | Max Drift X | 8.3387e-05 | -22455 | -22455 | -7520
P3 | RSAy | Max |  | 33 | Max Drift Y | 0.00034761 | 912 | 4115 | -7520
P3 | RSAy-pT | Max |  | 67 | Max Drift X | 8.6964e-05 | -22455 | -22455 | -7520
P3 | RSAy-pT | Max |  | 33 | Max Drift Y | 0.00034887 | 912 | 4115 | -7520
P3 | RSAy-nT | Max |  | 67 | Max Drift X | 8.6964e-05 | -22455 | -22455 | -7520
P3 | RSAy-nT | Max |  | 33 | Max Drift Y | 0.00034887 | 912 | 4115 | -7520
P3 | RSAx-pT | Max |  | 24 | Max Drift X | 0.00016421 | -12955 | -4115 | -7520
P3 | RSAx-pT | Max |  | 65 | Max Drift Y | 4.223e-05 | -22455 | 22455 | -7520
P3 | RSAx-nT | Max |  | 24 | Max Drift X | 0.0001642 | -12955 | -4115 | -7520
P3 | RSAx-nT | Max |  | 65 | Max Drift Y | 4.2187e-05 | -22455 | 22455 | -7520
P3 | StaticTx | Single Step |  | 64 | Max Drift X | 6.4926e-06 | 912 | 22455 | -7520
P3 | StaticTx | Single Step |  | 60 | Max Drift Y | 6.0234e-06 | -22455 | 4115 | -7520
P3 | StaticTy | Single Step |  | 64 | Max Drift X | 7.9406e-06 | 912 | 22455 | -7520
P3 | StaticTy | Single Step |  | 60 | Max Drift Y | 7.3667e-06 | -22455 | 4115 | -7520
P3 | RSAATx | Max |  | 24 | Max Drift X | 0.00016458 | -12955 | -4115 | -7520
P3 | RSAATx | Max |  | 66 | Max Drift Y | 4.3553e-05 | 22455 | 22455 | -7520
P3 | RSAATx | Min |  | 23 | Max Drift X | 0.00016458 | -12955 | 4115 | -7520
P3 | RSAATx | Min |  | 65 | Max Drift Y | 4.4358e-05 | -22455 | 22455 | -7520
P3 | RSAATy | Max |  | 67 | Max Drift X | 9.0537e-05 | -22455 | -22455 | -7520
P3 | RSAATy | Max |  | 33 | Max Drift Y | 0.00035139 | 912 | 4115 | -7520
P3 | RSAATy | Min |  | 65 | Max Drift X | 9.0536e-05 | -22455 | 22455 | -7520
P3 | RSAATy | Min |  | 33 | Max Drift Y | 0.00034384 | 912 | 4115 | -7520
P4 | RSAx | Max |  | 32 | Max Drift X | 0.00016487 | 912 | -4115 | -10520
P4 | RSAx | Max |  | 67 | Max Drift Y | 2.2365e-05 | -22455 | -22455 | -10520
P4 | RSAy | Max |  | 65 | Max Drift X | 2.3185e-05 | -22455 | 22455 | -10520
P4 | RSAy | Max |  | 77 | Max Drift Y | 0.00018804 | 22455 | -4115 | -10520
P4 | RSAy-pT | Max |  | 65 | Max Drift X | 2.7491e-05 | -22455 | 22455 | -10520
P4 | RSAy-pT | Max |  | 77 | Max Drift Y | 0.00019205 | 22455 | -4115 | -10520
P4 | RSAy-nT | Max |  | 65 | Max Drift X | 2.7491e-05 | -22455 | 22455 | -10520
P4 | RSAy-nT | Max |  | 77 | Max Drift Y | 0.00019205 | 22455 | -4115 | -10520
P4 | RSAx-pT | Max |  | 32 | Max Drift X | 0.00016563 | 912 | -4115 | -10520
P4 | RSAx-pT | Max |  | 67 | Max Drift Y | 2.6345e-05 | -22455 | -22455 | -10520
P4 | RSAx-nT | Max |  | 32 | Max Drift X | 0.00016562 | 912 | -4115 | -10520
P4 | RSAx-nT | Max |  | 67 | Max Drift Y | 2.6299e-05 | -22455 | -22455 | -10520
P4 | StaticTx | Single Step |  | 67 | Max Drift X | 6.3411e-06 | -22455 | -22455 | -10520
P4 | StaticTx | Single Step |  | 65 | Max Drift Y | 5.6578e-06 | -22455 | 22455 | -10520
P4 | StaticTy | Single Step |  | 67 | Max Drift X | 7.7553e-06 | -22455 | -22455 | -10520
P4 | StaticTy | Single Step |  | 65 | Max Drift Y | 6.9196e-06 | -22455 | 22455 | -10520
P4 | RSAATx | Max |  | 27 | Max Drift X | 0.00016561 | -2845.5 | -4115 | -10520
P4 | RSAATx | Max |  | 66 | Max Drift Y | 2.7737e-05 | 22455 | 22455 | -10520
P4 | RSAATx | Min |  | 30 | Max Drift X | 0.00016561 | -2845.5 | 4115 | -10520
P4 | RSAATx | Min |  | 67 | Max Drift Y | 2.8022e-05 | -22455 | -22455 | -10520
P4 | RSAATy | Max |  | 67 | Max Drift X | 3.094e-05 | -22455 | -22455 | -10520
P4 | RSAATy | Max |  | 78 | Max Drift Y | 0.00019455 | 22455 | 4115 | -10520
P4 | RSAATy | Min |  | 65 | Max Drift X | 3.094e-05 | -22455 | 22455 | -10520
P4 | RSAATy | Min |  | 60 | Max Drift Y | 0.00019243 | -22455 | 4115 | -10520
P5 | RSAx | Max |  | 60 | Max Drift X | 0.00012915 | -22455 | 4115 | -13520
P5 | RSAx | Max |  | 29 | Max Drift Y | 5.6122e-05 | -3658 | 4115 | -13520
P5 | RSAy | Max |  | 70 | Max Drift X | 3.9577e-05 | 12955 | 22455 | -13520
P5 | RSAy | Max |  | 77 | Max Drift Y | 0.00016114 | 22455 | -4115 | -13520
P5 | RSAy-pT | Max |  | 70 | Max Drift X | 4.396e-05 | 12955 | 22455 | -13520
P5 | RSAy-pT | Max |  | 77 | Max Drift Y | 0.0001654 | 22455 | -4115 | -13520
P5 | RSAy-nT | Max |  | 70 | Max Drift X | 4.396e-05 | 12955 | 22455 | -13520
P5 | RSAy-nT | Max |  | 77 | Max Drift Y | 0.0001654 | 22455 | -4115 | -13520
P5 | RSAx-pT | Max |  | 60 | Max Drift X | 0.00012993 | -22455 | 4115 | -13520
P5 | RSAx-pT | Max |  | 29 | Max Drift Y | 5.6633e-05 | -3658 | 4115 | -13520
P5 | RSAx-nT | Max |  | 60 | Max Drift X | 0.00012992 | -22455 | 4115 | -13520
P5 | RSAx-nT | Max |  | 29 | Max Drift Y | 5.6645e-05 | -3658 | 4115 | -13520
P5 | StaticTx | Single Step |  | 67 | Max Drift X | 6.2047e-06 | -22455 | -22455 | -13520
P5 | StaticTx | Single Step |  | 61 | Max Drift Y | 5.6034e-06 | -22455 | 12955 | -13520
P5 | StaticTy | Single Step |  | 67 | Max Drift X | 7.5885e-06 | -22455 | -22455 | -13520
P5 | StaticTy | Single Step |  | 61 | Max Drift Y | 6.8531e-06 | -22455 | 12955 | -13520
P5 | RSAATx | Max |  | 59 | Max Drift X | 0.00013024 | -22455 | -4115 | -13520
P5 | RSAATx | Max |  | 29 | Max Drift Y | 5.7598e-05 | -3658 | 4115 | -13520
P5 | RSAATx | Min |  | 60 | Max Drift X | 0.00013024 | -22455 | 4115 | -13520
P5 | RSAATx | Min |  | 29 | Max Drift Y | 5.4647e-05 | -3658 | 4115 | -13520
P5 | RSAATy | Max |  | 75 | Max Drift X | 4.6563e-05 | 12955 | -22455 | -13520
P5 | RSAATy | Max |  | 77 | Max Drift Y | 0.00016754 | 22455 | -4115 | -13520
P5 | RSAATy | Min |  | 70 | Max Drift X | 4.6564e-05 | 12955 | 22455 | -13520
P5 | RSAATy | Min |  | 60 | Max Drift Y | 0.00016658 | -22455 | 4115 | -13520

## Story Max Avg Displacements
TABLE: Story Max/Avg Displacements
Story | Load Case/Combo | Step Type | Step | Direction | Maximum | Average | Ratio
[5 empty] | mm | mm
PH | RSAx | Max |  | X | 1003.6614 | 1003.6613 | 1
L30 | RSAx | Max |  | X | 936.1443 | 936.1441 | 1
L29 | RSAx | Max |  | X | 898.9446 | 898.9444 | 1
L28 | RSAx | Max |  | X | 861.6218 | 861.6216 | 1
L27 | RSAx | Max |  | X | 824.2159 | 824.2156 | 1
L26 | RSAx | Max |  | X | 786.7877 | 786.7875 | 1
L25 | RSAx | Max |  | X | 749.4049 | 749.4047 | 1
L24 | RSAx | Max |  | X | 712.1376 | 712.1374 | 1
L23 | RSAx | Max |  | X | 675.0547 | 675.0544 | 1
L22 | RSAx | Max |  | X | 638.2242 | 638.2239 | 1
L21 | RSAx | Max |  | X | 601.7149 | 601.7146 | 1
L20 | RSAx | Max |  | X | 565.6036 | 565.6033 | 1
L19 | RSAx | Max |  | X | 529.9466 | 529.9464 | 1
L18 | RSAx | Max |  | X | 494.7623 | 494.762 | 1
L17 | RSAx | Max |  | X | 460.0942 | 460.0939 | 1
L16 | RSAx | Max |  | X | 425.9889 | 425.9886 | 1
L15 | RSAx | Max |  | X | 392.4946 | 392.4944 | 1
L14 | RSAx | Max |  | X | 359.6609 | 359.6606 | 1
L13 | RSAx | Max |  | X | 327.54 | 327.5398 | 1
L12 | RSAx | Max |  | X | 296.1913 | 296.191 | 1
L11 | RSAx | Max |  | X | 265.687 | 265.6869 | 1
L10 | RSAx | Max |  | X | 236.1372 | 236.1371 | 1
L9 | RSAx | Max |  | X | 207.5906 | 207.5904 | 1
L8 | RSAx | Max |  | X | 180.0001 | 180 | 1
L7 | RSAx | Max |  | X | 153.4244 | 153.4243 | 1
L6 | RSAx | Max |  | X | 127.947 | 127.9469 | 1
L5 | RSAx | Max |  | X | 103.685 | 103.6849 | 1
L4 | RSAx | Max |  | X | 80.8048 | 80.8047 | 1
L3 | RSAx | Max |  | X | 59.5908 | 59.5908 | 1
L2 | RSAx | Max |  | X | 40.538 | 40.5379 | 1
L1 | RSAx | Max |  | X | 24.7545 | 24.7545 | 1
P1 | RSAx | Max |  | X | 6.7289 | 4.4055 | 1.5274
P2 | RSAx | Max |  | X | 1.7224 | 1.5918 | 1.0821
P3 | RSAx | Max |  | X | 1.2609 | 1.1542 | 1.0925
P4 | RSAx | Max |  | X | 0.83046 | 0.74825 | 1.1099
P5 | RSAx | Max |  | X | 0.38744 | 0.35117 | 1.1033
Base | RSAx | Max |  | Y | 0 | 0
PH | RSAy | Max |  | Y | 876.8077 | 870.546 | 1.0072
L30 | RSAy | Max |  | Y | 830.1098 | 808.4236 | 1.0268
L29 | RSAy | Max |  | Y | 795.5853 | 774.2488 | 1.0276
L28 | RSAy | Max |  | Y | 761.0525 | 740.1298 | 1.0283
L27 | RSAy | Max |  | Y | 726.5362 | 706.1002 | 1.0289
L26 | RSAy | Max |  | Y | 692.0939 | 672.2037 | 1.0296
L25 | RSAy | Max |  | Y | 657.7902 | 638.4902 | 1.0302
L24 | RSAy | Max |  | Y | 623.6959 | 605.0144 | 1.0309
L23 | RSAy | Max |  | Y | 589.884 | 571.8333 | 1.0316
L22 | RSAy | Max |  | Y | 556.4276 | 539.005 | 1.0323
L21 | RSAy | Max |  | Y | 523.3961 | 506.5873 | 1.0332
L20 | RSAy | Max |  | Y | 490.8574 | 474.6376 | 1.0342
L19 | RSAy | Max |  | Y | 458.8674 | 443.2092 | 1.0353
L18 | RSAy | Max |  | Y | 427.4527 | 412.3355 | 1.0367
L17 | RSAy | Max |  | Y | 396.6557 | 382.0666 | 1.0382
L16 | RSAy | Max |  | Y | 366.5141 | 352.4528 | 1.0399
L15 | RSAy | Max |  | Y | 337.0623 | 323.5436 | 1.0418
L14 | RSAy | Max |  | Y | 308.3328 | 295.3892 | 1.0438
L13 | RSAy | Max |  | Y | 280.3584 | 268.0412 | 1.046
L12 | RSAy | Max |  | Y | 253.1758 | 241.5537 | 1.0481
L11 | RSAy | Max |  | Y | 226.8269 | 215.9846 | 1.0502
L10 | RSAy | Max |  | Y | 201.3756 | 191.3995 | 1.0521
L9 | RSAy | Max |  | Y | 176.8757 | 167.8508 | 1.0538
L8 | RSAy | Max |  | Y | 153.3201 | 145.3424 | 1.0549
L7 | RSAy | Max |  | Y | 130.7938 | 123.9544 | 1.0552
L6 | RSAy | Max |  | Y | 109.4015 | 103.779 | 1.0542
L5 | RSAy | Max |  | Y | 89.2748 | 84.921 | 1.0513
L4 | RSAy | Max |  | Y | 70.5693 | 67.4997 | 1.0455
L3 | RSAy | Max |  | Y | 53.491 | 51.6535 | 1.0356
L2 | RSAy | Max |  | Y | 38.2496 | 37.5344 | 1.0191
L1 | RSAy | Max |  | Y | 25.3792 | 25.3242 | 1.0022
P1 | RSAy | Max |  | Y | 10.6572 | 7.0199 | 1.5181
P2 | RSAy | Max |  | Y | 3.3662 | 2.8773 | 1.1699
P3 | RSAy | Max |  | Y | 1.7115 | 1.5374 | 1.1132
P4 | RSAy | Max |  | Y | 1.0459 | 0.86731 | 1.2059
P5 | RSAy | Max |  | Y | 0.48342 | 0.40349 | 1.1981
Base | RSAy | Max |  | Y | 0 | 0
PH | RSAy-pT | Max |  | Y | 890.583 | 879.9809 | 1.012
L30 | RSAy-pT | Max |  | Y | 870.6803 | 838.8289 | 1.038
L29 | RSAy-pT | Max |  | Y | 835.5965 | 804.2145 | 1.039
L28 | RSAy-pT | Max |  | Y | 800.3379 | 769.5472 | 1.04
L27 | RSAy-pT | Max |  | Y | 764.9509 | 734.8674 | 1.0409
L26 | RSAy-pT | Max |  | Y | 729.5321 | 700.2429 | 1.0418
L25 | RSAy-pT | Max |  | Y | 694.1655 | 665.7383 | 1.0427
L24 | RSAy-pT | Max |  | Y | 658.9357 | 631.4205 | 1.0436
L23 | RSAy-pT | Max |  | Y | 623.9295 | 597.3584 | 1.0445
L22 | RSAy-pT | Max |  | Y | 589.238 | 563.624 | 1.0454
L21 | RSAy-pT | Max |  | Y | 554.9464 | 530.2865 | 1.0465
L20 | RSAy-pT | Max |  | Y | 521.1325 | 497.4122 | 1.0477
L19 | RSAy-pT | Max |  | Y | 487.8669 | 465.0622 | 1.049
L18 | RSAy-pT | Max |  | Y | 455.1615 | 433.2597 | 1.0506
L17 | RSAy-pT | Max |  | Y | 423.0558 | 402.0504 | 1.0522
L16 | RSAy-pT | Max |  | Y | 391.5814 | 371.477 | 1.0541
L15 | RSAy-pT | Max |  | Y | 360.7675 | 341.5812 | 1.0562
L14 | RSAy-pT | Max |  | Y | 330.6418 | 312.405 | 1.0584
L13 | RSAy-pT | Max |  | Y | 301.2315 | 283.9913 | 1.0607
L12 | RSAy-pT | Max |  | Y | 272.5674 | 256.3866 | 1.0631
L11 | RSAy-pT | Max |  | Y | 244.685 | 229.6416 | 1.0655
L10 | RSAy-pT | Max |  | Y | 217.6585 | 203.8294 | 1.0678
L9 | RSAy-pT | Max |  | Y | 191.5671 | 179.0176 | 1.0701
L8 | RSAy-pT | Max |  | Y | 166.3645 | 155.1883 | 1.072
L7 | RSAy-pT | Max |  | Y | 142.1375 | 132.4271 | 1.0733
L6 | RSAy-pT | Max |  | Y | 118.999 | 110.8557 | 1.0735
L5 | RSAy-pT | Max |  | Y | 97.1002 | 90.5809 | 1.072
L4 | RSAy-pT | Max |  | Y | 76.6261 | 71.7495 | 1.068
L3 | RSAy-pT | Max |  | Y | 57.8393 | 54.5522 | 1.0603
L2 | RSAy-pT | Max |  | Y | 40.9997 | 39.1824 | 1.0464
L1 | RSAy-pT | Max |  | Y | 26.9664 | 26.1421 | 1.0315
P1 | RSAy-pT | Max |  | Y | 10.674 | 7.0587 | 1.5122
P2 | RSAy-pT | Max |  | Y | 3.3756 | 2.9046 | 1.1621
P3 | RSAy-pT | Max |  | Y | 1.7468 | 1.5573 | 1.1217
P4 | RSAy-pT | Max |  | Y | 1.0707 | 0.88061 | 1.2159
P5 | RSAy-pT | Max |  | Y | 0.49619 | 0.41372 | 1.1993
Base | RSAy-pT | Max |  | Y | 0 | 0
PH | RSAy-nT | Max |  | Y | 890.583 | 879.9809 | 1.012
L30 | RSAy-nT | Max |  | Y | 870.6803 | 838.8289 | 1.038
L29 | RSAy-nT | Max |  | Y | 835.5965 | 804.2145 | 1.039
L28 | RSAy-nT | Max |  | Y | 800.3379 | 769.5472 | 1.04
L27 | RSAy-nT | Max |  | Y | 764.9509 | 734.8674 | 1.0409
L26 | RSAy-nT | Max |  | Y | 729.5321 | 700.2429 | 1.0418
L25 | RSAy-nT | Max |  | Y | 694.1655 | 665.7383 | 1.0427
L24 | RSAy-nT | Max |  | Y | 658.9357 | 631.4205 | 1.0436
L23 | RSAy-nT | Max |  | Y | 623.9295 | 597.3584 | 1.0445
L22 | RSAy-nT | Max |  | Y | 589.238 | 563.624 | 1.0454
L21 | RSAy-nT | Max |  | Y | 554.9464 | 530.2865 | 1.0465
L20 | RSAy-nT | Max |  | Y | 521.1325 | 497.4122 | 1.0477
L19 | RSAy-nT | Max |  | Y | 487.8669 | 465.0622 | 1.049
L18 | RSAy-nT | Max |  | Y | 455.1615 | 433.2597 | 1.0506
L17 | RSAy-nT | Max |  | Y | 423.0558 | 402.0504 | 1.0522
L16 | RSAy-nT | Max |  | Y | 391.5814 | 371.477 | 1.0541
L15 | RSAy-nT | Max |  | Y | 360.7675 | 341.5812 | 1.0562
L14 | RSAy-nT | Max |  | Y | 330.6418 | 312.405 | 1.0584
L13 | RSAy-nT | Max |  | Y | 301.2315 | 283.9913 | 1.0607
L12 | RSAy-nT | Max |  | Y | 272.5674 | 256.3866 | 1.0631
L11 | RSAy-nT | Max |  | Y | 244.685 | 229.6416 | 1.0655
L10 | RSAy-nT | Max |  | Y | 217.6585 | 203.8294 | 1.0678
L9 | RSAy-nT | Max |  | Y | 191.5671 | 179.0176 | 1.0701
L8 | RSAy-nT | Max |  | Y | 166.3645 | 155.1883 | 1.072
L7 | RSAy-nT | Max |  | Y | 142.1375 | 132.4271 | 1.0733
L6 | RSAy-nT | Max |  | Y | 118.999 | 110.8557 | 1.0735
L5 | RSAy-nT | Max |  | Y | 97.1002 | 90.5809 | 1.072
L4 | RSAy-nT | Max |  | Y | 76.6261 | 71.7495 | 1.068
L3 | RSAy-nT | Max |  | Y | 57.8393 | 54.5522 | 1.0603
L2 | RSAy-nT | Max |  | Y | 40.9997 | 39.1824 | 1.0464
L1 | RSAy-nT | Max |  | Y | 26.9664 | 26.1421 | 1.0315
P1 | RSAy-nT | Max |  | Y | 10.674 | 7.0587 | 1.5122
P2 | RSAy-nT | Max |  | Y | 3.3756 | 2.9046 | 1.1621
P3 | RSAy-nT | Max |  | Y | 1.7468 | 1.5573 | 1.1217
P4 | RSAy-nT | Max |  | Y | 1.0707 | 0.88061 | 1.2159
P5 | RSAy-nT | Max |  | Y | 0.49619 | 0.41372 | 1.1993
Base | RSAy-nT | Max |  | Y | 0 | 0
PH | RSAx-pT | Max |  | X | 1012.2902 | 1012.29 | 1
L30 | RSAx-pT | Max |  | X | 963.0086 | 953.8428 | 1.0096
L29 | RSAx-pT | Max |  | X | 925.4211 | 916.3876 | 1.0099
L28 | RSAx-pT | Max |  | X | 887.6055 | 878.7401 | 1.0101
L27 | RSAx-pT | Max |  | X | 849.6066 | 840.9436 | 1.0103
L26 | RSAx-pT | Max |  | X | 811.4999 | 803.0683 | 1.0105
L25 | RSAx-pT | Max |  | X | 773.3702 | 765.1935 | 1.0107
L24 | RSAx-pT | Max |  | X | 735.3126 | 727.4056 | 1.0109
L23 | RSAx-pT | Max |  | X | 697.414 | 689.7852 | 1.0111
L22 | RSAx-pT | Max |  | X | 659.7509 | 652.4062 | 1.0113
L21 | RSAx-pT | Max |  | X | 622.3968 | 615.3403 | 1.0115
L20 | RSAx-pT | Max |  | X | 585.4378 | 578.6705 | 1.0117
L19 | RSAx-pT | Max |  | X | 548.9402 | 542.4598 | 1.0119
L18 | RSAx-pT | Max |  | X | 512.9061 | 506.7156 | 1.0122
L17 | RSAx-pT | Max |  | X | 477.3749 | 471.4789 | 1.0125
L16 | RSAx-pT | Max |  | X | 442.3901 | 436.7941 | 1.0128
L15 | RSAx-pT | Max |  | X | 407.9968 | 402.7076 | 1.0131
L14 | RSAx-pT | Max |  | X | 374.2416 | 369.2668 | 1.0135
L13 | RSAx-pT | Max |  | X | 341.174 | 336.5222 | 1.0138
L12 | RSAx-pT | Max |  | X | 308.8518 | 304.5321 | 1.0142
L11 | RSAx-pT | Max |  | X | 277.3452 | 273.3675 | 1.0146
L10 | RSAx-pT | Max |  | X | 246.7721 | 243.1436 | 1.0149
L9 | RSAx-pT | Max |  | X | 217.1974 | 213.9196 | 1.0153
L8 | RSAx-pT | Max |  | X | 188.5455 | 185.6299 | 1.0157
L7 | RSAx-pT | Max |  | X | 160.8737 | 158.3321 | 1.0161
L6 | RSAx-pT | Max |  | X | 134.2683 | 132.1116 | 1.0163
L5 | RSAx-pT | Max |  | X | 108.8579 | 107.093 | 1.0165
L4 | RSAx-pT | Max |  | X | 84.8269 | 83.4546 | 1.0164
L3 | RSAx-pT | Max |  | X | 62.498 | 61.5061 | 1.0161
L2 | RSAx-pT | Max |  | X | 42.3968 | 41.7626 | 1.0152
L1 | RSAx-pT | Max |  | X | 25.8444 | 25.4725 | 1.0146
P1 | RSAx-pT | Max |  | X | 6.839 | 4.4869 | 1.5242
P2 | RSAx-pT | Max |  | X | 1.746 | 1.6249 | 1.0745
P3 | RSAx-pT | Max |  | X | 1.2666 | 1.1742 | 1.0788
P4 | RSAx-pT | Max |  | X | 0.83485 | 0.76239 | 1.095
P5 | RSAx-pT | Max |  | X | 0.38978 | 0.35857 | 1.087
Base | RSAx-pT | Max |  | Y | 0 | 0
PH | RSAx-nT | Max |  | X | 1011.7898 | 1011.7896 | 1
L30 | RSAx-nT | Max |  | X | 961.4998 | 952.8487 | 1.0091
L29 | RSAx-nT | Max |  | X | 923.9656 | 915.4287 | 1.0093
L28 | RSAx-nT | Max |  | X | 886.2015 | 877.8152 | 1.0096
L27 | RSAx-nT | Max |  | X | 848.2564 | 840.054 | 1.0098
L26 | RSAx-nT | Max |  | X | 810.2044 | 802.2148 | 1.01
L25 | RSAx-nT | Max |  | X | 772.1302 | 764.3766 | 1.0101
L24 | RSAx-nT | Max |  | X | 734.1286 | 726.6255 | 1.0103
L23 | RSAx-nT | Max |  | X | 696.2861 | 689.0422 | 1.0105
L22 | RSAx-nT | Max |  | X | 658.6793 | 651.7002 | 1.0107
L21 | RSAx-nT | Max |  | X | 621.3814 | 614.6713 | 1.0109
L20 | RSAx-nT | Max |  | X | 584.4782 | 578.0383 | 1.0111
L19 | RSAx-nT | Max |  | X | 548.0353 | 541.8636 | 1.0114
L18 | RSAx-nT | Max |  | X | 512.0557 | 506.1553 | 1.0117
L17 | RSAx-nT | Max |  | X | 476.5788 | 470.9544 | 1.0119
L16 | RSAx-nT | Max |  | X | 441.6483 | 436.3054 | 1.0122
L15 | RSAx-nT | Max |  | X | 407.3091 | 402.2545 | 1.0126
L14 | RSAx-nT | Max |  | X | 373.6079 | 368.8493 | 1.0129
L13 | RSAx-nT | Max |  | X | 340.5941 | 336.1401 | 1.0133
L12 | RSAx-nT | Max |  | X | 308.3253 | 304.1853 | 1.0136
L11 | RSAx-nT | Max |  | X | 276.8718 | 273.0556 | 1.014
L10 | RSAx-nT | Max |  | X | 246.3505 | 242.8659 | 1.0143
L9 | RSAx-nT | Max |  | X | 216.8258 | 213.6748 | 1.0147
L8 | RSAx-nT | Max |  | X | 188.2231 | 185.4175 | 1.0151
L7 | RSAx-nT | Max |  | X | 160.5997 | 158.1515 | 1.0155
L6 | RSAx-nT | Max |  | X | 134.0417 | 131.9622 | 1.0158
L5 | RSAx-nT | Max |  | X | 108.6772 | 106.9739 | 1.0159
L4 | RSAx-nT | Max |  | X | 84.6902 | 83.3645 | 1.0159
L3 | RSAx-nT | Max |  | X | 62.4021 | 61.4429 | 1.0156
L2 | RSAx-nT | Max |  | X | 42.3377 | 41.7237 | 1.0147
L1 | RSAx-nT | Max |  | X | 25.8111 | 25.4506 | 1.0142
P1 | RSAx-nT | Max |  | X | 6.8357 | 4.4849 | 1.5242
P2 | RSAx-nT | Max |  | X | 1.7454 | 1.6243 | 1.0746
P3 | RSAx-nT | Max |  | X | 1.2666 | 1.1739 | 1.0789
P4 | RSAx-nT | Max |  | X | 0.83479 | 0.76222 | 1.0952
P5 | RSAx-nT | Max |  | X | 0.38975 | 0.35849 | 1.0872
Base | RSAx-nT | Max |  | Y | 0 | 0
PH | StaticTx | Single Step |  | Y | 50.1196 | 11.2962 | 4.4369
L30 | StaticTx | Single Step |  | Y | 147.1479 | 11.2745 | 13.0514
L29 | StaticTx | Single Step |  | Y | 145.2815 | 11.1261 | 13.0577
L28 | StaticTx | Single Step |  | Y | 142.9917 | 10.9411 | 13.0692
L27 | StaticTx | Single Step |  | Y | 140.2945 | 10.7235 | 13.0829
L26 | StaticTx | Single Step |  | Y | 137.2215 | 10.4755 | 13.0993
L25 | StaticTx | Single Step |  | Y | 133.7967 | 10.1997 | 13.1177
L24 | StaticTx | Single Step |  | Y | 130.0424 | 9.898 | 13.1383
L23 | StaticTx | Single Step |  | Y | 125.9785 | 9.5721 | 13.161
L22 | StaticTx | Single Step |  | Y | 121.6267 | 9.224 | 13.1859
L21 | StaticTx | Single Step |  | Y | 117.0061 | 8.8556 | 13.2127
L20 | StaticTx | Single Step |  | Y | 112.1633 | 8.4701 | 13.2423
L19 | StaticTx | Single Step |  | Y | 107.168 | 8.0698 | 13.2801
L18 | StaticTx | Single Step |  | Y | 101.9625 | 7.6541 | 13.3212
L17 | StaticTx | Single Step |  | Y | 96.5534 | 7.2232 | 13.3671
L16 | StaticTx | Single Step |  | Y | 90.9508 | 6.778 | 13.4186
L15 | StaticTx | Single Step |  | Y | 85.1677 | 6.3195 | 13.4769
L14 | StaticTx | Single Step |  | Y | 79.2207 | 5.8493 | 13.5436
L13 | StaticTx | Single Step |  | Y | 73.1294 | 5.3692 | 13.6202
L12 | StaticTx | Single Step |  | Y | 66.9209 | 4.8814 | 13.7094
L11 | StaticTx | Single Step |  | Y | 60.6216 | 4.3891 | 13.8117
L10 | StaticTx | Single Step |  | Y | 54.3208 | 3.8986 | 13.9334
L9 | StaticTx | Single Step |  | Y | 48.1501 | 3.4133 | 14.1067
L8 | StaticTx | Single Step |  | Y | 41.9727 | 2.9309 | 14.3209
L7 | StaticTx | Single Step |  | Y | 35.8115 | 2.453 | 14.599
L6 | StaticTx | Single Step |  | Y | 29.7063 | 1.9839 | 14.9734
L5 | StaticTx | Single Step |  | Y | 23.7262 | 1.5297 | 15.5102
L4 | StaticTx | Single Step |  | Y | 17.9632 | 1.1009 | 16.3173
L3 | StaticTx | Single Step |  | Y | 12.5842 | 0.71075 | 17.7055
L2 | StaticTx | Single Step |  | Y | 7.7246 | 0.38244 | 20.1979
L1 | StaticTx | Single Step |  | Y | 4.3204 | 0.17514 | 24.668
P1 | StaticTx | Single Step |  | Y | 0.29388 | 0.035523 | 8.2728
P2 | StaticTx | Single Step |  | Y | 0.071723 | 0.0038455 | 18.6511
P3 | StaticTx | Single Step |  | Y | 0.051109 | 0.0017546 | 29.1281
P4 | StaticTx | Single Step |  | Y | 0.033412 | 0.00048918 | 68.3024
P5 | StaticTx | Single Step |  | Y | 0.01681 | 0.00010204 | 164.7441
Base | StaticTx | Single Step |  | Y | 0 | 0
PH | StaticTy | Single Step |  | Y | 61.3 | 13.8161 | 4.4368
L30 | StaticTy | Single Step |  | Y | 179.9725 | 13.7896 | 13.0513
L29 | StaticTy | Single Step |  | Y | 177.6896 | 13.608 | 13.0577
L28 | StaticTy | Single Step |  | Y | 174.8887 | 13.3817 | 13.0692
L27 | StaticTy | Single Step |  | Y | 171.5894 | 13.1156 | 13.0829
L26 | StaticTy | Single Step |  | Y | 167.8306 | 12.8123 | 13.0992
L25 | StaticTy | Single Step |  | Y | 163.6415 | 12.4749 | 13.1176
L24 | StaticTy | Single Step |  | Y | 159.0494 | 12.1058 | 13.1382
L23 | StaticTy | Single Step |  | Y | 154.0788 | 11.7073 | 13.1609
L22 | StaticTy | Single Step |  | Y | 148.7562 | 11.2815 | 13.1859
L21 | StaticTy | Single Step |  | Y | 143.1048 | 10.8309 | 13.2127
L20 | StaticTy | Single Step |  | Y | 137.1818 | 10.3594 | 13.2422
L19 | StaticTy | Single Step |  | Y | 131.0721 | 9.8699 | 13.28
L18 | StaticTy | Single Step |  | Y | 124.7055 | 9.3614 | 13.3212
L17 | StaticTy | Single Step |  | Y | 118.0898 | 8.8344 | 13.3671
L16 | StaticTy | Single Step |  | Y | 111.2375 | 8.2899 | 13.4185
L15 | StaticTy | Single Step |  | Y | 104.1645 | 7.7291 | 13.4768
L14 | StaticTy | Single Step |  | Y | 96.891 | 7.154 | 13.5436
L13 | StaticTy | Single Step |  | Y | 89.4409 | 6.5668 | 13.6202
L12 | StaticTy | Single Step |  | Y | 81.8475 | 5.9702 | 13.7094
L11 | StaticTy | Single Step |  | Y | 74.1429 | 5.3681 | 13.8117
L10 | StaticTy | Single Step |  | Y | 66.4366 | 4.7682 | 13.9333
L9 | StaticTy | Single Step |  | Y | 58.8894 | 4.1746 | 14.1066
L8 | StaticTy | Single Step |  | Y | 51.3341 | 3.5846 | 14.3208
L7 | StaticTy | Single Step |  | Y | 43.7986 | 3.0001 | 14.5989
L6 | StaticTy | Single Step |  | Y | 36.3317 | 2.4264 | 14.9734
L5 | StaticTy | Single Step |  | Y | 29.0178 | 1.8709 | 15.5102
L4 | StaticTy | Single Step |  | Y | 21.9696 | 1.3464 | 16.3172
L3 | StaticTy | Single Step |  | Y | 15.3908 | 0.86927 | 17.7055
L2 | StaticTy | Single Step |  | Y | 9.4473 | 0.46774 | 20.1978
L1 | StaticTy | Single Step |  | Y | 5.2839 | 0.2142 | 24.6678
P1 | StaticTy | Single Step |  | Y | 0.35942 | 0.043446 | 8.2727
P2 | StaticTy | Single Step |  | Y | 0.087719 | 0.0047032 | 18.6508
P3 | StaticTy | Single Step |  | Y | 0.062507 | 0.002146 | 29.1273
P4 | StaticTy | Single Step |  | Y | 0.040863 | 0.0005983 | 68.2991
P5 | StaticTy | Single Step |  | Y | 0.020559 | 0.00012481 | 164.7291
Base | StaticTy | Single Step |  | Y | 0 | 0
PH | RSAATx | Max |  | X | 1047.1917 | 1003.6609 | 1.0434
L30 | RSAATx | Max |  | X | 1072.0168 | 936.1437 | 1.1451
L29 | RSAATx | Max |  | X | 1033.0993 | 898.9441 | 1.1492
L28 | RSAATx | Max |  | X | 993.6717 | 861.6213 | 1.1533
L27 | RSAATx | Max |  | X | 953.7861 | 824.2153 | 1.1572
L26 | RSAATx | Max |  | X | 913.5329 | 786.7872 | 1.1611
L25 | RSAATx | Max |  | X | 873.0011 | 749.4044 | 1.1649
L24 | RSAATx | Max |  | X | 832.2812 | 712.1371 | 1.1687
L23 | RSAATx | Max |  | X | 791.4603 | 675.0542 | 1.1724
L22 | RSAATx | Max |  | X | 750.6262 | 638.2237 | 1.1761
L21 | RSAATx | Max |  | X | 709.8647 | 601.7144 | 1.1797
L20 | RSAATx | Max |  | X | 669.2961 | 565.6031 | 1.1833
L19 | RSAATx | Max |  | X | 629.0441 | 529.9462 | 1.187
L18 | RSAATx | Max |  | X | 589.07 | 494.7619 | 1.1906
L17 | RSAATx | Max |  | X | 549.4238 | 460.0938 | 1.1942
L16 | RSAATx | Max |  | X | 510.1611 | 425.9886 | 1.1976
L15 | RSAATx | Max |  | X | 471.3423 | 392.4943 | 1.2009
L14 | RSAATx | Max |  | X | 433.0318 | 359.6606 | 1.204
L13 | RSAATx | Max |  | X | 395.2998 | 327.5398 | 1.2069
L12 | RSAATx | Max |  | X | 358.2304 | 296.1911 | 1.2095
L11 | RSAATx | Max |  | X | 321.9191 | 265.6869 | 1.2116
L10 | RSAATx | Max |  | X | 286.5591 | 236.1371 | 1.2135
L9 | RSAATx | Max |  | X | 252.3271 | 207.5905 | 1.2155
L8 | RSAATx | Max |  | X | 219.0417 | 180.0001 | 1.2169
L7 | RSAATx | Max |  | X | 186.7828 | 153.4244 | 1.2174
L6 | RSAATx | Max |  | X | 155.6692 | 127.947 | 1.2167
L5 | RSAATx | Max |  | X | 125.8814 | 103.6851 | 1.2141
L4 | RSAATx | Max |  | X | 97.6671 | 80.8049 | 1.2087
L3 | RSAATx | Max |  | X | 71.4643 | 59.5909 | 1.1992
L2 | RSAATx | Max |  | X | 47.8802 | 40.5381 | 1.1811
L1 | RSAATx | Max |  | X | 28.8999 | 24.7547 | 1.1675
P1 | RSAATx | Max |  | X | 7.1381 | 4.5578 | 1.5661
P2 | RSAATx | Max |  | X | 1.794 | 1.5906 | 1.1279
P3 | RSAATx | Max |  | X | 1.2701 | 1.1317 | 1.1223
P4 | RSAATx | Max |  | X | 0.83775 | 0.73449 | 1.1406
P5 | RSAATx | Max |  | X | 0.39071 | 0.34404 | 1.1356
Base | RSAATx | Max |  | Y | 0 | 0
PH | RSAATx | Min |  | X | 1047.1927 | 1003.6617 | 1.0434
L30 | RSAATx | Min |  | X | 1072.018 | 936.1445 | 1.1451
L29 | RSAATx | Min |  | X | 1033.1005 | 898.9448 | 1.1492
L28 | RSAATx | Min |  | X | 993.6728 | 861.6219 | 1.1533
L27 | RSAATx | Min |  | X | 953.7872 | 824.216 | 1.1572
L26 | RSAATx | Min |  | X | 913.5339 | 786.7878 | 1.1611
L25 | RSAATx | Min |  | X | 873.0021 | 749.4049 | 1.1649
L24 | RSAATx | Min |  | X | 832.2823 | 712.1376 | 1.1687
L23 | RSAATx | Min |  | X | 791.4613 | 675.0547 | 1.1724
L22 | RSAATx | Min |  | X | 750.6271 | 638.2241 | 1.1761
L21 | RSAATx | Min |  | X | 709.8656 | 601.7148 | 1.1797
L20 | RSAATx | Min |  | X | 669.297 | 565.6035 | 1.1833
L19 | RSAATx | Min |  | X | 629.0449 | 529.9465 | 1.187
L18 | RSAATx | Min |  | X | 589.0708 | 494.7622 | 1.1906
L17 | RSAATx | Min |  | X | 549.4245 | 460.094 | 1.1942
L16 | RSAATx | Min |  | X | 510.1618 | 425.9887 | 1.1976
L15 | RSAATx | Min |  | X | 471.3428 | 392.4944 | 1.2009
L14 | RSAATx | Min |  | X | 433.0323 | 359.6607 | 1.204
L13 | RSAATx | Min |  | X | 395.3002 | 327.5398 | 1.2069
L12 | RSAATx | Min |  | X | 358.2308 | 296.191 | 1.2095
L11 | RSAATx | Min |  | X | 321.9194 | 265.6868 | 1.2116
L10 | RSAATx | Min |  | X | 286.5594 | 236.137 | 1.2135
L9 | RSAATx | Min |  | X | 252.3273 | 207.5903 | 1.2155
L8 | RSAATx | Min |  | X | 219.0418 | 179.9999 | 1.2169
L7 | RSAATx | Min |  | X | 186.7828 | 153.4242 | 1.2174
L6 | RSAATx | Min |  | X | 155.6692 | 127.9467 | 1.2167
L5 | RSAATx | Min |  | X | 125.8813 | 103.6848 | 1.2141
L4 | RSAATx | Min |  | X | 97.667 | 80.8045 | 1.2087
L3 | RSAATx | Min |  | X | 71.4641 | 59.5906 | 1.1993
L2 | RSAATx | Min |  | X | 47.8799 | 40.5377 | 1.1811
L1 | RSAATx | Min |  | X | 28.8996 | 24.7543 | 1.1675
P1 | RSAATx | Min |  | X | 7.1365 | 4.557 | 1.5661
P2 | RSAATx | Min |  | X | 1.7939 | 1.5905 | 1.1279
P3 | RSAATx | Min |  | X | 1.2701 | 1.1317 | 1.1223
P4 | RSAATx | Min |  | X | 0.83775 | 0.73449 | 1.1406
P5 | RSAATx | Min |  | X | 0.39071 | 0.34404 | 1.1356
Base | RSAATx | Min |  | Y | 0 | 0
PH | RSAATy | Max |  | Y | 897.952 | 856.7299 | 1.0481
L30 | RSAATy | Max |  | Y | 939.1306 | 794.634 | 1.1818
L29 | RSAATy | Max |  | Y | 903.3858 | 760.6408 | 1.1877
L28 | RSAATy | Max |  | Y | 867.3323 | 726.7481 | 1.1934
L27 | RSAATy | Max |  | Y | 831.0226 | 692.9847 | 1.1992
L26 | RSAATy | Max |  | Y | 794.5195 | 659.3914 | 1.2049
L25 | RSAATy | Max |  | Y | 757.8819 | 626.0153 | 1.2106
L24 | RSAATy | Max |  | Y | 721.1707 | 592.9085 | 1.2163
L23 | RSAATy | Max |  | Y | 684.4467 | 560.126 | 1.222
L22 | RSAATy | Max |  | Y | 647.7757 | 527.7235 | 1.2275
L21 | RSAATy | Max |  | Y | 611.2217 | 495.7565 | 1.2329
L20 | RSAATy | Max |  | Y | 574.8807 | 464.2782 | 1.2382
L19 | RSAATy | Max |  | Y | 538.8835 | 433.3394 | 1.2436
L18 | RSAATy | Max |  | Y | 503.2009 | 402.974 | 1.2487
L17 | RSAATy | Max |  | Y | 467.8986 | 373.2322 | 1.2536
L16 | RSAATy | Max |  | Y | 433.0493 | 344.1629 | 1.2583
L15 | RSAATy | Max |  | Y | 398.7312 | 315.8145 | 1.2625
L14 | RSAATy | Max |  | Y | 365.0287 | 288.2352 | 1.2664
L13 | RSAATy | Max |  | Y | 332.0313 | 261.4744 | 1.2698
L12 | RSAATy | Max |  | Y | 299.8388 | 235.5835 | 1.2727
L11 | RSAATy | Max |  | Y | 268.5489 | 210.6165 | 1.2751
L10 | RSAATy | Max |  | Y | 238.3237 | 186.6313 | 1.277
L9 | RSAATy | Max |  | Y | 209.3661 | 163.6762 | 1.2791
L8 | RSAATy | Max |  | Y | 181.5297 | 141.7579 | 1.2806
L7 | RSAATy | Max |  | Y | 154.9133 | 120.9543 | 1.2808
L6 | RSAATy | Max |  | Y | 129.6353 | 101.3526 | 1.2791
L5 | RSAATy | Max |  | Y | 105.8433 | 83.0501 | 1.2745
L4 | RSAATy | Max |  | Y | 83.7069 | 66.1533 | 1.2653
L3 | RSAATy | Max |  | Y | 63.4682 | 50.7842 | 1.2498
L2 | RSAATy | Max |  | Y | 45.331 | 37.0666 | 1.223
L1 | RSAATy | Max |  | Y | 30.1927 | 25.144 | 1.2008
P1 | RSAATy | Max |  | Y | 10.746 | 7.0002 | 1.5351
P2 | RSAATy | Max |  | Y | 3.3916 | 2.8493 | 1.1903
P3 | RSAATy | Max |  | Y | 1.7697 | 1.5675 | 1.129
P4 | RSAATy | Max |  | Y | 1.0846 | 0.89152 | 1.2166
P5 | RSAATy | Max |  | Y | 0.50261 | 0.40987 | 1.2263
Base | RSAATy | Max |  | Y | 0 | 0
PH | RSAATy | Min |  | Y | 938.1077 | 884.3621 | 1.0608
L30 | RSAATy | Min |  | Y | 1010.0823 | 822.2132 | 1.2285
L29 | RSAATy | Min |  | Y | 973.2749 | 787.8568 | 1.2353
L28 | RSAATy | Min |  | Y | 935.9412 | 753.5115 | 1.2421
L27 | RSAATy | Min |  | Y | 898.1256 | 719.2158 | 1.2488
L26 | RSAATy | Min |  | Y | 859.9246 | 685.0159 | 1.2553
L25 | RSAATy | Min |  | Y | 821.4317 | 650.9652 | 1.2619
L24 | RSAATy | Min |  | Y | 782.7453 | 617.1202 | 1.2684
L23 | RSAATy | Min |  | Y | 743.9629 | 583.5406 | 1.2749
L22 | RSAATy | Min |  | Y | 705.1839 | 550.2865 | 1.2815
L21 | RSAATy | Min |  | Y | 666.5009 | 517.4182 | 1.2881
L20 | RSAATy | Min |  | Y | 628.0392 | 484.997 | 1.2949
L19 | RSAATy | Min |  | Y | 589.9395 | 453.0791 | 1.3021
L18 | RSAATy | Min |  | Y | 552.1581 | 421.6969 | 1.3094
L17 | RSAATy | Min |  | Y | 514.7455 | 390.901 | 1.3168
L16 | RSAATy | Min |  | Y | 477.7516 | 360.7426 | 1.3244
L15 | RSAATy | Min |  | Y | 441.2268 | 331.2728 | 1.3319
L14 | RSAATy | Min |  | Y | 405.2238 | 302.5433 | 1.3394
L13 | RSAATy | Min |  | Y | 369.7993 | 274.6079 | 1.3466
L12 | RSAATy | Min |  | Y | 335.0233 | 247.5239 | 1.3535
L11 | RSAATy | Min |  | Y | 300.9698 | 221.3527 | 1.3597
L10 | RSAATy | Min |  | Y | 267.8122 | 196.1677 | 1.3652
L9 | RSAATy | Min |  | Y | 235.7652 | 172.0254 | 1.3705
L8 | RSAATy | Min |  | Y | 204.6541 | 148.927 | 1.3742
L7 | RSAATy | Min |  | Y | 174.5925 | 126.9545 | 1.3752
L6 | RSAATy | Min |  | Y | 145.7332 | 106.2054 | 1.3722
L5 | RSAATy | Min |  | Y | 118.2926 | 86.7919 | 1.3629
L4 | RSAATy | Min |  | Y | 92.5388 | 68.8461 | 1.3441
L3 | RSAATy | Min |  | Y | 68.8818 | 52.5227 | 1.3115
L2 | RSAATy | Min |  | Y | 47.6969 | 38.0021 | 1.2551
L1 | RSAATy | Min |  | Y | 30.6632 | 25.5724 | 1.1991
P1 | RSAATy | Min |  | Y | 10.7269 | 7.0266 | 1.5266
P2 | RSAATy | Min |  | Y | 3.3408 | 2.8462 | 1.1738
P3 | RSAATy | Min |  | Y | 1.7511 | 1.5496 | 1.1301
P4 | RSAATy | Min |  | Y | 1.0755 | 0.87726 | 1.226
P5 | RSAATy | Min |  | Y | 0.49975 | 0.40643 | 1.2296
Base | RSAATy | Min |  | Y | 0 | 0