## Spandrel Forces
TABLE: Spandrel Forces
Story | Spandrel | Load Case/Combo | Step Type | Step | Location | P | V2 | V3 | T | M2 | M3
[6 empty] | N | N | N | N-mm | N-mm | N-mm
PH | CB-NW | AutoWind | Step By Step | 1 | Left | -1.4054e-11 | 49978.4516 | 3.5527e-14 | 62.1542 | 8.2537e-11 | 3859061.6286
PH | CB-NW | AutoWind | Step By Step | 1 | Right | -8.7101e-12 | 49978.4516 | -9.5923e-14 | 62.1542 | 4.5475e-11 | -62112494.5339
PH | CB-NW | AutoWind | Step By Step | 2 | Left | 5.671e-09 | 18782.479 | -3.0734e-07 | 122083.0117 | 4.1492e-05 | 2329805.9478
PH | CB-NW | AutoWind | Step By Step | 2 | Right | 1.0876e-08 | 18782.479 | 2.142e-08 | 122083.0117 | -5.1856e-06 | -22463066.3844
PH | CB-NW | AX | Single Step |  | Left | -9.5987e-12 | 44188.9256 | 7.816e-14 | 42.3353 | -4.4338e-12 | 3907338.749
PH | CB-NW | AX | Single Step |  | Right | -5.9455e-12 | 44188.9256 | -3.1974e-14 | 42.3353 | -1.0914e-11 | -54422043.0401
PH | CB-NW | AY | Single Step |  | Left | -1.6146e-08 | 13829.1793 | -5.3318e-07 | 69346.2811 | -4.5769e-05 | 1590995.0355
PH | CB-NW | AY | Single Step |  | Right | 2.4611e-09 | 13829.1793 | 3.9174e-08 | 69346.2811 | -3.916e-05 | -16663521.6587
PH | CB-NW | BX | Single Step |  | Left | -3.8502e-07 | -6491.3281 | -1.1176e-08 | -155213.6827 | -3.5763e-06 | -2112924.611
PH | CB-NW | BX | Single Step |  | Right | -1.6162e-07 | -6491.3281 | 5.3551e-09 | -155213.6827 | -1.9073e-06 | 6455628.4489
PH | CB-NW | BY | Single Step |  | Left | 5.2658e-08 | -18627.7823 | -1.1688e-07 | -104171.7617 | -2.0266e-05 | -2839160.9223
PH | CB-NW | BY | Single Step |  | Right | -2.686e-08 | -18627.7823 | 2.1886e-08 | -104171.7617 | -9.1791e-06 | 21749511.6961
PH | CB-NW | C | Single Step |  | Left | -5.5248e-07 | 43489.9255 | 9.3947e-08 | 51813.9643 | -1.4108e-05 | 4121629.3356
PH | CB-NW | C | Single Step |  | Right | -3.229e-07 | 43489.9255 | -5.8324e-08 | 51813.9643 | 5.424e-06 | -53285072.3439
PH | CB-NW | D | Single Step |  | Left | -1.6456e-07 | 12738.1541 | 3.8417e-07 | -69731.6751 | 7.5921e-06 | 255568.6312
PH | CB-NW | D | Single Step |  | Right | -3.3104e-07 | 12738.1541 | -2.7241e-08 | -69731.6751 | 6.1989e-06 | -16558794.7169
PH | CB-NE | AutoWind | Step By Step | 1 | Left | -5.9974e-12 | 24733.0881 | -1.7764e-15 | 5.2251 | 1.2733e-11 | 24004685.8511
PH | CB-NE | AutoWind | Step By Step | 1 | Right | -5.9974e-12 | 24733.0881 | -1.7764e-15 | 5.2251 | -1.2733e-11 | -7468168.7656
PH | CB-NE | AutoWind | Step By Step | 2 | Left | 7.1531e-09 | 4587.9056 | 5.1223e-09 | -139239.6769 | 2.563e-05 | 2524194.7162
PH | CB-NE | AutoWind | Step By Step | 2 | Right | 7.1531e-09 | 4587.9056 | 5.1223e-09 | -139239.6769 | -1.6868e-05 | -3313915.1709
PH | CB-NE | AX | Single Step |  | Left | -4.0869e-12 | 26033.8253 | 2.4869e-14 | 3.558 | 3.1832e-12 | 25338920.1148
PH | CB-NE | AX | Single Step |  | Right | -4.0869e-12 | 26033.8253 | 2.4869e-14 | 3.558 | -3.638e-12 | -7789122.5642
PH | CB-NE | AY | Single Step |  | Left | -1.5868e-09 | 3166.365 | 3.0588e-08 | -192278.9884 | 3.4273e-06 | 1671232.6003
PH | CB-NE | AY | Single Step |  | Right | -1.5868e-09 | 3166.365 | 3.0588e-08 | -192278.9884 | -4.2021e-06 | -2357966.8888
PH | CB-NE | BX | Single Step |  | Left | 4.5424e-08 | -5376.3161 | -3.4925e-10 | -69313.3457 | 5.9605e-08 | -3150158.1754
PH | CB-NE | BX | Single Step |  | Right | 4.5424e-08 | -5376.3161 | -3.4925e-10 | -69313.3457 | 1.1921e-07 | 3691204.0704
PH | CB-NE | BY | Single Step |  | Left | 1.2202e-08 | -14847.49 | -2.6776e-09 | -158068.6737 | -3.0696e-06 | -13293904.4757
PH | CB-NE | BY | Single Step |  | Right | 1.2202e-08 | -14847.49 | -2.6776e-09 | -158068.6737 | 2.0266e-06 | 5599526.5997
PH | CB-NE | C | Single Step |  | Left | -5.7456e-08 | 21890.8023 | 1.5454e-08 | -144266.2458 | 7.6294e-06 | 20248720.0553
PH | CB-NE | C | Single Step |  | Right | -5.7456e-08 | 21890.8023 | 1.5454e-08 | -144266.2458 | -6.1393e-06 | -7607325.89
PH | CB-NE | D | Single Step |  | Left | 1.256e-09 | 3607.0386 | -4.2492e-09 | -157216.6054 | 1.0908e-05 | 4173906.655
PH | CB-NE | D | Single Step |  | Right | 1.256e-09 | 3607.0386 | -4.2492e-09 | -157216.6054 | 5.0664e-06 | -416049.9822
PH | CB-SE | AutoWind | Step By Step | 1 | Left | 0 | 24733.0852 | 1.4211e-14 | -5.229 | -2.1828e-11 | 24004683.2803
PH | CB-SE | AutoWind | Step By Step | 1 | Right | 0 | 24733.0852 | 1.4211e-14 | -5.229 | 1.0914e-11 | -7468167.6434
PH | CB-SE | AutoWind | Step By Step | 2 | Left | 0 | -4587.8919 | 5.7044e-09 | -139239.6769 | 2.5421e-05 | -2524177.3898
PH | CB-SE | AutoWind | Step By Step | 2 | Right | 0 | -4587.8919 | 5.7044e-09 | -139239.6769 | -1.7107e-05 | 3313915.0544
PH | CB-SE | AX | Single Step |  | Left | 0 | 26033.8233 | -2.1316e-14 | -3.5605 | -4.5475e-13 | 25338918.3728
PH | CB-SE | AX | Single Step |  | Right | 0 | 26033.8233 | -2.1316e-14 | -3.5605 | 7.276e-12 | -7789121.8043
PH | CB-SE | AY | Single Step |  | Left | 0 | -3166.3567 | 3.0937e-08 | -192278.9884 | 3.3081e-06 | -1671222.0795
PH | CB-SE | AY | Single Step |  | Right | 0 | -3166.3567 | 3.0937e-08 | -192278.9884 | -4.3213e-06 | 2357966.819
PH | CB-SE | BX | Single Step |  | Left | 0 | 31398.8129 | 0 | -69316.9045 | -1.7881e-07 | 28476244.9444
PH | CB-SE | BX | Single Step |  | Right | 0 | 31398.8129 | 0 | -69316.9045 | 1.1921e-07 | -11478744.528
PH | CB-SE | BY | Single Step |  | Left | 0 | 14847.4827 | -3.7253e-09 | -158068.6737 | -2.712e-06 | 13293895.5642
PH | CB-SE | BY | Single Step |  | Right | 0 | 14847.4827 | -3.7253e-09 | -158068.6737 | 2.3842e-06 | -5599526.2257
PH | CB-SE | C | Single Step |  | Left | 0 | 17145.3452 | 1.5716e-08 | -144271.5839 | -7.7188e-06 | 17743336.4693
PH | CB-SE | C | Single Step |  | Right | 0 | 17145.3452 | 1.5716e-08 | -144271.5839 | 9.0301e-06 | -4074115.3122
PH | CB-SE | D | Single Step |  | Left | 0 | 25800.2737 | 9.9535e-09 | -157220.6268 | 1.1146e-05 | 24446859.8313
PH | CB-SE | D | Single Step |  | Right | 0 | 25800.2737 | 9.9535e-09 | -157220.6268 | 5.3048e-06 | -8383988.3935
PH | CB-SW | AutoWind | Step By Step | 1 | Left | 4.0598e-12 | 49978.4477 | -7.1054e-15 | -62.1453 | -4.5475e-13 | 3859061.0384
PH | CB-SW | AutoWind | Step By Step | 1 | Right | 4.0598e-12 | 49978.4477 | -7.1054e-15 | -62.1453 | 1.819e-12 | -62112489.8748
PH | CB-SW | AutoWind | Step By Step | 2 | Left | -4.8614e-09 | -18782.4926 | -3.6845e-08 | 122083.0106 | 2.563e-06 | -2329806.4755
PH | CB-SW | AutoWind | Step By Step | 2 | Right | -4.8614e-09 | -18782.4926 | -3.6845e-08 | 122083.0106 | 3.0994e-06 | 22463083.729
PH | CB-SW | AX | Single Step |  | Left | 2.7712e-12 | 44188.9229 | 7.9936e-15 | -42.3293 | -1.2733e-11 | 3907338.3493
PH | CB-SW | AX | Single Step |  | Right | 2.7712e-12 | 44188.9229 | 7.9936e-15 | -42.3293 | 7.276e-12 | -54422039.8869
PH | CB-SW | AY | Single Step |  | Left | 4.0649e-09 | -13829.1875 | -1.7433e-08 | 69346.2804 | -5.9009e-06 | -1590995.3565
PH | CB-SW | AY | Single Step |  | Right | 4.0649e-09 | -13829.1875 | -1.7433e-08 | 69346.2804 | 3.9935e-06 | 16663532.201
PH | CB-SW | BX | Single Step |  | Left | 7.5775e-08 | 50663.2004 | 1.1642e-10 | -155256.0084 | -1.1921e-07 | 6019934.1668
PH | CB-SW | BX | Single Step |  | Right | 7.5775e-08 | 50663.2004 | 1.1642e-10 | -155256.0084 | -2.3842e-07 | -60855490.3768
PH | CB-SW | BY | Single Step |  | Left | 1.5206e-08 | 18627.7863 | -1.8626e-09 | -104171.7613 | 8.1658e-06 | 2839160.9923
PH | CB-SW | BY | Single Step |  | Right | 1.5206e-08 | 18627.7863 | -1.8626e-09 | -104171.7613 | -7.7486e-06 | -21749516.9584
PH | CB-SW | C | Single Step |  | Left | 4.0556e-07 | 22770.2202 | -1.1467e-08 | 51750.4742 | -8.8587e-06 | 1738757.1303
PH | CB-SW | C | Single Step |  | Right | 4.0556e-07 | 22770.2202 | -1.1467e-08 | 51750.4742 | 7.9274e-06 | -28317933.5772
PH | CB-SW | D | Single Step |  | Left | -1.3095e-07 | 37177.9552 | -1.0128e-08 | -69779.5037 | -5.8115e-06 | 4159263.8295
PH | CB-SW | D | Single Step |  | Right | -1.3095e-07 | 37177.9552 | -1.0128e-08 | -69779.5037 | 4.4703e-06 | -44915637.1002
L30 | CB-NW | AutoWind | Step By Step | 1 | Left | -2.6554e-12 | 44063.2733 | -2.3981e-14 | -33.7032 | 3.0127e-12 | 29162008.4999
L30 | CB-NW | AutoWind | Step By Step | 1 | Right | -1.6574e-12 | 44063.2733 | -2.8422e-14 | -33.7032 | 1.0459e-11 | -29001512.211
L30 | CB-NW | AutoWind | Step By Step | 2 | Left | -6.5494e-09 | 11739.7349 | 3.312e-08 | 41331.0086 | -5.4762e-06 | 7723495.7296
L30 | CB-NW | AutoWind | Step By Step | 2 | Right | 5.9488e-09 | 11739.7349 | 7.6543e-09 | 41331.0086 | -1.0878e-06 | -7772954.2948
L30 | CB-NW | AX | Single Step |  | Left | -1.8139e-12 | 35835.8116 | 1.4211e-14 | -22.9564 | -7.6739e-13 | 23781387.5597
L30 | CB-NW | AX | Single Step |  | Right | -1.1314e-12 | 35835.8116 | -1.7764e-15 | -22.9564 | 2.9559e-12 | -23521883.7445
L30 | CB-NW | AY | Single Step |  | Left | -7.4476e-09 | 8269.7787 | 4.1415e-08 | 32761.3918 | -9.872e-07 | 5434128.5607
L30 | CB-NW | AY | Single Step |  | Right | 3.2901e-09 | 8269.7787 | 5.6316e-09 | 32761.3918 | 5.5358e-06 | -5481979.3009
L30 | CB-NW | BX | Single Step |  | Left | -7.8881e-08 | -750.0796 | -3.4925e-10 | -263134.6075 | -4.8056e-07 | -529163.9526
L30 | CB-NW | BX | Single Step |  | Right | -3.3117e-08 | -750.0796 | 1.1642e-10 | -263134.6075 | -1.4901e-07 | 460941.0881
L30 | CB-NW | BY | Single Step |  | Left | 1.2379e-08 | -12542.1728 | -2.014e-08 | -218717.4285 | -1.9819e-06 | -8378133.8625
L30 | CB-NW | BY | Single Step |  | Right | -9.8699e-09 | -12542.1728 | -4.8312e-09 | -218717.4285 | 1.0431e-06 | 8177534.1701
L30 | CB-NW | C | Single Step |  | Left | 7.5838e-08 | 33057.7955 | 4.1851e-08 | 24570.4213 | -2.1234e-07 | 21897542.2855
L30 | CB-NW | C | Single Step |  | Right | -2.6308e-08 | 33057.7955 | 8.9422e-09 | 24570.4213 | -3.1441e-06 | -21738747.8202
L30 | CB-NW | D | Single Step |  | Left | -1.0939e-07 | 11829.4142 | 2.0664e-08 | -165865.9313 | -4.7497e-06 | 7797910.8259
L30 | CB-NW | D | Single Step |  | Right | -3.8248e-08 | 11829.4142 | 4.8021e-09 | -165865.9313 | -6.4075e-07 | -7816915.9434
L30 | CB-NE | AutoWind | Step By Step | 1 | Left | -1.3151e-12 | 37441.2468 | 4.4409e-15 | -0.99674 | -3.4106e-13 | 24119879.9924
L30 | CB-NE | AutoWind | Step By Step | 1 | Right | -1.3151e-12 | 37441.2468 | 4.4409e-15 | -0.99674 | 0 | -23524106.5674
L30 | CB-NE | AutoWind | Step By Step | 2 | Left | -1.1035e-09 | 5621.3349 | -1.7462e-10 | -239569.1999 | -4.6901e-06 | 3724696.2279
L30 | CB-NE | AutoWind | Step By Step | 2 | Right | -1.1035e-09 | 5621.3349 | -1.7462e-10 | -239569.1999 | 9.8199e-06 | -3428452.3735
L30 | CB-NE | AX | Single Step |  | Left | -8.9616e-13 | 31298.7627 | -6.6613e-16 | -0.67878 | 1.0232e-12 | 20109583.36
L30 | CB-NE | AX | Single Step |  | Right | -8.9616e-13 | 31298.7627 | -6.6613e-16 | -0.67878 | -6.8212e-13 | -19718092.1147
L30 | CB-NE | AY | Single Step |  | Left | 1.177e-09 | 3888.8307 | -3.9217e-09 | -191824.7767 | -7.6741e-07 | 2588008.2534
L30 | CB-NE | AY | Single Step |  | Right | 1.177e-09 | 3888.8307 | -3.9217e-09 | -191824.7767 | 3.0547e-07 | -2360528.825
L30 | CB-NE | BX | Single Step |  | Left | 1.0495e-08 | -23.3072 | -1.1642e-10 | -474958.788 | -8.9407e-08 | -58374.2505
L30 | CB-NE | BX | Single Step |  | Right | 1.0495e-08 | -23.3072 | -1.1642e-10 | -474958.788 | 8.9407e-08 | -28715.883
L30 | CB-NE | BY | Single Step |  | Left | 1.2571e-09 | -12053.4494 | -6.9849e-10 | -520037.7827 | -1.3113e-06 | -7738557.6034
L30 | CB-NE | BY | Single Step |  | Right | 1.2571e-09 | -12053.4494 | -6.9849e-10 | -520037.7827 | 1.4007e-06 | 7599456.7889
L30 | CB-NE | C | Single Step |  | Left | 9.9583e-08 | 26374.0726 | 6.6211e-10 | -143483.1173 | 1.6857e-06 | 17012495.4636
L30 | CB-NE | C | Single Step |  | Right | 9.9583e-08 | 26374.0726 | 6.6211e-10 | -143483.1173 | 8.1956e-08 | -16548511.915
L30 | CB-NE | D | Single Step |  | Left | 2.5152e-08 | 8893.144 | 1.9209e-09 | -440898.5431 | -5.0664e-07 | 5733937.0499
L30 | CB-NE | D | Single Step |  | Right | 2.5152e-08 | 8893.144 | 1.9209e-09 | -440898.5431 | -1.6391e-07 | -5582588.7368
L30 | CB-SE | AutoWind | Step By Step | 1 | Left | 0 | 37441.2443 | 6.6613e-15 | 1.0755 | 2.7285e-12 | 24119878.3592
L30 | CB-SE | AutoWind | Step By Step | 1 | Right | 0 | 37441.2443 | 6.6613e-15 | 1.0755 | -4.0927e-12 | -23524104.9603
L30 | CB-SE | AutoWind | Step By Step | 2 | Left | 0 | -5621.3299 | 1.4552e-10 | -239569.1999 | -4.5784e-06 | -3724693.1922
L30 | CB-SE | AutoWind | Step By Step | 2 | Right | 0 | -5621.3299 | 1.4552e-10 | -239569.1999 | 9.6709e-06 | 3428449.1361
L30 | CB-SE | AX | Single Step |  | Left | 0 | 31298.7609 | -1.7764e-15 | 0.73222 | 3.0695e-12 | 20109582.2538
L30 | CB-SE | AX | Single Step |  | Right | 0 | 31298.7609 | -1.7764e-15 | 0.73222 | -3.638e-12 | -19718091.026
L30 | CB-SE | AY | Single Step |  | Left | 0 | -3888.8277 | 3.7326e-09 | -191824.7767 | -6.9663e-07 | -2588006.4126
L30 | CB-SE | AY | Single Step |  | Right | 0 | -3888.8277 | 3.7326e-09 | -191824.7767 | 2.0117e-07 | 2360526.8617
L30 | CB-SE | BX | Single Step |  | Left | 0 | 31302.4662 | -1.4552e-10 | -474958.0826 | -7.4506e-08 | 20155461.6774
L30 | CB-SE | BX | Single Step |  | Right | 0 | 31302.4662 | -1.4552e-10 | -474958.0826 | 5.9605e-08 | -19676926.6099
L30 | CB-SE | BY | Single Step |  | Left | 0 | 12053.4456 | 2.4156e-09 | -520037.7827 | 3.9488e-07 | 7738555.1761
L30 | CB-SE | BY | Single Step |  | Right | 0 | 12053.4456 | 2.4156e-09 | -520037.7827 | -2.0862e-07 | -7599454.299
L30 | CB-SE | C | Single Step |  | Left | 0 | 20548.1822 | 8.1491e-10 | -143482.0592 | -2.0768e-06 | 13135342.0037
L30 | CB-SE | C | Single Step |  | Right | 0 | 20548.1822 | 8.1491e-10 | -143482.0592 | 3.8221e-06 | -13012219.8091
L30 | CB-SE | D | Single Step |  | Left | 0 | 26455.066 | -2.241e-09 | -440897.746 | 1.2517e-06 | 16977505.0295
L30 | CB-SE | D | Single Step |  | Right | 0 | 26455.066 | -2.241e-09 | -440897.746 | -1.8626e-06 | -16686566.4682
L30 | CB-SW | AutoWind | Step By Step | 1 | Left | 7.7243e-13 | 44063.2705 | -4.885e-15 | 33.7394 | -4.3201e-12 | 29162006.6292
L30 | CB-SW | AutoWind | Step By Step | 1 | Right | 7.7243e-13 | 44063.2705 | -4.885e-15 | 33.7394 | 2.9559e-12 | -29001510.3744
L30 | CB-SW | AutoWind | Step By Step | 2 | Left | -2.6701e-09 | -11739.741 | 1.0186e-10 | 41331.0092 | 1.2144e-06 | -7723499.9216
L30 | CB-SW | AutoWind | Step By Step | 2 | Right | -2.6701e-09 | -11739.741 | 1.0186e-10 | 41331.0092 | 2.794e-06 | 7772958.2591
L30 | CB-SW | AX | Single Step |  | Left | 5.2732e-13 | 35835.8097 | -4.4409e-16 | 22.9809 | -1.08e-12 | 23781386.2933
L30 | CB-SW | AX | Single Step |  | Right | 5.2732e-13 | 35835.8097 | -4.4409e-16 | 22.9809 | 1.3642e-12 | -23521882.5013
L30 | CB-SW | AY | Single Step |  | Left | 4.0682e-10 | -8269.7824 | -6.0099e-09 | 32761.3922 | -4.2841e-07 | -5434131.1105
L30 | CB-SW | AY | Single Step |  | Right | 4.0682e-10 | -8269.7824 | -6.0099e-09 | 32761.3922 | 3.3304e-06 | 5481981.7124
L30 | CB-SW | BX | Single Step |  | Left | 1.5526e-08 | 36565.8596 | -5.8208e-11 | -263111.6424 | -3.7253e-08 | 24297233.3111
L30 | CB-SW | BX | Single Step |  | Right | 1.5526e-08 | 36565.8596 | -5.8208e-11 | -263111.6424 | 1.1921e-07 | -23969701.338
L30 | CB-SW | BY | Single Step |  | Left | -1.021e-10 | 12542.1737 | 4.5111e-10 | -218717.4287 | 9.0897e-07 | 8378134.5185
L30 | CB-SW | BY | Single Step |  | Right | -1.021e-10 | 12542.1737 | 4.5111e-10 | -218717.4287 | 1.2666e-06 | -8177534.7248
L30 | CB-SW | C | Single Step |  | Left | 6.0067e-08 | 20669.0483 | 1.0041e-09 | 24604.8698 | -1.1232e-06 | 13756703.7164
L30 | CB-SW | C | Single Step |  | Right | 6.0067e-08 | 20669.0483 | 1.0041e-09 | 24604.8698 | 1.3933e-06 | -13526440.0883
L30 | CB-SW | D | Single Step |  | Left | -5.8626e-09 | 28644.9304 | 2.9686e-09 | -165839.9804 | 2.9802e-07 | 19061702.5396
L30 | CB-SW | D | Single Step |  | Right | -5.8626e-09 | 28644.9304 | 2.9686e-09 | -165839.9804 | 2.9802e-07 | -18749605.5229
L29 | CB-NW | AutoWind | Step By Step | 1 | Left | -2.5221e-12 | 65303.1398 | -1.2434e-14 | 27.0144 | -4.2633e-12 | 42612791.0598
L29 | CB-NW | AutoWind | Step By Step | 1 | Right | -1.5811e-12 | 65303.1398 | 2.6201e-14 | 27.0144 | -9.0949e-12 | -43587353.5402
L29 | CB-NW | AutoWind | Step By Step | 2 | Left | -1.4335e-08 | 13810.4813 | 1.2037e-07 | 126090.9302 | 1.1399e-05 | 8730270.8685
L29 | CB-NW | AutoWind | Step By Step | 2 | Right | 5.4581e-09 | 13810.4813 | -1.0768e-08 | 126090.9302 | 1.0595e-05 | -9499564.4087
L29 | CB-NW | AX | Single Step |  | Left | -1.7231e-12 | 49976.3739 | 1.7764e-15 | 18.4003 | -5.4001e-13 | 32593408.4786
L29 | CB-NW | AX | Single Step |  | Right | -1.0795e-12 | 49976.3739 | -2.2313e-27 | 18.4003 | 2.2737e-12 | -33375405.0992
L29 | CB-NW | AY | Single Step |  | Left | -4.9105e-09 | 9372.6561 | 1.2689e-08 | 85645.0447 | 9.6206e-07 | 5914047.0548
L29 | CB-NW | AY | Single Step |  | Right | 3.5247e-09 | 9372.6561 | 4.2637e-09 | 85645.0447 | -3.4124e-06 | -6457859.0109
L29 | CB-NW | BX | Single Step |  | Left | -7.8331e-08 | 3690.3632 | 1.6298e-09 | -433804.8497 | 6.5938e-07 | 2522089.8254
L29 | CB-NW | BX | Single Step |  | Right | -3.2888e-08 | 3690.3632 | -5.2387e-10 | -433804.8497 | 3.5763e-07 | -2349189.6624
L29 | CB-NW | BY | Single Step |  | Left | 1.4181e-08 | -14338.4385 | 1.6473e-08 | -344915.474 | 3.4831e-06 | -9347151.9802
L29 | CB-NW | BY | Single Step |  | Right | -9.9896e-09 | -14338.4385 | -4.3947e-09 | -344915.474 | 5.3644e-06 | 9579586.8738
L29 | CB-NW | C | Single Step |  | Left | -2.2779e-08 | 44482.6729 | 4.0745e-08 | 64154.2262 | 6.8415e-06 | 28861758.8596
L29 | CB-NW | C | Single Step |  | Right | -8.2674e-08 | 44482.6729 | -6.6357e-09 | 64154.2262 | 1.4231e-06 | -29855369.4131
L29 | CB-NW | D | Single Step |  | Left | 5.5127e-08 | 18595.7591 | 1.3097e-08 | -255690.9901 | 8.7358e-06 | 12096517.7056
L29 | CB-NW | D | Single Step |  | Right | 3.8659e-08 | 18595.7591 | 2.8522e-09 | -255690.9901 | 3.7849e-06 | -12449884.3585
L29 | CB-NE | AutoWind | Step By Step | 1 | Left | -1.2706e-12 | 60874.6086 | 1.7764e-15 | -1.5171 | 1.1369e-12 | 39316803.7716
L29 | CB-NE | AutoWind | Step By Step | 1 | Right | -1.2706e-12 | 60874.6086 | 1.7764e-15 | -1.5171 | -1.3642e-12 | -38146135.6734
L29 | CB-NE | AutoWind | Step By Step | 2 | Left | 5.8689e-10 | 6188.378 | -1.2806e-09 | -365308.252 | -4.4368e-06 | 3985296.4732
L29 | CB-NE | AutoWind | Step By Step | 2 | Right | 5.8689e-10 | 6188.378 | -1.2806e-09 | -365308.252 | 8.8364e-06 | -3889414.5483
L29 | CB-NE | AX | Single Step |  | Left | -8.6578e-13 | 47129.1049 | 1.9984e-15 | -1.0334 | 3.979e-12 | 30447295.4087
L29 | CB-NE | AX | Single Step |  | Right | -8.6578e-13 | 47129.1049 | 1.9984e-15 | -1.0334 | -3.1832e-12 | -29524490.6376
L29 | CB-NE | AY | Single Step |  | Left | 1.3117e-10 | 4150.1264 | 5.0786e-09 | -262117.3478 | 3.8557e-06 | 2671589.9646
L29 | CB-NE | AY | Single Step |  | Right | 1.3117e-10 | 4150.1264 | 5.0786e-09 | -262117.3478 | -2.5183e-06 | -2609445.8863
L29 | CB-NE | BX | Single Step |  | Left | 1.0415e-08 | 5686.6396 | 1.4552e-10 | -650936.348 | 7.4506e-08 | 3685100.4957
L29 | CB-NE | BX | Single Step |  | Right | 1.0415e-08 | 5686.6396 | 1.4552e-10 | -650936.348 | -5.9605e-08 | -3551148.3988
L29 | CB-NE | BY | Single Step |  | Left | -2.1176e-09 | -13890.0572 | -1.3388e-09 | -712474.4702 | -2.4587e-07 | -8968270.1481
L29 | CB-NE | BY | Single Step |  | Right | -2.1176e-09 | -13890.0572 | -1.3388e-09 | -712474.4702 | 5.3644e-07 | 8706827.6574
L29 | CB-NE | C | Single Step |  | Left | -5.252e-08 | 38435.1871 | -3.2014e-09 | -196147.3088 | 1.4715e-07 | 24823594.344
L29 | CB-NE | C | Single Step |  | Right | -5.252e-08 | 38435.1871 | -3.2014e-09 | -196147.3088 | -1.8701e-06 | -24085181.1983
L29 | CB-NE | D | Single Step |  | Left | 3.1509e-10 | 16436.6834 | -4.5111e-10 | -603951.3113 | 6.333e-07 | 10621290.3743
L29 | CB-NE | D | Single Step |  | Right | 3.1509e-10 | 16436.6834 | -4.5111e-10 | -603951.3113 | 6.5565e-07 | -10294389.2124
L29 | CB-SE | AutoWind | Step By Step | 1 | Left | 0 | 60874.6054 | 3.9968e-15 | 1.6431 | 4.2064e-12 | 39316801.7224
L29 | CB-SE | AutoWind | Step By Step | 1 | Right | 0 | 60874.6054 | 3.9968e-15 | 1.6431 | -2.2737e-12 | -38146133.6757
L29 | CB-SE | AutoWind | Step By Step | 2 | Left | 0 | -6188.373 | -8.3965e-09 | -365308.252 | -4.3213e-06 | -3985293.1116
L29 | CB-SE | AutoWind | Step By Step | 2 | Right | 0 | -6188.373 | -8.3965e-09 | -365308.252 | 8.6874e-06 | 3889411.5448
L29 | CB-SE | AX | Single Step |  | Left | 0 | 47129.1028 | 8.8818e-16 | 1.1189 | 2.3874e-12 | 30447294.0205
L29 | CB-SE | AX | Single Step |  | Right | 0 | 47129.1028 | 8.8818e-16 | 1.1189 | -2.5011e-12 | -29524489.2844
L29 | CB-SE | AY | Single Step |  | Left | 0 | -4150.1234 | 5.2751e-09 | -262117.3478 | 1.1176e-07 | -2671587.9279
L29 | CB-SE | AY | Single Step |  | Right | 0 | -4150.1234 | 5.2751e-09 | -262117.3478 | 1.1995e-06 | 2609444.067
L29 | CB-SE | BX | Single Step |  | Left | 0 | 41412.9025 | 5.8208e-11 | -650935.272 | 2.9802e-08 | 26743231.9004
L29 | CB-SE | BX | Single Step |  | Right | 0 | 41412.9025 | 5.8208e-11 | -650935.272 | -2.9802e-08 | -25954686.5103
L29 | CB-SE | BY | Single Step |  | Left | 0 | 13890.0522 | -1.9209e-09 | -712474.4702 | -4.4703e-07 | 8968266.8662
L29 | CB-SE | BY | Single Step |  | Right | 0 | 13890.0522 | -1.9209e-09 | -712474.4702 | 8.0466e-07 | -8706824.5948
L29 | CB-SE | C | Single Step |  | Left | 0 | 32218.2209 | -3.0559e-09 | -196145.6948 | 1.993e-07 | 20821484.7949
L29 | CB-SE | C | Single Step |  | Right | 0 | 32218.2209 | -3.0559e-09 | -196145.6948 | 1.8775e-06 | -20176201.2508
L29 | CB-SE | D | Single Step |  | Left | 0 | 36789.0451 | -8.7311e-10 | -603950.0955 | 4.8429e-07 | 23764772.8859
L29 | CB-SE | D | Single Step |  | Right | 0 | 36789.0451 | -8.7311e-10 | -603950.0955 | 8.4937e-07 | -23049287.0324
L29 | CB-SW | AutoWind | Step By Step | 1 | Left | 7.3687e-13 | 65303.1363 | 4.2188e-15 | -26.9479 | 6.8212e-13 | 42612788.7814
L29 | CB-SW | AutoWind | Step By Step | 1 | Right | 7.3687e-13 | 65303.1363 | 4.2188e-15 | -26.9479 | -3.638e-12 | -43587351.1998
L29 | CB-SW | AutoWind | Step By Step | 2 | Left | 3.2185e-11 | -13810.4885 | 3.0996e-09 | 126090.9297 | 2.8349e-06 | -8730275.5013
L29 | CB-SW | AutoWind | Step By Step | 2 | Right | 3.2185e-11 | -13810.4885 | 3.0996e-09 | 126090.9297 | -2.645e-06 | 9499569.3089
L29 | CB-SW | AX | Single Step |  | Left | 5.0308e-13 | 49976.3716 | -4.4409e-16 | -18.3552 | 4.5475e-13 | 32593406.9361
L29 | CB-SW | AX | Single Step |  | Right | 5.0308e-13 | 49976.3716 | -4.4409e-16 | -18.3552 | 4.5475e-13 | -33375403.5149
L29 | CB-SW | AY | Single Step |  | Left | -8.2655e-10 | -9372.6605 | 6.4028e-09 | 85645.0443 | 5.0664e-07 | -5914049.8741
L29 | CB-SW | AY | Single Step |  | Right | -8.2655e-10 | -9372.6605 | 6.4028e-09 | 85645.0443 | -3.2037e-07 | 6457861.9928
L29 | CB-SW | BX | Single Step |  | Left | 1.5419e-08 | 46257.1774 | -5.8208e-11 | -433823.2246 | 2.9802e-08 | 30052297.3859
L29 | CB-SW | BX | Single Step |  | Right | 1.5419e-08 | 46257.1774 | -5.8208e-11 | -433823.2246 | 5.9605e-08 | -31007176.8203
L29 | CB-SW | BY | Single Step |  | Left | -1.2916e-09 | 14338.4389 | -2.9977e-09 | -344915.4739 | -1.9222e-06 | 9347152.2105
L29 | CB-SW | BY | Single Step |  | Right | -1.2916e-09 | 14338.4389 | -2.9977e-09 | -344915.4739 | 1.0431e-07 | -9579587.1791
L29 | CB-SW | C | Single Step |  | Left | -3.2843e-08 | 30442.2382 | 3.8199e-10 | 64126.6632 | -2.2538e-07 | 20002253.1497
L29 | CB-SW | C | Single Step |  | Right | -3.2843e-08 | 30442.2382 | 3.8199e-10 | 64126.6632 | -4.9174e-07 | -20181501.2885
L29 | CB-SW | D | Single Step |  | Left | 1.3874e-08 | 37847.8401 | 2.6484e-09 | -255711.754 | 1.4231e-06 | 24714480.4067
L29 | CB-SW | D | Single Step |  | Right | 1.3874e-08 | 37847.8401 | 2.6484e-09 | -255711.754 | -1.4007e-06 | -25244668.5787
L28 | CB-NW | AutoWind | Step By Step | 1 | Left | -2.3888e-12 | 90090.0694 | -5.2403e-14 | -36.3634 | -1.188e-11 | 58969297.5739
L28 | CB-NW | AutoWind | Step By Step | 1 | Right | -1.5049e-12 | 90090.0694 | 3.1086e-15 | -36.3634 | -7.7307e-12 | -59949594.043
L28 | CB-NW | AutoWind | Step By Step | 2 | Left | -3.6442e-09 | 18098.2406 | 1.007e-08 | 128216.3528 | 1.1889e-05 | 11573130.7965
L28 | CB-NW | AutoWind | Step By Step | 2 | Right | 3.0284e-09 | 18098.2406 | -4.0454e-09 | 128216.3528 | 6.1989e-06 | -12316546.8307
L28 | CB-NW | AX | Single Step |  | Left | -1.6322e-12 | 66945.5648 | 8.8818e-15 | -24.7685 | 2.3874e-12 | 43829746.1668
L28 | CB-NW | AX | Single Step |  | Right | -1.0275e-12 | 66945.5648 | -5.3291e-15 | -24.7685 | 3.8654e-12 | -44538399.4155
L28 | CB-NW | AY | Single Step |  | Left | -2.4394e-09 | 12040.291 | -1.0506e-08 | 85433.2033 | -1.3513e-06 | 7699054.25
L28 | CB-NW | AY | Single Step |  | Right | 1.8646e-09 | 12040.291 | -8.3819e-09 | 85433.2033 | -7.3761e-07 | -8194129.8365
L28 | CB-NW | BX | Single Step |  | Left | -7.7628e-08 | 6321.347 | 6.9849e-10 | -522191.412 | 2.794e-07 | 4144605.2128
L28 | CB-NW | BX | Single Step |  | Right | -3.2595e-08 | 6321.347 | -3.4925e-10 | -522191.412 | 1.7881e-07 | -4199572.7955
L28 | CB-NW | BY | Single Step |  | Left | 8.6363e-09 | -18235.2609 | 7.9162e-09 | -424003.8655 | -2.6897e-06 | -12025162.9548
L28 | CB-NW | BY | Single Step |  | Right | -1.0068e-08 | -18235.2609 | 4.3656e-10 | -424003.8655 | -1.6391e-06 | 12045381.4596
L28 | CB-NW | C | Single Step |  | Left | -1.2144e-07 | 59204.7711 | -1.0099e-08 | 63972.9608 | -3.2298e-06 | 38624090.3188
L28 | CB-NW | C | Single Step |  | Right | 9.9355e-08 | 59204.7711 | -3.0414e-09 | 63972.9608 | 2.9653e-06 | -39526207.508
L28 | CB-NW | D | Single Step |  | Left | -1.871e-08 | 25585.4681 | -1.461e-08 | -317771.9857 | -4.9546e-07 | 16651458.1409
L28 | CB-NW | D | Single Step |  | Right | -3.6154e-09 | 25585.4681 | -1.0943e-08 | -317771.9857 | 3.4124e-06 | -17121359.7783
L28 | CB-NE | AutoWind | Step By Step | 1 | Left | -1.226e-12 | 85555.2816 | -1.7764e-15 | 2.9086 | -2.8422e-12 | 55304915.5512
L28 | CB-NE | AutoWind | Step By Step | 1 | Right | -1.226e-12 | 85555.2816 | -1.7764e-15 | 2.9086 | 2.7285e-12 | -53564180.3141
L28 | CB-NE | AutoWind | Step By Step | 2 | Left | -1.4686e-09 | 7603.8452 | -5.2532e-09 | -609971.049 | -4.0121e-06 | 4921188.3113
L28 | CB-NE | AutoWind | Step By Step | 2 | Right | -1.4686e-09 | 7603.8452 | -5.2532e-09 | -609971.049 | 1.0371e-05 | -4754704.6905
L28 | CB-NE | AX | Single Step |  | Left | -8.3541e-13 | 63907.8626 | -3.1086e-15 | 1.9807 | -3.1832e-12 | 41312576.4914
L28 | CB-NE | AX | Single Step |  | Right | -8.3541e-13 | 63907.8626 | -3.1086e-15 | 1.9807 | 2.0464e-12 | -40010178.668
L28 | CB-NE | AY | Single Step |  | Left | -9.1924e-10 | 5011.6898 | -5.668e-09 | -415403.8561 | -1.3821e-06 | 3244552.5391
L28 | CB-NE | AY | Single Step |  | Right | -9.1924e-10 | 5011.6898 | -5.668e-09 | -415403.8561 | 1.0207e-06 | -3132822.7653
L28 | CB-NE | BX | Single Step |  | Left | 1.0316e-08 | 9617.0987 | 5.8208e-11 | -813841.821 | 5.9605e-08 | 6243602.5863
L28 | CB-NE | BX | Single Step |  | Right | 1.0316e-08 | 9617.0987 | 5.8208e-11 | -813841.821 | -5.9605e-08 | -5994155.4659
L28 | CB-NE | BY | Single Step |  | Left | 1.9399e-09 | -17442.7986 | 1.8044e-09 | -934690.4982 | -8.1956e-08 | -11249463.9836
L28 | CB-NE | BY | Single Step |  | Right | 1.9399e-09 | -17442.7986 | 1.8044e-09 | -934690.4982 | 3.1292e-07 | 10946497.2136
L28 | CB-NE | C | Single Step |  | Left | 3.3792e-08 | 51661.3213 | 2.794e-09 | -311040.8867 | -5.9232e-07 | 33399562.2136
L28 | CB-NE | C | Single Step |  | Right | 3.3792e-08 | 51661.3213 | 2.794e-09 | -311040.8867 | -1.7136e-07 | -32339469.1813
L28 | CB-NE | D | Single Step |  | Left | -2.4537e-08 | 23276.6489 | -3.6671e-09 | -804701.1221 | -1.4529e-06 | 15068399.18
L28 | CB-NE | D | Single Step |  | Right | -2.4537e-08 | 23276.6489 | -3.6671e-09 | -804701.1221 | 2.5481e-06 | -14551136.5971
L28 | CB-SE | AutoWind | Step By Step | 1 | Left | 0 | 85555.2773 | 0 | -2.724 | -3.4106e-12 | 55304912.7615
L28 | CB-SE | AutoWind | Step By Step | 1 | Right | 0 | 85555.2773 | 0 | -2.724 | 1.819e-12 | -53564177.5923
L28 | CB-SE | AutoWind | Step By Step | 2 | Left | 0 | -7603.839 | -1.2369e-08 | -609971.049 | -3.9004e-06 | -4921184.193
L28 | CB-SE | AutoWind | Step By Step | 2 | Right | 0 | -7603.839 | -1.2369e-08 | -609971.049 | 1.0222e-05 | 4754700.9244
L28 | CB-SE | AX | Single Step |  | Left | 0 | 63907.8597 | -6.6613e-16 | -1.8554 | -4.7748e-12 | 41312574.6014
L28 | CB-SE | AX | Single Step |  | Right | 0 | 63907.8597 | -6.6613e-16 | -1.8554 | 2.7285e-12 | -40010176.8241
L28 | CB-SE | AY | Single Step |  | Left | 0 | -5011.6861 | 1.9791e-09 | -415403.8561 | -1.315e-06 | -3244550.0452
L28 | CB-SE | AY | Single Step |  | Right | 0 | -5011.6861 | 1.9791e-09 | -415403.8561 | 9.2387e-07 | 3132820.485
L28 | CB-SE | BX | Single Step |  | Left | 0 | 54258.0224 | 5.8208e-11 | -813843.7388 | 2.9802e-08 | 35047896.3893
L28 | CB-SE | BX | Single Step |  | Right | 0 | 54258.0224 | 5.8208e-11 | -813843.7388 | -2.9802e-08 | -33995437.1053
L28 | CB-SE | BY | Single Step |  | Left | 0 | 17442.7918 | -2.4738e-09 | -934690.4982 | -2.7567e-07 | 11249459.5586
L28 | CB-SE | BY | Single Step |  | Right | 0 | 17442.7918 | -2.4738e-09 | -934690.4982 | 5.9605e-07 | -10946493.0312
L28 | CB-SE | C | Single Step |  | Left | 0 | 44152.7698 | 2.9395e-09 | -311043.7633 | 3.2745e-06 | 28538559.671
L28 | CB-SE | C | Single Step |  | Right | 0 | 44152.7698 | 2.9395e-09 | -311043.7633 | -4.0606e-06 | -27645839.8485
L28 | CB-SE | D | Single Step |  | Left | 0 | 48903.4887 | -3.638e-10 | -804703.2891 | -1.6019e-06 | 31591774.5244
L28 | CB-SE | D | Single Step |  | Right | 0 | 48903.4887 | -3.638e-10 | -804703.2891 | 2.7567e-06 | -30637914.816
L28 | CB-SW | AutoWind | Step By Step | 1 | Left | 7.0131e-13 | 90090.0646 | -4.2188e-15 | 36.4555 | 1.819e-12 | 58969294.4008
L28 | CB-SW | AutoWind | Step By Step | 1 | Right | 7.0131e-13 | 90090.0646 | -4.2188e-15 | 36.4555 | 4.5475e-13 | -59949590.8455
L28 | CB-SW | AutoWind | Step By Step | 2 | Left | -9.5513e-10 | -18098.2504 | -5.0641e-09 | 128216.3535 | -1.3486e-06 | -11573137.1854
L28 | CB-SW | AutoWind | Step By Step | 2 | Right | -9.5513e-10 | -18098.2504 | -5.0641e-09 | 128216.3535 | -7.0035e-07 | 12316553.348
L28 | CB-SW | AX | Single Step |  | Left | 4.7885e-13 | 66945.5616 | 1.9984e-15 | 24.8309 | 3.979e-13 | 43829744.0185
L28 | CB-SW | AX | Single Step |  | Right | 4.7885e-13 | 66945.5616 | 1.9984e-15 | 24.8309 | 6.8212e-13 | -44538397.2508
L28 | CB-SW | AY | Single Step |  | Left | -1.8229e-10 | -12040.2969 | -2.4447e-09 | 85433.2037 | 2.3097e-06 | -7699058.1383
L28 | CB-SW | AY | Single Step |  | Right | -1.8229e-10 | -12040.2969 | -2.4447e-09 | 85433.2037 | -2.481e-06 | 8194133.803
L28 | CB-SW | BX | Single Step |  | Left | 1.5281e-08 | 60592.1411 | -5.8208e-11 | -522166.6161 | -1.7881e-07 | 39664025.1558
L28 | CB-SW | BX | Single Step |  | Right | 1.5281e-08 | 60592.1411 | -5.8208e-11 | -522166.6161 | 2.0862e-07 | -40317601.1576
L28 | CB-SW | BY | Single Step |  | Left | 1.2247e-09 | 18235.2613 | 1.7317e-09 | -424003.8657 | 1.9819e-06 | 12025163.1795
L28 | CB-SW | BY | Single Step |  | Right | 1.2247e-09 | 18235.2613 | 1.7317e-09 | -424003.8657 | -2.3395e-06 | -12045381.697
L28 | CB-SW | C | Single Step |  | Left | -6.5326e-09 | 41166.6479 | -1.477e-09 | 64010.1554 | -6.7614e-07 | 27089695.5924
L28 | CB-SW | C | Single Step |  | Right | -6.5326e-09 | 41166.6479 | -1.477e-09 | 64010.1554 | -2.4959e-07 | -27250279.6363
L28 | CB-SW | D | Single Step |  | Left | 3.3599e-08 | 50027.8637 | -6.1118e-10 | -317743.9661 | -2.1532e-06 | 32853056.0616
L28 | CB-SW | D | Single Step |  | Right | 3.3599e-08 | 50027.8637 | -6.1118e-10 | -317743.9661 | 1.7732e-06 | -33183724.0769
L27 | CB-NW | AutoWind | Step By Step | 1 | Left | -2.2556e-12 | 115156.9131 | -1.7764e-14 | 52.1524 | -6.6507e-12 | 75339533.1925
L27 | CB-NW | AutoWind | Step By Step | 1 | Right | -1.4287e-12 | 115156.9131 | 2.0872e-14 | 52.1524 | -5.0022e-12 | -76667592.1279
L27 | CB-NW | AutoWind | Step By Step | 2 | Left | -7.9171e-09 | 22226.1756 | 4.6566e-09 | 170416.139 | 5.7127e-06 | 14126589.2051
L27 | CB-NW | AutoWind | Step By Step | 2 | Right | 4.3009e-09 | 22226.1756 | 4.4965e-09 | 170416.139 | -2.1756e-06 | -15211962.5679
L27 | CB-NW | AX | Single Step |  | Left | -1.5414e-12 | 83973.1481 | 7.1054e-15 | 35.5225 | -3.439e-12 | 54937223.6089
L27 | CB-NW | AX | Single Step |  | Right | -9.7561e-13 | 83973.1481 | 1.7764e-15 | 35.5225 | 9.0949e-13 | -55907331.8824
L27 | CB-NW | AY | Single Step |  | Left | -3.6992e-09 | 14542.7139 | -2.7416e-08 | 111269.5374 | -1.4026e-06 | 9238925.7224
L27 | CB-NW | AY | Single Step |  | Right | 2.0715e-09 | 14542.7139 | -1.3839e-08 | 111269.5374 | 1.7881e-07 | -9957456.5828
L27 | CB-NW | BX | Single Step |  | Left | -7.6745e-08 | 9235.838 | 1.6298e-09 | -660158.1458 | 7.4133e-07 | 6127482.8056
L27 | CB-NW | BX | Single Step |  | Right | -3.2225e-08 | 9235.838 | -1.1059e-09 | -660158.1458 | 2.9802e-07 | -6063823.3839
L27 | CB-NW | BY | Single Step |  | Left | 1.8151e-08 | -21987.1604 | 1.7521e-08 | -534344.7785 | 4.0606e-06 | -14445851.1704
L27 | CB-NW | BY | Single Step |  | Right | -1.0076e-08 | -21987.1604 | -5.617e-09 | -534344.7785 | 4.4107e-06 | 14577200.5498
L27 | CB-NW | C | Single Step |  | Left | 2.5672e-07 | 73849.9209 | -2.647e-08 | 83379.6857 | -6.4299e-06 | 48108154.0526
L27 | CB-NW | C | Single Step |  | Right | 4.2969e-08 | 73849.9209 | 4.4529e-09 | 83379.6857 | -2.5034e-06 | -49373741.5951
L27 | CB-NW | D | Single Step |  | Left | -9.2423e-08 | 32695.2957 | -3.4343e-09 | -399805.4752 | 5.5041e-06 | 21294383.8373
L27 | CB-NW | D | Single Step |  | Right | -4.5834e-08 | 32695.2957 | 3.2014e-10 | -399805.4752 | 2.0117e-06 | -21863406.5274
L27 | CB-NE | AutoWind | Step By Step | 1 | Left | -1.1814e-12 | 110990.0927 | -6.6613e-15 | -4.1971 | -5.457e-12 | 71730110.7032
L27 | CB-NE | AutoWind | Step By Step | 1 | Right | -1.1814e-12 | 110990.0927 | -6.6613e-15 | -4.1971 | 3.1832e-12 | -69504782.2362
L27 | CB-NE | AutoWind | Step By Step | 2 | Left | 2.0815e-09 | 9191.4546 | -5.2387e-09 | -788015.703 | 8.5309e-07 | 5946923.5033
L27 | CB-NE | AutoWind | Step By Step | 2 | Right | 2.0815e-09 | 9191.4546 | -5.2387e-09 | -788015.703 | -3.6955e-06 | -5749202.4798
L27 | CB-NE | AX | Single Step |  | Left | -8.0503e-13 | 81203.1757 | -7.1054e-15 | -2.8587 | -1.4779e-12 | 52480193.306
L27 | CB-NE | AX | Single Step |  | Right | -8.0503e-13 | 81203.1757 | -7.1054e-15 | -2.8587 | 1.819e-12 | -50850847.7154
L27 | CB-NE | AY | Single Step |  | Left | -1.0166e-09 | 5983.47 | -1.6735e-09 | -523090.4189 | 1.3374e-06 | 3871489.9468
L27 | CB-NE | AY | Single Step |  | Right | -1.0166e-09 | 5983.47 | -1.6735e-09 | -523090.4189 | 2.0117e-07 | -3742475.6306
L27 | CB-NE | BX | Single Step |  | Left | 1.0195e-08 | 13543.5029 | 8.7311e-11 | -1020908.2791 | 5.9605e-08 | 8771747.0548
L27 | CB-NE | BX | Single Step |  | Right | 1.0195e-08 | 13543.5029 | 8.7311e-11 | -1020908.2791 | -2.9802e-08 | -8462360.4078
L27 | CB-NE | BY | Single Step |  | Left | -5.1882e-09 | -21175.0974 | -3.6089e-09 | -1173440.7761 | -9.3877e-07 | -13666045.5319
L27 | CB-NE | BY | Single Step |  | Right | -5.1882e-09 | -21175.0974 | -3.6089e-09 | -1173440.7761 | -2.6822e-07 | 13279265.8714
L27 | CB-NE | C | Single Step |  | Left | 1.2012e-07 | 65360.1456 | -2.3138e-09 | -391788.0047 | 3.8277e-06 | 42244493.2074
L27 | CB-NE | C | Single Step |  | Right | 1.2012e-07 | 65360.1456 | -2.3138e-09 | -391788.0047 | -2.7567e-06 | -40926292.0885
L27 | CB-NE | D | Single Step |  | Left | -4.9392e-08 | 30288.7128 | -3.7835e-10 | -1010548.5781 | -2.5108e-06 | 19590792.8278
L27 | CB-NE | D | Single Step |  | Right | -4.9392e-08 | 30288.7128 | -3.7835e-10 | -1010548.5781 | 1.0133e-06 | -18951594.2036
L27 | CB-SE | AutoWind | Step By Step | 1 | Left | 0 | 110990.087 | -4.885e-15 | 4.4485 | -6.0254e-12 | 71730107.0508
L27 | CB-SE | AutoWind | Step By Step | 1 | Right | 0 | 110990.087 | -4.885e-15 | 4.4485 | 5.9117e-12 | -69504778.6783
L27 | CB-SE | AutoWind | Step By Step | 2 | Left | 0 | -9191.4468 | -4.9185e-09 | -788015.703 | 9.6485e-07 | -5946918.3231
L27 | CB-SE | AutoWind | Step By Step | 2 | Right | 0 | -9191.4468 | -4.9185e-09 | -788015.703 | 3.77e-06 | 5749197.7683
L27 | CB-SE | AX | Single Step |  | Left | 0 | 81203.1718 | -1.1102e-15 | 3.0293 | -3.0695e-12 | 52480190.8316
L27 | CB-SE | AX | Single Step |  | Right | 0 | 81203.1718 | -1.1102e-15 | 3.0293 | 2.5011e-12 | -50850845.3049
L27 | CB-SE | AY | Single Step |  | Left | 0 | -5983.4653 | -1.477e-09 | -523090.4189 | 1.4044e-06 | -3871486.8103
L27 | CB-SE | AY | Single Step |  | Right | 0 | -5983.4653 | -1.477e-09 | -523090.4189 | 1.0431e-07 | 3742472.7785
L27 | CB-SE | BX | Single Step |  | Left | 0 | 67628.279 | 0 | -1020905.3356 | 1.4901e-08 | 43688105.6733
L27 | CB-SE | BX | Single Step |  | Right | 0 | 67628.279 | 0 | -1020905.3356 | 0 | -42368879.31
L27 | CB-SE | BY | Single Step |  | Left | 0 | 21175.0886 | -4.3656e-10 | -1173440.7761 | -1.1325e-06 | 13666039.7783
L27 | CB-SE | BY | Single Step |  | Right | 0 | 21175.0886 | -4.3656e-10 | -1173440.7761 | 1.9073e-06 | -13279260.4385
L27 | CB-SE | C | Single Step |  | Left | 0 | 56394.8275 | -2.1682e-09 | -391783.5893 | 3.878e-06 | 36443656.9975
L27 | CB-SE | C | Single Step |  | Right | 0 | 56394.8275 | -2.1682e-09 | -391783.5893 | -2.8238e-06 | -35318761.0061
L27 | CB-SE | D | Single Step |  | Left | 0 | 61433.5711 | -8.0036e-10 | -1010545.2518 | -7.4506e-07 | 39687745.6872
L27 | CB-SE | D | Single Step |  | Right | 0 | 61433.5711 | -8.0036e-10 | -1010545.2518 | -6.8545e-07 | -38486473.4776
L27 | CB-SW | AutoWind | Step By Step | 1 | Left | 6.6576e-13 | 115156.9068 | -2.6645e-15 | -52.0257 | 6.8212e-13 | 75339529.0638
L27 | CB-SW | AutoWind | Step By Step | 1 | Right | 6.6576e-13 | 115156.9068 | -2.6645e-15 | -52.0257 | -9.0949e-13 | -76667587.9403
L27 | CB-SW | AutoWind | Step By Step | 2 | Left | -6.8921e-11 | -22226.1882 | 6.2573e-10 | 170416.138 | 1.1474e-06 | -14126597.3882
L27 | CB-SW | AutoWind | Step By Step | 2 | Right | -6.8921e-11 | -22226.1882 | 6.2573e-10 | 170416.138 | 1.1474e-06 | 15211970.9979
L27 | CB-SW | AX | Single Step |  | Left | 4.5461e-13 | 83973.1438 | -2.2204e-16 | -35.4367 | 1.2506e-12 | 54937220.8136
L27 | CB-SW | AX | Single Step |  | Right | 4.5461e-13 | 83973.1438 | -2.2204e-16 | -35.4367 | 0 | -55907329.0473
L27 | CB-SW | AY | Single Step |  | Left | -1.4027e-09 | -14542.7215 | -4.9549e-09 | 111269.5368 | -5.7202e-06 | -9238930.7028
L27 | CB-SW | AY | Single Step |  | Right | -1.4027e-09 | -14542.7215 | -4.9549e-09 | 111269.5368 | 2.1309e-06 | 9957461.7134
L27 | CB-SW | BX | Single Step |  | Left | 1.5108e-08 | 74706.3029 | -1.4552e-10 | -660193.6199 | -2.9802e-08 | 48789502.5388
L27 | CB-SW | BX | Single Step |  | Right | 1.5108e-08 | 74706.3029 | -1.4552e-10 | -660193.6199 | 1.7881e-07 | -49822817.2356
L27 | CB-SW | BY | Single Step |  | Left | -1.725e-11 | 21987.1608 | -6.9849e-10 | -534344.7782 | -5.3644e-07 | 14445851.3854
L27 | CB-SW | BY | Single Step |  | Right | -1.725e-11 | 21987.1608 | -6.9849e-10 | -534344.7782 | 8.6427e-07 | -14577200.8149
L27 | CB-SW | C | Single Step |  | Left | 1.9776e-08 | 52060.6368 | -2.703e-09 | 83326.4733 | -2.9244e-07 | 34265442.7716
L27 | CB-SW | C | Single Step |  | Right | 1.9776e-08 | 52060.6368 | -2.703e-09 | 83326.4733 | -1.8626e-07 | -34454597.816
L27 | CB-SW | D | Single Step |  | Left | 5.3297e-08 | 62157.5379 | 2.954e-09 | -399845.5614 | 1.8477e-06 | 40760531.8832
L27 | CB-SW | D | Single Step |  | Right | 5.3297e-08 | 62157.5379 | 2.954e-09 | -399845.5614 | -1.0729e-06 | -41287418.1464
L26 | CB-NW | AutoWind | Step By Step | 1 | Left | -2.1224e-12 | 140567.2735 | -1.0658e-13 | -76.1631 | -5.1159e-13 | 91990092.2848
L26 | CB-NW | AutoWind | Step By Step | 1 | Right | -1.3526e-12 | 140567.2735 | 4.885e-15 | -76.1631 | -2.2737e-12 | -93558708.7629
L26 | CB-NW | AutoWind | Step By Step | 2 | Left | -4.6751e-09 | 26671.3478 | 1.2515e-08 | 200166.782 | -1.2863e-05 | 16966765.7007
L26 | CB-NW | AutoWind | Step By Step | 2 | Right | 1.8979e-09 | 26671.3478 | 2.5102e-08 | 200166.782 | -3.1292e-07 | -18239413.4165
L26 | CB-NW | AX | Single Step |  | Left | -1.4506e-12 | 101212.2124 | -2.4869e-14 | -51.8775 | -5.8549e-12 | 66238170.6019
L26 | CB-NW | AX | Single Step |  | Right | -9.2368e-13 | 101212.2124 | -8.4377e-15 | -51.8775 | -1.819e-12 | -67361949.7045
L26 | CB-NW | AY | Single Step |  | Left | -6.7416e-09 | 17245.6069 | 1.2602e-08 | 129309.6633 | 8.4471e-07 | 10969287.4126
L26 | CB-NW | AY | Single Step |  | Right | 4.1949e-09 | 17245.6069 | 5.3551e-09 | 129309.6633 | -2.1905e-06 | -11794913.7297
L26 | CB-NW | BX | Single Step |  | Left | -7.5675e-08 | 11862.4187 | 6.9849e-10 | -785203.8412 | 3.7253e-08 | 7838684.486
L26 | CB-NW | BX | Single Step |  | Right | -3.1776e-08 | 11862.4187 | -5.8208e-11 | -785203.8412 | 1.4901e-07 | -7819708.2297
L26 | CB-NW | BY | Single Step |  | Left | 2.0423e-08 | -25990.1674 | -1.8277e-08 | -636988.3063 | 9.425e-07 | -17100296.687
L26 | CB-NW | BY | Single Step |  | Right | -9.9858e-09 | -25990.1674 | 2.9104e-11 | -636988.3063 | -1.5497e-06 | 17206724.3069
L26 | CB-NW | C | Single Step |  | Left | 1.5811e-07 | 88805.4857 | -2.0416e-08 | 96841.9051 | 1.8133e-06 | 57881077.367
L26 | CB-NW | C | Single Step |  | Right | -1.3378e-08 | 88805.4857 | 2.9104e-10 | 96841.9051 | -1.6987e-06 | -59342163.7842
L26 | CB-NW | D | Single Step |  | Left | 7.2459e-08 | 39763.3777 | -1.688e-08 | -477230.8333 | 7.0781e-08 | 25896903.4208
L26 | CB-NW | D | Single Step |  | Right | 3.1242e-08 | 39763.3777 | 1.4552e-09 | -477230.8333 | -2.1011e-06 | -26590755.1459
L26 | CB-NE | AutoWind | Step By Step | 1 | Left | -1.1369e-12 | 136478.5184 | -3.1086e-15 | 6.777 | 2.2737e-12 | 88208319.9817
L26 | CB-NE | AutoWind | Step By Step | 1 | Right | -1.1369e-12 | 136478.5184 | -3.1086e-15 | 6.777 | -1.819e-12 | -85460594.7201
L26 | CB-NE | AutoWind | Step By Step | 2 | Left | 1.0512e-10 | 10842.6581 | 3.7544e-09 | -982047.6972 | -1.3225e-06 | 7018382.2208
L26 | CB-NE | AutoWind | Step By Step | 2 | Right | 1.0512e-10 | 10842.6581 | 3.7544e-09 | -982047.6972 | 9.5367e-07 | -6778900.2396
L26 | CB-NE | AX | Single Step |  | Left | -7.7465e-13 | 98474.6364 | 2.2204e-16 | 4.615 | -4.5475e-13 | 63646152.7436
L26 | CB-NE | AX | Single Step |  | Right | -7.7465e-13 | 98474.6364 | 2.2204e-16 | 4.615 | 1.5916e-12 | -61662822.0562
L26 | CB-NE | AY | Single Step |  | Left | -1.063e-09 | 6983.8916 | 8.2509e-09 | -641029.5729 | 3.9935e-06 | 4520949.4265
L26 | CB-NE | AY | Single Step |  | Right | -1.063e-09 | 6983.8916 | 8.2509e-09 | -641029.5729 | -3.8892e-06 | -4366052.6194
L26 | CB-NE | BX | Single Step |  | Left | 1.005e-08 | 17316.1685 | 8.7311e-11 | -1219425.6429 | 5.9605e-08 | 11211637.8259
L26 | CB-NE | BX | Single Step |  | Right | 1.005e-08 | 17316.1685 | 8.7311e-11 | -1219425.6429 | -5.9605e-08 | -10823186.5705
L26 | CB-NE | BY | Single Step |  | Left | -1.1353e-09 | -25019.4043 | -6.6939e-10 | -1409726.0553 | 4.5449e-07 | -16149238.9945
L26 | CB-NE | BY | Single Step |  | Right | -1.1353e-09 | -25019.4043 | -6.6939e-10 | -1409726.0553 | -2.5332e-07 | 15687953.0281
L26 | CB-NE | C | Single Step |  | Left | -3.1932e-08 | 79064.046 | -1.9354e-09 | -480210.9238 | 1.0002e-06 | 51106021.2623
L26 | CB-NE | C | Single Step |  | Right | -3.1932e-08 | 79064.046 | -1.9354e-09 | -480210.9238 | -2.0862e-06 | -49502977.3246
L26 | CB-NE | D | Single Step |  | Left | 4.4974e-08 | 37205.4896 | 2.3138e-09 | -1216227.6484 | 6.929e-07 | 24064597.5638
L26 | CB-NE | D | Single Step |  | Right | 4.4974e-08 | 37205.4896 | 2.3138e-09 | -1216227.6484 | -5.0664e-07 | -23279387.9039
L26 | CB-SE | AutoWind | Step By Step | 1 | Left | 0 | 136478.5112 | -1.3323e-15 | -6.4558 | 1.7053e-12 | 88208315.3441
L26 | CB-SE | AutoWind | Step By Step | 1 | Right | 0 | 136478.5112 | -1.3323e-15 | -6.4558 | 9.0949e-13 | -85460590.2037
L26 | CB-SE | AutoWind | Step By Step | 2 | Left | 0 | -10842.648 | 4.0745e-09 | -982047.6973 | -1.2144e-06 | -7018375.4914
L26 | CB-SE | AutoWind | Step By Step | 2 | Right | 0 | -10842.648 | 4.0745e-09 | -982047.6973 | 7.8976e-07 | 6778894.1125
L26 | CB-SE | AX | Single Step |  | Left | 0 | 98474.6315 | -6.6613e-16 | -4.3971 | -2.0464e-12 | 63646149.6016
L26 | CB-SE | AX | Single Step |  | Right | 0 | 98474.6315 | -6.6613e-16 | -4.3971 | 2.2737e-12 | -61662818.9964
L26 | CB-SE | AY | Single Step |  | Left | 0 | -6983.8855 | 8.4474e-09 | -641029.573 | 2.4587e-07 | -4520945.3516
L26 | CB-SE | AY | Single Step |  | Right | 0 | -6983.8855 | 8.4474e-09 | -641029.573 | -1.7136e-07 | 4366048.9098
L26 | CB-SE | BX | Single Step |  | Left | 0 | 81126.9614 | 8.7311e-11 | -1219430.1483 | 1.4901e-08 | 52414098.3061
L26 | CB-SE | BX | Single Step |  | Right | 0 | 81126.9614 | 8.7311e-11 | -1219430.1483 | -2.9802e-08 | -50819960.0855
L26 | CB-SE | BY | Single Step |  | Left | 0 | 25019.3932 | 2.5029e-09 | -1409726.0552 | 2.6077e-07 | 16149231.6734
L26 | CB-SE | BY | Single Step |  | Right | 0 | 25019.3932 | 2.5029e-09 | -1409726.0552 | 1.4901e-08 | -15687946.1161
L26 | CB-SE | C | Single Step |  | Left | 0 | 68598.8217 | 1.9354e-09 | -480217.682 | -8.5868e-07 | 44331471.3115
L26 | CB-SE | C | Single Step |  | Right | 0 | 68598.8217 | 1.9354e-09 | -480217.682 | -2.4959e-07 | -42960529.2388
L26 | CB-SE | D | Single Step |  | Left | 0 | 74034.0941 | 5.6316e-09 | -1216232.7395 | 5.5134e-07 | 47831791.1115
L26 | CB-SE | D | Single Step |  | Right | 0 | 74034.0941 | 5.6316e-09 | -1216232.7395 | -2.9802e-07 | -46376593.6799
L26 | CB-SW | AutoWind | Step By Step | 1 | Left | 6.3021e-13 | 140567.2655 | -2.4425e-15 | 76.3254 | 4.5475e-13 | 91990087.0137
L26 | CB-SW | AutoWind | Step By Step | 1 | Right | 6.3021e-13 | 140567.2655 | -2.4425e-15 | 76.3254 | 2.2737e-13 | -93558703.4248
L26 | CB-SW | AutoWind | Step By Step | 2 | Left | -1.3718e-10 | -26671.364 | 2.4156e-09 | 200166.7834 | 3.6471e-06 | -16966776.2316
L26 | CB-SW | AutoWind | Step By Step | 2 | Right | -1.3718e-10 | -26671.364 | 2.4156e-09 | 200166.7834 | -6.184e-07 | 18239424.2347
L26 | CB-SW | AX | Single Step |  | Left | 4.3039e-13 | 101212.2069 | -5.9308e-28 | 51.9875 | -5.6843e-14 | 66238167.033
L26 | CB-SW | AX | Single Step |  | Right | 4.3039e-13 | 101212.2069 | -5.9308e-28 | 51.9875 | 2.2737e-13 | -67361946.0905
L26 | CB-SW | AY | Single Step |  | Left | 1.4587e-10 | -17245.6168 | 8.5856e-10 | 129309.6641 | -6.3702e-07 | -10969293.8215
L26 | CB-SW | AY | Single Step |  | Right | 1.4587e-10 | -17245.6168 | 8.5856e-10 | 129309.6641 | 6.7055e-08 | 11794920.3133
L26 | CB-SW | BX | Single Step |  | Left | 1.4898e-08 | 89318.6155 | -1.4552e-10 | -785151.9167 | -7.4506e-08 | 58379156.321
L26 | CB-SW | BX | Single Step |  | Right | 1.4898e-08 | 89318.6155 | -1.4552e-10 | -785151.9167 | 5.9605e-08 | -59521416.1902
L26 | CB-SW | BY | Single Step |  | Left | -1.3049e-09 | 25990.1681 | -1.4552e-11 | -636988.3068 | 4.1723e-07 | 17100297.1218
L26 | CB-SW | BY | Single Step |  | Right | -1.3049e-09 | 25990.1681 | -1.4552e-11 | -636988.3068 | 4.4703e-08 | -17206724.7983
L26 | CB-SW | C | Single Step |  | Left | 4.6067e-08 | 62964.0792 | -4.0018e-10 | 96919.7936 | -5.8301e-07 | 41444283.1818
L26 | CB-SW | C | Single Step |  | Right | 4.6067e-08 | 62964.0792 | -4.0018e-10 | 96919.7936 | -4.7684e-07 | -41668301.4249
L26 | CB-SW | D | Single Step |  | Left | -4.6255e-08 | 74569.9296 | 2.0227e-09 | -477172.158 | 9.8348e-07 | 48928355.2661
L26 | CB-SW | D | Single Step |  | Right | -4.6255e-08 | 74569.9296 | 2.0227e-09 | -477172.158 | -2.1458e-06 | -49503951.8
L25 | CB-NW | AutoWind | Step By Step | 1 | Left | -1.9892e-12 | 165884.3538 | -2.4869e-14 | 112.9827 | -1.62e-11 | 108558342.3365
L25 | CB-NW | AutoWind | Step By Step | 1 | Right | -1.2764e-12 | 165884.3538 | 8.4377e-15 | 112.9827 | -4.0927e-12 | -110409004.6571
L25 | CB-NW | AutoWind | Step By Step | 2 | Left | -4.9278e-09 | 31127.1298 | -9.7381e-08 | 235616.7726 | -3.1553e-06 | 19782669.8159
L25 | CB-NW | AutoWind | Step By Step | 2 | Right | 1.5027e-09 | 31127.1298 | 1.8481e-09 | 235616.7726 | -6.3181e-06 | -21305141.5699
L25 | CB-NW | AX | Single Step |  | Left | -1.3598e-12 | 118307.1977 | -3.908e-14 | 76.9559 | -1.3273e-11 | 77424298.0126
L25 | CB-NW | AX | Single Step |  | Right | -8.7176e-13 | 118307.1977 | 5.7732e-15 | 76.9559 | -2.5011e-12 | -78741202.9974
L25 | CB-NW | AY | Single Step |  | Left | -2.1432e-09 | 19931.7871 | -4.4005e-08 | 150709.5215 | 1.5359e-05 | 12665380.9305
L25 | CB-NW | AY | Single Step |  | Right | 8.471e-10 | 19931.7871 | -7.1159e-09 | 150709.5215 | 1.7956e-06 | -13644577.9977
L25 | CB-NW | BX | Single Step |  | Left | -7.4414e-08 | 14431.8858 | 3.0268e-09 | -915449.7367 | -6.333e-08 | 9546113.0847
L25 | CB-NW | BX | Single Step |  | Right | -3.1247e-08 | 14431.8858 | -5.8208e-10 | -915449.7367 | 2.3842e-07 | -9503976.1991
L25 | CB-NW | BY | Single Step |  | Left | 8.0573e-09 | -29987.3777 | -9.0222e-09 | -742709.4652 | -4.191e-06 | -19723242.4561
L25 | CB-NW | BY | Single Step |  | Right | -9.7659e-09 | -29987.3777 | -4.9477e-09 | -742709.4652 | 1.4305e-06 | 19860096.0511
L25 | CB-NW | C | Single Step |  | Left | 5.9643e-08 | 103640.8872 | -5.0786e-09 | 112978.3594 | -1.4314e-06 | 67542417.9548
L25 | CB-NW | C | Single Step |  | Right | -6.9637e-08 | 103640.8872 | -4.2346e-09 | 112978.3594 | 4.0084e-06 | -69263553.1338
L25 | CB-NW | D | Single Step |  | Left | -8.3732e-10 | 46751.9238 | 6.5775e-09 | -556368.3951 | 1.1213e-05 | 30453420.6318
L25 | CB-NW | D | Single Step |  | Right | -1.0769e-08 | 46751.9238 | 1.3679e-09 | -556368.3951 | 4.217e-06 | -31259118.7432
L25 | CB-NE | AutoWind | Step By Step | 1 | Left | -1.0923e-12 | 161839.2412 | -3.5527e-15 | -9.9911 | 2.3874e-12 | 104601420.6895
L25 | CB-NE | AutoWind | Step By Step | 1 | Right | -1.0923e-12 | 161839.2412 | -3.5527e-15 | -9.9911 | -1.819e-12 | -101339013.7476
L25 | CB-NE | AutoWind | Step By Step | 2 | Left | 1.9723e-09 | 12551.186 | 4.4965e-09 | -1167679.0841 | -9.8348e-07 | 8125582.7405
L25 | CB-NE | AutoWind | Step By Step | 2 | Right | 1.9723e-09 | 12551.186 | 4.4965e-09 | -1167679.0841 | 2.3693e-06 | -7845801.4622
L25 | CB-NE | AX | Single Step |  | Left | -7.4427e-13 | 115598.0235 | 2.2204e-16 | -6.8048 | -1.9327e-12 | 74714305.2246
L25 | CB-NE | AX | Single Step |  | Right | -7.4427e-13 | 115598.0235 | 2.2204e-16 | -6.8048 | 3.638e-12 | -72384179.6162
L25 | CB-NE | AY | Single Step |  | Left | -1.0208e-09 | 8015.1941 | 1.528e-09 | -753031.8777 | 4.1425e-06 | 5189188.0724
L25 | CB-NE | AY | Single Step |  | Right | -1.0208e-09 | 8015.1941 | 1.528e-09 | -753031.8777 | -3.1367e-06 | -5010146.461
L25 | CB-NE | BX | Single Step |  | Left | -1.0933e-07 | 20939.3047 | 1.1642e-10 | -1420378.3968 | 4.4703e-08 | 13554319.943
L25 | CB-NE | BX | Single Step |  | Right | -1.0933e-07 | 20939.3047 | 1.1642e-10 | -1420378.3968 | -5.9605e-08 | -13090945.3047
L25 | CB-NE | BY | Single Step |  | Left | -7.8435e-10 | -28915.1306 | -2.9104e-10 | -1645239.321 | -2.6077e-06 | -18665917.1983
L25 | CB-NE | BY | Single Step |  | Right | -7.8435e-10 | -28915.1306 | -2.9104e-10 | -1645239.321 | 1.7285e-06 | 18128586.4472
L25 | CB-NE | C | Single Step |  | Left | 5.45e-08 | 92680.3373 | -2.743e-09 | -564206.1745 | -8.2329e-07 | 59908506.1214
L25 | CB-NE | C | Single Step |  | Right | 5.45e-08 | 92680.3373 | -2.743e-09 | -564206.1745 | -1.8626e-07 | -58027223.1367
L25 | CB-NE | D | Single Step |  | Left | 2.0165e-08 | 44003.8129 | 1.8626e-09 | -1420287.3749 | -1.2591e-06 | 28460285.5559
L25 | CB-NE | D | Single Step |  | Right | 2.0165e-08 | 44003.8129 | 1.8626e-09 | -1420287.3749 | 1.9372e-06 | -27534566.354
L25 | CB-SE | AutoWind | Step By Step | 1 | Left | 0 | 161839.2323 | 5.3291e-15 | 10.3869 | 1.819e-12 | 104601414.9256
L25 | CB-SE | AutoWind | Step By Step | 1 | Right | 0 | 161839.2323 | 5.3291e-15 | 10.3869 | 9.0949e-13 | -101339008.1346
L25 | CB-SE | AutoWind | Step By Step | 2 | Left | 0 | -12551.1726 | 4.8021e-09 | -1167679.084 | -8.7544e-07 | -8125573.8439
L25 | CB-SE | AutoWind | Step By Step | 2 | Right | 0 | -12551.1726 | 4.8021e-09 | -1167679.084 | 2.2054e-06 | 7845793.3521
L25 | CB-SE | AX | Single Step |  | Left | 0 | 115598.0174 | 2.6645e-15 | 7.0734 | 1.1369e-13 | 74714301.3196
L25 | CB-SE | AX | Single Step |  | Right | 0 | 115598.0174 | 2.6645e-15 | 7.0734 | 6.8212e-13 | -72384175.8134
L25 | CB-SE | AY | Single Step |  | Left | 0 | -8015.186 | 1.7171e-09 | -753031.8777 | 3.9116e-07 | -5189182.6837
L25 | CB-SE | AY | Single Step |  | Right | 0 | -8015.186 | 1.7171e-09 | -753031.8777 | 5.886e-07 | 5010141.5494
L25 | CB-SE | BX | Single Step |  | Left | 0 | 94625.6533 | 8.7311e-11 | -1420371.4588 | 2.9802e-08 | 61138729.7765
L25 | CB-SE | BX | Single Step |  | Right | 0 | 94625.6533 | 8.7311e-11 | -1420371.4588 | 0 | -59272414.0038
L25 | CB-SE | BY | Single Step |  | Left | 0 | 28915.1166 | -8.4401e-10 | -1645239.321 | -8.9407e-07 | 18665908.0229
L25 | CB-SE | BY | Single Step |  | Right | 0 | 28915.1166 | -8.4401e-10 | -1645239.321 | 8.9407e-08 | -18128577.7924
L25 | CB-SE | C | Single Step |  | Left | 0 | 80668.8165 | -2.5975e-09 | -564195.7673 | -7.7486e-07 | 52132028.0179
L25 | CB-SE | C | Single Step |  | Right | 0 | 80668.8165 | -2.5975e-09 | -564195.7673 | -2.5705e-07 | -50519040.9552
L25 | CB-SE | D | Single Step |  | Left | 0 | 86586.1199 | -2.2701e-09 | -1420279.5349 | -1.3933e-06 | 55943735.8051
L25 | CB-SE | D | Single Step |  | Right | 0 | 86586.1199 | -2.2701e-09 | -1420279.5349 | 2.1309e-06 | -54237101.7483
L25 | CB-SW | AutoWind | Step By Step | 1 | Left | 5.9467e-13 | 165884.3438 | -2.8866e-15 | -112.7808 | 2.2737e-13 | 108558335.7596
L25 | CB-SW | AutoWind | Step By Step | 1 | Right | 5.9467e-13 | 165884.3438 | -2.8866e-15 | -112.7808 | 6.8212e-13 | -110408997.9907
L25 | CB-SW | AutoWind | Step By Step | 2 | Left | -2.7314e-10 | -31127.1504 | -8.1491e-10 | 235616.7705 | 2.4885e-06 | -19782683.2156
L25 | CB-SW | AutoWind | Step By Step | 2 | Right | -2.7314e-10 | -31127.1504 | -8.1491e-10 | 235616.7705 | -2.3469e-06 | 21305155.3464
L25 | CB-SW | AX | Single Step |  | Left | 4.0616e-13 | 118307.1909 | -1.7764e-15 | -76.8191 | -2.2737e-13 | 77424293.5594
L25 | CB-SW | AX | Single Step |  | Right | 4.0616e-13 | 118307.1909 | -1.7764e-15 | -76.8191 | 4.5475e-13 | -78741198.4839
L25 | CB-SW | AY | Single Step |  | Left | 7.0865e-10 | -19931.7996 | 2.7576e-09 | 150709.5202 | -6.2026e-07 | -12665389.0843
L25 | CB-SW | AY | Single Step |  | Right | 7.0865e-10 | -19931.7996 | 2.7576e-09 | 150709.5202 | -3.3751e-06 | 13644586.3806
L25 | CB-SW | BX | Single Step |  | Left | 7.4254e-08 | 103842.5579 | -1.1642e-10 | -915526.6123 | -3.7253e-08 | 67856573.6366
L25 | CB-SW | BX | Single Step |  | Right | 7.4254e-08 | 103842.5579 | -1.1642e-10 | -915526.6123 | 2.9802e-08 | -69215602.8496
L25 | CB-SW | BY | Single Step |  | Left | 1.072e-09 | 29987.3791 | 4.3656e-10 | -742709.4645 | -6.035e-07 | 19723243.3482
L25 | CB-SW | BY | Single Step |  | Right | 1.072e-09 | 29987.3791 | 4.3656e-10 | -742709.4645 | 5.9605e-07 | -19860097.0264
L25 | CB-SW | C | Single Step |  | Left | -4.6893e-08 | 73772.0155 | 5.628e-09 | 112863.0433 | -4.7125e-07 | 48562634.5914
L25 | CB-SW | C | Single Step |  | Right | -4.6893e-08 | 73772.0155 | 5.628e-09 | 112863.0433 | -2.2985e-06 | -48816425.8427
L25 | CB-SW | D | Single Step |  | Left | -2.6654e-08 | 86899.3823 | 6.5484e-10 | -556455.2655 | 1.2442e-06 | 57012552.0438
L25 | CB-SW | D | Single Step |  | Right | -2.6654e-08 | 86899.3823 | 6.5484e-10 | -556455.2655 | -1.1325e-06 | -57694632.6284
L24 | CB-NW | AutoWind | Step By Step | 1 | Left | -1.8561e-12 | 190957.9132 | -1.5987e-14 | -167.903 | 5.6843e-14 | 124968768.4608
L24 | CB-NW | AutoWind | Step By Step | 1 | Right | -1.2002e-12 | 190957.9132 | 2.6645e-15 | -167.903 | -1.3642e-12 | -127095676.9727
L24 | CB-NW | AutoWind | Step By Step | 2 | Left | -4.748e-09 | 35619.801 | -1.17e-08 | 268953.0896 | -1.7324e-05 | 22634533.6331
L24 | CB-NW | AutoWind | Step By Step | 2 | Right | 3.231e-09 | 35619.801 | -4.2783e-09 | 268953.0896 | 5.0664e-06 | -24383603.73
L24 | CB-NW | AX | Single Step |  | Left | -1.2691e-12 | 135163.759 | 3.0198e-14 | -114.3647 | 1.7053e-12 | 88457303.5862
L24 | CB-NW | AX | Single Step |  | Right | -8.1986e-13 | 135163.759 | -1.3323e-14 | -114.3647 | 3.4106e-12 | -89958858.3099
L24 | CB-NW | AY | Single Step |  | Left | -2.8115e-09 | 22629.9234 | -2.8609e-08 | 170721.4046 | -1.4629e-05 | 14378632.5977
L24 | CB-NW | AY | Single Step |  | Right | 2.3478e-09 | 22629.9234 | -8.7748e-09 | 170721.4046 | 2.8089e-06 | -15492866.305
L24 | CB-NW | BX | Single Step |  | Left | -7.2964e-08 | 16860.0281 | -2.794e-09 | -1042839.1025 | -6.333e-08 | 11148407.8626
L24 | CB-NW | BX | Single Step |  | Right | -3.0637e-08 | 16860.0281 | -1.7462e-10 | -1042839.1025 | 2.3842e-07 | -11106829.2747
L24 | CB-NW | BY | Single Step |  | Left | 1.0924e-08 | -34000.219 | 3.7835e-09 | -846417.5042 | -1.7434e-06 | -22364539.047
L24 | CB-NW | BY | Single Step |  | Right | -5.653e-09 | -34000.219 | 3.9872e-09 | -846417.5042 | -6.8545e-07 | 22515750.0758
L24 | CB-NW | C | Single Step |  | Left | -3.8585e-08 | 118307.1882 | -4.434e-08 | 127841.7246 | -1.1721e-05 | 77102349.3755
L24 | CB-NW | C | Single Step |  | Right | -6.5426e-09 | 118307.1882 | 1.3148e-08 | 127841.7246 | -6.6385e-06 | -79063138.9945
L24 | CB-NW | D | Single Step |  | Left | -7.3819e-08 | 53596.0747 | 1.1874e-08 | -634346.428 | 9.045e-06 | 34912380.5973
L24 | CB-NW | D | Single Step |  | Right | -5.2615e-08 | 53596.0747 | -4.8894e-09 | -634346.428 | 3.2485e-06 | -35834438.0072
L24 | CB-NE | AutoWind | Step By Step | 1 | Left | -1.0477e-12 | 186885.8787 | -4.885e-15 | 15.9955 | -4.5475e-13 | 120790765.5884
L24 | CB-NE | AutoWind | Step By Step | 1 | Right | -1.0477e-12 | 186885.8787 | -4.885e-15 | 15.9955 | -1.3642e-12 | -117021515.1163
L24 | CB-NE | AutoWind | Step By Step | 2 | Left | 3.0026e-10 | 14281.9601 | -4.0745e-10 | -1353131.9692 | -1.7956e-06 | 9247167.8926
L24 | CB-NE | AutoWind | Step By Step | 2 | Right | 3.0026e-10 | 14281.9601 | -4.0745e-10 | -1353131.9692 | 1.1027e-06 | -8926626.3186
L24 | CB-NE | AX | Single Step |  | Left | -7.139e-13 | 132432.8414 | -1.3323e-15 | 10.8929 | -1.7053e-12 | 85595706.4797
L24 | CB-NE | AX | Single Step |  | Right | -7.139e-13 | 132432.8414 | -1.3323e-15 | 10.8929 | 1.5916e-12 | -82925084.1394
L24 | CB-NE | AY | Single Step |  | Left | 1.0163e-09 | 9053.825 | 2.0227e-09 | -864557.2278 | 1.777e-06 | 5862279.7171
L24 | CB-NE | AY | Single Step |  | Right | 1.0163e-09 | 9053.825 | 2.0227e-09 | -864557.2278 | -1.1176e-07 | -5658712.5696
L24 | CB-NE | BX | Single Step |  | Left | 9.6924e-09 | 24419.2346 | 1.1642e-10 | -1619217.7335 | 4.4703e-08 | 15804156.2813
L24 | CB-NE | BX | Single Step |  | Right | 9.6924e-09 | 24419.2346 | 1.1642e-10 | -1619217.7335 | -5.9605e-08 | -15269319.7157
L24 | CB-NE | BY | Single Step |  | Left | -3.8786e-10 | -32808.2771 | -6.9849e-10 | -1878611.3934 | 1.4305e-06 | -21180887.1782
L24 | CB-NE | BY | Single Step |  | Right | -3.8786e-10 | -32808.2771 | -6.9849e-10 | -1878611.3934 | -1.3262e-06 | 20567645.4868
L24 | CB-NE | C | Single Step |  | Left | 2.1823e-08 | 106086.3349 | 2.7139e-09 | -647796.0732 | 7.6182e-07 | 68574943.5407
L24 | CB-NE | C | Single Step |  | Right | 2.1823e-08 | 106086.3349 | 2.7139e-09 | -647796.0732 | 5.5879e-08 | -66419917.6217
L24 | CB-NE | D | Single Step |  | Left | -4.5856e-09 | 50642.856 | -5.6752e-10 | -1622563.203 | 3.2037e-07 | 32752913.9395
L24 | CB-NE | D | Single Step |  | Right | -4.5856e-09 | 50642.856 | -5.6752e-10 | -1622563.203 | 7.0035e-07 | -31690120.3393
L24 | CB-SE | AutoWind | Step By Step | 1 | Left | 0 | 186885.8678 | 4.4409e-15 | -15.5199 | -4.6612e-12 | 120790758.5259
L24 | CB-SE | AutoWind | Step By Step | 1 | Right | 0 | 186885.8678 | 4.4409e-15 | -15.5199 | 1.819e-12 | -117021508.2376
L24 | CB-SE | AutoWind | Step By Step | 2 | Left | 0 | -14281.9422 | -1.0186e-10 | -1353131.9694 | 2.1234e-06 | -9247156.0131
L24 | CB-SE | AutoWind | Step By Step | 2 | Right | 0 | -14281.9422 | -1.0186e-10 | -1353131.9694 | -2.861e-06 | 8926615.4694
L24 | CB-SE | AX | Single Step |  | Left | 0 | 132432.8339 | -2.4425e-15 | -10.5702 | 3.4106e-13 | 85595701.6951
L24 | CB-SE | AX | Single Step |  | Right | 0 | 132432.8339 | -2.4425e-15 | -10.5702 | -1.3642e-12 | -82925079.4792
L24 | CB-SE | AY | Single Step |  | Left | 0 | -9053.8142 | 2.2046e-09 | -864557.2279 | 1.8403e-06 | -5862272.519
L24 | CB-SE | AY | Single Step |  | Right | 0 | -9053.8142 | 2.2046e-09 | -864557.2279 | -2.0117e-07 | 5658705.9968
L24 | CB-SE | BX | Single Step |  | Left | 0 | 107983.97 | 8.7311e-11 | -1619228.4635 | 7.4506e-08 | 69772394.0107
L24 | CB-SE | BX | Single Step |  | Right | 0 | 107983.97 | 8.7311e-11 | -1619228.4635 | -5.9605e-08 | -67637207.8588
L24 | CB-SE | BY | Single Step |  | Left | 0 | 32808.2597 | 6.1118e-10 | -1878611.3933 | 1.2442e-06 | 21180875.7788
L24 | CB-SE | BY | Single Step |  | Right | 0 | 32808.2597 | 6.1118e-10 | -1878611.3933 | -1.058e-06 | -20567634.7469
L24 | CB-SE | C | Single Step |  | Left | 0 | 92517.5626 | 2.8522e-09 | -647812.1683 | -1.099e-06 | 59789271.6835
L24 | CB-SE | C | Single Step |  | Right | 0 | 92517.5626 | 2.8522e-09 | -647812.1683 | 1.8962e-06 | -57939326.7354
L24 | CB-SE | D | Single Step |  | Left | 0 | 98972.3004 | -9.6043e-10 | -1622575.3279 | 2.0936e-06 | 63948270.7379
L24 | CB-SE | D | Single Step |  | Right | 0 | 98972.3004 | -9.6043e-10 | -1622575.3279 | -1.0133e-06 | -61993981.5053
L24 | CB-SW | AutoWind | Step By Step | 1 | Left | 5.5915e-13 | 190957.9008 | -4.4409e-16 | 168.1479 | 2.2737e-13 | 124968760.3567
L24 | CB-SW | AutoWind | Step By Step | 1 | Right | 5.5915e-13 | 190957.9008 | -4.4409e-16 | 168.1479 | 6.8212e-13 | -127095668.7539
L24 | CB-SW | AutoWind | Step By Step | 2 | Left | 4.0065e-10 | -35619.8271 | -8.3674e-10 | 268953.0926 | -2.1756e-06 | -22634550.6239
L24 | CB-SW | AutoWind | Step By Step | 2 | Right | 4.0065e-10 | -35619.8271 | -8.3674e-10 | 268953.0926 | 3.5688e-06 | 24383621.2012
L24 | CB-SW | AX | Single Step |  | Left | 3.8195e-13 | 135163.7506 | -1.7764e-15 | 114.5307 | -6.8212e-13 | 88457298.0988
L24 | CB-SW | AX | Single Step |  | Right | 3.8195e-13 | 135163.7506 | -1.7764e-15 | 114.5307 | -2.2737e-13 | -89958852.7452
L24 | CB-SW | AY | Single Step |  | Left | 2.5064e-10 | -22629.9393 | 2.1828e-11 | 170721.4064 | 3.1665e-08 | -14378642.9351
L24 | CB-SW | AY | Single Step |  | Right | 2.5064e-10 | -22629.9393 | 2.1828e-11 | 170721.4064 | 7.9721e-07 | 15492876.9346
L24 | CB-SW | BX | Single Step |  | Left | 1.4364e-08 | 118274.1584 | -1.4552e-10 | -1042724.6725 | -2.1607e-07 | 77289538.392
L24 | CB-SW | BX | Single Step |  | Right | 1.4364e-08 | 118274.1584 | -1.4552e-10 | -1042724.6725 | 2.0862e-07 | -78832350.6846
L24 | CB-SW | BY | Single Step |  | Left | -3.5486e-10 | 34000.2217 | -2.4738e-10 | -846417.5053 | -1.4156e-07 | 22364540.7328
L24 | CB-SW | BY | Single Step |  | Right | -3.5486e-10 | 34000.2217 | -2.4738e-10 | -846417.5053 | -1.1921e-07 | -22515751.8781
L24 | CB-SW | C | Single Step |  | Left | -2.071e-08 | 84392.7561 | 5.4933e-10 | 128013.3737 | 1.1716e-06 | 55553722.8039
L24 | CB-SW | C | Single Step |  | Right | -2.071e-08 | 84392.7561 | 5.4933e-10 | 128013.3737 | -1.1958e-06 | -55844715.1942
L24 | CB-SW | D | Single Step |  | Left | -7.1298e-09 | 99104.7927 | -1.5571e-09 | -634217.1207 | -2.0079e-06 | 65022018.8292
L24 | CB-SW | D | Single Step |  | Right | -7.1298e-09 | 99104.7927 | -1.5571e-09 | -634217.1207 | 1.7136e-06 | -65796307.4819
L23 | CB-NW | AutoWind | Step By Step | 1 | Left | -1.723e-12 | 215593.8038 | -2.1316e-14 | 250.8629 | -3.4674e-12 | 141112874.2608
L23 | CB-NW | AutoWind | Step By Step | 1 | Right | -1.1241e-12 | 215593.8038 | 1.2879e-14 | 250.8629 | -3.638e-12 | -143470946.7167
L23 | CB-NW | AutoWind | Step By Step | 2 | Left | -3.8987e-09 | 40073.9776 | -3.8563e-08 | 303619.6689 | 6.0182e-06 | 25462260.9605
L23 | CB-NW | AutoWind | Step By Step | 2 | Right | 3.493e-09 | 40073.9776 | 1.2558e-08 | 303619.6689 | 4.3213e-07 | -27435389.4978
L23 | CB-NW | AX | Single Step |  | Left | -1.1784e-12 | 151641.4889 | 5.3291e-15 | 170.8705 | 5.6843e-13 | 99255635.1831
L23 | CB-NW | AX | Single Step |  | Right | -7.6798e-13 | 151641.4889 | 1.7764e-15 | 170.8705 | 0 | -100911130.1407
L23 | CB-NW | AY | Single Step |  | Left | -8.5936e-09 | 25288.8821 | -1.2107e-08 | 191447.8242 | 5.2759e-06 | 16066428.3637
L23 | CB-NW | AY | Single Step |  | Right | 3.1963e-09 | 25288.8821 | -7.8144e-09 | 191447.8242 | 4.4703e-07 | -17314895.973
L23 | CB-NW | BX | Single Step |  | Left | -7.1324e-08 | 19161.425 | 4.6566e-10 | -1169573.7151 | 8.1956e-08 | 12669473.6113
L23 | CB-NW | BX | Single Step |  | Right | -2.9948e-08 | 19161.425 | -6.9849e-10 | -1169573.7151 | 2.9802e-07 | -12623607.4351
L23 | CB-NW | BY | Single Step |  | Left | 1.4195e-08 | -37976.3107 | 1.7928e-08 | -949376.5387 | -2.7567e-07 | -24986114.679
L23 | CB-NW | BY | Single Step |  | Right | -5.0546e-09 | -37976.3107 | -3.4634e-09 | -949376.5387 | 1.4901e-06 | 25142615.4511
L23 | CB-NW | C | Single Step |  | Left | -1.3646e-07 | 132659.7367 | -3.6816e-09 | 143592.1212 | 7.8604e-06 | 86466999.9991
L23 | CB-NW | C | Single Step |  | Right | 1.7597e-07 | 132659.7367 | -5.9736e-09 | 143592.1212 | 2.3022e-06 | -88643852.4533
L23 | CB-NW | D | Single Step |  | Left | 9.2017e-08 | 60247.9927 | -1.4435e-08 | -711345.7287 | 7.5623e-07 | 39249647.6557
L23 | CB-NW | D | Single Step |  | Right | 2.4961e-08 | 60247.9927 | 3.7253e-09 | -711345.7287 | 5.8115e-07 | -40277702.6945
L23 | CB-NE | AutoWind | Step By Step | 1 | Left | -1.0032e-12 | 211399.8086 | 7.5495e-15 | -24.154 | 4.6612e-12 | 136632241.7124
L23 | CB-NE | AutoWind | Step By Step | 1 | Right | -1.0032e-12 | 211399.8086 | 7.5495e-15 | -24.154 | -2.2737e-12 | -132374014.6723
L23 | CB-NE | AutoWind | Step By Step | 2 | Left | -1.1065e-09 | 16015.5436 | 5.3406e-09 | -1535041.6604 | 6.6049e-06 | 10370161.2837
L23 | CB-NE | AutoWind | Step By Step | 2 | Right | -1.1065e-09 | 16015.5436 | 5.3406e-09 | -1535041.6604 | -7.5251e-06 | -10009617.9168
L23 | CB-NE | AX | Single Step |  | Left | -6.8352e-13 | 148827.3719 | -2.6645e-15 | -16.4503 | -1.1369e-13 | 96190037.0672
L23 | CB-NE | AX | Single Step |  | Right | -6.8352e-13 | 148827.3719 | -2.6645e-15 | -16.4503 | 6.8212e-13 | -93192793.6138
L23 | CB-NE | AY | Single Step |  | Left | 4.4285e-10 | 10088.7683 | -3.4997e-09 | -973336.2041 | 3.241e-07 | 6532693.5738
L23 | CB-NE | AY | Single Step |  | Right | 4.4285e-10 | 10088.7683 | -3.4997e-09 | -973336.2041 | -8.6427e-07 | -6305264.0868
L23 | CB-NE | BX | Single Step |  | Left | 9.4789e-09 | 27727.7463 | 1.1642e-10 | -1815586.6778 | 5.9605e-08 | 17943801.0822
L23 | CB-NE | BX | Single Step |  | Right | 9.4789e-09 | 27727.7463 | 1.1642e-10 | -1815586.6778 | -8.9407e-08 | -17339756.069
L23 | CB-NE | BY | Single Step |  | Left | 7.967e-11 | -36659.3583 | -1.7462e-09 | -2108350.3741 | 1.5572e-06 | -23667146.9697
L23 | CB-NE | BY | Single Step |  | Right | 7.967e-11 | -36659.3583 | -1.7462e-09 | -2108350.3741 | -9.9838e-07 | 22981886.4373
L23 | CB-NE | C | Single Step |  | Left | -1.0717e-08 | 119159.0171 | -2.4593e-09 | -729376.953 | 1.0002e-06 | 77023850.7314
L23 | CB-NE | C | Single Step |  | Right | -1.0717e-08 | 119159.0171 | -2.4593e-09 | -729376.953 | -1.5087e-06 | -74605998.5192
L23 | CB-NE | D | Single Step |  | Left | -2.9249e-08 | 57065.2015 | -1.9791e-09 | -1821544.6206 | 1.6317e-06 | 36905214.8738
L23 | CB-NE | D | Single Step |  | Right | -2.9249e-08 | 57065.2015 | -1.9791e-09 | -1821544.6206 | -1.3113e-06 | -35710254.0143
L23 | CB-SE | AutoWind | Step By Step | 1 | Left | 0 | 211399.7952 | 2.2204e-15 | 24.716 | 4.0927e-12 | 136632233.1287
L23 | CB-SE | AutoWind | Step By Step | 1 | Right | 0 | 211399.7952 | 2.2204e-15 | 24.716 | -2.7285e-12 | -132374006.3081
L23 | CB-SE | AutoWind | Step By Step | 2 | Left | 0 | -16015.5196 | 5.6461e-09 | -1535041.6601 | 2.8908e-06 | -10370145.3563
L23 | CB-SE | AutoWind | Step By Step | 2 | Right | 0 | -16015.5196 | 5.6461e-09 | -1535041.6601 | -3.8445e-06 | 10009603.3418
L23 | CB-SE | AX | Single Step |  | Left | 0 | 148827.3628 | 3.5527e-15 | 16.8316 | 1.1369e-13 | 96190031.252
L23 | CB-SE | AX | Single Step |  | Right | 0 | 148827.3628 | 3.5527e-15 | 16.8316 | -4.5475e-13 | -93192787.9473
L23 | CB-SE | AY | Single Step |  | Left | 0 | -10088.7538 | -3.3178e-09 | -973336.2039 | -3.431e-06 | -6532683.9197
L23 | CB-SE | AY | Single Step |  | Right | 0 | -10088.7538 | -3.3178e-09 | -973336.2039 | 2.861e-06 | 6305255.2534
L23 | CB-SE | BX | Single Step |  | Left | 0 | 121073.7126 | 1.1642e-10 | -1815570.0392 | 2.9802e-08 | 78229373.3162
L23 | CB-SE | BX | Single Step |  | Right | 0 | 121073.7126 | 1.1642e-10 | -1815570.0392 | -5.9605e-08 | -75836925.9396
L23 | CB-SE | BY | Single Step |  | Left | 0 | 36659.3368 | -4.0745e-10 | -2108350.3742 | -5.2899e-07 | 23667132.8703
L23 | CB-SE | BY | Single Step |  | Right | 0 | 36659.3368 | -4.0745e-10 | -2108350.3742 | -7.4506e-07 | -22981873.1716
L23 | CB-SE | C | Single Step |  | Left | 0 | 104038.3691 | -2.321e-09 | -729351.9949 | 1.0468e-06 | 67232912.439
L23 | CB-SE | C | Single Step |  | Right | 0 | 104038.3691 | -2.321e-09 | -729351.9949 | -1.5721e-06 | -65155912.2715
L23 | CB-SE | D | Single Step |  | Left | 0 | 111077.0438 | 1.3533e-09 | -1821525.819 | 1.505e-06 | 71768352.3718
L23 | CB-SE | D | Single Step |  | Right | 0 | 111077.0438 | 1.3533e-09 | -1821525.819 | -1.1176e-06 | -69577185.9182
L23 | CB-SW | AutoWind | Step By Step | 1 | Left | 5.2363e-13 | 215593.7886 | 2.2204e-16 | -250.5701 | -5.6843e-13 | 141112864.3346
L23 | CB-SW | AutoWind | Step By Step | 1 | Right | 5.2363e-13 | 215593.7886 | 2.2204e-16 | -250.5701 | 0 | -143470936.6518
L23 | CB-SW | AutoWind | Step By Step | 2 | Left | -4.1723e-11 | -40074.0107 | -1.266e-09 | 303619.6643 | -1.6838e-06 | -25462282.4653
L23 | CB-SW | AutoWind | Step By Step | 2 | Right | -4.1723e-11 | -40074.0107 | -1.266e-09 | 303619.6643 | -8.5682e-07 | 27435411.6091
L23 | CB-SW | AX | Single Step |  | Left | 3.5774e-13 | 151641.4786 | -2.2204e-16 | -170.6721 | 1.1369e-12 | 99255628.4617
L23 | CB-SW | AX | Single Step |  | Right | 3.5774e-13 | 151641.4786 | -2.2204e-16 | -170.6721 | 0 | -100911123.3259
L23 | CB-SW | AY | Single Step |  | Left | 1.5251e-09 | -25288.9022 | 2.8376e-10 | 191447.8214 | -1.9409e-06 | -16066441.4452
L23 | CB-SW | AY | Single Step |  | Right | 1.5251e-09 | -25288.9022 | 2.8376e-10 | 191447.8214 | 1.6168e-06 | 17314909.4233
L23 | CB-SW | BX | Single Step |  | Left | 7.3645e-08 | 132453.9582 | -1.0148e-22 | -1169744.4601 | -1.7136e-07 | 86569229.6975
L23 | CB-SW | BX | Single Step |  | Right | 7.3645e-08 | 132453.9582 | -1.0148e-22 | -1169744.4601 | 2.2352e-07 | -88269995.1638
L23 | CB-SW | BY | Single Step |  | Left | 1.8451e-09 | 37976.3152 | 1.0332e-09 | -949376.537 | -4.0978e-07 | 24986117.5937
L23 | CB-SW | BY | Single Step |  | Right | 1.8451e-09 | 37976.3152 | 1.0332e-09 | -949376.537 | -4.4703e-08 | -25142618.5282
L23 | CB-SW | C | Single Step |  | Left | 5.3748e-09 | 94758.2771 | 6.2209e-10 | 143335.9977 | -8.4937e-07 | 62387586.846
L23 | CB-SW | C | Single Step |  | Right | 5.3748e-09 | 94758.2771 | 6.2209e-10 | 143335.9977 | -6.8918e-07 | -62693338.9218
L23 | CB-SW | D | Single Step |  | Left | 1.2294e-08 | 111073.8216 | -4.6566e-10 | -711538.6727 | 2.4214e-07 | 72887633.155
L23 | CB-SW | D | Single Step |  | Right | 1.2294e-08 | 111073.8216 | -4.6566e-10 | -711538.6727 | 2.3842e-07 | -73729811.3664
L22 | CB-NW | AutoWind | Step By Step | 1 | Left | -1.59e-12 | 239275.9054 | 1.7764e-15 | -374.3029 | 7.9581e-13 | 156583174.4775
L22 | CB-NW | AutoWind | Step By Step | 1 | Right | -1.048e-12 | 239275.9054 | 5.7732e-15 | -374.3029 | -1.3642e-12 | -159261020.6162
L22 | CB-NW | AutoWind | Step By Step | 2 | Left | -9.5576e-09 | 44419.7352 | -3.3033e-08 | 337685.6735 | -2.0916e-05 | 28209357.7042
L22 | CB-NW | AutoWind | Step By Step | 2 | Right | 4.3071e-09 | 44419.7352 | 1.4072e-08 | 337685.6735 | -8.8215e-06 | -30424692.7962
L22 | CB-NW | AX | Single Step |  | Left | -1.0877e-12 | 167384.746 | -7.9936e-15 | -254.9507 | -4.6612e-12 | 109539213.1761
L22 | CB-NW | AX | Single Step |  | Right | -7.1612e-13 | 167384.746 | 1.0214e-14 | -254.9507 | -3.4106e-12 | -111408651.4814
L22 | CB-NW | AY | Single Step |  | Left | -6.277e-09 | 27867.6542 | -5.7917e-09 | 211701.0058 | 8.503e-07 | 17696285.5112
L22 | CB-NW | AY | Single Step |  | Right | 2.5607e-09 | 27867.6542 | 1.0681e-08 | 211701.0058 | -4.3213e-07 | -19089018.0621
L22 | CB-NW | BX | Single Step |  | Left | -3.0792e-07 | 21276.8484 | 2.3283e-09 | -1293719.5973 | 8.5309e-07 | 14078937.3375
L22 | CB-NW | BX | Single Step |  | Right | -2.9179e-08 | 21276.8484 | -8.1491e-10 | -1293719.5973 | 2.9802e-07 | -14006502.5514
L22 | CB-NW | BY | Single Step |  | Left | 1.7956e-08 | -41828.0953 | -8.1491e-09 | -1049896.17 | 2.6692e-06 | -27504541.2979
L22 | CB-NW | BY | Single Step |  | Right | -7.9222e-09 | -41828.0953 | 4.3656e-09 | -1049896.17 | 2.2352e-07 | 27708544.4989
L22 | CB-NW | C | Single Step |  | Left | 4.8141e-07 | 146400.266 | -2.711e-08 | 158460.9262 | -1.4367e-05 | 95401418.8325
L22 | CB-NW | C | Single Step |  | Right | -2.3728e-07 | 146400.266 | 2.11e-10 | 158460.9262 | -4.4703e-07 | -97846932.2257
L22 | CB-NW | D | Single Step |  | Left | 1.993e-08 | 66567.7239 | 4.0745e-09 | -786913.9021 | -1.2405e-06 | 43366372.2146
L22 | CB-NW | D | Single Step |  | Right | -1.6403e-08 | 66567.7239 | 2.0082e-09 | -786913.9021 | 1.4901e-07 | -44503023.372
L22 | CB-NE | AutoWind | Step By Step | 1 | Left | -9.586e-13 | 235027.1136 | -4.4409e-15 | 38.2869 | -2.0464e-12 | 151895736.118
L22 | CB-NE | AutoWind | Step By Step | 1 | Right | -9.586e-13 | 235027.1136 | -4.4409e-15 | 38.2869 | 3.1832e-12 | -147176265.9102
L22 | CB-NE | AutoWind | Step By Step | 2 | Left | 1.568e-09 | 17739.0252 | 7.1159e-09 | -1716949.5931 | 2.794e-07 | 11487922.7183
L22 | CB-NE | AutoWind | Step By Step | 2 | Right | 1.568e-09 | 17739.0252 | 7.1159e-09 | -1716949.5931 | -1.3635e-06 | -11084986.8411
L22 | CB-NE | AX | Single Step |  | Left | -6.5315e-13 | 164535.2807 | 1.3323e-15 | 26.0736 | 1.7053e-12 | 106337136.2058
L22 | CB-NE | AX | Single Step |  | Right | -6.5315e-13 | 164535.2807 | 1.3323e-15 | 26.0736 | -9.0949e-13 | -103034008.4325
L22 | CB-NE | AY | Single Step |  | Left | -8.2095e-10 | 11112.0083 | -2.1028e-09 | -1081650.5993 | -3.6508e-07 | 7196351.4073
L22 | CB-NE | AY | Single Step |  | Right | -8.2095e-10 | 11112.0083 | -2.1028e-09 | -1081650.5993 | 1.8552e-06 | -6943679.1871
L22 | CB-NE | BX | Single Step |  | Left | -5.0362e-08 | 30792.165 | 5.8208e-11 | -2010210.0361 | 0 | 19916949.0293
L22 | CB-NE | BX | Single Step |  | Right | -5.0362e-08 | 30792.165 | 5.8208e-11 | -2010210.0361 | 0 | -19266080.8962
L22 | CB-NE | BY | Single Step |  | Left | -1.2152e-09 | -40425.0585 | -1.135e-09 | -2336249.2731 | 4.3958e-07 | -26104258.272
L22 | CB-NE | BY | Single Step |  | Right | -1.2152e-09 | -40425.0585 | -1.135e-09 | -2336249.2731 | 4.4703e-08 | 25336628.6545
L22 | CB-NE | C | Single Step |  | Left | -4.3077e-08 | 131706.6506 | -1.7899e-09 | -810546.7407 | -5.6997e-07 | 85131476.7814
L22 | CB-NE | C | Single Step |  | Right | -4.3077e-08 | 131706.6506 | -1.7899e-09 | -810546.7407 | 3.837e-07 | -82465236.0978
L22 | CB-NE | D | Single Step |  | Left | -5.3792e-08 | 63163.5663 | 1.0186e-09 | -2018961.2712 | 1.9372e-06 | 40841612.2373
L22 | CB-NE | D | Single Step |  | Right | -5.3792e-08 | 63163.5663 | 1.0186e-09 | -2018961.2712 | -1.4305e-06 | -39534025.8729
L22 | CB-SE | AutoWind | Step By Step | 1 | Left | 0 | 235027.0974 | 4.4409e-15 | -37.629 | -2.6148e-12 | 151895725.7107
L22 | CB-SE | AutoWind | Step By Step | 1 | Right | 0 | 235027.0974 | 4.4409e-15 | -37.629 | 2.7285e-12 | -147176255.7678
L22 | CB-SE | AutoWind | Step By Step | 2 | Left | 0 | -17738.993 | -4.3656e-11 | -1716949.5936 | 3.7998e-07 | -11487901.3568
L22 | CB-SE | AutoWind | Step By Step | 2 | Right | 0 | -17738.993 | -4.3656e-11 | -1716949.5936 | -1.505e-06 | 11084967.2607
L22 | CB-SE | AX | Single Step |  | Left | 0 | 164535.2697 | 3.7748e-15 | -25.6272 | 1.1369e-13 | 106337129.1552
L22 | CB-SE | AX | Single Step |  | Right | 0 | 164535.2697 | 3.7748e-15 | -25.6272 | -2.2737e-13 | -103034001.5614
L22 | CB-SE | AY | Single Step |  | Left | 0 | -11111.9888 | -1.9281e-09 | -1081650.5995 | 3.5092e-06 | -7196338.455
L22 | CB-SE | AY | Single Step |  | Right | 0 | -11111.9888 | -1.9281e-09 | -1081650.5995 | -2.0415e-06 | 6943667.3159
L22 | CB-SE | BX | Single Step |  | Left | 0 | 133716.6934 | 2.9104e-11 | -2010235.8827 | 0 | 86403173.5827
L22 | CB-SE | BX | Single Step |  | Right | 0 | 133716.6934 | 2.9104e-11 | -2010235.8827 | 0 | -83751318.7362
L22 | CB-SE | BY | Single Step |  | Left | 0 | 40425.032 | 2.0373e-10 | -2336249.2729 | 2.6077e-07 | 26104240.8609
L22 | CB-SE | BY | Single Step |  | Right | 0 | 40425.032 | 2.0373e-10 | -2336249.2729 | 2.9802e-07 | -25336612.299
L22 | CB-SE | C | Single Step |  | Left | 0 | 115051.6608 | 2.0664e-09 | -810585.5111 | -5.2527e-07 | 74345382.3947
L22 | CB-SE | C | Single Step |  | Right | 0 | 115051.6608 | 2.0664e-09 | -810585.5111 | 3.2037e-07 | -72057855.9789
L22 | CB-SE | D | Single Step |  | Left | 0 | 122727.9248 | -1.2078e-09 | -2018990.478 | 1.8105e-06 | 79297769.0456
L22 | CB-SE | D | Single Step |  | Right | 0 | 122727.9248 | -1.2078e-09 | -2018990.478 | -1.2517e-06 | -76873515.2196
L22 | CB-SW | AutoWind | Step By Step | 1 | Left | 4.8813e-13 | 239275.8869 | -1.3323e-15 | 374.6496 | 1.3642e-12 | 156583162.3611
L22 | CB-SW | AutoWind | Step By Step | 1 | Right | 4.8813e-13 | 239275.8869 | -1.3323e-15 | 374.6496 | -1.1369e-12 | -159261008.3092
L22 | CB-SW | AutoWind | Step By Step | 2 | Left | 1.8969e-10 | -44419.777 | -1.608e-09 | 337685.6804 | -1.3486e-06 | -28209384.8688
L22 | CB-SW | AutoWind | Step By Step | 2 | Right | 1.8969e-10 | -44419.777 | -1.608e-09 | 337685.6804 | -2.4587e-07 | 30424720.7559
L22 | CB-SW | AX | Single Step |  | Left | 3.3354e-13 | 167384.7334 | 4.4409e-16 | 255.1856 | 3.4106e-13 | 109539204.9715
L22 | CB-SW | AX | Single Step |  | Right | 3.3354e-13 | 167384.7334 | 4.4409e-16 | 255.1856 | -4.5475e-13 | -111408643.1481
L22 | CB-SW | AY | Single Step |  | Left | -1.71e-10 | -27867.6796 | 6.1118e-10 | 211701.01 | 2.4363e-06 | -17696302.0327
L22 | CB-SW | AY | Single Step |  | Right | -1.71e-10 | -27867.6796 | 6.1118e-10 | 211701.01 | 1.6391e-07 | 19089035.0669
L22 | CB-SW | BX | Single Step |  | Left | 1.368e-08 | 146081.3591 | 1.1642e-10 | -1293464.5685 | -2.2352e-08 | 95442824.5857
L22 | CB-SW | BX | Single Step |  | Right | 1.368e-08 | 146081.3591 | 1.1642e-10 | -1293464.5685 | 1.4901e-08 | -97384569.4398
L22 | CB-SW | BY | Single Step |  | Left | 2.0613e-09 | 41828.1026 | -9.4587e-10 | -1049896.1725 | -3.6508e-07 | 27504546.0006
L22 | CB-SW | BY | Single Step |  | Right | 2.0613e-09 | 41828.1026 | -9.4587e-10 | -1049896.1725 | 1.0431e-07 | -27708549.4341
L22 | CB-SW | C | Single Step |  | Left | 3.1328e-08 | 104631.7819 | -2.2083e-09 | 158843.4783 | -1.6112e-06 | 68877919.1179
L22 | CB-SW | C | Single Step |  | Right | 3.1328e-08 | 104631.7819 | -2.2083e-09 | 158843.4783 | 2.9691e-06 | -69236032.9406
L22 | CB-SW | D | Single Step |  | Left | -2.8011e-08 | 122543.3515 | 3.638e-10 | -786625.7164 | -1.0766e-06 | 80390904.1453
L22 | CB-SW | D | Single Step |  | Right | -2.8011e-08 | 122543.3515 | 3.638e-10 | -786625.7164 | -2.6822e-07 | -81366319.8788
L21 | CB-NW | AutoWind | Step By Step | 1 | Left | -1.4571e-12 | 261669.5011 | -8.8818e-16 | 559.4441 | -6.8212e-12 | 171403563.6462
L21 | CB-NW | AutoWind | Step By Step | 1 | Right | -9.7201e-13 | 261669.5011 | 8.4377e-15 | 559.4441 | -7.276e-12 | -174000177.7613
L21 | CB-NW | AutoWind | Step By Step | 2 | Left | -2.7925e-09 | 48660.0322 | 6.9063e-08 | 362575.7185 | 1.465e-05 | 30916601.4649
L21 | CB-NW | AutoWind | Step By Step | 2 | Right | 2.1226e-09 | 48660.0322 | 3.0122e-09 | 362575.7185 | 5.8711e-06 | -33314641.095
L21 | CB-NW | AX | Single Step |  | Left | -9.9714e-13 | 182159.4421 | -2.3093e-14 | 381.0552 | -5.9686e-13 | 119322869.0055
L21 | CB-NW | AX | Single Step |  | Right | -6.6429e-13 | 182159.4421 | 7.5495e-15 | 381.0552 | 0 | -121127594.5713
L21 | CB-NW | AY | Single Step |  | Left | -3.1186e-09 | 30367.5255 | -1.9616e-08 | 226149.3064 | -6.5342e-06 | 19292740.9981
L21 | CB-NW | AY | Single Step |  | Right | 2.4141e-09 | 30367.5255 | -6.0827e-09 | 226149.3064 | -5.9605e-08 | -20792392.6123
L21 | CB-NW | BX | Single Step |  | Left | -6.7493e-08 | 22986.2925 | 6.9849e-10 | -1412466.4191 | 3.7998e-07 | 15216642.721
L21 | CB-NW | BX | Single Step |  | Right | -2.8334e-08 | 22986.2925 | -4.0745e-10 | -1412466.4191 | 2.3842e-07 | -15125263.4123
L21 | CB-NW | BY | Single Step |  | Left | 1.4849e-08 | -45651.9426 | 1.9325e-08 | -1149040.8362 | 7.0557e-06 | -30060990.4056
L21 | CB-NW | BY | Single Step |  | Right | -6.7519e-09 | -45651.9426 | 1.9791e-09 | -1149040.8362 | -8.9407e-07 | 30199573.7994
L21 | CB-NW | C | Single Step |  | Left | -9.2183e-08 | 159355.2047 | -1.5338e-08 | 169771.1188 | 4.3353e-07 | 103935802.7479
L21 | CB-NW | C | Single Step |  | Right | -5.4119e-08 | 159355.2047 | -1.4988e-09 | 169771.1188 | 2.9765e-06 | -106413067.4272
L21 | CB-NW | D | Single Step |  | Left | -5.1554e-08 | 72348.3948 | 1.2224e-08 | -861807.8001 | 6.9104e-07 | 47164966.088
L21 | CB-NW | D | Single Step |  | Right | 6.1772e-08 | 72348.3948 | -2.241e-09 | -861807.8001 | -1.6093e-06 | -48334915.0699
L21 | CB-NE | AutoWind | Step By Step | 1 | Left | -9.1405e-13 | 256922.3572 | -8.8818e-16 | -58.6421 | 2.2737e-13 | 165974283.5763
L21 | CB-NE | AutoWind | Step By Step | 1 | Right | -9.1405e-13 | 256922.3572 | -8.8818e-16 | -58.6421 | -1.3642e-12 | -160959415.9862
L21 | CB-NE | AutoWind | Step By Step | 2 | Left | -8.8813e-10 | 19436.6823 | -3.7544e-09 | -1904568.1121 | 4.2692e-06 | 12578843.4517
L21 | CB-NE | AutoWind | Step By Step | 2 | Right | -8.8813e-10 | 19436.6823 | -3.7544e-09 | -1904568.1121 | -1.9521e-06 | -12154334.8259
L21 | CB-NE | AX | Single Step |  | Left | -6.2278e-13 | 178968.3253 | 2.8866e-15 | -39.9377 | 1.1369e-12 | 115614845.5949
L21 | CB-NE | AX | Single Step |  | Right | -6.2278e-13 | 178968.3253 | 2.8866e-15 | -39.9377 | -2.5011e-12 | -112122348.3049
L21 | CB-NE | AY | Single Step |  | Left | 8.2988e-11 | 12114.0634 | 2.241e-09 | -1192978.4001 | 1.248e-06 | 7840003.1139
L21 | CB-NE | AY | Single Step |  | Right | 8.2988e-11 | 12114.0634 | 2.241e-09 | -1192978.4001 | 9.0152e-07 | -7575142.5932
L21 | CB-NE | BX | Single Step |  | Left | 8.9844e-09 | 33347.6497 | 5.8208e-11 | -2197036.3506 | 1.4901e-08 | 21565898.4645
L21 | CB-NE | BX | Single Step |  | Right | 8.9844e-09 | 33347.6497 | 5.8208e-11 | -2197036.3506 | -2.9802e-08 | -20868985.7546
L21 | CB-NE | BY | Single Step |  | Left | 1.3476e-09 | -44089.2422 | -6.2573e-10 | -2558776.4522 | -3.7253e-07 | -28454292.6878
L21 | CB-NE | BY | Single Step |  | Right | 1.3476e-09 | -44089.2422 | -6.2573e-10 | -2558776.4522 | 8.3447e-07 | 27649267.9616
L21 | CB-NE | C | Single Step |  | Left | 4.4001e-08 | 143282.2083 | -1.5862e-09 | -894081.8214 | -9.1083e-07 | 92572035.8561
L21 | CB-NE | C | Single Step |  | Right | 4.4001e-08 | 143282.2083 | -1.5862e-09 | -894081.8214 | 5.2527e-07 | -89754574.1796
L21 | CB-NE | D | Single Step |  | Left | -1.8574e-08 | 68617.4792 | 6.1118e-10 | -2212753.2604 | -2.7567e-07 | 44351571.7935
L21 | CB-NE | D | Single Step |  | Right | -1.8574e-08 | 68617.4792 | 6.1118e-10 | -2212753.2604 | -4.4703e-07 | -42964170.4752
L21 | CB-SE | AutoWind | Step By Step | 1 | Left | 0 | 256922.3376 | 1.3323e-15 | 59.4063 | 3.2969e-12 | 165974270.9358
L21 | CB-SE | AutoWind | Step By Step | 1 | Right | 0 | 256922.3376 | 1.3323e-15 | 59.4063 | -2.2737e-12 | -160959403.6456
L21 | CB-SE | AutoWind | Step By Step | 2 | Left | 0 | -19436.6392 | 3.9872e-09 | -1904568.1115 | 5.5134e-07 | -12578814.8135
L21 | CB-SE | AutoWind | Step By Step | 2 | Right | 0 | -19436.6392 | 3.9872e-09 | -1904568.1115 | 1.7285e-06 | 12154308.5145
L21 | CB-SE | AX | Single Step |  | Left | 0 | 178968.312 | 1.9984e-15 | 40.4562 | -4.5475e-13 | 115614837.0317
L21 | CB-SE | AX | Single Step |  | Right | 0 | 178968.312 | 1.9984e-15 | 40.4562 | 0 | -112122339.9448
L21 | CB-SE | AY | Single Step |  | Left | 0 | -12114.0372 | 2.4083e-09 | -1192978.3997 | 1.3076e-06 | -7839985.7442
L21 | CB-SE | AY | Single Step |  | Right | 0 | -12114.0372 | 2.4083e-09 | -1192978.3997 | 8.1956e-07 | 7575126.636
L21 | CB-SE | BX | Single Step |  | Left | 0 | 145596.6539 | 2.9104e-11 | -2196996.1596 | 2.9802e-08 | 94033542.9788
L21 | CB-SE | BX | Single Step |  | Right | 0 | 145596.6539 | 2.9104e-11 | -2196996.1596 | -2.9802e-08 | -91238199.1338
L21 | CB-SE | BY | Single Step |  | Left | 0 | 44089.2094 | -1.135e-09 | -2558776.4525 | -2.4512e-06 | 28454271.1737
L21 | CB-SE | BY | Single Step |  | Right | 0 | 44089.2094 | -1.135e-09 | -2558776.4525 | 1.0729e-06 | -27649247.7706
L21 | CB-SE | C | Single Step |  | Left | 0 | 125124.459 | 2.2701e-09 | -894021.5341 | -8.6799e-07 | 80820671.3394
L21 | CB-SE | C | Single Step |  | Right | 0 | 125124.459 | 2.2701e-09 | -894021.5341 | 4.6194e-07 | -78400202.7009
L21 | CB-SE | D | Single Step |  | Left | 0 | 133582.4103 | 2.4738e-10 | -2212707.8443 | -4.0233e-07 | 86271061.6751
L21 | CB-SE | D | Single Step |  | Right | 0 | 133582.4103 | 2.4738e-10 | -2212707.8443 | -2.6822e-07 | -83712555.484
L21 | CB-SW | AutoWind | Step By Step | 1 | Left | 4.5266e-13 | 261669.4783 | 1.5543e-15 | -559.0357 | 1.819e-12 | 171403548.739
L21 | CB-SW | AutoWind | Step By Step | 1 | Right | 4.5266e-13 | 261669.4783 | 1.5543e-15 | -559.0357 | -1.3642e-12 | -174000162.6527
L21 | CB-SW | AutoWind | Step By Step | 2 | Left | -8.4922e-10 | -48660.0851 | 8.6584e-10 | 362575.7082 | -3.8221e-06 | -30916635.8977
L21 | CB-SW | AutoWind | Step By Step | 2 | Right | -8.4922e-10 | -48660.0851 | 8.6584e-10 | 362575.7082 | -1.5125e-06 | 33314676.4867
L21 | CB-SW | AX | Single Step |  | Left | 3.0936e-13 | 182159.4267 | -1.1102e-15 | -380.7785 | 6.8212e-13 | 119322858.9109
L21 | CB-SW | AX | Single Step |  | Right | 3.0936e-13 | 182159.4267 | -1.1102e-15 | -380.7785 | -9.0949e-13 | -121127584.3408
L21 | CB-SW | AY | Single Step |  | Left | -1.1639e-09 | -30367.5576 | -4.0018e-10 | 226149.3002 | 1.6894e-06 | -19292761.9363
L21 | CB-SW | AY | Single Step |  | Right | -1.1639e-09 | -30367.5576 | -4.0018e-10 | 226149.3002 | 8.7544e-07 | 20792414.1333
L21 | CB-SW | BX | Single Step |  | Left | 1.3284e-08 | 159148.8186 | -5.8208e-11 | -1412847.277 | -2.9802e-08 | 104090126.8033
L21 | CB-SW | BX | Single Step |  | Right | 1.3284e-08 | 159148.8186 | -5.8208e-11 | -1412847.277 | 8.9407e-08 | -105986313.7086
L21 | CB-SW | BY | Single Step |  | Left | 2.6889e-10 | 45651.9538 | 1.5134e-09 | -1149040.8325 | 1.0878e-06 | 30060997.6676
L21 | CB-SW | BY | Single Step |  | Right | 2.6889e-10 | 45651.9538 | 1.5134e-09 | -1149040.8325 | 4.4703e-07 | -30199581.3727
L21 | CB-SW | C | Single Step |  | Left | 5.711e-08 | 113837.7504 | -1.3388e-09 | 169199.8184 | -1.2834e-06 | 75018172.1457
L21 | CB-SW | C | Single Step |  | Right | 5.711e-08 | 113837.7504 | -1.3388e-09 | 169199.8184 | 1.3597e-06 | -75247658.4167
L21 | CB-SW | D | Single Step |  | Left | -8.8665e-09 | 133457.215 | 5.5297e-10 | -862238.1744 | 6.631e-07 | 87647194.1843
L21 | CB-SW | D | Single Step |  | Right | -8.8665e-09 | 133457.215 | 5.5297e-10 | -862238.1744 | 2.0862e-07 | -88516329.664
L20 | CB-NW | AutoWind | Step By Step | 1 | Left | -1.4011e-12 | 295937.8909 | -4.6185e-14 | -878.5271 | -1.6541e-11 | 193396538.5858
L20 | CB-NW | AutoWind | Step By Step | 1 | Right | -9.4797e-13 | 295937.8909 | 2.3537e-14 | -878.5271 | -8.1855e-12 | -197241477.3773
L20 | CB-NW | AutoWind | Step By Step | 2 | Left | -1.2098e-09 | 55360.1581 | 7.4477e-08 | 413778.317 | 1.5562e-05 | 35123160.4706
L20 | CB-NW | AutoWind | Step By Step | 2 | Right | 1.332e-09 | 55360.1581 | -3.3964e-08 | 413778.317 | 1.3396e-05 | -37952248.1823
L20 | CB-NW | AX | Single Step |  | Left | -9.5918e-13 | 205086.4535 | -2.1316e-14 | -598.3949 | -7.276e-12 | 134026705.2923
L20 | CB-NW | AX | Single Step |  | Right | -6.4801e-13 | 205086.4535 | 1.1546e-14 | -598.3949 | -3.638e-12 | -136687413.3341
L20 | CB-NW | AY | Single Step |  | Left | -1.7085e-09 | 34382.6291 | 8.3004e-08 | 256862.4439 | 1.6037e-05 | 21812486.2725
L20 | CB-NW | AY | Single Step |  | Right | 2.3603e-10 | 34382.6291 | -1.5338e-08 | 256862.4439 | 4.068e-06 | -23572584.1814
L20 | CB-NW | BX | Single Step |  | Left | -6.9109e-08 | 25648.52 | -3.2596e-09 | -1575320.3485 | -6.5938e-07 | 16929223.7406
L20 | CB-NW | BX | Single Step |  | Right | -2.9009e-08 | 25648.52 | 4.0745e-10 | -1575320.3485 | -2.3842e-07 | -16926822.6585
L20 | CB-NW | BY | Single Step |  | Left | -7.8347e-10 | -51511.8671 | 1.7637e-08 | -1278791.841 | 4.0159e-06 | -33842317.033
L20 | CB-NW | BY | Single Step |  | Right | -5.7509e-11 | -51511.8671 | -3.3469e-09 | -1278791.841 | 2.6524e-06 | 34153347.5799
L20 | CB-NW | C | Single Step |  | Left | -1.0229e-07 | 179559.9825 | 1.0885e-08 | 192059.3028 | 3.6056e-06 | 116852406.1637
L20 | CB-NW | C | Single Step |  | Right | -5.9937e-08 | 179559.9825 | -5.9299e-09 | 192059.3028 | -1.9073e-06 | -120166770.7625
L20 | CB-NW | D | Single Step |  | Left | -6.03e-08 | 81400.1226 | 9.6043e-09 | -958806.2892 | 6.6776e-06 | 52942455.5725
L20 | CB-NW | D | Single Step |  | Right | 5.6916e-08 | 81400.1226 | -5.617e-09 | -958806.2892 | 2.8759e-06 | -54505706.2749
L20 | CB-NE | AutoWind | Step By Step | 1 | Left | -9.1991e-13 | 290620.4917 | -5.3291e-15 | 97.4711 | -4.5475e-12 | 188118440.9568
L20 | CB-NE | AutoWind | Step By Step | 1 | Right | -9.1991e-13 | 290620.4917 | -5.3291e-15 | 97.4711 | 3.638e-12 | -181696134.7156
L20 | CB-NE | AutoWind | Step By Step | 2 | Left | 1.2035e-09 | 22001.1362 | 8.6875e-09 | -2117990.2428 | 3.6918e-06 | 14262495.7241
L20 | CB-NE | AutoWind | Step By Step | 2 | Right | 1.2035e-09 | 22001.1362 | 8.6875e-09 | -2117990.2428 | -4.0233e-06 | -13733950.1275
L20 | CB-NE | AX | Single Step |  | Left | -6.2676e-13 | 201509.2475 | 2.6645e-15 | 66.3787 | 2.2737e-13 | 130436010.0719
L20 | CB-NE | AX | Single Step |  | Right | -6.2676e-13 | 201509.2475 | 2.6645e-15 | 66.3787 | 4.5475e-13 | -125984507.4181
L20 | CB-NE | AY | Single Step |  | Left | 7.0337e-11 | 13648.6621 | -3.0559e-10 | -1319924.5307 | 1.3486e-06 | 8848038.6397
L20 | CB-NE | AY | Single Step |  | Right | 7.0337e-11 | 13648.6621 | -3.0559e-10 | -1319924.5307 | -1.1921e-06 | -8519883.8755
L20 | CB-NE | BX | Single Step |  | Left | 9.2108e-09 | 37449.7603 | 1.4552e-10 | -2447961.7831 | 4.4703e-08 | 24290509.2891
L20 | CB-NE | BX | Single Step |  | Right | 9.2108e-09 | 37449.7603 | 1.4552e-10 | -2447961.7831 | -5.9605e-08 | -23364310.7053
L20 | CB-NE | BY | Single Step |  | Left | -7.8257e-10 | -49730.266 | 1.1642e-09 | -2846531.4268 | 6.2585e-07 | -32139281.537
L20 | CB-NE | BY | Single Step |  | Right | -7.8257e-10 | -49730.266 | 1.1642e-09 | -2846531.4268 | -7.0035e-07 | 31142481.9787
L20 | CB-NE | C | Single Step |  | Left | 4.0502e-08 | 161337.7719 | 1.9281e-09 | -989186.2051 | -1.4901e-08 | 104443182.4179
L20 | CB-NE | C | Single Step |  | Right | 4.0502e-08 | 161337.7719 | 1.9281e-09 | -989186.2051 | 5.5879e-08 | -100859132.2731
L20 | CB-NE | D | Single Step |  | Left | -2.1051e-08 | 77194.0229 | 1.3242e-09 | -2460297.2493 | 1.9446e-06 | 50009549.1692
L20 | CB-NE | D | Single Step |  | Right | -2.1051e-08 | 77194.0229 | 1.3242e-09 | -2460297.2493 | -1.2517e-06 | -48219844.9394
L20 | CB-SE | AutoWind | Step By Step | 1 | Left | 0 | 290620.4665 | -4.4409e-15 | -96.5571 | -3.5243e-12 | 188118424.7381
L20 | CB-SE | AutoWind | Step By Step | 1 | Right | 0 | 290620.4665 | -4.4409e-15 | -96.5571 | 4.0927e-12 | -181696118.9152
L20 | CB-SE | AutoWind | Step By Step | 2 | Left | 0 | -22001.0753 | 1.266e-09 | -2117990.2438 | -2.0489e-07 | -14262455.2731
L20 | CB-SE | AutoWind | Step By Step | 2 | Right | 0 | -22001.0753 | 1.266e-09 | -2117990.2438 | -1.7881e-07 | 13733913.0542
L20 | CB-SE | AX | Single Step |  | Left | 0 | 201509.2305 | -4.4409e-16 | -65.7587 | -1.5916e-12 | 130435999.085
L20 | CB-SE | AX | Single Step |  | Right | 0 | 201509.2305 | -4.4409e-16 | -65.7587 | 9.0949e-13 | -125984496.7145
L20 | CB-SE | AY | Single Step |  | Left | 0 | -13648.6251 | 3.4343e-09 | -1319924.5313 | 3.2075e-06 | -8848014.0987
L20 | CB-SE | AY | Single Step |  | Right | 0 | -13648.6251 | 3.4343e-09 | -1319924.5313 | -3.0771e-06 | 8519861.385
L20 | CB-SE | BX | Single Step |  | Left | 0 | 164041.8203 | 2.9104e-11 | -2448027.8421 | 5.9605e-08 | 106133943.6361
L20 | CB-SE | BX | Single Step |  | Right | 0 | 164041.8203 | 2.9104e-11 | -2448027.8421 | -5.9605e-08 | -102609272.6532
L20 | CB-SE | BY | Single Step |  | Left | 0 | 49730.2233 | 1.135e-09 | -2846531.4263 | 7.6741e-07 | 32139253.4219
L20 | CB-SE | BY | Single Step |  | Right | 0 | 49730.2233 | 1.135e-09 | -2846531.4263 | -7.5996e-07 | -31142455.7433
L20 | CB-SE | C | Single Step |  | Left | 0 | 140878.9736 | 1.9354e-09 | -989285.2949 | 1.8571e-06 | 91180334.8568
L20 | CB-SE | C | Single Step |  | Right | 0 | 140878.9736 | 1.9354e-09 | -989285.2949 | -1.8403e-06 | -88088159.0628
L20 | CB-SE | D | Single Step |  | Left | 0 | 150476.0272 | 1.2806e-09 | -2460371.8963 | 2.0489e-06 | 97360232.7617
L20 | CB-SE | D | Single Step |  | Right | 0 | 150476.0272 | 1.2806e-09 | -2460371.8963 | -1.2964e-06 | -94120511.79
L20 | CB-SW | AutoWind | Step By Step | 1 | Left | 4.4139e-13 | 295937.8614 | 8.8818e-16 | 879.0243 | 9.0949e-13 | 193396519.2915
L20 | CB-SW | AutoWind | Step By Step | 1 | Right | 4.4139e-13 | 295937.8614 | 8.8818e-16 | 879.0243 | -9.0949e-13 | -197241457.7284
L20 | CB-SW | AutoWind | Step By Step | 2 | Left | 7.6911e-11 | -55360.2286 | 7.276e-10 | 413778.333 | 2.1271e-06 | -35123206.2873
L20 | CB-SW | AutoWind | Step By Step | 2 | Right | 7.6911e-11 | -55360.2286 | 7.276e-10 | 413778.333 | -2.2873e-06 | 37952295.4704
L20 | CB-SW | AX | Single Step |  | Left | 3.0173e-13 | 205086.4335 | 4.4409e-16 | 598.7317 | 4.5475e-13 | 134026692.2269
L20 | CB-SW | AX | Single Step |  | Right | 3.0173e-13 | 205086.4335 | 4.4409e-16 | 598.7317 | -6.8212e-13 | -136687400.0291
L20 | CB-SW | AY | Single Step |  | Left | -3.3472e-10 | -34382.672 | 2.0082e-09 | 256862.4537 | 9.574e-07 | -21812514.1282
L20 | CB-SW | AY | Single Step |  | Right | -3.3472e-10 | -34382.672 | 2.0082e-09 | 256862.4537 | -2.2314e-06 | 23572612.9313
L20 | CB-SW | BX | Single Step |  | Left | 1.36e-08 | 179419.4674 | 2.9104e-11 | -1574721.8777 | -7.4506e-09 | 117085589.9484
L20 | CB-SW | BX | Single Step |  | Right | 1.36e-08 | 179419.4674 | 2.9104e-11 | -1574721.8777 | 2.9802e-08 | -119748107.0682
L20 | CB-SW | BY | Single Step |  | Left | 4.9844e-10 | 51511.8847 | 1.0041e-09 | -1278791.8467 | 7.4506e-08 | 33842328.3864
L20 | CB-SW | BY | Single Step |  | Right | 4.9844e-10 | 51511.8847 | 1.0041e-09 | -1278791.8467 | -1.0431e-07 | -34153359.4171
L20 | CB-SW | C | Single Step |  | Left | 5.9824e-08 | 128022.2056 | 5.457e-11 | 192957.0301 | 9.127e-07 | 84156617.7591
L20 | CB-SW | C | Single Step |  | Right | 5.9824e-08 | 128022.2056 | 5.457e-11 | 192957.0301 | 6.184e-07 | -84832693.6272
L20 | CB-SW | D | Single Step |  | Left | -6.6e-09 | 150311.9715 | 1.9354e-09 | -958130.0098 | 3.4273e-07 | 98484458.8852
L20 | CB-SW | D | Single Step |  | Right | -6.6e-09 | 150311.9715 | 1.9354e-09 | -958130.0098 | -5.9605e-08 | -99927343.4486
L19 | CB-NW | AutoWind | Step By Step | 1 | Left | -1.2607e-12 | 317996.4897 | -1.7764e-15 | 1303.4645 | 3.6948e-12 | 208107351.4684
L19 | CB-NW | AutoWind | Step By Step | 1 | Right | -8.6766e-13 | 317996.4897 | 8.8818e-16 | 1303.4645 | -9.0949e-13 | -211648014.8855
L19 | CB-NW | AutoWind | Step By Step | 2 | Left | 9.4994e-10 | 59658.3526 | -3.5623e-08 | 452213.2406 | -4.8354e-06 | 37944176.4747
L19 | CB-NW | AutoWind | Step By Step | 2 | Right | 1.8678e-09 | 59658.3526 | 2.2555e-09 | 452213.2406 | -3.9339e-06 | -40804848.9233
L19 | CB-NW | AX | Single Step |  | Left | -8.6352e-13 | 219477.0149 | -2.0428e-14 | 887.8319 | -4.6327e-12 | 143634849.7045
L19 | CB-NW | AX | Single Step |  | Right | -5.9326e-13 | 219477.0149 | 5.7732e-15 | 887.8319 | -2.5011e-12 | -146074809.9075
L19 | CB-NW | AY | Single Step |  | Left | 2.008e-10 | 36893.7191 | -3.4925e-10 | 279543.7734 | -4.4666e-06 | 23463960.4771
L19 | CB-NW | AY | Single Step |  | Right | 5.8688e-11 | 36893.7191 | 8.4256e-09 | 279543.7734 | -5.0291e-06 | -25235748.7494
L19 | CB-NW | BX | Single Step |  | Left | 5.2542e-08 | 27339.9326 | -2.3283e-10 | -1682640.834 | -2.5332e-07 | 18060315.0155
L19 | CB-NW | BX | Single Step |  | Right | -8.7583e-08 | 27339.9326 | 1.1642e-10 | -1682640.834 | 5.9605e-08 | -18028396.0747
L19 | CB-NW | BY | Single Step |  | Left | 1.4625e-09 | -55176.1627 | 1.0477e-09 | -1364062.9187 | -5.5507e-07 | -36299740.6704
L19 | CB-NW | BY | Single Step |  | Right | -1.3339e-10 | -55176.1627 | -5.8208e-11 | -1364062.9187 | -1.2815e-06 | 36532794.0473
L19 | CB-NW | C | Single Step |  | Left | 3.5641e-08 | 192236.5656 | 7.4506e-09 | 210186.7465 | 3.7993e-06 | 125297292.3332
L19 | CB-NW | C | Single Step |  | Right | 1.8979e-09 | 192236.5656 | -7.2105e-09 | 210186.7465 | 4.9546e-06 | -128454974.2013
L19 | CB-NW | D | Single Step |  | Left | 1.0413e-07 | 87091.7462 | -2.7765e-08 | -1020915.3757 | 2.2911e-07 | 56729661.7965
L19 | CB-NW | D | Single Step |  | Right | 1.4416e-08 | 87091.7462 | 1.1642e-09 | -1020915.3757 | -3.7253e-07 | -58231443.2464
L19 | CB-NE | AutoWind | Step By Step | 1 | Left | -8.728e-13 | 312113.1913 | -8.8818e-16 | -148.9619 | -1.0232e-12 | 201771374.2459
L19 | CB-NE | AutoWind | Step By Step | 1 | Right | -8.728e-13 | 312113.1913 | -8.8818e-16 | -148.9619 | -4.5475e-13 | -195392661.6618
L19 | CB-NE | AutoWind | Step By Step | 2 | Left | -2.1048e-10 | 23686.627 | 3.9872e-09 | -2235522.6768 | 2.5071e-06 | 15340175.0871
L19 | CB-NE | AutoWind | Step By Step | 2 | Right | -2.1048e-10 | 23686.627 | 3.9872e-09 | -2235522.6768 | -3.092e-06 | -14801057.7179
L19 | CB-NE | AX | Single Step |  | Left | -5.9465e-13 | 215510.9508 | 2.2204e-15 | -101.4471 | -1.3642e-12 | 139320244.0672
L19 | CB-NE | AX | Single Step |  | Right | -5.9465e-13 | 215510.9508 | 2.2204e-15 | -101.4471 | 1.1369e-12 | -134917440.8621
L19 | CB-NE | AY | Single Step |  | Left | -6.2819e-10 | 14633.5776 | -3.9145e-09 | -1386679.7141 | -1.5292e-06 | 9477266.3949
L19 | CB-NE | AY | Single Step |  | Right | -6.2819e-10 | 14633.5776 | -3.9145e-09 | -1386679.7141 | 1.6317e-06 | -9143961.1637
L19 | CB-NE | BX | Single Step |  | Left | -5.0702e-08 | 40009.923 | 8.7311e-11 | -2609897.4658 | 3.7253e-08 | 25911169.0009
L19 | CB-NE | BX | Single Step |  | Right | -5.0702e-08 | 40009.923 | 8.7311e-11 | -2609897.4658 | -2.9802e-08 | -25001458.0698
L19 | CB-NE | BY | Single Step |  | Left | 9.3453e-10 | -53207.7546 | 3.4925e-10 | -3024597.7996 | 1.1176e-07 | -34347087.5601
L19 | CB-NE | BY | Single Step |  | Right | 9.3453e-10 | -53207.7546 | 3.4925e-10 | -3024597.7996 | 4.4703e-08 | 33359780.2008
L19 | CB-NE | C | Single Step |  | Left | 7.1699e-09 | 172578.2748 | -3.3906e-09 | -1039345.7769 | -2.5481e-06 | 111578675.7659
L19 | CB-NE | C | Single Step |  | Right | 7.1699e-09 | 172578.2748 | -3.3906e-09 | -1039345.7769 | 1.248e-06 | -108027178.8727
L19 | CB-NE | D | Single Step |  | Left | 1.3227e-08 | 82548.6493 | 7.276e-11 | -2611567.5592 | -7.8976e-07 | 53406875.9973
L19 | CB-NE | D | Single Step |  | Right | 1.3227e-08 | 82548.6493 | 7.276e-11 | -2611567.5592 | 2.6822e-07 | -51636280.2677
L19 | CB-SE | AutoWind | Step By Step | 1 | Left | 0 | 312113.1603 | 3.5527e-15 | 150.0176 | 0 | 201771354.2971
L19 | CB-SE | AutoWind | Step By Step | 1 | Right | 0 | 312113.1603 | 3.5527e-15 | 150.0176 | 4.5475e-13 | -195392642.1648
L19 | CB-SE | AutoWind | Step By Step | 2 | Left | 0 | -23686.5465 | 4.0018e-09 | -2235522.6752 | -1.3821e-06 | -15340121.7712
L19 | CB-SE | AutoWind | Step By Step | 2 | Right | 0 | -23686.5465 | 4.0018e-09 | -2235522.6752 | 7.4506e-07 | 14801008.5971
L19 | CB-SE | AX | Single Step |  | Left | 0 | 215510.9298 | -6.6613e-16 | 102.1631 | 5.6843e-13 | 139320230.5539
L19 | CB-SE | AX | Single Step |  | Right | 0 | 215510.9298 | -6.6613e-16 | 102.1631 | -2.2737e-13 | -134917427.6548
L19 | CB-SE | AY | Single Step |  | Left | 0 | -14633.5288 | -1.7462e-10 | -1386679.7131 | -1.5758e-06 | -9477234.0424
L19 | CB-SE | AY | Single Step |  | Right | 0 | -14633.5288 | -1.7462e-10 | -1386679.7131 | 1.6466e-06 | 9143931.3582
L19 | CB-SE | BX | Single Step |  | Left | 0 | 175485.6675 | 8.7311e-11 | -2609795.6758 | 3.7253e-08 | 113399080.3268
L19 | CB-SE | BX | Single Step |  | Right | 0 | 175485.6675 | 8.7311e-11 | -2609795.6758 | -5.9605e-08 | -109906431.6063
L19 | CB-SE | BY | Single Step |  | Left | 0 | 53207.7017 | 3.0559e-10 | -3024597.8003 | 2.5332e-07 | 34347052.7856
L19 | CB-SE | BY | Single Step |  | Right | 0 | 53207.7017 | 3.0559e-10 | -3024597.8003 | 0 | -33359747.6817
L19 | CB-SE | C | Single Step |  | Left | 0 | 150642.5164 | 3.4561e-10 | -1039193.0897 | -6.7428e-07 | 97372231.4996
L19 | CB-SE | C | Single Step |  | Right | 0 | 150642.5164 | 3.4561e-10 | -1039193.0897 | -6.482e-07 | -94320370.6675
L19 | CB-SE | D | Single Step |  | Left | 0 | 160944.3532 | 2.9104e-11 | -2611452.5358 | -6.929e-07 | 104002812.1874
L19 | CB-SE | D | Single Step |  | Right | 0 | 160944.3532 | 2.9104e-11 | -2611452.5358 | 2.3842e-07 | -100798877.2474
L19 | CB-SW | AutoWind | Step By Step | 1 | Left | 4.0392e-13 | 317996.4528 | 1.3323e-15 | -1302.8777 | 2.6148e-12 | 208107327.3436
L19 | CB-SW | AutoWind | Step By Step | 1 | Right | 4.0392e-13 | 317996.4528 | 1.3323e-15 | -1302.8777 | -2.5011e-12 | -211647990.3864
L19 | CB-SW | AutoWind | Step By Step | 2 | Left | -6.1732e-10 | -59658.4417 | -5.6825e-09 | 452213.2168 | 2.7195e-07 | -37944234.4706
L19 | CB-SW | AutoWind | Step By Step | 2 | Right | -6.1732e-10 | -59658.4417 | -5.6825e-09 | 452213.2168 | 2.6822e-07 | 40804908.605
L19 | CB-SW | AX | Single Step |  | Left | 2.7619e-13 | 219476.9899 | -2.2204e-16 | -887.4343 | 0 | 143634833.3681
L19 | CB-SW | AX | Single Step |  | Right | 2.7619e-13 | 219476.9899 | -2.2204e-16 | -887.4343 | 0 | -146074793.3182
L19 | CB-SW | AY | Single Step |  | Left | -9.5233e-12 | -36893.7733 | 1.6153e-09 | 279543.7589 | 1.4268e-06 | -23463995.7323
L19 | CB-SW | AY | Single Step |  | Right | -9.5233e-12 | -36893.7733 | 1.6153e-09 | 279543.7589 | -2.5481e-06 | 25235785.029
L19 | CB-SW | BX | Single Step |  | Left | 7.2722e-08 | 192120.7089 | 1.1642e-10 | -1683528.3299 | -2.2352e-08 | 125563906.5444
L19 | CB-SW | BX | Single Step |  | Right | 7.2722e-08 | 192120.7089 | 1.1642e-10 | -1683528.3299 | 1.4901e-08 | -128035429.1822
L19 | CB-SW | BY | Single Step |  | Left | -7.1283e-10 | 55176.1876 | -1.4697e-09 | -1364062.9102 | 5.1409e-07 | 36299756.8469
L19 | CB-SW | BY | Single Step |  | Right | -7.1283e-10 | 55176.1876 | -1.4697e-09 | -1364062.9102 | -6.7055e-07 | -36532810.8209
L19 | CB-SW | C | Single Step |  | Left | -3.2615e-08 | 136932.8065 | -3.2378e-10 | 208855.4714 | -7.3202e-07 | 90124727.5773
L19 | CB-SW | C | Single Step |  | Right | -3.2615e-08 | 136932.8065 | -3.2378e-10 | 208855.4714 | 2.4587e-07 | -90626576.9719
L19 | CB-SW | D | Single Step |  | Left | 1.3228e-08 | 160882.6257 | -2.3283e-10 | -1021918.2571 | 4.2096e-07 | 105554997.7569
L19 | CB-SW | D | Single Step |  | Right | 1.3228e-08 | 160882.6257 | -2.3283e-10 | -1021918.2571 | 1.4901e-07 | -106810068.2187
L18 | CB-NW | AutoWind | Step By Step | 1 | Left | -1.1206e-12 | 340510.693 | -3.7303e-14 | -1935.5273 | -8.7539e-12 | 222813050.2745
L18 | CB-NW | AutoWind | Step By Step | 1 | Right | -7.8743e-13 | 340510.693 | 1.1546e-14 | -1935.5273 | -5.0022e-12 | -226661064.4964
L18 | CB-NW | AutoWind | Step By Step | 2 | Left | -1.972e-09 | 63708.0133 | 3.9581e-08 | 478677.3721 | 1.3066e-05 | 40476603.0272
L18 | CB-NW | AutoWind | Step By Step | 2 | Right | 4.5246e-11 | 63708.0133 | -1.3039e-08 | 478677.3721 | 7.7635e-06 | -43617974.5499
L18 | CB-NW | AX | Single Step |  | Left | -7.6798e-13 | 234108.6677 | -1.0658e-14 | -1318.3532 | -3.3822e-12 | 153190676.112
L18 | CB-NW | AX | Single Step |  | Right | -5.3858e-13 | 234108.6677 | 7.5495e-15 | -1318.3532 | -2.2737e-12 | -155832765.2922
L18 | CB-NW | AY | Single Step |  | Left | 1.7908e-09 | 39238.7766 | 7.0111e-08 | 294697.6981 | 1.178e-05 | 24928805.4287
L18 | CB-NW | AY | Single Step |  | Right | -1.6018e-10 | 39238.7766 | -1.2638e-08 | 294697.6981 | 4.9472e-06 | -26866379.6742
L18 | CB-NW | BX | Single Step |  | Left | 5.5154e-08 | 29289.449 | 6.9849e-10 | -1800766.2538 | -3.7253e-08 | 19360880.9947
L18 | CB-NW | BX | Single Step |  | Right | 3.2729e-08 | 29289.449 | 1.4552e-10 | -1800766.2538 | 8.9407e-08 | -19301191.7114
L18 | CB-NW | BY | Single Step |  | Left | -2.8189e-09 | -58798.9167 | 9.6625e-09 | -1461094.4268 | 2.1663e-06 | -38674524.9226
L18 | CB-NW | BY | Single Step |  | Right | -3.4257e-09 | -58798.9167 | -4.9477e-10 | -1461094.4268 | -1.7881e-07 | 38940045.163
L18 | CB-NW | C | Single Step |  | Left | -6.3689e-08 | 204970.6791 | -4.9331e-09 | 219895.7373 | 5.6252e-07 | 133563825.4588
L18 | CB-NW | C | Single Step |  | Right | -5.481e-08 | 204970.6791 | -9.7716e-09 | 219895.7373 | 4.5188e-06 | -136997470.9078
L18 | CB-NW | D | Single Step |  | Left | 3.1131e-08 | 92924.2792 | 1.1118e-08 | -1095635.4979 | 3.6098e-06 | 60520418.8314
L18 | CB-NW | D | Single Step |  | Right | -2.7531e-08 | 92924.2792 | -2.9395e-09 | -1095635.4979 | 1.2964e-06 | -62139629.697
L18 | CB-NE | AutoWind | Step By Step | 1 | Left | -8.257e-13 | 334709.8363 | 8.8818e-16 | 232.8438 | 4.5475e-13 | 216369235.7898
L18 | CB-NE | AutoWind | Step By Step | 1 | Right | -8.257e-13 | 334709.8363 | 8.8818e-16 | 232.8438 | -4.5475e-13 | -209549030.9225
L18 | CB-NE | AutoWind | Step By Step | 2 | Left | 1.3732e-10 | 25357.889 | -6.3301e-09 | -2406811.1592 | 7.4878e-07 | 16420893.705
L18 | CB-NE | AutoWind | Step By Step | 2 | Right | 1.3732e-10 | 25357.889 | -6.3301e-09 | -2406811.1592 | 7.6741e-07 | -15847020.0662
L18 | CB-NE | AX | Single Step |  | Left | -5.6254e-13 | 230200.9351 | 2.2204e-16 | 158.5679 | -4.5475e-13 | 148809753.9619
L18 | CB-NE | AX | Single Step |  | Right | -5.6254e-13 | 230200.9351 | 2.2204e-16 | 158.5679 | 2.2737e-13 | -144120935.9052
L18 | CB-NE | AY | Single Step |  | Left | 1.4298e-10 | 15605.4039 | -1.8117e-09 | -1486325.287 | -9.3691e-07 | 10105611.5389
L18 | CB-NE | AY | Single Step |  | Right | 1.4298e-10 | 15605.4039 | -1.8117e-09 | -1486325.287 | 4.8429e-07 | -9752264.9178
L18 | CB-NE | BX | Single Step |  | Left | 8.5726e-09 | 42862.2912 | 1.1642e-10 | -2793692.607 | 3.7253e-08 | 27753216.4404
L18 | CB-NE | BX | Single Step |  | Right | 8.5726e-09 | 42862.2912 | 1.1642e-10 | -2793692.607 | -5.9605e-08 | -26789049.1604
L18 | CB-NE | BY | Single Step |  | Left | -8.2366e-10 | -56736.5235 | -2.9395e-09 | -3238844.9772 | -1.6391e-07 | -36626909.7203
L18 | CB-NE | BY | Single Step |  | Right | -8.2366e-10 | -56736.5235 | -2.9395e-09 | -3238844.9772 | 2.9802e-07 | 35570316.3724
L18 | CB-NE | C | Single Step |  | Left | -2.5759e-08 | 184326.3501 | -2.8995e-09 | -1113891.6103 | -2.6692e-06 | 119168186.3186
L18 | CB-NE | C | Single Step |  | Right | -2.5759e-08 | 184326.3501 | -2.8995e-09 | -1113891.6103 | 1.4976e-06 | -115387094.1757
L18 | CB-NE | D | Single Step |  | Left | -1.1811e-08 | 88250.5072 | -1.1205e-09 | -2796665.2223 | 1.8626e-07 | 57090067.9921
L18 | CB-NE | D | Single Step |  | Right | -1.1811e-08 | 88250.5072 | -1.1205e-09 | -2796665.2223 | 4.1723e-07 | -55208702.4653
L18 | CB-SE | AutoWind | Step By Step | 1 | Left | 0 | 334709.7976 | -1.7764e-15 | -231.6044 | 1.4779e-12 | 216369210.8528
L18 | CB-SE | AutoWind | Step By Step | 1 | Right | 0 | 334709.7976 | -1.7764e-15 | -231.6044 | 4.5475e-13 | -209549006.5363
L18 | CB-SE | AutoWind | Step By Step | 2 | Left | 0 | -25357.783 | -6.3155e-09 | -2406811.1617 | 6.78e-07 | -16420823.5196
L18 | CB-SE | AutoWind | Step By Step | 2 | Right | 0 | -25357.783 | -6.3155e-09 | -2406811.1617 | 7.9721e-07 | 15846955.3656
L18 | CB-SE | AX | Single Step |  | Left | 0 | 230200.9088 | 6.6613e-16 | -157.7274 | -3.4106e-13 | 148809737.0703
L18 | CB-SE | AX | Single Step |  | Right | 0 | 230200.9088 | 6.6613e-16 | -157.7274 | 9.0949e-13 | -144120919.3867
L18 | CB-SE | AY | Single Step |  | Left | 0 | -15605.3396 | -1.7972e-09 | -1486325.2885 | -9.8161e-07 | -10105568.9426
L18 | CB-SE | AY | Single Step |  | Right | 0 | -15605.3396 | -1.7972e-09 | -1486325.2885 | 2.4065e-06 | 9752225.6518
L18 | CB-SE | BX | Single Step |  | Left | 0 | 187322.5492 | 2.9104e-11 | -2793850.7313 | 2.9802e-08 | 121046242.7033
L18 | CB-SE | BX | Single Step |  | Right | 0 | 187322.5492 | 2.9104e-11 | -2793850.7313 | -5.9605e-08 | -117321701.1895
L18 | CB-SE | BY | Single Step |  | Left | 0 | 56736.4576 | -2.9831e-09 | -3238844.976 | -2.9802e-08 | 36626866.3922
L18 | CB-SE | BY | Single Step |  | Right | 0 | 56736.4576 | -2.9831e-09 | -3238844.976 | 2.5332e-07 | -35570275.9175
L18 | CB-SE | C | Single Step |  | Left | 0 | 160932.9482 | -2.8886e-09 | -1114128.7999 | -2.7027e-06 | 104019291.1366
L18 | CB-SE | C | Single Step |  | Right | 0 | 160932.9482 | -2.8886e-09 | -1114128.7999 | 1.5087e-06 | -100767885.4765
L18 | CB-SE | D | Single Step |  | Left | 0 | 171844.7943 | 7.1304e-10 | -2796843.9036 | 2.8312e-07 | 111044473.7862
L18 | CB-SE | D | Single Step |  | Right | 0 | 171844.7943 | 7.1304e-10 | -2796843.9036 | 3.8743e-07 | -107628027.023
L18 | CB-SW | AutoWind | Step By Step | 1 | Left | 3.6649e-13 | 340510.6463 | -4.4409e-16 | 1936.2296 | 3.4106e-13 | 222813019.7142
L18 | CB-SW | AutoWind | Step By Step | 1 | Right | 3.6649e-13 | 340510.6463 | -4.4409e-16 | 1936.2296 | -2.2737e-13 | -226661033.4215
L18 | CB-SW | AutoWind | Step By Step | 2 | Left | -8.6674e-11 | -63708.1262 | 3.0414e-09 | 478677.4075 | -1.7397e-06 | -40476676.4281
L18 | CB-SW | AutoWind | Step By Step | 2 | Right | -8.6674e-11 | -63708.1262 | 3.0414e-09 | 478677.4075 | -1.7509e-06 | 43618050.1606
L18 | CB-SW | AX | Single Step |  | Left | 2.5067e-13 | 234108.6361 | -4.4409e-16 | 1318.829 | -2.2737e-13 | 153190655.4177
L18 | CB-SW | AX | Single Step |  | Right | 2.5067e-13 | 234108.6361 | -4.4409e-16 | 1318.829 | -2.2737e-13 | -155832744.25
L18 | CB-SW | AY | Single Step |  | Left | -9.9444e-11 | -39238.8452 | 2.8449e-09 | 294697.7196 | -1.1902e-06 | -24928850.0427
L18 | CB-SW | AY | Single Step |  | Right | -9.9444e-11 | -39238.8452 | 2.8449e-09 | 294697.7196 | 1.6391e-06 | 26866425.6308
L18 | CB-SW | BX | Single Step |  | Left | 1.26e-08 | 204802.1813 | -8.7311e-11 | -1799447.8665 | -3.7253e-08 | 133818500.0198
L18 | CB-SW | BX | Single Step |  | Right | 1.26e-08 | 204802.1813 | -8.7311e-11 | -1799447.8665 | 7.4506e-08 | -136520379.3205
L18 | CB-SW | BY | Single Step |  | Left | -2.9899e-10 | 58798.9514 | 4.8021e-10 | -1461094.4394 | 5.0664e-07 | 38674547.4066
L18 | CB-SW | BY | Single Step |  | Right | -2.9899e-10 | 58798.9514 | 4.8021e-10 | -1461094.4394 | -1.1176e-06 | -38940068.4691
L18 | CB-SW | C | Single Step |  | Left | -6.1558e-09 | 146149.4742 | -3.1796e-09 | 221873.3645 | 2.5332e-07 | 96194074.4948
L18 | CB-SW | C | Single Step |  | Right | -6.1558e-09 | 146149.4742 | -3.1796e-09 | 221873.3645 | 7.5623e-07 | -96723231.4879
L18 | CB-SW | D | Single Step |  | Left | -2.6806e-08 | 171586.3351 | 1.397e-09 | -1094145.7038 | 8.4937e-07 | 112563930.3573
L18 | CB-SW | D | Single Step |  | Right | -2.6806e-08 | 171586.3351 | 1.397e-09 | -1094145.7038 | -6.4075e-07 | -113930031.9491
L17 | CB-NW | AutoWind | Step By Step | 1 | Left | -9.8062e-13 | 363438.3164 | -4.2633e-14 | 2886.0112 | -8.1855e-12 | 237842782.2627
L17 | CB-NW | AutoWind | Step By Step | 1 | Right | -7.0732e-13 | 363438.3164 | 1.1546e-14 | 2886.0112 | -3.638e-12 | -241895795.3758
L17 | CB-NW | AutoWind | Step By Step | 2 | Left | 9.0815e-09 | 67861.059 | 2.8464e-08 | 510790.6336 | 6.7819e-06 | 43124797.5708
L17 | CB-NW | AutoWind | Step By Step | 2 | Right | -2.0267e-09 | 67861.059 | -1.6065e-08 | 510790.6336 | 2.861e-06 | -46451800.3458
L17 | CB-NW | AX | Single Step |  | Left | -6.7259e-13 | 248953.0603 | -7.1054e-15 | 1965.7566 | -3.2401e-12 | 162922614.4821
L17 | CB-NW | AX | Single Step |  | Right | -4.8397e-13 | 248953.0603 | 7.1054e-15 | 1965.7566 | -2.7285e-12 | -165695425.1522
L17 | CB-NW | AY | Single Step |  | Left | -3.9673e-10 | 41637.285 | 2.8725e-08 | 313287.3737 | 6.0713e-06 | 26458759.9553
L17 | CB-NW | AY | Single Step |  | Right | -2.6796e-10 | 41637.285 | -1.6596e-08 | 313287.3737 | 3.77e-06 | -28502456.2569
L17 | CB-NW | BX | Single Step |  | Left | 5.7937e-08 | 31327.0767 | 1.8626e-09 | -1913618.8979 | -1.1921e-07 | 20706054.7735
L17 | CB-NW | BX | Single Step |  | Right | 3.3903e-08 | 31327.0767 | -1.7462e-10 | -1913618.8979 | 5.9605e-08 | -20645686.5316
L17 | CB-NW | BY | Single Step |  | Left | -6.0434e-09 | -62411.9106 | 2.1711e-08 | -1554112.2972 | 5.519e-06 | -41056238.9343
L17 | CB-NW | BY | Single Step |  | Right | 1.3178e-09 | -62411.9106 | -8.3237e-09 | -1554112.2972 | 2.0117e-06 | 41327483.019
L17 | CB-NW | C | Single Step |  | Left | 7.6756e-08 | 217905.7565 | -1.0172e-08 | 236298.3009 | 6.9109e-06 | 142012174.9676
L17 | CB-NW | C | Single Step |  | Right | 8.4733e-09 | 217905.7565 | -5.828e-09 | 236298.3009 | 5.3421e-06 | -145623423.5809
L17 | CB-NW | D | Single Step |  | Left | 1.9769e-07 | 98894.8464 | 9.3132e-10 | -1163512.8255 | 2.0657e-06 | 64417153.5028
L17 | CB-NW | D | Single Step |  | Right | -1.2844e-07 | 98894.8464 | -7.7125e-09 | -1163512.8255 | 2.1309e-06 | -66124043.7107
L17 | CB-NE | AutoWind | Step By Step | 1 | Left | -7.7861e-13 | 357683.6381 | -8.8818e-16 | -362.1063 | -6.8212e-13 | 231216707.0669
L17 | CB-NE | AutoWind | Step By Step | 1 | Right | -7.7861e-13 | 357683.6381 | -8.8818e-16 | -362.1063 | 3.1832e-12 | -223935722.4639
L17 | CB-NE | AutoWind | Step By Step | 2 | Left | 5.2783e-10 | 26981.7211 | -2.1973e-09 | -2581570.3075 | -3.1665e-07 | 17472976.6722
L17 | CB-NE | AutoWind | Step By Step | 2 | Right | 5.2783e-10 | 26981.7211 | -2.1973e-09 | -2581570.3075 | -5.2154e-08 | -16861263.4805
L17 | CB-NE | AX | Single Step |  | Left | -5.3045e-13 | 245075.7544 | -3.3307e-15 | -246.5996 | -1.819e-12 | 158422827.7326
L17 | CB-NE | AX | Single Step |  | Right | -5.3045e-13 | 245075.7544 | -3.3307e-15 | -246.5996 | 9.0949e-13 | -153436069.7219
L17 | CB-NE | AY | Single Step |  | Left | -3.2121e-10 | 16543.893 | -6.17e-09 | -1587589.4242 | -5.2527e-07 | 10713662.426
L17 | CB-NE | AY | Single Step |  | Right | -3.2121e-10 | 16543.893 | -6.17e-09 | -1587589.4242 | 7.4506e-09 | -10338441.4484
L17 | CB-NE | BX | Single Step |  | Left | 8.222e-09 | 45865.6624 | 1.4552e-10 | -2972411.2365 | 8.9407e-08 | 29693902.4935
L17 | CB-NE | BX | Single Step |  | Right | 8.222e-09 | 45865.6624 | 1.4552e-10 | -2972411.2365 | -8.9407e-08 | -28670152.8778
L17 | CB-NE | BY | Single Step |  | Left | -4.2462e-10 | -60230.4323 | 1.1496e-09 | -3449014.9412 | -4.2468e-07 | -38884320.6144
L17 | CB-NE | BY | Single Step |  | Right | -4.2462e-10 | -60230.4323 | 1.1496e-09 | -3449014.9412 | -2.3842e-07 | 37758904.4373
L17 | CB-NE | C | Single Step |  | Left | -5.8219e-08 | 196189.4842 | 6.1846e-11 | -1190168.532 | 8.8103e-07 | 126836026.2731
L17 | CB-NE | C | Single Step |  | Right | -5.8219e-08 | 196189.4842 | 6.1846e-11 | -1190168.532 | 8.1211e-07 | -122815092.3535
L17 | CB-NE | D | Single Step |  | Left | 2.3096e-08 | 94079.4154 | -6.6939e-10 | -2979226.193 | 9.6858e-07 | 60857777.4581
L17 | CB-NE | D | Single Step |  | Right | 2.3096e-08 | 94079.4154 | -6.6939e-10 | -2979226.193 | -5.8115e-07 | -58858278.6689
L17 | CB-SE | AutoWind | Step By Step | 1 | Left | 0 | 357683.5889 | 0 | 363.5752 | 3.4106e-13 | 231216675.3732
L17 | CB-SE | AutoWind | Step By Step | 1 | Right | 0 | 357683.5889 | 0 | 363.5752 | 4.5475e-13 | -223935691.4465
L17 | CB-SE | AutoWind | Step By Step | 2 | Left | 0 | -26981.5815 | -2.1755e-09 | -2581570.3036 | -3.837e-07 | -17472884.2791
L17 | CB-SE | AutoWind | Step By Step | 2 | Right | 0 | -26981.5815 | -2.1755e-09 | -2581570.3036 | -2.9802e-08 | 16861178.2317
L17 | CB-SE | AX | Single Step |  | Left | 0 | 245075.721 | 8.8818e-16 | 247.5956 | 1.1369e-13 | 158422806.265
L17 | CB-SE | AX | Single Step |  | Right | 0 | 245075.721 | 8.8818e-16 | 247.5956 | -4.5475e-13 | -153436048.7124
L17 | CB-SE | AY | Single Step |  | Left | 0 | -16543.8083 | -2.4302e-09 | -1587589.4218 | 1.3411e-06 | -10713606.3439
L17 | CB-SE | AY | Single Step |  | Right | 0 | -16543.8083 | -2.4302e-09 | -1587589.4218 | -1.885e-06 | 10338389.7044
L17 | CB-SE | BX | Single Step |  | Left | 0 | 199197.1872 | 1.4552e-10 | -2972164.1754 | 7.4506e-08 | 128720571.7828
L17 | CB-SE | BX | Single Step |  | Right | 0 | 199197.1872 | 1.4552e-10 | -2972164.1754 | -8.9407e-08 | -124757848.8834
L17 | CB-SE | BY | Single Step |  | Left | 0 | 60230.3497 | -7.567e-10 | -3449014.943 | -2.9802e-07 | 38884266.2593
L17 | CB-SE | BY | Single Step |  | Right | 0 | 60230.3497 | -7.567e-10 | -3449014.943 | -2.8312e-07 | -37758853.7447
L17 | CB-SE | C | Single Step |  | Left | 0 | 171388.3021 | 7.276e-11 | -1189797.9355 | 2.7567e-06 | 110775029.3167
L17 | CB-SE | C | Single Step |  | Right | 0 | 171388.3021 | 7.276e-11 | -1189797.9355 | -1.0841e-06 | -107316585.0508
L17 | CB-SE | D | Single Step |  | Left | 0 | 182829.1053 | -6.9849e-10 | -2978947.0126 | 1.0431e-07 | 118142498.8871
L17 | CB-SE | D | Single Step |  | Right | 0 | 182829.1053 | -6.9849e-10 | -2978947.0126 | 3.4273e-07 | -114507537.5831
L17 | CB-SW | AutoWind | Step By Step | 1 | Left | 3.2911e-13 | 363438.256 | -4.4409e-16 | -2885.1614 | 0 | 237842742.7598
L17 | CB-SW | AutoWind | Step By Step | 1 | Right | 3.2911e-13 | 363438.256 | -4.4409e-16 | -2885.1614 | 2.2737e-13 | -241895755.213
L17 | CB-SW | AutoWind | Step By Step | 2 | Left | -1.24e-09 | -67861.2028 | 1.1933e-09 | 510790.5809 | -1.7919e-06 | -43124891.0275
L17 | CB-SW | AutoWind | Step By Step | 2 | Right | -1.24e-09 | -67861.2028 | 1.1933e-09 | 510790.5809 | -1.4305e-06 | 46451896.6092
L17 | CB-SW | AX | Single Step |  | Left | 2.2519e-13 | 248953.0195 | 8.8818e-16 | -1965.1808 | -1.1369e-13 | 162922587.7323
L17 | CB-SW | AX | Single Step |  | Right | 2.2519e-13 | 248953.0195 | 8.8818e-16 | -1965.1808 | 2.2737e-13 | -165695397.9563
L17 | CB-SW | AY | Single Step |  | Left | -2.1003e-10 | -41637.3724 | -2.0555e-09 | 313287.3416 | -3.8743e-07 | -26458816.7527
L17 | CB-SW | AY | Single Step |  | Right | -2.1003e-10 | -41637.3724 | -2.0555e-09 | 313287.3416 | -2.645e-07 | 28502514.7596
L17 | CB-SW | BX | Single Step |  | Left | 1.205e-08 | 217611.8971 | -1.6605e-23 | -1915584.0629 | -4.4703e-08 | 142207364.4606
L17 | CB-SW | BX | Single Step |  | Right | 1.205e-08 | 217611.8971 | -1.6605e-23 | -1915584.0629 | 2.9802e-08 | -145040339.7659
L17 | CB-SW | BY | Single Step |  | Left | -1.5833e-10 | 62411.9582 | 4.8021e-10 | -1554112.2784 | -1.4901e-07 | 41056269.85
L17 | CB-SW | BY | Single Step |  | Right | -1.5833e-10 | 62411.9582 | 4.8021e-10 | -1554112.2784 | 2.0862e-07 | -41327515.0206
L17 | CB-SW | C | Single Step |  | Left | 1.9939e-08 | 155486.7202 | 5.457e-11 | 233350.4844 | 2.2165e-07 | 102347476.1441
L17 | CB-SW | C | Single Step |  | Right | 1.9939e-08 | 155486.7202 | 5.457e-11 | 233350.4844 | 3.0175e-07 | -102894994.4719
L17 | CB-SW | D | Single Step |  | Left | -7.5335e-09 | 182394.2465 | -5.3842e-10 | -1165733.4864 | -7.8604e-07 | 119667178.2027
L17 | CB-SW | D | Single Step |  | Right | -7.5335e-09 | 182394.2465 | -5.3842e-10 | -1165733.4864 | 1.0878e-06 | -121093227.1495
L16 | CB-NW | AutoWind | Step By Step | 1 | Left | -8.4099e-13 | 386177.582 | -7.1054e-15 | -4307.7921 | -1.819e-12 | 252723342.7718
L16 | CB-NW | AutoWind | Step By Step | 1 | Right | -6.2735e-13 | 386177.582 | 8.8818e-16 | -4307.7921 | 0 | -257031065.4719
L16 | CB-NW | AutoWind | Step By Step | 2 | Left | -2.6729e-09 | 71906.7417 | -5.035e-08 | 542398.0326 | 2.4801e-06 | 45683059.0558
L16 | CB-NW | AutoWind | Step By Step | 2 | Right | 1.5083e-09 | 71906.7417 | 1.8044e-09 | 542398.0326 | -2.8536e-06 | -49233839.9663
L16 | CB-NW | AX | Single Step |  | Left | -5.7742e-13 | 263598.5271 | -1.1546e-14 | -2934.1825 | -1.1369e-12 | 172506419.1203
L16 | CB-NW | AX | Single Step |  | Right | -4.2946e-13 | 263598.5271 | 3.9968e-15 | -2934.1825 | -1.819e-12 | -175443636.6705
L16 | CB-NW | AY | Single Step |  | Left | -4.8392e-10 | 43959.7545 | 1.4799e-08 | 331488.1001 | 6.5202e-06 | 27926978.8941
L16 | CB-NW | AY | Single Step |  | Right | 8.323e-10 | 43959.7545 | -1.8917e-09 | 331488.1001 | -2.3767e-06 | -30099897.0549
L16 | CB-NW | BX | Single Step |  | Left | 6.0888e-08 | 33411.5217 | -5.2387e-10 | -2029301.5442 | -4.5821e-07 | 22088076.2643
L16 | CB-NW | BX | Single Step |  | Right | 3.5149e-08 | 33411.5217 | -8.7311e-11 | -2029301.5442 | 0 | -22015132.3541
L16 | CB-NW | BY | Single Step |  | Left | -6.1805e-10 | -65930.1681 | 8.1491e-10 | -1646125.0353 | 5.7742e-07 | -43368281.1287
L16 | CB-NW | BY | Single Step |  | Right | -7.2234e-10 | -65930.1681 | -2.9104e-09 | -1646125.0353 | 9.3877e-07 | 43659540.7169
L16 | CB-NW | C | Single Step |  | Left | -1.9643e-08 | 230634.2448 | 1.6676e-08 | 246276.5283 | -1.0338e-07 | 150302912.2381
L16 | CB-NW | C | Single Step |  | Right | -4.6548e-08 | 230634.2448 | -7.9308e-10 | 246276.5283 | 7.7859e-07 | -154134290.9619
L16 | CB-NW | D | Single Step |  | Left | 7.9296e-09 | 104813.8623 | 8.3237e-09 | -1235291.4017 | 1.6596e-06 | 68273970.3108
L16 | CB-NW | D | Single Step |  | Right | 9.7933e-09 | 104813.8623 | 3.1578e-09 | -1235291.4017 | -5.8115e-07 | -70080327.9515
L16 | CB-NE | AutoWind | Step By Step | 1 | Left | -7.3153e-13 | 380654.0843 | 1.7764e-15 | 570.1639 | 2.16e-12 | 246063515.2279
L16 | CB-NE | AutoWind | Step By Step | 1 | Right | -7.3153e-13 | 380654.0843 | 1.7764e-15 | 570.1639 | -1.3642e-12 | -238318806.9924
L16 | CB-NE | AutoWind | Step By Step | 2 | Left | 1.8639e-10 | 28559.1358 | 1.6225e-09 | -2750230.8961 | -6.8173e-07 | 18495018.8493
L16 | CB-NE | AutoWind | Step By Step | 2 | Right | 1.8639e-10 | 28559.1358 | 1.6225e-09 | -2750230.8961 | -1.3039e-06 | -17846481.4263
L16 | CB-NE | AX | Single Step |  | Left | -4.9836e-13 | 259875.6167 | 8.8818e-16 | 388.2806 | -1.1369e-13 | 167988495.4095
L16 | CB-NE | AX | Single Step |  | Right | -4.9836e-13 | 259875.6167 | 8.8818e-16 | 388.2806 | -9.0949e-13 | -162703226.8709
L16 | CB-NE | AY | Single Step |  | Left | 8.698e-10 | 17450.448 | -3.6525e-09 | -1684572.7345 | -1.9595e-06 | 11301032.0314
L16 | CB-NE | AY | Single Step |  | Right | 8.698e-10 | 17450.448 | -3.6525e-09 | -1684572.7345 | 9.8348e-07 | -10904663.0932
L16 | CB-NE | BX | Single Step |  | Left | 7.8506e-09 | 48924.2423 | 1.4552e-10 | -3147996.6098 | 5.9605e-08 | 31671592.6725
L16 | CB-NE | BX | Single Step |  | Right | 7.8506e-09 | 48924.2423 | 1.4552e-10 | -3147996.6098 | -5.9605e-08 | -30584505.6118
L16 | CB-NE | BY | Single Step |  | Left | 3.1753e-10 | -63655.5524 | -1.7317e-09 | -3654576.7341 | -1.8626e-07 | -41096619.09
L16 | CB-NE | BY | Single Step |  | Right | 3.1753e-10 | -63655.5524 | -1.7317e-09 | -3654576.7341 | -2.6822e-07 | 39905071.3504
L16 | CB-NE | C | Single Step |  | Left | 2.9074e-08 | 207971.9367 | 9.5679e-10 | -1262431.5963 | 1.8068e-07 | 134452474.5687
L16 | CB-NE | C | Single Step |  | Right | 2.9074e-08 | 207971.9367 | 9.5679e-10 | -1262431.5963 | -8.5682e-07 | -130191814.9434
L16 | CB-NE | D | Single Step |  | Left | -1.2084e-09 | 99914.0166 | 1.1205e-09 | -3156840.0202 | 3.837e-07 | 64630261.1632
L16 | CB-NE | D | Single Step |  | Right | -1.2084e-09 | 99914.0166 | 1.1205e-09 | -3156840.0202 | 2.3842e-07 | -62510324.9466
L16 | CB-SE | AutoWind | Step By Step | 1 | Left | 0 | 380654.0206 | 2.6645e-15 | -568.3989 | -4.5475e-13 | 246063474.2752
L16 | CB-SE | AutoWind | Step By Step | 1 | Right | 0 | 380654.0206 | 2.6645e-15 | -568.3989 | -4.5475e-13 | -238318766.8852
L16 | CB-SE | AutoWind | Step By Step | 2 | Left | 0 | -28558.9521 | 1.6371e-09 | -2750230.9022 | -7.4878e-07 | -18494897.3545
L16 | CB-SE | AutoWind | Step By Step | 2 | Right | 0 | -28558.9521 | 1.6371e-09 | -2750230.9022 | -1.2815e-06 | 17846369.2489
L16 | CB-SE | AX | Single Step |  | Left | 0 | 259875.5736 | -1.9984e-15 | -387.0839 | 1.7053e-12 | 167988467.6714
L16 | CB-SE | AX | Single Step |  | Right | 0 | 259875.5736 | -1.9984e-15 | -387.0839 | -2.0464e-12 | -162703199.7055
L16 | CB-SE | AY | Single Step |  | Left | 0 | -17450.3366 | -3.6453e-09 | -1684572.7382 | -3.906e-06 | -11300958.2762
L16 | CB-SE | AY | Single Step |  | Right | 0 | -17450.3366 | -3.6453e-09 | -1684572.7382 | 2.902e-06 | 10904594.996
L16 | CB-SE | BX | Single Step |  | Left | 0 | 210940.7088 | 5.8208e-11 | -3148384.2346 | 6.7055e-08 | 136309867.5933
L16 | CB-SE | BX | Single Step |  | Right | 0 | 210940.7088 | 5.8208e-11 | -3148384.2346 | -7.4506e-08 | -132112184.3913
L16 | CB-SE | BY | Single Step |  | Left | 0 | 63655.4483 | 8.7311e-11 | -3654576.7313 | -1.0133e-06 | 41096550.5303
L16 | CB-SE | BY | Single Step |  | Right | 0 | 63655.4483 | 8.7311e-11 | -3654576.7313 | 6.4075e-07 | -39905007.4792
L16 | CB-SE | C | Single Step |  | Left | 0 | 181810.9401 | 9.677e-10 | -1263013.0413 | 1.5087e-07 | 117510431.7619
L16 | CB-SE | C | Single Step |  | Right | 0 | 181810.9401 | 9.677e-10 | -1263013.0413 | -8.4937e-07 | -113843989.5118
L16 | CB-SE | D | Single Step |  | Left | 0 | 193722.2761 | 1.0914e-09 | -3157278.0384 | -4.8056e-07 | 125181701.4652
L16 | CB-SE | D | Single Step |  | Right | 0 | 193722.2761 | 1.0914e-09 | -3157278.0384 | 1.1623e-06 | -121329894.9177
L16 | CB-SW | AutoWind | Step By Step | 1 | Left | 2.918e-13 | 386177.5026 | -4.021e-28 | 4308.8358 | -4.5475e-13 | 252723290.8334
L16 | CB-SW | AutoWind | Step By Step | 1 | Right | 2.918e-13 | 386177.5026 | -4.021e-28 | 4308.8358 | 1.1369e-12 | -257031012.6153
L16 | CB-SW | AutoWind | Step By Step | 2 | Left | -4.7715e-10 | -71906.9253 | 6.0463e-09 | 542398.1113 | 2.3842e-07 | -45683178.4083
L16 | CB-SW | AutoWind | Step By Step | 2 | Right | -4.7715e-10 | -71906.9253 | 6.0463e-09 | 542398.1113 | -2.9057e-07 | 49233962.9414
L16 | CB-SW | AX | Single Step |  | Left | 1.9976e-13 | 263598.4734 | 8.8818e-16 | 2934.8895 | 2.2737e-13 | 172506383.9502
L16 | CB-SW | AX | Single Step |  | Right | 1.9976e-13 | 263598.4734 | 8.8818e-16 | 2934.8895 | 4.5475e-13 | -175443600.8793
L16 | CB-SW | AY | Single Step |  | Left | 4.7106e-11 | -43959.8661 | -2.9831e-10 | 331488.148 | 5.383e-07 | -27927051.4221
L16 | CB-SW | AY | Single Step |  | Right | 4.7106e-11 | -43959.8661 | -2.9831e-10 | 331488.148 | 4.2841e-07 | 30099971.7837
L16 | CB-SW | BX | Single Step |  | Left | 1.1466e-08 | 230174.9276 | -2.9104e-11 | -2026367.4617 | 7.4506e-09 | 150410629.8583
L16 | CB-SW | BX | Single Step |  | Right | 1.1466e-08 | 230174.9276 | -2.9104e-11 | -2026367.4617 | 2.9802e-08 | -153420274.6339
L16 | CB-SW | BY | Single Step |  | Left | 1.5337e-09 | 65930.2329 | 5.5297e-10 | -1646125.0633 | 1.7136e-07 | 43368323.1717
L16 | CB-SW | BY | Single Step |  | Right | 1.5337e-09 | 65930.2329 | 5.5297e-10 | -1646125.0633 | 1.4901e-08 | -43659584.208
L16 | CB-SW | C | Single Step |  | Left | -1.3993e-08 | 164731.3422 | 5.6389e-10 | 250677.7551 | 9.425e-07 | 108435773.7949
L16 | CB-SW | C | Single Step |  | Right | -1.3993e-08 | 164731.3422 | 5.6389e-10 | 250677.7551 | -7.6741e-07 | -109009597.9404
L16 | CB-SW | D | Single Step |  | Left | 1.1397e-08 | 193028.2961 | -2.7649e-10 | -1231975.8519 | 8.0094e-07 | 126642560.9543
L16 | CB-SW | D | Single Step |  | Right | 1.1397e-08 | 193028.2961 | -2.7649e-10 | -1231975.8519 | -4.7684e-07 | -128154789.857
L15 | CB-NW | AutoWind | Step By Step | 1 | Left | -7.0177e-13 | 408505.1254 | -3.0198e-14 | 6437.7645 | -8.1286e-12 | 267349447.5886
L15 | CB-NW | AutoWind | Step By Step | 1 | Right | -5.4757e-13 | 408505.1254 | 1.0658e-14 | 6437.7645 | -5.0022e-12 | -271877317.9324
L15 | CB-NW | AutoWind | Step By Step | 2 | Left | 5.1879e-10 | 75847.8951 | -4.4238e-09 | 572729.3587 | 1.0281e-05 | 48184836.5141
L15 | CB-NW | AutoWind | Step By Step | 2 | Right | -2.3955e-10 | 75847.8951 | -1.1205e-08 | 572729.3587 | -3.7998e-07 | -51934385.0002
L15 | CB-NW | AX | Single Step |  | Left | -4.8252e-13 | 277897.0311 | -8.8818e-15 | 4384.9739 | -3.8369e-12 | 181873458.4758
L15 | CB-NW | AX | Single Step |  | Right | -3.7508e-13 | 277897.0311 | 9.77e-15 | 4384.9739 | -1.5916e-12 | -184950622.6275
L15 | CB-NW | AY | Single Step |  | Left | 1.8371e-09 | 46209.6036 | 2.842e-08 | 348821.5728 | 1.056e-05 | 29355251.9002
L15 | CB-NW | AY | Single Step |  | Right | -4.0885e-10 | 46209.6036 | -9.728e-09 | 348821.5728 | 4.0606e-06 | -31641424.8291
L15 | CB-NW | BX | Single Step |  | Left | 6.4002e-08 | 35483.2543 | 6.9849e-10 | -2135628.7612 | 1.8254e-07 | 23455184.9781
L15 | CB-NW | BX | Single Step |  | Right | 3.6464e-08 | 35483.2543 | -8.7311e-11 | -2135628.7612 | 0 | -23382710.7069
L15 | CB-NW | BY | Single Step |  | Left | -5.0196e-09 | -69338.5018 | 1.5018e-08 | -1735697.2906 | 4.0531e-06 | -45615021.8591
L15 | CB-NW | BY | Single Step |  | Right | 1.7158e-09 | -69338.5018 | -9.1095e-09 | -1735697.2906 | 3.1143e-06 | 45911800.5164
L15 | CB-NW | C | Single Step |  | Left | -1.1424e-07 | 243046.1195 | 4.9404e-08 | 264766.8756 | 7.9717e-06 | 158399724.7286
L15 | CB-NW | C | Single Step |  | Right | 1.8677e-08 | 243046.1195 | -7.5015e-09 | 264766.8756 | 2.0824e-06 | -162421152.9457
L15 | CB-NW | D | Single Step |  | Left | -1.8036e-07 | 110609.0196 | 1.3213e-08 | -1298403.2801 | 7.4618e-06 | 72051557.6174
L15 | CB-NW | D | Single Step |  | Right | 1.4886e-07 | 110609.0196 | -1.0463e-08 | -1298403.2801 | 3.8892e-06 | -73952348.2056
L15 | CB-NE | AutoWind | Step By Step | 1 | Left | -6.8447e-13 | 403319.6494 | 8.8818e-16 | -895.5083 | 2.16e-12 | 260714807.8153
L15 | CB-NE | AutoWind | Step By Step | 1 | Right | -6.8447e-13 | 403319.6494 | 8.8818e-16 | -895.5083 | -1.3642e-12 | -252509446.0006
L15 | CB-NE | AutoWind | Step By Step | 2 | Left | 2.1071e-10 | 30065.5925 | -2.4229e-09 | -2918905.4625 | -3.0212e-06 | 19471449.0883
L15 | CB-NE | AutoWind | Step By Step | 2 | Right | 2.1071e-10 | 30065.5925 | -2.4229e-09 | -2918905.4625 | 3.2485e-06 | -18787017.4074
L15 | CB-NE | AX | Single Step |  | Left | -4.6628e-13 | 274397.3933 | -6.6653e-28 | -609.8408 | -1.1369e-12 | 177375396.3306
L15 | CB-NE | AX | Single Step |  | Right | -4.6628e-13 | 274397.3933 | -6.6653e-28 | -609.8408 | 1.3642e-12 | -171795286.6262
L15 | CB-NE | AY | Single Step |  | Left | 9.2927e-11 | 18310.6464 | -2.5248e-09 | -1781051.8942 | -8.0653e-07 | 11858580.7908
L15 | CB-NE | AY | Single Step |  | Right | 9.2927e-11 | 18310.6464 | -2.5248e-09 | -1781051.8942 | -9.0897e-07 | -11441716.7079
L15 | CB-NE | BX | Single Step |  | Left | 7.459e-09 | 51993.7801 | 5.8208e-11 | -3319582.6075 | 2.9802e-08 | 33656429.42
L15 | CB-NE | BX | Single Step |  | Right | 7.459e-09 | 51993.7801 | 5.8208e-11 | -3319582.6075 | -2.9802e-08 | -32505655.7045
L15 | CB-NE | BY | Single Step |  | Left | -4.084e-10 | -66967.212 | 1.2369e-09 | -3855632.7763 | -3.7253e-08 | -43235948.344
L15 | CB-NE | BY | Single Step |  | Right | -4.084e-10 | -66967.212 | 1.2369e-09 | -3855632.7763 | -2.5332e-07 | 41979828.9885
L15 | CB-NE | C | Single Step |  | Left | -2.2237e-09 | 219508.9972 | -1.0332e-09 | -1335537.5126 | -7.3947e-07 | 141911234.5149
L15 | CB-NE | C | Single Step |  | Right | -2.2237e-09 | 219508.9972 | -1.0332e-09 | -1335537.5126 | -5.0291e-07 | -137413964.3806
L15 | CB-NE | D | Single Step |  | Left | -2.506e-08 | 105670.8924 | 1.4988e-09 | -3331754.8715 | 1.1101e-06 | 68352859.5216
L15 | CB-NE | D | Single Step |  | Right | -2.506e-08 | 105670.8924 | 1.4988e-09 | -3331754.8715 | -9.6858e-07 | -66113351.0476
L15 | CB-SE | AutoWind | Step By Step | 1 | Left | 0 | 403319.5658 | 1.7764e-15 | 897.661 | -4.5475e-13 | 260714754.0779
L15 | CB-SE | AutoWind | Step By Step | 1 | Right | 0 | 403319.5658 | 1.7764e-15 | 897.661 | -4.5475e-13 | -252509393.3423
L15 | CB-SE | AutoWind | Step By Step | 2 | Left | 0 | -30065.3513 | -2.4011e-09 | -2918905.4526 | 7.3388e-07 | -19471289.5371
L15 | CB-SE | AutoWind | Step By Step | 2 | Right | 0 | -30065.3513 | -2.4011e-09 | -2918905.4526 | -5.5134e-07 | 18786870.003
L15 | CB-SE | AX | Single Step |  | Left | 0 | 274397.3367 | 4.4409e-16 | 611.3001 | 7.9581e-13 | 177375359.9344
L15 | CB-SE | AX | Single Step |  | Right | 0 | 274397.3367 | 4.4409e-16 | 611.3001 | 0 | -171795250.9608
L15 | CB-SE | AY | Single Step |  | Left | 0 | -18310.4999 | 1.2151e-09 | -1781051.8882 | -8.4378e-07 | -11858483.9239
L15 | CB-SE | AY | Single Step |  | Right | 0 | -18310.4999 | 1.2151e-09 | -1781051.8882 | -8.9779e-07 | 11441627.2173
L15 | CB-SE | BX | Single Step |  | Left | 0 | 222388.763 | 8.7311e-11 | -3318972.1275 | 4.4703e-08 | 143709338.362
L15 | CB-SE | BX | Single Step |  | Right | 0 | 222388.763 | 8.7311e-11 | -3318972.1275 | -2.9802e-08 | -139280362.5087
L15 | CB-SE | BY | Single Step |  | Left | 0 | 66967.0802 | 1.2078e-09 | -3855632.7808 | 8.1956e-08 | 43235861.4616
L15 | CB-SE | BY | Single Step |  | Right | 0 | 66967.0802 | 1.2078e-09 | -3855632.7808 | -2.9802e-07 | -41979748.1231
L15 | CB-SE | C | Single Step |  | Left | 0 | 192057.6955 | -1.0259e-09 | -1334621.7801 | -7.6741e-07 | 124132862.6292
L15 | CB-SE | C | Single Step |  | Right | 0 | 192057.6955 | -1.0259e-09 | -1334621.7801 | -4.9174e-07 | -120260554.8944
L15 | CB-SE | D | Single Step |  | Left | 0 | 204375.7848 | 1.4843e-09 | -3331065.0257 | 2.4214e-07 | 132066876.1005
L15 | CB-SE | D | Single Step |  | Right | 0 | 204375.7848 | 1.4843e-09 | -3331065.0257 | -4.4703e-08 | -128001310.066
L15 | CB-SW | AutoWind | Step By Step | 1 | Left | 2.5458e-13 | 408505.019 | -3.5081e-28 | -6436.4617 | -6.8212e-13 | 267349377.9789
L15 | CB-SW | AutoWind | Step By Step | 1 | Right | 2.5458e-13 | 408505.019 | -3.5081e-28 | -6436.4617 | 6.8212e-13 | -271877247.1295
L15 | CB-SW | AutoWind | Step By Step | 2 | Left | -7.2569e-10 | -75848.1303 | 2.0373e-09 | 572729.2412 | -2.3097e-07 | -48184989.4207
L15 | CB-SW | AutoWind | Step By Step | 2 | Right | -7.2569e-10 | -75848.1303 | 2.0373e-09 | 572729.2412 | 6.2585e-07 | 51934542.5519
L15 | CB-SW | AX | Single Step |  | Left | 1.7439e-13 | 277896.9591 | 6.6613e-16 | -4384.0913 | -6.8212e-13 | 181873411.3401
L15 | CB-SW | AX | Single Step |  | Right | 1.7439e-13 | 277896.9591 | 6.6613e-16 | -4384.0913 | 4.5475e-13 | -184950574.6846
L15 | CB-SW | AY | Single Step |  | Left | 1.2425e-10 | -46209.7465 | -1.1642e-09 | 348821.5014 | 5.1036e-07 | -29355344.81
L15 | CB-SW | AY | Single Step |  | Right | 1.2425e-10 | -46209.7465 | -1.1642e-09 | 348821.5014 | 3.092e-07 | 31641520.5609
L15 | CB-SW | BX | Single Step |  | Left | 1.0849e-08 | 242397.7622 | -5.8208e-11 | -2140012.6162 | 0 | 158407825.0022
L15 | CB-SW | BX | Single Step |  | Right | 1.0849e-08 | 242397.7622 | -5.8208e-11 | -2140012.6162 | 0 | -161557221.0442
L15 | CB-SW | BY | Single Step |  | Left | 1.0116e-09 | 69338.5892 | -6.1118e-10 | -1735697.2488 | -7.4506e-08 | 45615078.5676
L15 | CB-SW | BY | Single Step |  | Right | 1.0116e-09 | 69338.5892 | -6.1118e-10 | -1735697.2488 | 4.3213e-07 | -45911859.1318
L15 | CB-SW | C | Single Step |  | Left | 1.1195e-08 | 173768.2208 | 1.3933e-09 | 258190.9391 | -5.4017e-08 | 114390035.2663
L15 | CB-SW | C | Single Step |  | Right | 1.1195e-08 | 173768.2208 | 1.3933e-09 | 258190.9391 | -1.0058e-07 | -114984016.2496
L15 | CB-SW | D | Single Step |  | Left | -2.9664e-08 | 203391.178 | 1.0914e-10 | -1303357.0909 | 3.5763e-07 | 133450100.1687
L15 | CB-SW | D | Single Step |  | Right | -2.9664e-08 | 203391.178 | 1.0914e-10 | -1303357.0909 | 2.0117e-07 | -135026254.8049
L14 | CB-NW | AutoWind | Step By Step | 1 | Left | -5.6308e-13 | 430015.8889 | -5.3291e-15 | -9619.4311 | -1.3074e-12 | 281423973.0081
L14 | CB-NW | AutoWind | Step By Step | 1 | Right | -4.6804e-13 | 430015.8889 | 4.4409e-16 | -9619.4311 | 4.5475e-13 | -286197000.3087
L14 | CB-NW | AutoWind | Step By Step | 2 | Left | -1.2985e-09 | 79574.2622 | 6.9558e-08 | 601061.6735 | 4.0177e-06 | 50537474.5749
L14 | CB-NW | AutoWind | Step By Step | 2 | Right | 1.4166e-09 | 79574.2622 | -1.8612e-08 | 601061.6735 | 3.2932e-06 | -54500551.4838
L14 | CB-NW | AX | Single Step |  | Left | -3.8798e-13 | 291576.2742 | -1.2434e-14 | -6552.1202 | -3.3822e-12 | 190823575.0116
L14 | CB-NW | AX | Single Step |  | Right | -3.2087e-13 | 291576.2742 | 1.0214e-14 | -6552.1202 | -3.1832e-12 | -194057106.8677
L14 | CB-NW | AY | Single Step |  | Left | 1.3055e-09 | 48321.2806 | 3.2771e-08 | 364888.0526 | 7.1204e-06 | 30688138.0867
L14 | CB-NW | AY | Single Step |  | Right | -7.9487e-11 | 48321.2806 | -1.0747e-08 | 364888.0526 | 4.4517e-06 | -33095952.2757
L14 | CB-NW | BX | Single Step |  | Left | 6.7273e-08 | 37540.5822 | -8.7311e-10 | -2247321.6567 | -5.9605e-08 | 24823549.2782
L14 | CB-NW | BX | Single Step |  | Right | 3.7845e-08 | 37540.5822 | -2.6193e-10 | -2247321.6567 | 1.4901e-08 | -24730019.2647
L14 | CB-NW | BY | Single Step |  | Left | -4.64e-10 | -72550.8078 | 1.3388e-08 | -1822535.1542 | 2.7865e-06 | -47721239.9965
L14 | CB-NW | BY | Single Step |  | Right | -5.9016e-10 | -72550.8078 | -3.2305e-09 | -1822535.1542 | 9.5367e-07 | 48045826.3572
L14 | CB-NW | C | Single Step |  | Left | 3.1635e-08 | 254889.7457 | 1.867e-08 | 268617.7984 | 5.1921e-06 | 166112254.7585
L14 | CB-NW | C | Single Step |  | Right | -3.413e-08 | 254889.7457 | -6.0027e-09 | 268617.7984 | 3.01e-06 | -170342209.5022
L14 | CB-NW | D | Single Step |  | Left | -9.3666e-09 | 116183.9818 | 4.6275e-09 | -1369903.044 | 2.3153e-06 | 75687240.2661
L14 | CB-NW | D | Single Step |  | Right | -9.163e-09 | 116183.9818 | -4.1182e-09 | -1369903.044 | 2.2501e-06 | -77675615.6882
L14 | CB-NE | AutoWind | Step By Step | 1 | Left | -6.3742e-13 | 425390.9557 | -2.2204e-15 | 1419.3999 | 6.8212e-13 | 274977344.751
L14 | CB-NE | AutoWind | Step By Step | 1 | Right | -6.3742e-13 | 425390.9557 | -2.2204e-15 | 1419.3999 | 9.0949e-13 | -266332646.4052
L14 | CB-NE | AutoWind | Step By Step | 2 | Left | 7.7781e-10 | 31483.815 | 9.0222e-10 | -3086759.3385 | 2.2016e-06 | 20390753.9842
L14 | CB-NE | AutoWind | Step By Step | 2 | Right | 7.7781e-10 | 31483.815 | 9.0222e-10 | -3086759.3385 | -1.967e-06 | -19672400.5911
L14 | CB-NE | AX | Single Step |  | Left | -4.3421e-13 | 288445.7042 | -2.4425e-15 | 966.589 | -9.0949e-13 | 186453243.6104
L14 | CB-NE | AX | Single Step |  | Right | -4.3421e-13 | 288445.7042 | -2.4425e-15 | 966.589 | 1.3642e-12 | -180593915.0252
L14 | CB-NE | AY | Single Step |  | Left | 2.5042e-10 | 19114.7241 | -6.512e-10 | -1876444.6253 | 4.5262e-07 | 12379789.3234
L14 | CB-NE | AY | Single Step |  | Right | 2.5042e-10 | 19114.7241 | -6.512e-10 | -1876444.6253 | 7.8231e-07 | -11943697.0949
L14 | CB-NE | BX | Single Step |  | Left | 7.0477e-09 | 55031.3692 | 5.8208e-11 | -3484955.1182 | 3.7253e-08 | 35617471.4293
L14 | CB-NE | BX | Single Step |  | Right | 7.0477e-09 | 55031.3692 | 5.8208e-11 | -3484955.1182 | -4.4703e-08 | -34409945.9407
L14 | CB-NE | BY | Single Step |  | Left | -6.851e-10 | -70122.6784 | 1.6007e-10 | -4051744.2585 | 9.6858e-08 | -45275790.3018
L14 | CB-NE | BY | Single Step |  | Right | -6.851e-10 | -70122.6784 | 1.6007e-10 | -4051744.2585 | -1.3411e-07 | 43955317.9094
L14 | CB-NE | C | Single Step |  | Left | 2.6783e-08 | 230648.6282 | -3.7835e-10 | -1405913.3513 | 3.2969e-07 | 149110751.546
L14 | CB-NE | C | Single Step |  | Right | 2.6783e-08 | 230648.6282 | -3.7835e-10 | -1405913.3513 | 3.39e-07 | -144389627.8515
L14 | CB-NE | D | Single Step |  | Left | 1.1206e-08 | 111272.8653 | -1.0186e-10 | -3501154.2413 | -4.8056e-07 | 71972429.1908
L14 | CB-NE | D | Single Step |  | Right | 1.1206e-08 | 111272.8653 | -1.0186e-10 | -3501154.2413 | 6.4075e-07 | -69622291.8679
L14 | CB-SE | AutoWind | Step By Step | 1 | Left | 0 | 425390.8444 | 2.2204e-15 | -1416.7273 | 0 | 274977273.2169
L14 | CB-SE | AutoWind | Step By Step | 1 | Right | 0 | 425390.8444 | 2.2204e-15 | -1416.7273 | 0 | -266332576.2767
L14 | CB-SE | AutoWind | Step By Step | 2 | Left | 0 | -31483.4986 | -2.8012e-09 | -3086759.3546 | 2.1458e-06 | -20390544.783
L14 | CB-SE | AutoWind | Step By Step | 2 | Right | 0 | -31483.4986 | -2.8012e-09 | -3086759.3546 | -1.9446e-06 | 19672207.2278
L14 | CB-SE | AX | Single Step |  | Left | 0 | 288445.6288 | -1.7764e-15 | -964.7775 | -7.9581e-13 | 186453195.1618
L14 | CB-SE | AX | Single Step |  | Right | 0 | 288445.6288 | -1.7764e-15 | -964.7775 | 2.2737e-13 | -180593867.5285
L14 | CB-SE | AY | Single Step |  | Left | 0 | -19114.532 | -6.4028e-10 | -1876444.6351 | 4.191e-07 | -12379662.3031
L14 | CB-SE | AY | Single Step |  | Right | 0 | -19114.532 | -6.4028e-10 | -1876444.6351 | 7.9349e-07 | 11943579.6926
L14 | CB-SE | BX | Single Step |  | Left | 0 | 233393.2997 | 8.7311e-11 | -3485920.6581 | 2.9802e-08 | 150822208.6565
L14 | CB-SE | BX | Single Step |  | Right | 0 | 233393.2997 | 8.7311e-11 | -3485920.6581 | -2.9802e-08 | -146170765.1781
L14 | CB-SE | BY | Single Step |  | Left | 0 | 70122.5107 | 1.1642e-10 | -4051744.2512 | 2.0117e-07 | 45275679.7709
L14 | CB-SE | BY | Single Step |  | Right | 0 | 70122.5107 | 1.1642e-10 | -4051744.2512 | -1.7881e-07 | -43955215.12
L14 | CB-SE | C | Single Step |  | Left | 0 | 201991.1189 | -3.7107e-10 | -1407361.6815 | 3.0361e-07 | 130550506.0257
L14 | CB-SE | C | Single Step |  | Right | 0 | 201991.1189 | -3.7107e-10 | -1407361.6815 | 3.5018e-07 | -126483192.8189
L14 | CB-SE | D | Single Step |  | Left | 0 | 214648.7854 | -1.1642e-10 | -3502245.3071 | -3.9861e-07 | 138705528.0285
L14 | CB-SE | D | Single Step |  | Right | 0 | 214648.7854 | -1.1642e-10 | -3502245.3071 | -3.3528e-07 | -134435051.3471
L14 | CB-SW | AutoWind | Step By Step | 1 | Left | 2.1747e-13 | 430015.7442 | -1.3323e-15 | 9621.0834 | -3.4106e-13 | 281423878.456
L14 | CB-SW | AutoWind | Step By Step | 1 | Right | 2.1747e-13 | 430015.7442 | -1.3323e-15 | 9621.0834 | 4.5475e-13 | -286196903.9445
L14 | CB-SW | AutoWind | Step By Step | 2 | Left | -2.652e-10 | -79574.5641 | -1.6735e-10 | 601061.849 | -1.4044e-06 | -50537670.8472
L14 | CB-SW | AutoWind | Step By Step | 2 | Right | -2.652e-10 | -79574.5641 | -1.6735e-10 | 601061.849 | 2.183e-06 | 54500753.8056
L14 | CB-SW | AX | Single Step |  | Left | 1.491e-13 | 291576.1762 | 1.1102e-15 | 6553.2395 | 2.2737e-13 | 190823510.988
L14 | CB-SW | AX | Single Step |  | Right | 1.491e-13 | 291576.1762 | 1.1102e-15 | 6553.2395 | -2.2737e-13 | -194057041.6175
L14 | CB-SW | AY | Single Step |  | Left | -6.5666e-11 | -48321.464 | 4.7294e-10 | 364888.1593 | 5.4762e-07 | -30688257.3376
L14 | CB-SW | AY | Single Step |  | Right | -6.5666e-11 | -48321.464 | 4.7294e-10 | 364888.1593 | 4.3213e-07 | 33096075.2015
L14 | CB-SW | BX | Single Step |  | Left | -1.96e-08 | 254013.9376 | -1.8917e-10 | -2240769.9893 | -2.9802e-08 | 165985735.8986
L14 | CB-SW | BX | Single Step |  | Right | -1.96e-08 | 254013.9376 | -1.8917e-10 | -2240769.9893 | 0 | -169312661.7399
L14 | CB-SW | BY | Single Step |  | Left | 1.9583e-09 | 72550.9248 | -1.4552e-10 | -1822535.2167 | -6.7055e-08 | 47721315.9134
L14 | CB-SW | BY | Single Step |  | Right | 1.9583e-09 | 72550.9248 | -1.4552e-10 | -1822535.2167 | 2.0862e-07 | -48045904.8145
L14 | CB-SW | C | Single Step |  | Left | -2.377e-08 | 182443.9425 | 2.2192e-10 | 278445.5293 | 3.39e-07 | 120102986.2703
L14 | CB-SW | C | Single Step |  | Right | -2.377e-08 | 182443.9425 | 2.2192e-10 | 278445.5293 | -8.5682e-08 | -120723017.8389
L14 | CB-SW | D | Single Step |  | Left | -1.1556e-08 | 213274.147 | -3.638e-10 | -1362499.5784 | -9.0525e-07 | 139928293.0519
L14 | CB-SW | D | Single Step |  | Right | -1.1556e-08 | 213274.147 | -3.638e-10 | -1362499.5784 | 1.0878e-06 | -141593581.0369
L13 | CB-NW | AutoWind | Step By Step | 1 | Left | -4.2513e-13 | 450308.0306 | -3.1974e-14 | 14378.4498 | -4.3769e-12 | 294770187.5373
L13 | CB-NW | AutoWind | Step By Step | 1 | Right | -3.8886e-13 | 450308.0306 | 7.9936e-15 | 14378.4498 | -2.7285e-12 | -299636412.803
L13 | CB-NW | AutoWind | Step By Step | 2 | Left | 1.7546e-09 | 83042.345 | 2.7503e-08 | 629820.834 | 1.1305e-05 | 52740267.4751
L13 | CB-NW | AutoWind | Step By Step | 2 | Right | -6.5092e-10 | 83042.345 | -1.0157e-08 | 629820.834 | 8.7693e-06 | -56875627.9787
L13 | CB-NW | AX | Single Step |  | Left | -2.9394e-13 | 304372.7663 | -1.954e-14 | 9793.6439 | -4.7464e-12 | 199242136.1696
L13 | CB-NW | AX | Single Step |  | Right | -2.6689e-13 | 304372.7663 | 7.1054e-15 | 9793.6439 | -2.2737e-12 | -202529915.3168
L13 | CB-NW | AY | Single Step |  | Left | 1.2897e-10 | 50270.8676 | 5.1208e-08 | 381146.3796 | 3.6433e-06 | 31926757.4574
L13 | CB-NW | AY | Single Step |  | Right | 1.5469e-10 | 50270.8676 | -1.755e-08 | 381146.3796 | 3.811e-06 | -34430787.7747
L13 | CB-NW | BX | Single Step |  | Left | -4.8517e-08 | 39458.3787 | -2.9104e-10 | -2341670.4542 | 2.2352e-08 | 26086986.7416
L13 | CB-NW | BX | Single Step |  | Right | -7.9921e-08 | 39458.3787 | -2.0373e-10 | -2341670.4542 | 0 | -25998073.1126
L13 | CB-NW | BY | Single Step |  | Left | -1.6876e-09 | -75573.6584 | -9.3132e-10 | -1905927.0732 | 1.6596e-06 | -49730381.8923
L13 | CB-NW | BY | Single Step |  | Right | -9.4689e-11 | -75573.6584 | -4.7439e-09 | -1905927.0732 | 1.2815e-06 | 50026847.2082
L13 | CB-NW | C | Single Step |  | Left | -5.8602e-08 | 265949.6919 | 3.379e-08 | 293067.0234 | 4.0322e-06 | 173355438.1634
L13 | CB-NW | C | Single Step |  | Right | -2.6008e-08 | 265949.6919 | -8.3455e-09 | 293067.0234 | 3.3937e-06 | -177698155.1733
L13 | CB-NW | D | Single Step |  | Left | 4.426e-08 | 121380.721 | -1.2806e-09 | -1423255.7093 | 1.315e-06 | 79082464.2296
L13 | CB-NW | D | Single Step |  | Right | 1.2669e-08 | 121380.721 | 4.8021e-10 | -1423255.7093 | 1.1772e-06 | -81140087.5163
L13 | CB-NE | AutoWind | Step By Step | 1 | Left | -5.9037e-13 | 446284.9808 | -8.4391e-28 | -2252.7679 | -7.9581e-13 | 288470611.3944
L13 | CB-NE | AutoWind | Step By Step | 1 | Right | -5.9037e-13 | 446284.9808 | -8.4391e-28 | -2252.7679 | -4.5475e-13 | -279427026.6273
L13 | CB-NE | AutoWind | Step By Step | 2 | Left | 2.1204e-10 | 32775.9651 | -1.0914e-09 | -3250687.0396 | -3.1143e-06 | 21228230.0924
L13 | CB-NE | AutoWind | Step By Step | 2 | Right | 2.1204e-10 | 32775.9651 | -1.0914e-09 | -3250687.0396 | 3.0622e-06 | -20479185.4969
L13 | CB-NE | AX | Single Step |  | Left | -4.0214e-13 | 301634.4415 | 8.8818e-16 | -1534.0875 | -3.4106e-13 | 194970072.5002
L13 | CB-NE | AX | Single Step |  | Right | -4.0214e-13 | 301634.4415 | 8.8818e-16 | -1534.0875 | 9.0949e-13 | -188859754.2727
L13 | CB-NE | AY | Single Step |  | Left | 5.9283e-11 | 19840.7187 | -3.4561e-10 | -1968888.8618 | 1.4678e-06 | 12850320.1879
L13 | CB-NE | AY | Single Step |  | Right | 5.9283e-11 | 19840.7187 | -3.4561e-10 | -1968888.8618 | -2.1458e-06 | -12396994.3847
L13 | CB-NE | BX | Single Step |  | Left | -2.3185e-08 | 57927.2052 | 1.4552e-11 | -3644170.8232 | 1.4901e-08 | 37487872.1826
L13 | CB-NE | BX | Single Step |  | Right | -2.3185e-08 | 57927.2052 | 1.4552e-11 | -3644170.8232 | -2.9802e-08 | -36224496.4296
L13 | CB-NE | BY | Single Step |  | Left | -4.5504e-10 | -73059.0832 | -8.4401e-10 | -4238999.3799 | -1.2591e-06 | -47170818.484
L13 | CB-NE | BY | Single Step |  | Right | -4.5504e-10 | -73059.0832 | -8.4401e-10 | -4238999.3799 | 6.8545e-07 | 45796864.9174
L13 | CB-NE | C | Single Step |  | Left | -3.0285e-09 | 241084.9982 | -3.3469e-10 | -1477160.6662 | -2.9244e-07 | 155851432.49
L13 | CB-NE | C | Single Step |  | Right | -3.0285e-09 | 241084.9982 | -3.3469e-10 | -1477160.6662 | -1.0803e-07 | -150929227.6801
L13 | CB-NE | D | Single Step |  | Left | -1.1554e-08 | 116547.4526 | 1.0332e-09 | -3665407.3074 | 1.1772e-06 | 75379777.0956
L13 | CB-NE | D | Single Step |  | Right | -1.1554e-08 | 116547.4526 | 1.0332e-09 | -3665407.3074 | -9.2387e-07 | -72926856.2839
L13 | CB-SE | AutoWind | Step By Step | 1 | Left | 0 | 446284.8308 | 8.8818e-16 | 2256.1333 | -1.4779e-12 | 288470515.0583
L13 | CB-SE | AutoWind | Step By Step | 1 | Right | 0 | 446284.8308 | 8.8818e-16 | 2256.1333 | 2.2737e-12 | -279426932.1518
L13 | CB-SE | AutoWind | Step By Step | 2 | Left | 0 | -32775.5508 | 2.6557e-09 | -3250687.0128 | 6.482e-07 | -21227956.1731
L13 | CB-SE | AutoWind | Step By Step | 2 | Right | 0 | -32775.5508 | 2.6557e-09 | -3250687.0128 | -7.3016e-07 | 20478932.1917
L13 | CB-SE | AX | Single Step |  | Left | 0 | 301634.3399 | -2.2204e-16 | 1536.3682 | -3.4106e-13 | 194970007.2552
L13 | CB-SE | AX | Single Step |  | Right | 0 | 301634.3399 | -2.2204e-16 | 1536.3682 | 1.5916e-12 | -188859690.2876
L13 | CB-SE | AY | Single Step |  | Left | 0 | -19840.4671 | -3.3469e-10 | -1968888.8456 | -4.7125e-07 | -12850153.8623
L13 | CB-SE | AY | Single Step |  | Right | 0 | -19840.4671 | -3.3469e-10 | -1968888.8456 | -2.2724e-07 | 12396840.578
L13 | CB-SE | BX | Single Step |  | Left | 0 | 243680.824 | 0 | -3642635.8242 | -7.4506e-09 | 157465051.4595
L13 | CB-SE | BX | Single Step |  | Right | 0 | 243680.824 | 0 | -3642635.8242 | 0 | -152618797.1427
L13 | CB-SE | BY | Single Step |  | Left | 0 | 73058.8693 | 4.3656e-11 | -4238999.3919 | -2.0862e-07 | 47170677.3927
L13 | CB-SE | BY | Single Step |  | Right | 0 | 73058.8693 | 4.3656e-11 | -4238999.3919 | -2.9802e-07 | -45796733.7906
L13 | CB-SE | C | Single Step |  | Left | 0 | 211338.2734 | 1.5352e-09 | -1474858.1335 | -3.1665e-07 | 136585254.315
L13 | CB-SE | C | Single Step |  | Right | 0 | 211338.2734 | 1.5352e-09 | -1474858.1335 | -1.0058e-07 | -132342698.5473
L13 | CB-SE | D | Single Step |  | Left | 0 | 224277.7783 | 1.0041e-09 | -3663672.7487 | 1.2517e-06 | 144922328.2708
L13 | CB-SE | D | Single Step |  | Right | 0 | 224277.7783 | 1.0041e-09 | -3663672.7487 | -9.4622e-07 | -140471144.5979
L13 | CB-SW | AutoWind | Step By Step | 1 | Left | 1.8053e-13 | 450307.8305 | 2.2204e-16 | -14376.3186 | 7.9581e-13 | 294770056.5711
L13 | CB-SW | AutoWind | Step By Step | 1 | Right | 1.8053e-13 | 450307.8305 | 2.2204e-16 | -14376.3186 | -6.8212e-13 | -299636279.6437
L13 | CB-SW | AutoWind | Step By Step | 2 | Left | -1.777e-10 | -83042.7338 | -2.0373e-09 | 629820.5719 | -2.0284e-06 | -52740520.2096
L13 | CB-SW | AutoWind | Step By Step | 2 | Right | -1.777e-10 | -83042.7338 | -2.0373e-09 | 629820.5719 | 1.803e-06 | 56875888.3793
L13 | CB-SW | AX | Single Step |  | Left | 1.2391e-13 | 304372.6308 | -1.7075e-28 | -9792.2002 | -3.4106e-13 | 199242047.4893
L13 | CB-SW | AX | Single Step |  | Right | 1.2391e-13 | 304372.6308 | -1.7075e-28 | -9792.2002 | 2.2737e-13 | -202529825.1532
L13 | CB-SW | AY | Single Step |  | Left | 3.1677e-10 | -50271.1038 | -1.0041e-09 | 381146.2203 | -1.0058e-07 | -31926911.0035
L13 | CB-SW | AY | Single Step |  | Right | 3.1677e-10 | -50271.1038 | -1.0041e-09 | 381146.2203 | 4.5076e-07 | 34430945.9776
L13 | CB-SW | BX | Single Step |  | Left | 9.5253e-09 | 264887.6709 | -8.7311e-11 | -2351461.8632 | -2.2352e-08 | 173137757.0104
L13 | CB-SW | BX | Single Step |  | Right | 9.5253e-09 | 264887.6709 | -8.7311e-11 | -2351461.8632 | 0 | -176513968.5974
L13 | CB-SW | BY | Single Step |  | Left | -1.2583e-09 | 75573.8142 | -1.0186e-09 | -1905926.9799 | -7.0781e-08 | 49730483.0798
L13 | CB-SW | BY | Single Step |  | Right | -1.2583e-09 | 75573.8142 | -1.0186e-09 | -1905926.9799 | 1.4901e-07 | -50026951.6738
L13 | CB-SW | C | Single Step |  | Left | 2.5195e-10 | 190579.0552 | 3.5652e-10 | 278379.5667 | -2.915e-07 | 125487984.9233
L13 | CB-SW | C | Single Step |  | Right | 2.5195e-10 | 190579.0552 | 3.5652e-10 | 278379.5667 | -1.8626e-09 | -126076367.9213
L13 | CB-SW | D | Single Step |  | Left | 6.0666e-09 | 222537.7833 | -5.5297e-10 | -1434320.1232 | 6.333e-08 | 146046367.0347
L13 | CB-SW | D | Single Step |  | Right | 6.0666e-09 | 222537.7833 | -5.5297e-10 | -1434320.1232 | -1.1176e-07 | -147703506.9597
L12 | CB-NW | AutoWind | Step By Step | 1 | Left | -2.8816e-13 | 467876.0806 | -1.7764e-15 | -21479.234 | -8.5265e-13 | 306188286.7424
L12 | CB-NW | AutoWind | Step By Step | 1 | Right | -3.1013e-13 | 467876.0806 | 3.1086e-15 | -21479.234 | -1.3642e-12 | -311408139.5839
L12 | CB-NW | AutoWind | Step By Step | 2 | Left | -8.9731e-10 | 86026.8012 | -2.209e-08 | 656388.6517 | -4.5961e-06 | 54591584.2667
L12 | CB-NW | AutoWind | Step By Step | 2 | Right | -5.1184e-10 | 86026.8012 | 4.0309e-09 | 656388.6517 | -3.6284e-06 | -58963793.3825
L12 | CB-NW | AX | Single Step |  | Left | -2.0057e-13 | 315292.2038 | -8.8818e-16 | -14630.2452 | -7.6739e-13 | 206334754.2956
L12 | CB-NW | AX | Single Step |  | Right | -2.1322e-13 | 315292.2038 | 8.8818e-16 | -14630.2452 | 4.5475e-13 | -209850954.6771
L12 | CB-NW | AY | Single Step |  | Left | -3.9629e-10 | 51926.1485 | 2.8318e-08 | 396029.3077 | 5.5162e-06 | 32951957.3273
L12 | CB-NW | AY | Single Step |  | Right | -4.2973e-10 | 51926.1485 | -3.8199e-09 | 396029.3077 | 2.0005e-06 | -35590558.6715
L12 | CB-NW | BX | Single Step |  | Left | -4.4961e-08 | 41100.7748 | 1.7462e-10 | -2448821.1638 | -9.6858e-08 | 27208123.231
L12 | CB-NW | BX | Single Step |  | Right | -1.8815e-08 | 41100.7748 | -4.9477e-10 | -2448821.1638 | 1.6391e-07 | -27044899.5034
L12 | CB-NW | BY | Single Step |  | Left | 2.6569e-09 | -78150.2767 | -4.5402e-09 | -1983271.4843 | -1.9055e-06 | -51380450.1841
L12 | CB-NW | BY | Single Step |  | Right | -4.1492e-09 | -78150.2767 | -2.3283e-10 | -1983271.4843 | -1.4901e-08 | 51777915.0127
L12 | CB-NW | C | Single Step |  | Left | -2.7048e-08 | 275379.4228 | 3.7558e-08 | 285914.1397 | 3.9651e-06 | 179442895.7818
L12 | CB-NW | C | Single Step |  | Right | -1.6406e-08 | 275379.4228 | -9.5679e-10 | 285914.1397 | 1.9893e-06 | -184057942.2916
L12 | CB-NW | D | Single Step |  | Left | -1.9283e-08 | 125814.7277 | 4.3656e-10 | -1495134.6501 | -3.2047e-06 | 81972314.7642
L12 | CB-NW | D | Single Step |  | Right | -2.3948e-08 | 125814.7277 | 2.9686e-09 | -1495134.6501 | -5.9605e-07 | -84103125.7342
L12 | CB-NE | AutoWind | Step By Step | 1 | Left | -5.4332e-13 | 464989.3561 | 2.6645e-15 | 3609.2721 | -5.6843e-13 | 300535805.7625
L12 | CB-NE | AutoWind | Step By Step | 1 | Right | -5.4332e-13 | 464989.3561 | 2.6645e-15 | 3609.2721 | -4.5475e-13 | -291163149.85
L12 | CB-NE | AutoWind | Step By Step | 2 | Left | 5.7352e-10 | 33924.5663 | -1.7099e-09 | -3418988.499 | 1.4901e-08 | 21977147.1308
L12 | CB-NE | AutoWind | Step By Step | 2 | Right | 5.7352e-10 | 33924.5663 | -1.7099e-09 | -3418988.499 | 9.6858e-08 | -21191863.4556
L12 | CB-NE | AX | Single Step |  | Left | -3.7007e-13 | 313299.1482 | -2.2204e-16 | 2457.7725 | -9.0949e-13 | 202493369.2271
L12 | CB-NE | AX | Single Step |  | Right | -3.7007e-13 | 313299.1482 | -2.2204e-16 | 2457.7725 | 1.5916e-12 | -196179796.8521
L12 | CB-NE | AY | Single Step |  | Left | -3.6056e-10 | 20479.3674 | -3.8926e-10 | -2063438.3444 | -1.803e-06 | 13266915.7056
L12 | CB-NE | AY | Single Step |  | Right | -3.6056e-10 | 20479.3674 | -3.8926e-10 | -2063438.3444 | 1.099e-06 | -12793079.2506
L12 | CB-NE | BX | Single Step |  | Left | 6.1693e-09 | 60452.0859 | 7.276e-11 | -3795768.3892 | 3.7253e-08 | 39092833.6332
L12 | CB-NE | BX | Single Step |  | Right | 6.1693e-09 | 60452.0859 | 7.276e-11 | -3795768.3892 | -2.9802e-08 | -37832445.7014
L12 | CB-NE | BY | Single Step |  | Left | -3.3825e-09 | -75688.8764 | -2.9104e-11 | -4423447.3155 | -4.4703e-08 | -48885559.3808
L12 | CB-NE | BY | Single Step |  | Right | -3.3825e-09 | -75688.8764 | -2.9104e-11 | -4423447.3155 | 4.1723e-07 | 47428535.7939
L12 | CB-NE | C | Single Step |  | Left | 2.764e-08 | 250311.078 | -1.0186e-10 | -1545081.2351 | -6.8918e-08 | 161805455.5906
L12 | CB-NE | C | Single Step |  | Right | 2.764e-08 | 250311.078 | -1.0186e-10 | -1545081.2351 | -2.6077e-07 | -156715391.177
L12 | CB-NE | D | Single Step |  | Left | 2.5938e-08 | 121185.0064 | -6.6939e-10 | -3824145.7978 | -5.2154e-07 | 78357054.8467
L12 | CB-NE | D | Single Step |  | Right | 2.5938e-08 | 121185.0064 | -6.6939e-10 | -3824145.7978 | 6.035e-07 | -75850865.7915
L12 | CB-SE | AutoWind | Step By Step | 1 | Left | 0 | 464989.152 | 0 | -3604.9396 | 4.5475e-13 | 300535674.6246
L12 | CB-SE | AutoWind | Step By Step | 1 | Right | 0 | 464989.152 | 0 | -3604.9396 | 4.5475e-13 | -291163021.2796
L12 | CB-SE | AutoWind | Step By Step | 2 | Left | 0 | -33924.0248 | 2.03e-09 | -3418988.5445 | -1.9409e-06 | -21976789.142
L12 | CB-SE | AutoWind | Step By Step | 2 | Right | 0 | -33924.0248 | 2.03e-09 | -3418988.5445 | 2.0191e-06 | 21191532.3792
L12 | CB-SE | AX | Single Step |  | Left | 0 | 313299.01 | 2.2204e-16 | -2454.8367 | 1.0232e-12 | 202493280.4128
L12 | CB-SE | AX | Single Step |  | Right | 0 | 313299.01 | 2.2204e-16 | -2454.8367 | -6.8212e-13 | -196179709.7764
L12 | CB-SE | AY | Single Step |  | Left | 0 | -20479.0385 | -3.8199e-10 | -2063438.3721 | -1.831e-06 | -13266698.3212
L12 | CB-SE | AY | Single Step |  | Right | 0 | -20479.0385 | -3.8199e-10 | -2063438.3721 | 1.1101e-06 | 12792878.2104
L12 | CB-SE | BX | Single Step |  | Left | 0 | 252812.0623 | 5.8208e-11 | -3798224.3257 | 3.7253e-08 | 163377846.7319
L12 | CB-SE | BX | Single Step |  | Right | 0 | 252812.0623 | 5.8208e-11 | -3798224.3257 | -2.9802e-08 | -158325502.5869
L12 | CB-SE | BY | Single Step |  | Left | 0 | 75688.6028 | 8.7311e-10 | -4423447.2953 | 1.0058e-06 | 48885378.8676
L12 | CB-SE | BY | Single Step |  | Right | 0 | 75688.6028 | 8.7311e-10 | -4423447.2953 | -5.6624e-07 | -47428368.1674
L12 | CB-SE | C | Single Step |  | Left | 0 | 219606.3163 | 1.7681e-09 | -1548765.1987 | -9.127e-08 | 141914345.243
L12 | CB-SE | C | Single Step |  | Right | 0 | 219606.3163 | 1.7681e-09 | -1548765.1987 | -2.5332e-07 | -137534692.2342
L12 | CB-SE | D | Single Step |  | Left | 0 | 232819.0739 | -6.9122e-10 | -3826921.0233 | -4.5076e-07 | 150444959.2122
L12 | CB-SE | D | Single Step |  | Right | 0 | 232819.0739 | -6.9122e-10 | -3826921.0233 | -3.7253e-07 | -145817312.3242
L12 | CB-SW | AutoWind | Step By Step | 1 | Left | 1.438e-13 | 467875.8015 | 1.3323e-15 | 21482.0207 | 4.5475e-13 | 306188104.5656
L12 | CB-SW | AutoWind | Step By Step | 1 | Right | 1.438e-13 | 467875.8015 | 1.3323e-15 | 21482.0207 | -2.2737e-13 | -311407953.3767
L12 | CB-SW | AutoWind | Step By Step | 2 | Left | 3.0841e-10 | -86027.302 | -1.9063e-09 | 656389.0428 | -2.8685e-07 | -54591909.5756
L12 | CB-SW | AutoWind | Step By Step | 2 | Right | 3.0841e-10 | -86027.302 | -1.9063e-09 | 656389.0428 | -5.1409e-07 | 58964129.0375
L12 | CB-SW | AX | Single Step |  | Left | 9.8873e-14 | 315292.0148 | 2.2204e-16 | 14632.1326 | 1.1369e-13 | 206334630.9453
L12 | CB-SW | AX | Single Step |  | Right | 9.8873e-14 | 315292.0148 | 2.2204e-16 | 14632.1326 | -2.2737e-13 | -209850828.597
L12 | CB-SW | AY | Single Step |  | Left | 2.4324e-10 | -51926.4527 | 1.0186e-09 | 396029.5454 | -2.3842e-07 | -32952154.9544
L12 | CB-SW | AY | Single Step |  | Right | 2.4324e-10 | -51926.4527 | 1.0186e-09 | 396029.5454 | 7.0781e-08 | 35590762.5832
L12 | CB-SW | BX | Single Step |  | Left | 8.8217e-09 | 274156.8555 | -1.1642e-10 | -2434192.235 | -1.0431e-07 | 179104087.7669
L12 | CB-SW | BX | Single Step |  | Right | 8.8217e-09 | 274156.8555 | -1.1642e-10 | -2434192.235 | 7.4506e-08 | -182782961.533
L12 | CB-SW | BY | Single Step |  | Left | 6.2853e-10 | 78150.483 | 4.8021e-10 | -1983271.6235 | 2.8312e-07 | 51380584.142
L12 | CB-SW | BY | Single Step |  | Right | 6.2853e-10 | 78150.483 | 4.8021e-10 | -1983271.6235 | -4.6939e-07 | -51778053.4643
L12 | CB-SW | C | Single Step |  | Left | 2.3583e-08 | 197525.5428 | 1.3097e-10 | 307858.0447 | 4.7218e-07 | 130037423.6709
L12 | CB-SW | C | Single Step |  | Right | 2.3583e-08 | 197525.5428 | 1.3097e-10 | 307858.0447 | -8.7544e-08 | -130696292.7958
L12 | CB-SW | D | Single Step |  | Left | -6.6527e-09 | 230440.6102 | -5.3114e-10 | -1478603.7791 | 2.9802e-08 | 151169697.6047
L12 | CB-SW | D | Single Step |  | Right | -6.6527e-09 | 230440.6102 | -5.3114e-10 | -1478603.7791 | -1.1921e-07 | -153011907.802
L11 | CB-NW | AutoWind | Step By Step | 1 | Left | -1.5259e-13 | 481697.1743 | -3.5527e-15 | 32052.8522 | 0 | 315721518.8748
L11 | CB-NW | AutoWind | Step By Step | 1 | Right | -2.3203e-13 | 481697.1743 | -4.4409e-16 | 32052.8522 | 9.0949e-13 | -320118751.2521
L11 | CB-NW | AutoWind | Step By Step | 2 | Left | 2.5503e-09 | 88536.3438 | 1.688e-08 | 654223.7302 | 1.1148e-06 | 56215990.2435
L11 | CB-NW | AutoWind | Step By Step | 2 | Right | -6.0201e-10 | 88536.3438 | -4.2637e-09 | 654223.7302 | -1.2219e-06 | -60651983.6319
L11 | CB-NW | AX | Single Step |  | Left | -1.0814e-13 | 323672.9282 | -3.5527e-15 | 21832.3036 | -4.5475e-13 | 212145412.6015
L11 | CB-NW | AX | Single Step |  | Right | -1.5999e-13 | 323672.9282 | 3.1086e-15 | 21832.3036 | -9.0949e-13 | -215102852.6398
L11 | CB-NW | AY | Single Step |  | Left | 1.0415e-09 | 53297.0983 | 2.3429e-09 | 393654.8728 | 1.2573e-07 | 33841665.9167
L11 | CB-NW | AY | Single Step |  | Right | -6.8471e-10 | 53297.0983 | -7.1304e-10 | 393654.8728 | -5.7369e-07 | -36510503.8621
L11 | CB-NW | BX | Single Step |  | Left | 1.832e-08 | 41802.3041 | 8.1491e-10 | -2512110.8679 | 1.1176e-08 | 27694670.2473
L11 | CB-NW | BX | Single Step |  | Right | 1.2538e-08 | 41802.3041 | -5.8208e-11 | -2512110.8679 | 5.9605e-08 | -27484371.1577
L11 | CB-NW | BY | Single Step |  | Left | -5.8804e-09 | -80574.0211 | -4.1327e-09 | -2057237.3037 | 3.9488e-07 | -53091386.3419
L11 | CB-NW | BY | Single Step |  | Right | 2.2498e-09 | -80574.0211 | 1.4552e-10 | -2057237.3037 | 6.2585e-07 | 53266321.5131
L11 | CB-NW | C | Single Step |  | Left | 7.3736e-09 | 282691.3464 | 1.4697e-09 | 311482.7944 | 2.5984e-06 | 184466971.8739
L11 | CB-NW | C | Single Step |  | Right | -5.1613e-09 | 282691.3464 | -1.5207e-09 | 311482.7944 | 2.0079e-06 | -188685605.4377
L11 | CB-NW | D | Single Step |  | Left | 3.8629e-08 | 128884.746 | -1.397e-09 | -1532950.4623 | 8.8569e-07 | 84066512.6463
L11 | CB-NW | D | Single Step |  | Right | 3.1256e-10 | 128884.746 | -1.7608e-09 | -1532950.4623 | 2.9802e-08 | -86061352.017
L11 | CB-NE | AutoWind | Step By Step | 1 | Left | -4.9623e-13 | 479003.6745 | 8.8818e-16 | -5811.5949 | -2.2737e-13 | 309376691.8661
L11 | CB-NE | AutoWind | Step By Step | 1 | Right | -4.9623e-13 | 479003.6745 | 8.8818e-16 | -5811.5949 | 9.0949e-13 | -300155483.8967
L11 | CB-NE | AutoWind | Step By Step | 2 | Left | -7.2581e-10 | 34880.6924 | -1.9281e-09 | -3608684.186 | -5.4948e-07 | 22572654.5502
L11 | CB-NE | AutoWind | Step By Step | 2 | Right | -7.2581e-10 | 34880.6924 | -1.9281e-09 | -3608684.186 | 8.5682e-07 | -21813026.5582
L11 | CB-NE | AX | Single Step |  | Left | -3.3798e-13 | 321788.0179 | -8.8818e-16 | -3957.3873 | -1.3642e-12 | 207835332.4564
L11 | CB-NE | AX | Single Step |  | Right | -3.3798e-13 | 321788.0179 | -8.8818e-16 | -3957.3873 | 9.0949e-13 | -201639920.3087
L11 | CB-NE | AY | Single Step |  | Left | -4.1885e-10 | 21002.5374 | 4.1109e-10 | -2170274.3259 | -8.0466e-07 | 13591472.296
L11 | CB-NE | AY | Single Step |  | Right | -4.1885e-10 | 21002.5374 | 4.1109e-10 | -2170274.3259 | 6.78e-07 | -13134256.497
L11 | CB-NE | BX | Single Step |  | Left | 5.7038e-09 | 61837.156 | 1.4552e-11 | -3931573.932 | 7.4506e-09 | 39973981.0342
L11 | CB-NE | BX | Single Step |  | Right | 5.7038e-09 | 61837.156 | 1.4552e-11 | -3931573.932 | 0 | -38713799.9354
L11 | CB-NE | BY | Single Step |  | Left | -9.1468e-11 | -77974.6302 | 4.6566e-10 | -4595239.5776 | 1.2293e-07 | -50317720.4323
L11 | CB-NE | BY | Single Step |  | Right | -9.1468e-11 | -77974.6302 | 4.6566e-10 | -4595239.5776 | -1.6391e-07 | 48904996.5317
L11 | CB-NE | C | Single Step |  | Left | -3.2769e-10 | 257068.1352 | -1.5243e-09 | -1629978.1086 | -3.1013e-07 | 166054079.9126
L11 | CB-NE | C | Single Step |  | Right | -3.2769e-10 | 257068.1352 | -1.5243e-09 | -1629978.1086 | -4.4145e-07 | -161065122.1141
L11 | CB-NE | D | Single Step |  | Left | 4.5431e-09 | 124277.6713 | 4.7294e-10 | -3980954.1408 | -7.8231e-08 | 80307304.6969
L11 | CB-NE | D | Single Step |  | Right | 4.5431e-09 | 124277.6713 | 4.7294e-10 | -3980954.1408 | -1.4156e-07 | -77836031.9722
L11 | CB-SE | AutoWind | Step By Step | 1 | Left | 0 | 479003.3949 | -1.7764e-15 | 5817.1698 | -9.0949e-13 | 309376512.3071
L11 | CB-SE | AutoWind | Step By Step | 1 | Right | 0 | 479003.3949 | -1.7764e-15 | 5817.1698 | 0 | -300155307.6508
L11 | CB-SE | AutoWind | Step By Step | 2 | Left | 0 | -34879.9847 | -1.9136e-09 | -3608684.1067 | 1.3132e-06 | -22572186.9863
L11 | CB-SE | AutoWind | Step By Step | 2 | Right | 0 | -34879.9847 | -1.9136e-09 | -3608684.1067 | -1.0356e-06 | 21812593.5816
L11 | CB-SE | AX | Single Step |  | Left | 0 | 321787.8285 | -4.4409e-16 | 3961.1646 | -3.4106e-13 | 207835210.8494
L11 | CB-SE | AX | Single Step |  | Right | 0 | 321787.8285 | -4.4409e-16 | 3961.1646 | 4.5475e-13 | -201639800.9453
L11 | CB-SE | AY | Single Step |  | Left | 0 | -21002.1076 | 4.1837e-10 | -2170274.2778 | -8.3074e-07 | -13591188.3613
L11 | CB-SE | AY | Single Step |  | Right | 0 | -21002.1076 | 4.1837e-10 | -2170274.2778 | 6.8545e-07 | 13133993.5679
L11 | CB-SE | BX | Single Step |  | Left | 0 | 259905.0376 | 0 | -3927615.2539 | -1.4901e-08 | 167831823.9224
L11 | CB-SE | BX | Single Step |  | Right | 0 | 259905.0376 | 0 | -3927615.2539 | 1.4901e-08 | -162897336.4383
L11 | CB-SE | BY | Single Step |  | Left | 0 | 77974.2792 | -4.9477e-10 | -4595239.6124 | 2.1234e-07 | 50317488.8677
L11 | CB-SE | BY | Single Step |  | Right | 0 | 77974.2792 | -4.9477e-10 | -4595239.6124 | -1.9372e-07 | -48904781.3876
L11 | CB-SE | C | Single Step |  | Left | 0 | 225578.7112 | 3.4561e-10 | -1624039.9873 | -3.2969e-07 | 145676181.3862
L11 | CB-SE | C | Single Step |  | Right | 0 | 225578.7112 | 3.4561e-10 | -1624039.9873 | -4.3586e-07 | -141372728.5764
L11 | CB-SE | D | Single Step |  | Left | 0 | 239315.8229 | 4.5111e-10 | -3976480.8027 | -1.4901e-08 | 154529186.6058
L11 | CB-SE | D | Single Step |  | Right | 0 | 239315.8229 | 4.5111e-10 | -3976480.8027 | -1.6391e-07 | -150000198.0814
L11 | CB-SW | AutoWind | Step By Step | 1 | Left | 1.0736e-13 | 481696.7775 | 4.4409e-16 | -32049.1757 | -2.2737e-13 | 315721258.8288
L11 | CB-SW | AutoWind | Step By Step | 1 | Right | 1.0736e-13 | 481696.7775 | 4.4409e-16 | -32049.1757 | 2.2737e-13 | -320118487.4839
L11 | CB-SW | AutoWind | Step By Step | 2 | Left | 9.4719e-11 | -88536.9922 | 4.5839e-10 | 654223.1477 | 6.333e-07 | -56216411.9541
L11 | CB-SW | AutoWind | Step By Step | 2 | Right | 9.4719e-11 | -88536.9922 | 4.5839e-10 | 654223.1477 | 8.7544e-07 | 60652417.7139
L11 | CB-SW | AX | Single Step |  | Left | 7.4035e-14 | 323672.6595 | 6.6613e-16 | -21829.8133 | 2.2737e-13 | 212145236.5217
L11 | CB-SW | AX | Single Step |  | Right | 7.4035e-14 | 323672.6595 | 6.6613e-16 | -21829.8133 | -2.2737e-13 | -215102674.0459
L11 | CB-SW | AY | Single Step |  | Left | 7.8274e-11 | -53297.4922 | 6.2937e-10 | 393654.5189 | 2.5146e-07 | -33841922.0964
L11 | CB-SW | AY | Single Step |  | Right | 7.8274e-11 | -53297.4922 | 6.2937e-10 | 393654.5189 | 3.7253e-08 | 36510767.5565
L11 | CB-SW | BX | Single Step |  | Left | 8.0945e-09 | 281826.1218 | -5.8208e-11 | -2533938.5548 | -7.4506e-09 | 184421465.0602
L11 | CB-SW | BX | Single Step |  | Right | 8.0945e-09 | 281826.1218 | -5.8208e-11 | -2533938.5548 | 4.4703e-08 | -187589015.7801
L11 | CB-SW | BY | Single Step |  | Left | 1.2064e-10 | 80574.2946 | -7.858e-10 | -2057237.0963 | 2.3097e-07 | 53091564.1116
L11 | CB-SW | BY | Single Step |  | Right | 1.2064e-10 | 80574.2946 | -7.858e-10 | -2057237.0963 | -9.6858e-08 | -53266504.7418
L11 | CB-SW | C | Single Step |  | Left | -1.3457e-08 | 202780.922 | 4.8931e-10 | 278740.5019 | -6.4541e-07 | 133726851.3329
L11 | CB-SW | C | Single Step |  | Right | -1.3457e-08 | 202780.922 | 4.8931e-10 | 278740.5019 | 6.035e-07 | -133943965.6456
L11 | CB-SW | D | Single Step |  | Left | 9.8364e-09 | 236838.0403 | -4.9477e-10 | -1557616.0186 | -4.3213e-07 | 155639724.2243
L11 | CB-SW | D | Single Step |  | Right | 9.8364e-09 | 236838.0403 | -4.9477e-10 | -1557616.0186 | 3.1292e-07 | -156986488.9502
L10 | CB-NW | AutoWind | Step By Step | 1 | Left | -2.0795e-14 | 530484.1744 | -4.2984e-29 | -52035.6382 | 2.8422e-13 | 346361703.6074
L10 | CB-NW | AutoWind | Step By Step | 1 | Right | -1.7012e-13 | 530484.1744 | -8.8818e-16 | -52035.6382 | 0 | -353877406.6062
L10 | CB-NW | AutoWind | Step By Step | 2 | Left | -3.2638e-09 | 98001.2059 | -1.5018e-08 | 727827.3955 | -8.5356e-06 | 62066843.2235
L10 | CB-NW | AutoWind | Step By Step | 2 | Right | 2.1012e-09 | 98001.2059 | 2.9904e-09 | 727827.3955 | 5.886e-07 | -67294748.5981
L10 | CB-NW | AX | Single Step |  | Left | -1.8685e-14 | 355511.2042 | 7.9936e-15 | -35443.3342 | 1.4779e-12 | 232115969.4019
L10 | CB-NW | AX | Single Step |  | Right | -1.1796e-13 | 355511.2042 | -2.4382e-28 | -35443.3342 | 2.2737e-13 | -237158820.1084
L10 | CB-NW | AY | Single Step |  | Left | -1.8104e-09 | 58853.0233 | -5.326e-09 | 436851.8316 | -2.0163e-06 | 37274971.5039
L10 | CB-NW | AY | Single Step |  | Right | 8.3577e-10 | 58853.0233 | -1.7972e-09 | 436851.8316 | 1.7397e-06 | -40411019.2282
L10 | CB-NW | BX | Single Step |  | Left | 1.8357e-08 | 45547.4052 | -6.9849e-10 | -2745731.9969 | -1.2293e-07 | 30029418.0553
L10 | CB-NW | BX | Single Step |  | Right | 1.2569e-08 | 45547.4052 | 2.598e-23 | -2745731.9969 | 4.4703e-08 | -30093156.7914
L10 | CB-NW | BY | Single Step |  | Left | 4.3771e-09 | -88662.8255 | -3.1432e-09 | -2218662.3861 | -1.0673e-06 | -58203538.7019
L10 | CB-NW | BY | Single Step |  | Right | -2.7785e-09 | -88662.8255 | 2.0373e-10 | -2218662.3861 | -5.3644e-07 | 58831390.9099
L10 | CB-NW | C | Single Step |  | Left | -1.0819e-08 | 310731.4303 | 1.2828e-08 | 300917.2152 | 3.2568e-06 | 202016355.9833
L10 | CB-NW | C | Single Step |  | Right | -1.5539e-08 | 310731.4303 | 7.1668e-10 | 300917.2152 | 7.4878e-07 | -208149131.9744
L10 | CB-NW | D | Single Step |  | Left | 2.495e-08 | 141487.1854 | 3.7835e-09 | -1684433.0643 | -1.7732e-06 | 91932281.0747
L10 | CB-NW | D | Single Step |  | Right | -7.4838e-09 | 141487.1854 | 2.9104e-11 | -1684433.0643 | 7.7486e-07 | -94830803.7107
L10 | CB-NE | AutoWind | Step By Step | 1 | Left | -4.9354e-13 | 528776.759 | -1.7764e-15 | 10369.628 | 2.0464e-12 | 342664384.6302
L10 | CB-NE | AutoWind | Step By Step | 1 | Right | -4.9354e-13 | 528776.759 | -1.7764e-15 | 10369.628 | -2.2737e-12 | -330204041.1391
L10 | CB-NE | AutoWind | Step By Step | 2 | Left | -6.7501e-10 | 38150.4999 | -1.8554e-09 | -3883011.2491 | -1.0561e-06 | 24760313.676
L10 | CB-NE | AutoWind | Step By Step | 2 | Right | -6.7501e-10 | 38150.4999 | -1.8554e-09 | -3883011.2491 | 2.8014e-06 | -23786197.4094
L10 | CB-NE | AX | Single Step |  | Left | -3.3612e-13 | 354254.643 | 2.2204e-16 | 7060.9068 | 1.2506e-12 | 229570232.2043
L10 | CB-NE | AX | Single Step |  | Right | -3.3612e-13 | 354254.643 | 2.2204e-16 | 7060.9068 | -9.0949e-13 | -221218800.9526
L10 | CB-NE | AY | Single Step |  | Left | -5.0507e-11 | 22918.3068 | 4.402e-10 | -2327375.305 | 8.4005e-07 | 14874245.9058
L10 | CB-NE | AY | Single Step |  | Right | -5.0507e-11 | 22918.3068 | 4.402e-10 | -2327375.305 | -9.6112e-07 | -14289299.5419
L10 | CB-NE | BX | Single Step |  | Left | 5.7449e-09 | 68238.23 | 4.3656e-11 | -4241810.5291 | 2.2352e-08 | 44325538.2999
L10 | CB-NE | BX | Single Step |  | Right | 5.7449e-09 | 68238.23 | 4.3656e-11 | -4241810.5291 | -2.9802e-08 | -42507609.394
L10 | CB-NE | BY | Single Step |  | Left | 1.5288e-09 | -85791.4555 | 2.7649e-10 | -4955652.3522 | 4.0233e-07 | -55491502.9522
L10 | CB-NE | BY | Single Step |  | Right | 1.5288e-09 | -85791.4555 | 2.7649e-10 | -4955652.3522 | -4.3213e-07 | 53678124.114
L10 | CB-NE | C | Single Step |  | Left | -6.334e-09 | 282850.2193 | -1.5098e-09 | -1739488.7958 | -5.113e-07 | 183314217.669
L10 | CB-NE | C | Single Step |  | Right | -6.334e-09 | 282850.2193 | -1.5098e-09 | -1739488.7958 | 1.1101e-06 | -176612686.3269
L10 | CB-NE | D | Single Step |  | Left | 4.7006e-11 | 136819.1831 | 3.638e-11 | -4284521.2455 | -2.0117e-07 | 88749779.0754
L10 | CB-NE | D | Single Step |  | Right | 4.7006e-11 | 136819.1831 | 3.638e-11 | -4284521.2455 | -2.4587e-07 | -85352631.4032
L10 | CB-SE | AutoWind | Step By Step | 1 | Left | 0 | 528776.3399 | -1.7764e-15 | -10361.768 | 1.0232e-12 | 342664114.8921
L10 | CB-SE | AutoWind | Step By Step | 1 | Right | 0 | 528776.3399 | -1.7764e-15 | -10361.768 | -1.819e-12 | -330203777.5995
L10 | CB-SE | AutoWind | Step By Step | 2 | Left | 0 | -38149.4925 | 1.9791e-09 | -3883011.405 | 8.624e-07 | -24759646.0356
L10 | CB-SE | AutoWind | Step By Step | 2 | Right | 0 | -38149.4925 | 1.9791e-09 | -3883011.405 | 8.4192e-07 | 23785583.1886
L10 | CB-SE | AX | Single Step |  | Left | 0 | 354254.3591 | -2.2204e-16 | -7055.5814 | -1.819e-12 | 229570049.5201
L10 | CB-SE | AX | Single Step |  | Right | 0 | 354254.3591 | -2.2204e-16 | -7055.5814 | 1.3642e-12 | -221218622.4653
L10 | CB-SE | AY | Single Step |  | Left | 0 | -22917.6951 | 5.0568e-10 | -2327375.3997 | -1.0617e-07 | -14873840.4574
L10 | CB-SE | AY | Single Step |  | Right | 0 | -22917.6951 | 5.0568e-10 | -2327375.3997 | -4.0978e-08 | 14288926.5366
L10 | CB-SE | BX | Single Step |  | Left | 0 | 285959.151 | 2.9104e-11 | -4248867.6966 | 7.4506e-09 | 185207668.6791
L10 | CB-SE | BX | Single Step |  | Right | 0 | 285959.151 | 2.9104e-11 | -4248867.6966 | -1.4901e-08 | -178675350.9554
L10 | CB-SE | BY | Single Step |  | Left | 0 | 85790.9634 | 5.8208e-11 | -4955652.2849 | -1.0058e-07 | 55491177.2473
L10 | CB-SE | BY | Single Step |  | Right | 0 | 85790.9634 | 5.8208e-11 | -4955652.2849 | 1.4901e-07 | -53677823.6925
L10 | CB-SE | C | Single Step |  | Left | 0 | 248488.2281 | -1.4588e-09 | -1750074.7555 | -5.0571e-07 | 161012893.28
L10 | CB-SE | C | Single Step |  | Right | 0 | 248488.2281 | -1.4588e-09 | -1750074.7555 | 1.0878e-06 | -155188376.9435
L10 | CB-SE | D | Single Step |  | Left | 0 | 263455.121 | 8.0763e-10 | -4292495.9108 | 7.3388e-07 | 170642874.1335
L10 | CB-SE | D | Single Step |  | Right | 0 | 263455.121 | 8.0763e-10 | -4292495.9108 | -1.1176e-06 | -164603767.2878
L10 | CB-SW | AutoWind | Step By Step | 1 | Left | 7.8392e-14 | 530483.5604 | -1.0803e-28 | 52040.8881 | -1.1369e-13 | 346361304.1812
L10 | CB-SW | AutoWind | Step By Step | 1 | Right | 7.8392e-14 | 530483.5604 | -1.0803e-28 | 52040.8881 | -2.2737e-13 | -353876995.5769
L10 | CB-SW | AutoWind | Step By Step | 2 | Left | -6.0961e-10 | -98002.1217 | -1.3279e-09 | 727828.3388 | -1.9576e-06 | -62067437.0765
L10 | CB-SW | AutoWind | Step By Step | 2 | Right | -6.0961e-10 | -98002.1217 | -1.3279e-09 | 727828.3388 | 1.0766e-06 | 67295363.5042
L10 | CB-SW | AX | Single Step |  | Left | 5.4368e-14 | 355510.7885 | 4.4409e-16 | 35446.8901 | 2.2737e-13 | 232115698.9751
L10 | CB-SW | AX | Single Step |  | Right | 5.4368e-14 | 355510.7885 | 4.4409e-16 | 35446.8901 | -2.2737e-13 | -237158541.8145
L10 | CB-SW | AY | Single Step |  | Left | -4.4602e-10 | -58853.5795 | -1.0732e-09 | 436852.4048 | -1.2107e-06 | -37275332.2421
L10 | CB-SW | AY | Single Step |  | Right | -4.4602e-10 | -58853.5795 | -1.0732e-09 | 436852.4048 | 7.3016e-07 | 40411392.7544
L10 | CB-SW | BX | Single Step |  | Left | 8.0803e-09 | 309908.8784 | -5.8208e-11 | -2710292.3569 | -1.4901e-08 | 202050574.321
L10 | CB-SW | BX | Single Step |  | Right | 8.0803e-09 | 309908.8784 | -5.8208e-11 | -2710292.3569 | 2.9802e-08 | -207029145.2229
L10 | CB-SW | BY | Single Step |  | Left | 5.4203e-10 | 88663.2192 | 9.6043e-10 | -2218662.7219 | 3.688e-07 | 58203793.9349
L10 | CB-SW | BY | Single Step |  | Right | 5.4203e-10 | 88663.2192 | 9.6043e-10 | -2218662.7219 | -3.5018e-07 | -58831655.4439
L10 | CB-SW | C | Single Step |  | Left | -8.6151e-09 | 222489.8803 | 1.2005e-10 | 354077.9086 | 1.1008e-06 | 146127957.8458
L10 | CB-SW | C | Single Step |  | Right | -8.6151e-09 | 222489.8803 | 1.2005e-10 | 354077.9086 | -5.5693e-07 | -147558684.116
L10 | CB-SW | D | Single Step |  | Left | -1.6328e-08 | 260206.6893 | -2.9104e-10 | -1644385.8342 | -6.6683e-07 | 170336752.2338
L10 | CB-SW | D | Single Step |  | Right | -1.6328e-08 | 260206.6893 | -2.9104e-10 | -1644385.8342 | -4.4703e-08 | -173136077.6531
L9 | CB-NW | AutoWind | Step By Step | 1 | Left | 1.2318e-13 | 543199.8557 | -1.7764e-15 | 76649.6395 | -1.1369e-13 | 355523891.9359
L9 | CB-NW | AutoWind | Step By Step | 1 | Right | -8.6578e-14 | 543199.8557 | 5.3291e-15 | 76649.6395 | -1.819e-12 | -361499917.571
L9 | CB-NW | AutoWind | Step By Step | 2 | Left | -2.5122e-09 | 100184.1805 | -1.8117e-08 | 762538.7492 | -4.8606e-06 | 63704533.7614
L9 | CB-NW | AutoWind | Step By Step | 2 | Right | 5.0393e-10 | 100184.1805 | 5.7335e-09 | 762538.7492 | -1.1623e-06 | -68538584.5517
L9 | CB-NW | AX | Single Step |  | Left | 7.9494e-14 | 363293.8861 | 5.3291e-15 | 52208.8783 | -1.4211e-13 | 237770482.5649
L9 | CB-NW | AX | Single Step |  | Right | -6.0992e-14 | 363293.8861 | 2.2204e-15 | 52208.8783 | -6.8212e-13 | -241777447.1383
L9 | CB-NW | AY | Single Step |  | Left | -9.268e-10 | 60054.1915 | -1.2864e-08 | 456831.1719 | 3.2037e-07 | 38189550.7585
L9 | CB-NW | AY | Single Step |  | Right | 1.1483e-09 | 60054.1915 | -3.2815e-09 | 456831.1719 | 7.7486e-07 | -41081982.0431
L9 | CB-NW | BX | Single Step |  | Left | 8.208e-08 | 46796.4093 | -6.9849e-10 | -2752956.7749 | -6.5193e-08 | 30897672.2923
L9 | CB-NW | BX | Single Step |  | Right | -1.5493e-08 | 46796.4093 | -1.7462e-10 | -2752956.7749 | 1.0431e-07 | -30873587.9774
L9 | CB-NW | BY | Single Step |  | Left | -7.8299e-10 | -90415.6153 | 2.3283e-09 | -2254120.4481 | 4.2282e-07 | -59491658.7044
L9 | CB-NW | BY | Single Step |  | Right | -3.5114e-10 | -90415.6153 | -1.3679e-09 | -2254120.4481 | 9.6858e-07 | 59856953.4428
L9 | CB-NW | C | Single Step |  | Left | -9.6721e-08 | 317465.6257 | -1.1059e-09 | 381626.276 | 2.2352e-07 | 206940652.4932
L9 | CB-NW | C | Single Step |  | Right | 5.4688e-08 | 317465.6257 | 1.2078e-09 | 381626.276 | -1.3113e-06 | -212113973.4866
L9 | CB-NW | D | Single Step |  | Left | -9.6482e-08 | 144714.7724 | -1.4843e-09 | -1659270.1698 | -1.533e-06 | 94273193.9368
L9 | CB-NW | D | Single Step |  | Right | 7.6045e-08 | 144714.7724 | 2.0082e-09 | -1659270.1698 | -1.1921e-06 | -96750305.5771
L9 | CB-NE | AutoWind | Step By Step | 1 | Left | -4.4166e-13 | 542365.7655 | -1.7764e-15 | -16792.1433 | 7.9581e-13 | 350708770.146
L9 | CB-NE | AutoWind | Step By Step | 1 | Right | -4.4166e-13 | 542365.7655 | -1.7764e-15 | -16792.1433 | -4.5475e-13 | -339451666.4508
L9 | CB-NE | AutoWind | Step By Step | 2 | Left | -9.0695e-10 | 38748.2234 | 3.3251e-09 | -3875405.6672 | -2.142e-07 | 25109420.6947
L9 | CB-NE | AutoWind | Step By Step | 2 | Right | -9.0695e-10 | 38748.2234 | 3.3251e-09 | -3875405.6672 | -1.0431e-07 | -24197693.5451
L9 | CB-NE | AX | Single Step |  | Left | -3.0076e-13 | 362604.0987 | 1.7764e-15 | -11433.7179 | 6.8212e-13 | 234473489.0147
L9 | CB-NE | AX | Single Step |  | Right | -3.0076e-13 | 362604.0987 | 1.7764e-15 | -11433.7179 | -9.0949e-13 | -226940226.5926
L9 | CB-NE | AY | Single Step |  | Left | 3.8724e-10 | 23235.4175 | 3.7471e-10 | -2316352.616 | -2.2631e-07 | 15056810.8569
L9 | CB-NE | AY | Single Step |  | Right | 3.8724e-10 | 23235.4175 | 3.7471e-10 | -2316352.616 | -1.8999e-07 | -14510257.8614
L9 | CB-NE | BX | Single Step |  | Left | 5.2302e-09 | 70440.235 | 5.8208e-11 | -4314189.756 | 2.9802e-08 | 45634967.7883
L9 | CB-NE | BX | Single Step |  | Right | 5.2302e-09 | 70440.235 | 5.8208e-11 | -4314189.756 | -2.9802e-08 | -44000231.2047
L9 | CB-NE | BY | Single Step |  | Left | 8.3293e-10 | -87388.8454 | 1.1642e-10 | -5006297.4062 | -1.6764e-07 | -56416489.0523
L9 | CB-NE | BY | Single Step |  | Right | 8.3293e-10 | -87388.8454 | 1.1642e-10 | -5006297.4062 | 4.4703e-08 | 54785816.7533
L9 | CB-NE | C | Single Step |  | Left | 2.4977e-08 | 289346.3516 | -4.6748e-10 | -1745100.1468 | -5.1223e-08 | 187126185.9681
L9 | CB-NE | C | Single Step |  | Right | 2.4977e-08 | 289346.3516 | -4.6748e-10 | -1745100.1468 | 2.142e-07 | -181067046.4207
L9 | CB-NE | D | Single Step |  | Left | 8.174e-09 | 140335.8673 | -5.2387e-10 | -4332782.7515 | 1.8999e-07 | 90824465.7707
L9 | CB-NE | D | Single Step |  | Right | 8.174e-09 | 140335.8673 | -5.2387e-10 | -4332782.7515 | -1.7881e-07 | -87752925.3177
L9 | CB-SE | AutoWind | Step By Step | 1 | Left | 0 | 542365.1932 | 1.7764e-15 | 16802.5446 | 1.7053e-12 | 350708402.2703
L9 | CB-SE | AutoWind | Step By Step | 1 | Right | 0 | 542365.1932 | 1.7764e-15 | 16802.5446 | -4.5475e-13 | -339451306.0437
L9 | CB-SE | AutoWind | Step By Step | 2 | Left | 0 | -38746.9295 | -3.0559e-10 | -3875405.3847 | -2.1104e-06 | -25108565.849
L9 | CB-SE | AutoWind | Step By Step | 2 | Right | 0 | -38746.9295 | -3.0559e-10 | -3875405.3847 | 1.7583e-06 | 24196901.8893
L9 | CB-SE | AX | Single Step |  | Left | 0 | 362603.7111 | 1.1102e-15 | 11440.7642 | 4.5475e-13 | 234473239.8652
L9 | CB-SE | AX | Single Step |  | Right | 0 | 362603.7111 | 1.1102e-15 | 11440.7642 | -4.5475e-13 | -226939982.5012
L9 | CB-SE | AY | Single Step |  | Left | 0 | -23234.6317 | -1.4297e-09 | -2316352.4444 | -2.1886e-07 | -15056291.709
L9 | CB-SE | AY | Single Step |  | Right | 0 | -23234.6317 | -1.4297e-09 | -2316352.4444 | -2.1607e-07 | 14509777.0909
L9 | CB-SE | BX | Single Step |  | Left | 0 | 292103.5099 | 8.7311e-11 | -4302754.2817 | 4.4703e-08 | 188799506.2787
L9 | CB-SE | BX | Single Step |  | Right | 0 | 292103.5099 | 8.7311e-11 | -4302754.2817 | -4.4703e-08 | -182902210.1169
L9 | CB-SE | BY | Single Step |  | Left | 0 | 87388.22 | 8.4401e-10 | -5006297.5262 | 2.8312e-07 | 56416076.2323
L9 | CB-SE | BY | Single Step |  | Right | 0 | 87388.22 | 8.4401e-10 | -5006297.5262 | -3.3528e-07 | -54785433.6783
L9 | CB-SE | C | Single Step |  | Left | 0 | 254508.7171 | 5.0568e-10 | -1727946.5511 | -4.6566e-08 | 164551015.9298
L9 | CB-SE | C | Single Step |  | Right | 0 | 254508.7171 | 5.0568e-10 | -1727946.5511 | 1.9372e-07 | -159311326.6112
L9 | CB-SE | D | Single Step |  | Left | 0 | 269367.4104 | 2.5466e-10 | -4319860.539 | 1.7136e-07 | 174105116.683
L9 | CB-SE | D | Single Step |  | Right | 0 | 269367.4104 | 2.5466e-10 | -4319860.539 | -1.0431e-07 | -168664912.9965
L9 | CB-SW | AutoWind | Step By Step | 1 | Left | 3.9418e-14 | 543198.9752 | 1.3323e-15 | -76642.4951 | 6.8212e-13 | 355523314.3512
L9 | CB-SW | AutoWind | Step By Step | 1 | Right | 3.9418e-14 | 543198.9752 | 1.3323e-15 | -76642.4951 | -6.8212e-13 | -361499332.8565
L9 | CB-SW | AutoWind | Step By Step | 2 | Left | -1.1989e-10 | -100185.3578 | 1.7099e-09 | 762537.3647 | 6.8545e-07 | -63705298.8969
L9 | CB-SW | AutoWind | Step By Step | 2 | Right | -1.1989e-10 | -100185.3578 | 1.7099e-09 | 762537.3647 | -1.4156e-07 | 68539373.4541
L9 | CB-SW | AX | Single Step |  | Left | 2.7795e-14 | 363293.2899 | 6.6613e-16 | -52204.0392 | 2.2737e-13 | 237770091.4713
L9 | CB-SW | AX | Single Step |  | Right | 2.7795e-14 | 363293.2899 | 6.6613e-16 | -52204.0392 | -4.5475e-13 | -241777051.2497
L9 | CB-SW | AY | Single Step |  | Left | -6.8952e-10 | -60054.9067 | 4.8385e-10 | 456830.3306 | 6.7987e-08 | -38190015.5298
L9 | CB-SW | AY | Single Step |  | Right | -6.8952e-10 | -60054.9067 | 4.8385e-10 | 456830.3306 | -1.248e-07 | 41082461.2508
L9 | CB-SW | BX | Single Step |  | Left | 7.2646e-09 | 316439.9605 | -2.9104e-11 | -2805155.1776 | -5.2154e-08 | 206835133.2079
L9 | CB-SW | BX | Single Step |  | Right | 7.2646e-09 | 316439.9605 | -2.9104e-11 | -2805155.1776 | 1.4901e-08 | -210865614.6544
L9 | CB-SW | BY | Single Step |  | Left | 1.4877e-10 | 90416.1283 | -2.4011e-10 | -2254119.9555 | -2.794e-07 | 59491992.0206
L9 | CB-SW | BY | Single Step |  | Right | 1.4877e-10 | 90416.1283 | -2.4011e-10 | -2254119.9555 | 3.0547e-07 | -59857297.317
L9 | CB-SW | C | Single Step |  | Left | 1.424e-08 | 227422.303 | -5.8208e-11 | 303326.8631 | 2.3469e-07 | 149680461.9223
L9 | CB-SW | C | Single Step |  | Right | 1.424e-08 | 227422.303 | -5.8208e-11 | 303326.8631 | 1.1735e-07 | -150516977.9876
L9 | CB-SW | D | Single Step |  | Left | 3.1777e-10 | 265768.07 | 7.9308e-10 | -1718255.0051 | 6.333e-08 | 174381770.2601
L9 | CB-SW | D | Single Step |  | Right | 3.1777e-10 | 265768.07 | 7.9308e-10 | -1718255.0051 | -8.9407e-08 | -176432082.1035
L8 | CB-NW | AutoWind | Step By Step | 1 | Left | 2.6308e-13 | 556789.8817 | -1.0658e-14 | -113069.8406 | -2.8422e-12 | 364358764.375
L8 | CB-NW | AutoWind | Step By Step | 1 | Right | -4.8745e-15 | 556789.8817 | 4.885e-15 | -113069.8406 | -2.2737e-12 | -370603879.5049
L8 | CB-NW | AutoWind | Step By Step | 2 | Left | 8.3316e-10 | 101197.4407 | -1.7928e-08 | 759250.175 | 3.7863e-06 | 64203764.6786
L8 | CB-NW | AutoWind | Step By Step | 2 | Right | 7.9544e-10 | 101197.4407 | 7.1304e-10 | 759250.175 | -2.7195e-07 | -69376857.0633
L8 | CB-NW | AX | Single Step |  | Left | 1.7491e-13 | 371868.8526 | -8.8818e-16 | -77016.2649 | 2.558e-13 | 243341853.3553
L8 | CB-NW | AX | Single Step |  | Right | -5.2758e-15 | 371868.8526 | 3.9968e-15 | -77016.2649 | -1.1369e-12 | -247525032.0488
L8 | CB-NW | AY | Single Step |  | Left | -1.4884e-09 | 60580.4176 | 3.4706e-09 | 454192.8334 | -3.159e-06 | 38437562.9127
L8 | CB-NW | AY | Single Step |  | Right | 6.393e-10 | 60580.4176 | 2.9977e-09 | 454192.8334 | -1.7807e-06 | -41528588.2992
L8 | CB-NW | BX | Single Step |  | Left | 2.6674e-08 | 49147.4574 | -7.567e-10 | -2894588.9321 | -6.5193e-08 | 32480142.3854
L8 | CB-NW | BX | Single Step |  | Right | -1.3721e-08 | 49147.4574 | -1.1642e-10 | -2894588.9321 | 5.9605e-08 | -32394501.333
L8 | CB-NW | BY | Single Step |  | Left | 4.1141e-09 | -91875.5424 | 8.4401e-10 | -2324089.4243 | 1.9046e-06 | -60438062.8453
L8 | CB-NW | BY | Single Step |  | Right | -2.0318e-09 | -91875.5424 | -1.1787e-09 | -2324089.4243 | 5.4389e-07 | 60837653.0749
L8 | CB-NW | C | Single Step |  | Left | -5.9611e-08 | 324287.5875 | 9.9026e-09 | 282744.706 | -2.559e-06 | 211302645.1596
L8 | CB-NW | C | Single Step |  | Right | 7.8827e-09 | 324287.5875 | 1.3133e-09 | 282744.706 | 9.4995e-07 | -216756970.3604
L8 | CB-NW | D | Single Step |  | Left | 2.3425e-08 | 148502.6901 | 7.2469e-09 | -1787598.5292 | 4.5355e-07 | 96719742.4594
L8 | CB-NW | D | Single Step |  | Right | 1.2224e-08 | 148502.6901 | 9.1677e-10 | -1787598.5292 | 3.2037e-07 | -99303808.4476
L8 | CB-NE | AutoWind | Step By Step | 1 | Left | -3.8964e-13 | 559239.2966 | -1.3323e-15 | 28010.9318 | 1.0232e-12 | 361595757.1047
L8 | CB-NE | AutoWind | Step By Step | 1 | Right | -3.8964e-13 | 559239.2966 | -1.3323e-15 | 28010.9318 | 9.0949e-13 | -350036247.8632
L8 | CB-NE | AutoWind | Step By Step | 2 | Left | 2.1297e-10 | 39080.9217 | -6.0027e-10 | -4033179.7005 | -5.5879e-07 | 25322955.3781
L8 | CB-NE | AutoWind | Step By Step | 2 | Right | 2.1297e-10 | 39080.9217 | -6.0027e-10 | -4033179.7005 | 5.5879e-07 | -24407517.4564
L8 | CB-NE | AX | Single Step |  | Left | -2.6531e-13 | 373373.8764 | -2.2204e-16 | 19071.55 | 0 | 241422477.8882
L8 | CB-NE | AX | Single Step |  | Right | -2.6531e-13 | 373373.8764 | -2.2204e-16 | 19071.55 | 2.2737e-13 | -233695779.8501
L8 | CB-NE | AY | Single Step |  | Left | 2.0022e-10 | 23403.4585 | 1.5862e-09 | -2406505.766 | 1.1176e-08 | 15164482.0783
L8 | CB-NE | AY | Single Step |  | Right | 2.0022e-10 | 23403.4585 | 1.5862e-09 | -2406505.766 | 1.3039e-07 | -14616418.858
L8 | CB-NE | BX | Single Step |  | Left | 4.7017e-09 | 73939.0832 | 2.9104e-11 | -4426455.8631 | 2.2352e-08 | 47882245.1295
L8 | CB-NE | BX | Single Step |  | Right | 4.7017e-09 | 73939.0832 | 2.9104e-11 | -4426455.8631 | -1.4901e-08 | -46205238.2212
L8 | CB-NE | BY | Single Step |  | Left | 4.4519e-11 | -88983.7733 | -9.4587e-10 | -5165021.0818 | -3.3528e-07 | -57455126.5146
L8 | CB-NE | BY | Single Step |  | Right | 4.4519e-11 | -88983.7733 | -9.4587e-10 | -5165021.0818 | 2.6077e-07 | 55776724.9647
L8 | CB-NE | C | Single Step |  | Left | -2.0404e-09 | 297545.3705 | -9.386e-10 | -1789815.5778 | -1.0161e-06 | 192415875.9922
L8 | CB-NE | C | Single Step |  | Right | -2.0404e-09 | 297545.3705 | -9.386e-10 | -1789815.5778 | 8.1584e-07 | -186210607.9826
L8 | CB-NE | D | Single Step |  | Left | 1.7253e-08 | 145195.7513 | 1.5643e-09 | -4455605.0694 | 3.5018e-07 | 93952596.942
L8 | CB-NE | D | Single Step |  | Right | 1.7253e-08 | 145195.7513 | 1.5643e-09 | -4455605.0694 | -5.886e-07 | -90808996.5919
L8 | CB-SE | AutoWind | Step By Step | 1 | Left | 0 | 559238.5111 | 0 | -27997.0359 | 0 | 361595252.1982
L8 | CB-SE | AutoWind | Step By Step | 1 | Right | 0 | 559238.5111 | 0 | -27997.0359 | -4.5475e-13 | -350035753.1299
L8 | CB-SE | AutoWind | Step By Step | 2 | Left | 0 | -39079.2648 | -5.1659e-10 | -4033180.2365 | -5.4762e-07 | -25321860.5635
L8 | CB-SE | AutoWind | Step By Step | 2 | Right | 0 | -39079.2648 | -5.1659e-10 | -4033180.2365 | 5.2154e-07 | 24406503.8481
L8 | CB-SE | AX | Single Step |  | Left | 0 | 373373.3443 | -2.6645e-15 | -19062.1353 | -1.2506e-12 | 241422135.9129
L8 | CB-SE | AX | Single Step |  | Right | 0 | 373373.3443 | -2.6645e-15 | -19062.1353 | 6.8212e-13 | -233695444.7583
L8 | CB-SE | AY | Single Step |  | Left | 0 | -23402.4522 | -2.2919e-10 | -2406506.0916 | 1.6764e-08 | -15163817.1859
L8 | CB-SE | AY | Single Step |  | Right | 0 | -23402.4522 | -2.2919e-10 | -2406506.0916 | 1.0617e-07 | 14615803.2853
L8 | CB-SE | BX | Single Step |  | Left | 0 | 299372.7884 | 5.8208e-11 | -4445519.7121 | 3.7253e-08 | 193500133.7725
L8 | CB-SE | BX | Single Step |  | Right | 0 | 299372.7884 | 5.8208e-11 | -4445519.7121 | -4.4703e-08 | -187451739.4819
L8 | CB-SE | BY | Single Step |  | Left | 0 | 88982.9783 | -1.8917e-10 | -5165020.8585 | 1.1921e-07 | 57454601.6563
L8 | CB-SE | BY | Single Step |  | Right | 0 | 88982.9783 | -1.8917e-10 | -5165020.8585 | -1.2666e-07 | -55776238.2449
L8 | CB-SE | C | Single Step |  | Left | 0 | 262455.6354 | -9.0222e-10 | -1818412.0933 | -1.0123e-06 | 169679176.0021
L8 | CB-SE | C | Single Step |  | Right | 0 | 262455.6354 | -9.0222e-10 | -1818412.0933 | 7.9721e-07 | -164295620.0655
L8 | CB-SE | D | Single Step |  | Left | 0 | 276670.5257 | -4.2928e-10 | -4477147.4724 | -1.4156e-07 | 178824919.4752
L8 | CB-SE | D | Single Step |  | Right | 0 | 276670.5257 | -4.2928e-10 | -4477147.4724 | -4.4703e-08 | -173238324.5303
L8 | CB-SW | AutoWind | Step By Step | 1 | Left | 1.308e-15 | 556788.6324 | 4.4409e-16 | 113079.3973 | -3.4106e-13 | 364357953.4659
L8 | CB-SW | AutoWind | Step By Step | 1 | Right | 1.308e-15 | 556788.6324 | 4.4409e-16 | 113079.3973 | 0 | -370603041.2538
L8 | CB-SW | AutoWind | Step By Step | 2 | Left | 4.7605e-11 | -101198.9614 | 1.0914e-11 | 759252.2066 | -1.546e-07 | -64204753.3554
L8 | CB-SW | AutoWind | Step By Step | 2 | Right | 4.7605e-11 | -101198.9614 | 1.0914e-11 | 759252.2066 | 2.9057e-07 | 69377875.7056
L8 | CB-SW | AX | Single Step |  | Left | 1.8065e-15 | 371868.0068 | 8.8818e-16 | 77022.7381 | 5.6843e-13 | 243341304.4138
L8 | CB-SW | AX | Single Step |  | Right | 1.8065e-15 | 371868.0068 | 8.8818e-16 | 77022.7381 | -4.5475e-13 | -247524464.5281
L8 | CB-SW | AY | Single Step |  | Left | -4.2517e-10 | -60581.3413 | 2.5466e-11 | 454194.0679 | 6.9384e-07 | -38438163.4589
L8 | CB-SW | AY | Single Step |  | Right | -4.2517e-10 | -60581.3413 | 2.5466e-11 | 454194.0679 | -9.1083e-07 | 41529207.0462
L8 | CB-SW | BX | Single Step |  | Left | 6.4337e-09 | 322662.911 | -1.4552e-11 | -2817581.3072 | 7.4506e-09 | 210823414.7737
L8 | CB-SW | BX | Single Step |  | Right | 6.4337e-09 | 322662.911 | -1.4552e-11 | -2817581.3072 | 3.7253e-08 | -215091627.7508
L8 | CB-SW | BY | Single Step |  | Left | -3.7216e-12 | 91876.2114 | 1.3824e-10 | -2324090.1469 | -1.2293e-07 | 60438497.6623
L8 | CB-SW | BY | Single Step |  | Right | -3.7216e-12 | 91876.2114 | 1.3824e-10 | -2324090.1469 | -4.8429e-07 | -60838101.3981
L8 | CB-SW | C | Single Step |  | Left | 6.2768e-09 | 233454.4435 | 7.4579e-11 | 398258.7946 | -3.2596e-08 | 153670068.2829
L8 | CB-SW | C | Single Step |  | Right | 6.2768e-09 | 233454.4435 | 7.4579e-11 | 398258.7946 | 1.2293e-07 | -154489797.1365
L8 | CB-SW | D | Single Step |  | Left | -1.3614e-08 | 271663.7298 | 3.2014e-10 | -1700578.9758 | 3.7253e-08 | 178226859.6475
L8 | CB-SW | D | Single Step |  | Right | -1.3614e-08 | 271663.7298 | 3.2014e-10 | -1700578.9758 | 1.2666e-07 | -180369263.7009
L7 | CB-NW | AutoWind | Step By Step | 1 | Left | 3.97e-13 | 570392.0515 | 5.3291e-15 | 167504.0013 | -2.2737e-13 | 373349573.3644
L7 | CB-NW | AutoWind | Step By Step | 1 | Right | 7.4142e-14 | 570392.0515 | 1.3323e-15 | 167504.0013 | -4.5475e-13 | -379567934.5968
L7 | CB-NW | AutoWind | Step By Step | 2 | Left | -1.8076e-09 | 101850.7779 | 1.0812e-08 | 769265.4445 | 3.7239e-06 | 64605584.1589
L7 | CB-NW | AutoWind | Step By Step | 2 | Right | 5.9917e-10 | 101850.7779 | -2.5102e-09 | 769265.4445 | 7.7114e-07 | -69837442.6137
L7 | CB-NW | AX | Single Step |  | Left | 2.6628e-13 | 380704.0112 | -4.4409e-15 | 114093.903 | -3.098e-12 | 249182812.6
L7 | CB-NW | AX | Single Step |  | Right | 4.862e-14 | 380704.0112 | 1.7764e-15 | 114093.903 | -9.0949e-13 | -253346482.1853
L7 | CB-NW | AY | Single Step |  | Left | -1.1968e-09 | 60924.3387 | -2.2483e-09 | 459808.7307 | -4.0513e-08 | 38648406.0563
L7 | CB-NW | AY | Single Step |  | Right | 4.8811e-10 | 60924.3387 | 5.3333e-09 | 459808.7307 | -5.7183e-07 | -41771721.0519
L7 | CB-NW | BX | Single Step |  | Left | 3.0945e-08 | 52170.3604 | -4.6566e-10 | -2867795.5671 | -1.5274e-07 | 34489056.4849
L7 | CB-NW | BX | Single Step |  | Right | 1.7883e-08 | 52170.3604 | 2.9104e-11 | -2867795.5671 | 1.4901e-08 | -34375819.2536
L7 | CB-NW | BY | Single Step |  | Left | 4.3773e-09 | -92942.9861 | 2.0082e-09 | -2382536.1888 | 2.0117e-07 | -61142737.4869
L7 | CB-NW | BY | Single Step |  | Right | -2.1119e-09 | -92942.9861 | 3.638e-10 | -2382536.1888 | -5.8115e-07 | 61542004.1474
L7 | CB-NW | C | Single Step |  | Left | -1.8371e-08 | 331167.8551 | 4.0454e-09 | 430269.0349 | -3.1269e-07 | 215838842.4515
L7 | CB-NW | C | Single Step |  | Right | -6.7581e-09 | 331167.8551 | -1.648e-09 | 430269.0349 | 2.5705e-07 | -221302726.343
L7 | CB-NW | D | Single Step |  | Left | 2.7284e-08 | 152713.7866 | 2.2119e-09 | -1724500.3241 | 4.4238e-07 | 99501669.1611
L7 | CB-NW | D | Single Step |  | Right | 9.8074e-09 | 152713.7866 | -1.3097e-09 | -1724500.3241 | 4.3213e-07 | -102080529.1228
L7 | CB-NE | AutoWind | Step By Step | 1 | Left | -3.3737e-13 | 576711.504 | -1.3323e-15 | -47944.8932 | -4.5475e-13 | 372872072.774
L7 | CB-NE | AutoWind | Step By Step | 1 | Right | -3.3737e-13 | 576711.504 | -1.3323e-15 | -47944.8932 | 9.0949e-13 | -360993316.0135
L7 | CB-NE | AutoWind | Step By Step | 2 | Left | 1.2975e-10 | 38965.6098 | 9.4587e-10 | -4211431.4819 | -8.5123e-07 | 25254569.0907
L7 | CB-NE | AutoWind | Step By Step | 2 | Right | 1.2975e-10 | 38965.6098 | 9.4587e-10 | -4211431.4819 | 4.7684e-07 | -24329169.3467
L7 | CB-NE | AX | Single Step |  | Left | -2.2969e-13 | 384814.6582 | 4.4409e-16 | -32641.962 | -1.2506e-12 | 248806438.9381
L7 | CB-NE | AX | Single Step |  | Right | -2.2969e-13 | 384814.6582 | 4.4409e-16 | -32641.962 | 9.0949e-13 | -240870213.559
L7 | CB-NE | AY | Single Step |  | Left | 2.2919e-10 | 23314.3262 | -4.7476e-10 | -2511177.9807 | 5.2154e-08 | 15110562.7577
L7 | CB-NE | AY | Single Step |  | Right | 2.2919e-10 | 23314.3262 | -4.7476e-10 | -2511177.9807 | 7.2643e-08 | -14556917.3888
L7 | CB-NE | BX | Single Step |  | Left | 4.1601e-09 | 78312.9426 | 4.3656e-11 | -4563753.6707 | 7.4506e-09 | 50690575.8041
L7 | CB-NE | BX | Single Step |  | Right | 4.1601e-09 | 78312.9426 | 4.3656e-11 | -4563753.6707 | -2.2352e-08 | -48962643.6905
L7 | CB-NE | BY | Single Step |  | Left | -7.6451e-10 | -90225.6196 | 2.9104e-11 | -5316643.9975 | 2.1979e-07 | -58267839.7225
L7 | CB-NE | BY | Single Step |  | Right | -7.6451e-10 | -90225.6196 | 2.9104e-11 | -5316643.9975 | 1.6391e-07 | 56544261.2107
L7 | CB-NE | C | Single Step |  | Left | 2.1282e-09 | 306054.6525 | 2.1464e-10 | -1907071.0688 | 9.3132e-10 | 197910528.7347
L7 | CB-NE | C | Single Step |  | Right | 2.1282e-09 | 306054.6525 | 2.1464e-10 | -1907071.0688 | -2.4214e-08 | -191544016.5082
L7 | CB-NE | D | Single Step |  | Left | -2.437e-09 | 150667.0589 | -1.6007e-10 | -4621815.1929 | -3.1665e-07 | 97475642.8135
L7 | CB-NE | D | Single Step |  | Right | -2.437e-09 | 150667.0589 | -1.6007e-10 | -4621815.1929 | 2.6077e-07 | -94248189.6273
L7 | CB-SE | AutoWind | Step By Step | 1 | Left | 0 | 576710.4345 | -3.5527e-15 | 47963.2434 | -5.6843e-13 | 372871383.6434
L7 | CB-SE | AutoWind | Step By Step | 1 | Right | 0 | 576710.4345 | -3.5527e-15 | 47963.2434 | 1.3642e-12 | -360992644.2087
L7 | CB-SE | AutoWind | Step By Step | 2 | Left | 0 | -38963.4929 | -8.4765e-10 | -4211430.4293 | 1.099e-07 | -25253170.0856
L7 | CB-SE | AutoWind | Step By Step | 2 | Right | 0 | -38963.4929 | -8.4765e-10 | -4211430.4293 | 4.4331e-07 | 24327874.6825
L7 | CB-SE | AX | Single Step |  | Left | 0 | 384813.9338 | -3.1086e-15 | 32654.3929 | 2.2737e-13 | 248805972.1874
L7 | CB-SE | AX | Single Step |  | Right | 0 | 384813.9338 | -3.1086e-15 | 32654.3929 | 4.5475e-13 | -240869758.5516
L7 | CB-SE | AY | Single Step |  | Left | 0 | -23313.0407 | 4.9658e-10 | -2511177.3413 | 5.6811e-08 | -15109713.1178
L7 | CB-SE | AY | Single Step |  | Right | 0 | -23313.0407 | 4.9658e-10 | -2511177.3413 | 5.2154e-08 | 14556131.1194
L7 | CB-SE | BX | Single Step |  | Left | 0 | 306438.7362 | 1.4552e-11 | -4531110.7192 | 1.4901e-08 | 198075122.3874
L7 | CB-SE | BX | Single Step |  | Right | 0 | 306438.7362 | 1.4552e-11 | -4531110.7192 | -1.4901e-08 | -191868169.4021
L7 | CB-SE | BY | Single Step |  | Left | 0 | 90224.6087 | 3.4197e-10 | -5316644.4279 | 6.7428e-07 | 58267172.0592
L7 | CB-SE | BY | Single Step |  | Right | 0 | 90224.6087 | 3.4197e-10 | -5316644.4279 | -2.3842e-07 | -56543642.452
L7 | CB-SE | C | Single Step |  | Left | 0 | 271098.4456 | 2.4374e-10 | -1858105.1615 | 4.6566e-09 | 175254602.9306
L7 | CB-SE | C | Single Step |  | Right | 0 | 271098.4456 | 2.4374e-10 | -1858105.1615 | -3.9116e-08 | -169718169.149
L7 | CB-SE | D | Single Step |  | Left | 0 | 284120.1235 | -2.7649e-10 | -4584928.1354 | -3.3155e-07 | 183641111.4179
L7 | CB-SE | D | Single Step |  | Right | 0 | 284120.1235 | -2.7649e-10 | -4584928.1354 | 3.2037e-07 | -177901745.7164
L7 | CB-SW | AutoWind | Step By Step | 1 | Left | -3.5544e-14 | 570390.2 | -4.4409e-16 | -167490.9906 | -1.1369e-13 | 373348353.1023
L7 | CB-SW | AutoWind | Step By Step | 1 | Right | -3.5544e-14 | 570390.2 | -4.4409e-16 | -167490.9906 | 0 | -379566710.9065
L7 | CB-SW | AutoWind | Step By Step | 2 | Left | 1.638e-10 | -101852.7543 | -8.7311e-11 | 769262.4581 | -3.4645e-07 | -64606865.8002
L7 | CB-SW | AutoWind | Step By Step | 2 | Right | 1.638e-10 | -101852.7543 | -8.7311e-11 | 769262.4581 | -4.5821e-07 | 69838769.9252
L7 | CB-SW | AX | Single Step |  | Left | -2.333e-14 | 380702.7575 | 6.6613e-16 | -114085.0906 | 4.5475e-13 | 249181986.251
L7 | CB-SW | AX | Single Step |  | Right | -2.333e-14 | 380702.7575 | 6.6613e-16 | -114085.0906 | -6.8212e-13 | -253345653.6913
L7 | CB-SW | AY | Single Step |  | Left | 2.3126e-10 | -60925.5393 | -5.5479e-10 | 459806.916 | -1.0338e-07 | -38649184.5434
L7 | CB-SW | AY | Single Step |  | Right | 2.3126e-10 | -60925.5393 | -5.5479e-10 | 459806.916 | -4.3027e-07 | 41772527.2795
L7 | CB-SW | BX | Single Step |  | Left | -9.3119e-09 | 328475.0623 | -6.5484e-11 | -2981867.4888 | -5.5879e-08 | 214655385.775
L7 | CB-SW | BX | Single Step |  | Right | -9.3119e-09 | 328475.0623 | -6.5484e-11 | -2981867.4888 | 2.9802e-08 | -218931696.4828
L7 | CB-SW | BY | Single Step |  | Left | 2.8243e-11 | 92943.8621 | 8.7311e-11 | -2382535.1273 | 5.9605e-08 | 61143305.5352
L7 | CB-SW | BY | Single Step |  | Right | 2.8243e-11 | 92943.8621 | 8.7311e-11 | -2382535.1273 | 4.4703e-08 | -61542592.3907
L7 | CB-SW | C | Single Step |  | Left | -2.7884e-09 | 239818.1141 | 1.9281e-10 | 259157.2618 | -9.4064e-08 | 157889525.827
L7 | CB-SW | C | Single Step |  | Right | -2.7884e-09 | 239818.1141 | 1.9281e-10 | 259157.2618 | -1.9185e-07 | -158670384.7456
L7 | CB-SW | D | Single Step |  | Left | 1.4162e-09 | 277429.9492 | -2.9104e-11 | -1853402.9689 | 4.1351e-07 | 182040997.668
L7 | CB-SW | D | Single Step |  | Right | 1.4162e-09 | 277429.9492 | -2.9104e-11 | -1853402.9689 | 1.8254e-07 | -184166535.3318
L6 | CB-NW | AutoWind | Step By Step | 1 | Left | 5.2236e-13 | 581034.6511 | 7.1054e-15 | -248115.2925 | 4.2064e-12 | 380441314.317
L6 | CB-NW | AutoWind | Step By Step | 1 | Right | 1.4929e-13 | 581034.6511 | 2.6645e-15 | -248115.2925 | -9.0949e-13 | -386524425.1212
L6 | CB-NW | AutoWind | Step By Step | 2 | Left | -1.2648e-09 | 101211.0163 | 2.5131e-08 | 774911.4393 | -9.276e-07 | 64117536.8017
L6 | CB-NW | AutoWind | Step By Step | 2 | Right | 3.6284e-10 | 101211.0163 | 1.2624e-09 | 774911.4393 | -1.5274e-06 | -69481004.6963
L6 | CB-NW | AX | Single Step |  | Left | 3.5184e-13 | 387831.0623 | -3.5527e-15 | -169002.6415 | 1.9895e-13 | 253933096.5824
L6 | CB-NW | AX | Single Step |  | Right | 9.9897e-14 | 387831.0623 | 8.8818e-16 | -169002.6415 | -2.2737e-13 | -258003905.6397
L6 | CB-NW | AY | Single Step |  | Left | -5.1587e-10 | 60526.9291 | 1.4261e-09 | 463128.1806 | -1.2994e-06 | 38346494.562
L6 | CB-NW | AY | Single Step |  | Right | 4.9495e-10 | 60526.9291 | 2.0373e-10 | 463128.1806 | 1.03e-06 | -41549051.8027
L6 | CB-NW | BX | Single Step |  | Left | -2.4342e-08 | 55513.361 | -8.7311e-10 | -3069124.4578 | -1.8626e-09 | 36697898.3289
L6 | CB-NW | BX | Single Step |  | Right | -3.9902e-08 | 55513.361 | -1.4552e-10 | -3069124.4578 | 5.2154e-08 | -36579738.1983
L6 | CB-NW | BY | Single Step |  | Left | 3.9443e-09 | -93332.6941 | 5.879e-09 | -2434140.3492 | 6.6776e-07 | -61438323.1078
L6 | CB-NW | BY | Single Step |  | Right | -3.2619e-09 | -93332.6941 | -1.7462e-09 | -2434140.3492 | 3.2783e-07 | 61760833.1249
L6 | CB-NW | C | Single Step |  | Left | 2.7349e-08 | 336211.4842 | -3.5798e-09 | 220465.822 | -6.2166e-07 | 219172764.9211
L6 | CB-NW | C | Single Step |  | Right | 1.0965e-08 | 336211.4842 | 1.0368e-10 | 220465.822 | 1.9185e-07 | -224626394.1981
L6 | CB-NW | D | Single Step |  | Left | -2.5054e-08 | 156363.3326 | 5.1659e-09 | -1924322.464 | -4.8429e-08 | 101899665.6487
L6 | CB-NW | D | Single Step |  | Right | 9.3334e-09 | 156363.3326 | 1.4188e-09 | -1924322.464 | 6.7055e-08 | -104499933.3333
L6 | CB-NE | AutoWind | Step By Step | 1 | Left | -2.8479e-13 | 592221.7444 | -2.6645e-15 | 84251.9628 | -7.9581e-13 | 382865709.3309
L6 | CB-NE | AutoWind | Step By Step | 1 | Right | -2.8479e-13 | 592221.7444 | -2.6645e-15 | 84251.9628 | 1.3642e-12 | -370736460.4522
L6 | CB-NE | AutoWind | Step By Step | 2 | Left | 2.9894e-11 | 38311.5548 | 1.6262e-09 | -4371025.9526 | 3.9395e-07 | 24834081.1119
L6 | CB-NE | AutoWind | Step By Step | 2 | Right | 2.9894e-11 | 38311.5548 | 1.6262e-09 | -4371025.9526 | 7.4506e-09 | -23917372.4065
L6 | CB-NE | AX | Single Step |  | Left | -1.9386e-13 | 395233.0308 | 2.2204e-16 | 57356.7592 | -4.5475e-13 | 255519262.4037
L6 | CB-NE | AX | Single Step |  | Right | -1.9386e-13 | 395233.0308 | 2.2204e-16 | 57356.7592 | 4.5475e-13 | -247414769.3382
L6 | CB-NE | AY | Single Step |  | Left | 1.6021e-10 | 22914.3862 | -1.5643e-10 | -2606930.8297 | -4.3958e-07 | 14853398.245
L6 | CB-NE | AY | Single Step |  | Right | 1.6021e-10 | 22914.3862 | -1.5643e-10 | -2606930.8297 | 4.4331e-07 | -14305158.1798
L6 | CB-NE | BX | Single Step |  | Left | -1.1294e-08 | 83073.3677 | 1.4552e-11 | -4614799.6203 | 1.1176e-08 | 53741957.2462
L6 | CB-NE | BX | Single Step |  | Right | -1.1294e-08 | 83073.3677 | 1.4552e-11 | -4614799.6203 | -1.4901e-08 | -51968903.1018
L6 | CB-NE | BY | Single Step |  | Left | -5.8572e-10 | -90821.3547 | 3.4197e-10 | -5450052.8261 | -3.2037e-07 | -58665593.6205
L6 | CB-NE | BY | Single Step |  | Right | -5.8572e-10 | -90821.3547 | 3.4197e-10 | -5450052.8261 | 1.5646e-07 | 56904580.195
L6 | CB-NE | C | Single Step |  | Left | 7.7941e-09 | 313564.2483 | -1.5825e-10 | -1911371.2687 | -5.1223e-08 | 202749543.184
L6 | CB-NE | C | Single Step |  | Right | 7.7941e-09 | 313564.2483 | -1.5825e-10 | -1911371.2687 | -1.0524e-07 | -196260962.8202
L6 | CB-NE | D | Single Step |  | Left | 8.7951e-09 | 156013.7832 | 1.3097e-10 | -4692144.0473 | 2.2352e-07 | 100909855.083
L6 | CB-NE | D | Single Step |  | Right | 8.7951e-09 | 156013.7832 | 1.3097e-10 | -4692144.0473 | -2.9802e-08 | -97617684.0325
L6 | CB-SE | AutoWind | Step By Step | 1 | Left | 0 | 592220.2653 | -3.1086e-15 | -84227.7837 | -1.819e-12 | 382864760.0893
L6 | CB-SE | AutoWind | Step By Step | 1 | Right | 0 | 592220.2653 | -3.1086e-15 | -84227.7837 | 1.819e-12 | -370735527.5442
L6 | CB-SE | AutoWind | Step By Step | 2 | Left | 0 | -38308.8601 | 1.6807e-09 | -4371028.0734 | 1.3541e-06 | -24832301.4914
L6 | CB-SE | AutoWind | Step By Step | 2 | Right | 0 | -38308.8601 | 1.6807e-09 | -4371028.0734 | -9.723e-07 | 23915723.005
L6 | CB-SE | AX | Single Step |  | Left | 0 | 395232.0289 | -6.6613e-16 | -57340.375 | -7.9581e-13 | 255518619.3878
L6 | CB-SE | AX | Single Step |  | Right | 0 | 395232.0289 | -6.6613e-16 | -57340.375 | 4.5475e-13 | -247414137.3317
L6 | CB-SE | AY | Single Step |  | Left | 0 | -22912.7496 | -1.2551e-10 | -2606932.118 | -4.3586e-07 | -14852317.4449
L6 | CB-SE | AY | Single Step |  | Right | 0 | -22912.7496 | -1.2551e-10 | -2606932.118 | 4.2655e-07 | 14304156.4666
L6 | CB-SE | BX | Single Step |  | Left | 0 | 312096.151 | 3.638e-11 | -4672138.8067 | 1.1176e-08 | 201736217.1579
L6 | CB-SE | BX | Single Step |  | Right | 0 | 312096.151 | 3.638e-11 | -4672138.8067 | -7.4506e-09 | -195406134.9349
L6 | CB-SE | BY | Single Step |  | Left | 0 | 90820.0706 | -2.6193e-10 | -5450051.9736 | 1.4156e-07 | 58664745.9547
L6 | CB-SE | BY | Single Step |  | Right | 0 | 90820.0706 | -2.6193e-10 | -5450051.9736 | -2.5332e-07 | -56903793.8316
L6 | CB-SE | C | Single Step |  | Left | 0 | 279207.5961 | 7.9672e-10 | -1997383.0704 | -4.8429e-08 | 180479140.328
L6 | CB-SE | C | Single Step |  | Right | 0 | 279207.5961 | 7.9672e-10 | -1997383.0704 | -1.1735e-07 | -174812525.7421
L6 | CB-SE | D | Single Step |  | Left | 0 | 290539.111 | 4.9477e-10 | -4756938.423 | 2.1234e-07 | 187787838.594
L6 | CB-SE | D | Single Step |  | Right | 0 | 290539.111 | 4.9477e-10 | -4756938.423 | 1.4901e-08 | -181923180.1873
L6 | CB-SW | AutoWind | Step By Step | 1 | Left | -7.0586e-14 | 581032.0257 | 2.6645e-15 | 248132.765 | 2.2737e-13 | 380439628.9484
L6 | CB-SW | AutoWind | Step By Step | 1 | Right | -7.0586e-14 | 581032.0257 | 2.6645e-15 | 248132.765 | -6.8212e-13 | -386522644.9547
L6 | CB-SW | AutoWind | Step By Step | 2 | Left | 1.9764e-11 | -101213.6402 | 2.3647e-11 | 774915.8163 | 1.0384e-06 | -64119247.6642
L6 | CB-SW | AutoWind | Step By Step | 2 | Right | 1.9764e-11 | -101213.6402 | 2.3647e-11 | 774915.8163 | -7.0594e-07 | 69482757.3415
L6 | CB-SW | AX | Single Step |  | Left | -4.724e-14 | 387829.2853 | 6.5098e-29 | 169014.4799 | -1.1369e-13 | 253931956.0364
L6 | CB-SW | AX | Single Step |  | Right | -4.724e-14 | 387829.2853 | 6.5098e-29 | 169014.4799 | -2.2737e-13 | -258002700.5143
L6 | CB-SW | AY | Single Step |  | Left | -8.4315e-12 | -60528.5228 | -4.9477e-10 | 463130.8403 | 4.4284e-07 | -38347533.7566
L6 | CB-SW | AY | Single Step |  | Right | -8.4315e-12 | -60528.5228 | -4.9477e-10 | 463130.8403 | 2.1793e-07 | 41550116.3745
L6 | CB-SW | BX | Single Step |  | Left | -1.0165e-08 | 332259.7973 | -6.5484e-11 | -2900141.8957 | -1.1176e-08 | 217197287.235
L6 | CB-SW | BX | Single Step |  | Right | -1.0165e-08 | 332259.7973 | -6.5484e-11 | -2900141.8957 | 2.9802e-08 | -221385645.2258
L6 | CB-SW | BY | Single Step |  | Left | 1.8712e-10 | 93333.8606 | -3.8563e-10 | -2434141.9032 | -3.9488e-07 | 61439083.2218
L6 | CB-SW | BY | Single Step |  | Right | 1.8712e-10 | 93333.8606 | -3.8563e-10 | -2434141.9032 | 1.1176e-07 | -61761612.7278
L6 | CB-SW | C | Single Step |  | Left | -1.3049e-08 | 245456.5102 | 7.9126e-11 | 473945.3529 | -1.1036e-07 | 161675428.6312
L6 | CB-SW | C | Single Step |  | Right | -1.3049e-08 | 245456.5102 | 7.9126e-11 | 473945.3529 | -2.0768e-07 | -162327164.8009
L6 | CB-SW | D | Single Step |  | Left | 6.3922e-10 | 281827.8564 | 4.7294e-11 | -1733370.1658 | -1.7136e-07 | 185006820.0394
L6 | CB-SW | D | Single Step |  | Right | 6.3922e-10 | 281827.8564 | 4.7294e-11 | -1733370.1658 | 2.0117e-07 | -187005950.4482
L5 | CB-NW | AutoWind | Step By Step | 1 | Left | 6.3491e-13 | 584506.1558 | 1.7764e-15 | 366046.401 | 6.2528e-13 | 382714300.0559
L5 | CB-NW | AutoWind | Step By Step | 1 | Right | 2.1869e-13 | 584506.1558 | 8.8818e-16 | 366046.401 | 4.5475e-13 | -388833825.642
L5 | CB-NW | AutoWind | Step By Step | 2 | Left | -4.4006e-10 | 98701.3589 | 1.3039e-08 | 765949.4678 | 4.1979e-06 | 62414617.5652
L5 | CB-NW | AutoWind | Step By Step | 2 | Right | 5.5301e-10 | 98701.3589 | 9.677e-10 | 765949.4678 | -7.3947e-07 | -67871176.1192
L5 | CB-NW | AX | Single Step |  | Left | 4.2874e-13 | 390405.7317 | 1.6875e-14 | 249332.779 | 1.1369e-12 | 255618100.9539
L5 | CB-NW | AX | Single Step |  | Right | 1.4728e-13 | 390405.7317 | -4.4409e-16 | 249332.779 | 6.8212e-13 | -259717464.9225
L5 | CB-NW | AY | Single Step |  | Left | -3.5362e-10 | 59042.2787 | -7.1304e-10 | 457784.7492 | 8.1235e-07 | 37338153.9288
L5 | CB-NW | AY | Single Step |  | Right | 7.0391e-10 | 59042.2787 | 4.3474e-10 | 457784.7492 | -5.1595e-07 | -40597654.0038
L5 | CB-NW | BX | Single Step |  | Left | 9.7855e-09 | 58734.8382 | 2.6193e-10 | -2905846.4418 | 3.2596e-08 | 38911645.0984
L5 | CB-NW | BX | Single Step |  | Right | 6.6217e-09 | 58734.8382 | -1.3097e-10 | -2905846.4418 | 1.4901e-08 | -38618341.3255
L5 | CB-NW | BY | Single Step |  | Left | 3.024e-09 | -92342.3089 | -1.1933e-09 | -2477628.4027 | -1.9744e-07 | -60714372.7241
L5 | CB-NW | BY | Single Step |  | Right | -7.0252e-10 | -92342.3089 | 1.3097e-10 | -2477628.4027 | -2.0117e-07 | 61177475.0055
L5 | CB-NW | C | Single Step |  | Left | 1.8311e-08 | 337026.3891 | -5.1659e-10 | 530169.6807 | 1.5582e-06 | 219678551.0451
L5 | CB-NW | C | Single Step |  | Right | 1.6552e-09 | 337026.3891 | 1.1605e-09 | 530169.6807 | 1.3132e-07 | -225196282.6226
L5 | CB-NW | D | Single Step |  | Left | 1.5671e-08 | 158335.6703 | 5.8208e-11 | -1723022.9674 | -1.7602e-07 | 103243553.5361
L5 | CB-NW | D | Single Step |  | Right | -3.955e-09 | 158335.6703 | 1.3315e-09 | -1723022.9674 | -5.5879e-08 | -105759531.1977
L5 | CB-NE | AutoWind | Step By Step | 1 | Left | -2.3167e-13 | 602073.0978 | -1.7764e-15 | -151483.5443 | 1.1369e-13 | 389121190.0304
L5 | CB-NE | AutoWind | Step By Step | 1 | Right | -2.3167e-13 | 602073.0978 | -1.7764e-15 | -151483.5443 | 4.5475e-13 | -377016826.9643
L5 | CB-NE | AutoWind | Step By Step | 2 | Left | -5.7948e-11 | 36929.5576 | -1.397e-09 | -4566361.4748 | 1.085e-06 | 23956393.6222
L5 | CB-NE | AutoWind | Step By Step | 2 | Right | -5.7948e-11 | 36929.5576 | -1.397e-09 | -4566361.4748 | -5.085e-07 | -23036468.4804
L5 | CB-NE | AX | Single Step |  | Left | -1.5766e-13 | 402138.6482 | -1.7764e-15 | -103119.2736 | -5.6843e-13 | 259907034.4051
L5 | CB-NE | AX | Single Step |  | Right | -1.5766e-13 | 402138.6482 | -1.7764e-15 | -103119.2736 | 4.5475e-13 | -251814395.46
L5 | CB-NE | AY | Single Step |  | Left | -8.4151e-11 | 22088.294 | -8.24e-10 | -2726918.095 | -1.709e-07 | 14328962.8864
L5 | CB-NE | AY | Single Step |  | Right | -8.4151e-11 | 22088.294 | -8.24e-10 | -2726918.095 | -1.7695e-08 | -13778391.2172
L5 | CB-NE | BX | Single Step |  | Left | 3.0451e-09 | 87423.0927 | 2.9104e-11 | -4774437.9963 | 1.1176e-08 | 56491622.5583
L5 | CB-NE | BX | Single Step |  | Right | 3.0451e-09 | 87423.0927 | 2.9104e-11 | -4774437.9963 | -1.4901e-08 | -54754262.9392
L5 | CB-NE | BY | Single Step |  | Left | 6.612e-10 | -90428.8899 | 3.2014e-10 | -5580726.1708 | 7.4506e-09 | -58428554.5239
L5 | CB-NE | BY | Single Step |  | Right | 6.612e-10 | -90428.8899 | 3.2014e-10 | -5580726.1708 | -5.9605e-08 | 56642207.8346
L5 | CB-NE | C | Single Step |  | Left | -1.4729e-08 | 318120.3555 | -1.9372e-10 | -2121668.2828 | -2.7148e-07 | 205644768.1383
L5 | CB-NE | C | Single Step |  | Right | -1.4729e-08 | 318120.3555 | -1.9372e-10 | -2121668.2828 | 2.4959e-07 | -199163384.2981
L5 | CB-NE | D | Single Step |  | Left | 6.3356e-09 | 160077.5391 | 1.055e-10 | -4906014.1069 | 1.8813e-07 | 103482318.4503
L5 | CB-NE | D | Single Step |  | Right | 6.3356e-09 | 160077.5391 | 1.055e-10 | -4906014.1069 | -1.6764e-07 | -100216350.09
L5 | CB-SE | AutoWind | Step By Step | 1 | Left | 0 | 602071.1473 | -2.6645e-15 | 151516.3993 | -1.0232e-12 | 389119920.1297
L5 | CB-SE | AutoWind | Step By Step | 1 | Right | 0 | 602071.1473 | -2.6645e-15 | 151516.3993 | 9.0949e-13 | -377015614.7984
L5 | CB-SE | AutoWind | Step By Step | 2 | Left | 0 | -36926.2025 | -1.357e-09 | -4566357.128 | 1.0896e-06 | -23954172.3384
L5 | CB-SE | AutoWind | Step By Step | 2 | Right | 0 | -36926.2025 | -1.357e-09 | -4566357.128 | -5.2899e-07 | 23034420.3967
L5 | CB-SE | AX | Single Step |  | Left | 0 | 402137.3271 | -1.7764e-15 | 103141.5335 | -9.0949e-13 | 259906174.2163
L5 | CB-SE | AX | Single Step |  | Right | 0 | 402137.3271 | -1.7764e-15 | 103141.5335 | 9.0949e-13 | -251813574.5327
L5 | CB-SE | AY | Single Step |  | Left | 0 | -22086.2564 | -8.0036e-10 | -2726915.4544 | -6.4494e-07 | -14327613.8612
L5 | CB-SE | AY | Single Step |  | Right | 0 | -22086.2564 | -8.0036e-10 | -2726915.4544 | 4.4703e-07 | 13777147.3841
L5 | CB-SE | BX | Single Step |  | Left | 0 | 314652.2057 | 1.4552e-11 | -4671324.8561 | 7.4506e-09 | 203374423.8762
L5 | CB-SE | BX | Single Step |  | Right | 0 | 314652.2057 | 1.4552e-11 | -4671324.8561 | -1.4901e-08 | -197020507.8773
L5 | CB-SE | BY | Single Step |  | Left | 0 | 90427.2856 | -7.276e-10 | -5580727.8927 | -2.4401e-07 | 58427493.2651
L5 | CB-SE | BY | Single Step |  | Right | 0 | 90427.2856 | -7.276e-10 | -5580727.8927 | 2.3842e-07 | -56641227.5979
L5 | CB-SE | C | Single Step |  | Left | 0 | 285002.2373 | -1.7644e-10 | -1966992.3102 | -2.6915e-07 | 184160633.2241
L5 | CB-SE | C | Single Step |  | Right | 0 | 285002.2373 | -1.7644e-10 | -1966992.3102 | 2.4121e-07 | -178504713.7845
L5 | CB-SE | D | Single Step |  | Left | 0 | 294272.4568 | 4.8385e-10 | -4789493.9411 | 1.7695e-07 | 190169528.7067
L5 | CB-SE | D | Single Step |  | Right | 0 | 294272.4568 | 4.8385e-10 | -4789493.9411 | -1.2666e-07 | -184292172.5487
L5 | CB-SW | AutoWind | Step By Step | 1 | Left | -1.0293e-13 | 584502.0771 | 2.2204e-16 | -366023.5229 | 3.4106e-13 | 382711573.9806
L5 | CB-SW | AutoWind | Step By Step | 1 | Right | -1.0293e-13 | 584502.0771 | 2.2204e-16 | -366023.5229 | -1.1369e-12 | -388831167.773
L5 | CB-SW | AutoWind | Step By Step | 2 | Left | -1.3655e-10 | -98704.8083 | -9.0949e-12 | 765943.0985 | -2.468e-07 | -62416837.4592
L5 | CB-SW | AutoWind | Step By Step | 2 | Right | -1.3655e-10 | -98704.8083 | -9.0949e-12 | 765943.0985 | -1.3039e-07 | 67873509.5204
L5 | CB-SW | AX | Single Step |  | Left | -6.9327e-14 | 390402.9695 | 1.5543e-15 | -249317.2888 | 3.4106e-13 | 255616254.2794
L5 | CB-SW | AX | Single Step |  | Right | -6.9327e-14 | 390402.9695 | 1.5543e-15 | -249317.2888 | -6.8212e-13 | -259715665.4105
L5 | CB-SW | AY | Single Step |  | Left | 7.1054e-12 | -59044.374 | -6.5484e-11 | 457780.8788 | 9.7789e-08 | -37339502.3022
L5 | CB-SW | AY | Single Step |  | Right | 7.1054e-12 | -59044.374 | -6.5484e-11 | 457780.8788 | 6.5193e-08 | 40599071.3265
L5 | CB-SW | BX | Single Step |  | Left | 1.8784e-08 | 331614.5154 | -2.5885e-23 | -3155133.1929 | -2.6077e-08 | 216669478.6737
L5 | CB-SW | BX | Single Step |  | Right | 1.8784e-08 | 331614.5154 | -2.5885e-23 | -3155133.1929 | 1.4901e-08 | -221061681.6354
L5 | CB-SW | BY | Single Step |  | Left | 4.1558e-10 | 92343.8467 | -2.4011e-10 | -2477626.146 | 1.8626e-09 | 60715363.4738
L5 | CB-SW | BY | Single Step |  | Right | 4.1558e-10 | 92343.8467 | -2.4011e-10 | -2477626.146 | 1.8254e-07 | -61178514.1303
L5 | CB-SW | C | Single Step |  | Left | 5.2011e-09 | 248495.9499 | 6.6393e-11 | 156231.3085 | -5.4948e-08 | 163692086.3737
L5 | CB-SW | C | Single Step |  | Right | 5.2011e-09 | 248495.9499 | 6.6393e-11 | 156231.3085 | -3.3993e-07 | -164322567.4364
L5 | CB-SW | D | Single Step |  | Left | -1.1114e-09 | 282759.5636 | 2.8376e-10 | -2004719.8907 | -1.4715e-07 | 185563442.88
L5 | CB-SW | D | Single Step |  | Right | -1.1114e-09 | 282759.5636 | 2.8376e-10 | -2004719.8907 | 1.6019e-07 | -187679181.0492
L4 | CB-NW | AutoWind | Step By Step | 1 | Left | 7.2921e-13 | 575219.53 | -1.2434e-14 | -533618.9303 | -8.5265e-13 | 377436301.5659
L4 | CB-NW | AutoWind | Step By Step | 1 | Right | 2.798e-13 | 575219.53 | 4.885e-15 | -533618.9303 | -2.7285e-12 | -381853478.0687
L4 | CB-NW | AutoWind | Step By Step | 2 | Left | -3.299e-10 | 93359.9261 | -1.7462e-10 | 765509.1962 | -5.3667e-07 | 58914254.23
L4 | CB-NW | AutoWind | Step By Step | 2 | Right | 2.6135e-10 | 93359.9261 | 4.4747e-10 | 765509.1962 | -2.5518e-07 | -64320848.2081
L4 | CB-NW | AX | Single Step |  | Left | 4.9328e-13 | 384662.474 | 8.8818e-15 | -363478.4803 | -7.6739e-13 | 252401786.3719
L4 | CB-NW | AX | Single Step |  | Right | 1.8905e-13 | 384662.474 | 1.3323e-15 | -363478.4803 | -6.8212e-13 | -255352679.3331
L4 | CB-NW | AY | Single Step |  | Left | 3.7659e-11 | 55880.7847 | 6.3592e-09 | 457551.9158 | 5.2317e-07 | 35263416.0585
L4 | CB-NW | AY | Single Step |  | Right | 8.6007e-12 | 55880.7847 | -9.2041e-10 | 457551.9158 | 4.0792e-07 | -38499219.6927
L4 | CB-NW | BX | Single Step |  | Left | 1.406e-08 | 60031.3806 | -8.7311e-11 | -3228697.7539 | -1.0431e-07 | 39792192.5808
L4 | CB-NW | BX | Single Step |  | Right | -6.4845e-09 | 60031.3806 | 4.3656e-11 | -3228697.7539 | -2.9802e-08 | -39449229.8305
L4 | CB-NW | BY | Single Step |  | Left | 1.8209e-09 | -90196.0945 | 1.819e-09 | -2492335.0234 | -3.4459e-08 | -59526173.5589
L4 | CB-NW | BY | Single Step |  | Right | -1.7625e-09 | -90196.0945 | -1.1642e-10 | -2492335.0234 | -3.2037e-07 | 59532671.2119
L4 | CB-NW | C | Single Step |  | Left | 7.4111e-08 | 330347.1404 | -1.6607e-09 | 70449.8627 | 7.4669e-07 | 215709761.8625
L4 | CB-NW | C | Single Step |  | Right | -3.447e-08 | 330347.1404 | 8.2764e-11 | 70449.8627 | -7.404e-07 | -220348463.5254
L4 | CB-NW | D | Single Step |  | Left | 6.9839e-10 | 156226.0402 | -4.5111e-10 | -2080786.7159 | -2.1188e-07 | 101998615.0074
L4 | CB-NW | D | Single Step |  | Right | -1.099e-10 | 156226.0402 | -3.8563e-10 | -2080786.7159 | 2.5332e-07 | -104219758.0729
L4 | CB-NE | AutoWind | Step By Step | 1 | Left | -1.7803e-13 | 598244.0679 | -1.7764e-15 | 276236.1209 | -7.9581e-13 | 386430789.4848
L4 | CB-NE | AutoWind | Step By Step | 1 | Right | -1.7803e-13 | 598244.0679 | -1.7764e-15 | 276236.1209 | 9.0949e-13 | -374834786.8686
L4 | CB-NE | AutoWind | Step By Step | 2 | Left | -9.7178e-11 | 34715.907 | -4.402e-10 | -4700900.093 | -2.0582e-07 | 22480371.9022
L4 | CB-NE | AutoWind | Step By Step | 2 | Right | -9.7178e-11 | 34715.907 | -4.402e-10 | -4700900.093 | -1.695e-07 | -21695619.7849
L4 | CB-NE | AX | Single Step |  | Left | -1.2111e-13 | 400107.9435 | -1.5543e-15 | 188028.0982 | -4.5475e-13 | 258450402.3611
L4 | CB-NE | AX | Single Step |  | Right | -1.2111e-13 | 400107.9435 | -1.5543e-15 | 188028.0982 | 9.0949e-13 | -250686955.7727
L4 | CB-NE | AY | Single Step |  | Left | 5.715e-12 | 20770.8449 | -5.0113e-10 | -2810133.0484 | -2.2817e-08 | 13449640.0818
L4 | CB-NE | AY | Single Step |  | Right | 5.715e-12 | 20770.8449 | -5.0113e-10 | -2810133.0484 | -5.0291e-08 | -12981260.0888
L4 | CB-NE | BX | Single Step |  | Left | 2.478e-09 | 89394.5138 | 2.9104e-11 | -4656164.6222 | 1.4901e-08 | 57673977.6134
L4 | CB-NE | BX | Single Step |  | Right | 2.478e-09 | 89394.5138 | 2.9104e-11 | -4656164.6222 | -1.4901e-08 | -56080541.2577
L4 | CB-NE | BY | Single Step |  | Left | 2.6535e-10 | -88416.8075 | -1.9645e-10 | -5646477.8132 | 5.7742e-08 | -57159647.372
L4 | CB-NE | BY | Single Step |  | Right | 2.6535e-10 | -88416.8075 | -1.9645e-10 | -5646477.8132 | 9.6858e-08 | 55350740.1786
L4 | CB-NE | C | Single Step |  | Left | -5.7151e-09 | 315607.2552 | 2.7285e-10 | -1965731.974 | 2.0582e-07 | 203891553.5188
L4 | CB-NE | C | Single Step |  | Right | -5.7151e-09 | 315607.2552 | 2.7285e-10 | -1965731.974 | -1.4529e-07 | -197718678.6968
L4 | CB-NE | D | Single Step |  | Left | 5.1787e-09 | 160278.5515 | -7.276e-12 | -4807486.077 | 6.1467e-08 | 103501266.4586
L4 | CB-NE | D | Single Step |  | Right | 5.1787e-09 | 160278.5515 | -7.276e-12 | -4807486.077 | 6.333e-08 | -100453190.2634
L4 | CB-SE | AutoWind | Step By Step | 1 | Left | 0 | 598241.2999 | -8.8818e-16 | -276199.1981 | -9.0949e-13 | 386429049.0525
L4 | CB-SE | AutoWind | Step By Step | 1 | Right | 0 | 598241.2999 | -8.8818e-16 | -276199.1981 | 1.1369e-12 | -374833005.0499
L4 | CB-SE | AutoWind | Step By Step | 2 | Left | 0 | -34711.745 | 5.1659e-10 | -4700909.0345 | -2.0256e-07 | -22477641.3153
L4 | CB-SE | AutoWind | Step By Step | 2 | Right | 0 | -34711.745 | 5.1659e-10 | -4700909.0345 | -1.8254e-07 | 21693054.2337
L4 | CB-SE | AX | Single Step |  | Left | 0 | 400106.0674 | -1.1102e-15 | -188003.0688 | -4.5475e-13 | 258449223.0393
L4 | CB-SE | AX | Single Step |  | Right | 0 | 400106.0674 | -1.1102e-15 | -188003.0688 | 6.8212e-13 | -250685747.7557
L4 | CB-SE | AY | Single Step |  | Left | 0 | -20768.3173 | -4.8567e-10 | -2810138.4803 | -2.0489e-08 | -13447981.7714
L4 | CB-SE | AY | Single Step |  | Right | 0 | -20768.3173 | -4.8567e-10 | -2810138.4803 | -5.8673e-08 | 12979702.0003
L4 | CB-SE | BX | Single Step |  | Left | 0 | 310651.5729 | 2.9104e-11 | -4844147.9808 | 1.6764e-08 | 200736454.1308
L4 | CB-SE | BX | Single Step |  | Right | 0 | 310651.5729 | 2.9104e-11 | -4844147.9808 | -1.4901e-08 | -194567672.3422
L4 | CB-SE | BY | Single Step |  | Left | 0 | 88414.8061 | -2.9104e-10 | -5646474.3132 | 4.6566e-08 | 57158332.8951
L4 | CB-SE | BY | Single Step |  | Right | 0 | 88414.8061 | -2.9104e-10 | -5646474.3132 | -9.6858e-08 | -55349507.8634
L4 | CB-SE | C | Single Step |  | Left | 0 | 284464.3211 | 2.8467e-10 | -2247720.0095 | 2.0745e-07 | 183725763.7924
L4 | CB-SE | C | Single Step |  | Right | 0 | 284464.3211 | 2.8467e-10 | -2247720.0095 | -1.5087e-07 | -178255084.8172
L4 | CB-SE | D | Single Step |  | Left | 0 | 291772.4677 | 3.8563e-10 | -5019912.1625 | 5.4017e-08 | 188501878.064
L4 | CB-SE | D | Single Step |  | Right | 0 | 291772.4677 | 3.8563e-10 | -5019912.1625 | 9.6858e-08 | -182778587.0243
L4 | CB-SW | AutoWind | Step By Step | 1 | Left | -1.314e-13 | 575213.9944 | 2.4425e-15 | 533652.3129 | -7.9581e-13 | 377432848.9718
L4 | CB-SW | AutoWind | Step By Step | 1 | Right | -1.314e-13 | 575213.9944 | 2.4425e-15 | 533652.3129 | -4.5475e-13 | -381849623.6913
L4 | CB-SW | AutoWind | Step By Step | 2 | Left | -1.8393e-10 | -93364.8062 | -1.1914e-10 | 765518.3572 | 2.6543e-08 | -58917473.8779
L4 | CB-SW | AutoWind | Step By Step | 2 | Right | -1.8393e-10 | -93364.8062 | -1.1914e-10 | 765518.3572 | 2.1327e-07 | 64324070.3636
L4 | CB-SW | AX | Single Step |  | Left | -8.8786e-14 | 384658.729 | 8.8818e-16 | 363501.1281 | 9.0949e-13 | 252399451.7843
L4 | CB-SW | AX | Single Step |  | Right | -8.8786e-14 | 384658.729 | 8.8818e-16 | 363501.1281 | -6.8212e-13 | -255350070.4739
L4 | CB-SW | AY | Single Step |  | Left | 2.5838e-11 | -55883.7489 | 3.6107e-10 | 457557.4827 | -3.2131e-08 | -35265371.7176
L4 | CB-SW | AY | Single Step |  | Right | 2.5838e-11 | -55883.7489 | 3.6107e-10 | 457557.4827 | -1.0245e-07 | 38501176.8638
L4 | CB-SW | BX | Single Step |  | Left | -4.4094e-09 | 324578.2966 | -2.1828e-11 | -2865263.6493 | -7.4506e-09 | 212575034.9443
L4 | CB-SW | BX | Single Step |  | Right | -4.4094e-09 | 324578.2966 | -2.1828e-11 | -2865263.6493 | -3.7253e-09 | -215868316.5964
L4 | CB-SW | BY | Single Step |  | Left | 1.9122e-10 | 90198.2533 | 1.7826e-10 | -2492338.2555 | 1.1176e-08 | 59527595.0523
L4 | CB-SW | BY | Single Step |  | Right | 1.9122e-10 | 90198.2533 | 1.7826e-10 | -2492338.2555 | -3.7253e-09 | -59534099.2508
L4 | CB-SW | C | Single Step |  | Left | 7.156e-09 | 246555.0958 | -7.1395e-11 | 615612.8142 | 1.4901e-08 | 162832960.0741
L4 | CB-SW | C | Single Step |  | Right | 7.156e-09 | 246555.0958 | -7.1395e-11 | 615612.8142 | -9.9652e-08 | -162619766.3437
L4 | CB-SW | D | Single Step |  | Left | -3.9037e-09 | 278376.174 | -4.3656e-11 | -1670102.0532 | -3.7253e-09 | 183171903.3938
L4 | CB-SW | D | Single Step |  | Right | -3.9037e-09 | 278376.174 | -4.3656e-11 | -1670102.0532 | 6.333e-08 | -184284646.3136
L3 | CB-NW | AutoWind | Step By Step | 1 | Left | 7.9591e-13 | 533174.6325 | -8.8818e-16 | 752840.1565 | 2.8422e-12 | 349234189.0845
L3 | CB-NW | AutoWind | Step By Step | 1 | Right | 3.2851e-13 | 533174.6325 | 3.9968e-15 | 752840.1565 | 4.5475e-13 | -354556325.8502
L3 | CB-NW | AutoWind | Step By Step | 2 | Left | -2.4418e-10 | 83480.2737 | 1.9099e-09 | 685252.0491 | -9.6532e-07 | 52338816.7561
L3 | CB-NW | AutoWind | Step By Step | 2 | Right | 2.3851e-10 | 83480.2737 | -8.0036e-10 | 685252.0491 | 1.5208e-06 | -57855144.508
L3 | CB-NW | AX | Single Step |  | Left | 5.3913e-13 | 357149.4002 | -1.8652e-14 | 512805.9284 | -2.7853e-12 | 233913887.6912
L3 | CB-NW | AX | Single Step |  | Right | 2.2243e-13 | 357149.4002 | 4.5976e-28 | 512805.9284 | -2.2737e-13 | -237523320.5415
L3 | CB-NW | AY | Single Step |  | Left | -1.8767e-10 | 50031.418 | 2.1882e-09 | 411746.4148 | -1.9319e-07 | 31371542.0732
L3 | CB-NW | AY | Single Step |  | Right | 1.1538e-10 | 50031.418 | -6.5666e-10 | 411746.4148 | 1.248e-07 | -34669929.6874
L3 | CB-NW | BX | Single Step |  | Left | 3.2905e-09 | 56385.2718 | -5.8208e-11 | -2778280.128 | -4.9826e-08 | 37752842.5038
L3 | CB-NW | BX | Single Step |  | Right | -1.2205e-08 | 56385.2718 | -2.5228e-23 | -2778280.128 | -1.8626e-08 | -36675716.2513
L3 | CB-NW | BY | Single Step |  | Left | 1.4606e-09 | -84089.1955 | 6.4028e-10 | -2504088.0334 | 7.73e-08 | -55036491.1095
L3 | CB-NW | BY | Single Step |  | Right | -1.2002e-09 | -84089.1955 | -2.4738e-10 | -2504088.0334 | 1.1176e-07 | 55961246.9678
L3 | CB-NW | C | Single Step |  | Left | 1.6347e-08 | 305328.6666 | -2.372e-09 | 693238.4296 | 9.7149e-08 | 198927120.902
L3 | CB-NW | C | Single Step |  | Right | -7.7713e-09 | 305328.6666 | 7.3169e-10 | 693238.4296 | 5.3085e-08 | -204106718.9649
L3 | CB-NW | D | Single Step |  | Left | -1.0121e-08 | 144460.4078 | -3.4925e-10 | -1602886.7068 | 2.1886e-07 | 94401892.1691
L3 | CB-NW | D | Single Step |  | Right | 6.1147e-09 | 144460.4078 | -6.5847e-10 | -1602886.7068 | 2.9802e-08 | -96285846.0662
L3 | CB-NE | AutoWind | Step By Step | 1 | Left | -1.2323e-13 | 566062.263 | -1.7616e-28 | -491440.6493 | -4.5475e-13 | 364889798.0884
L3 | CB-NE | AutoWind | Step By Step | 1 | Right | -1.2323e-13 | 566062.263 | -1.7616e-28 | -491440.6493 | 6.8212e-13 | -355424431.5196
L3 | CB-NE | AutoWind | Step By Step | 2 | Left | -4.2654e-11 | 31196.9925 | -2.0918e-10 | -4992400.7371 | -2.4727e-07 | 20377712.2394
L3 | CB-NE | AutoWind | Step By Step | 2 | Right | -4.2654e-11 | 31196.9925 | -2.0918e-10 | -4992400.7371 | 2.8498e-07 | -19320460.7783
L3 | CB-NE | AX | Single Step |  | Left | -8.3774e-14 | 379332.9604 | -2.2204e-16 | -334487.1373 | -1.1369e-13 | 244534922.8127
L3 | CB-NE | AX | Single Step |  | Right | -8.3774e-14 | 379332.9604 | -2.2204e-16 | -334487.1373 | 0 | -238166269.2383
L3 | CB-NE | AY | Single Step |  | Left | 7.2112e-11 | 18666.4712 | -3.4152e-10 | -2987877.0161 | -4.61e-08 | 12195824.8222
L3 | CB-NE | AY | Single Step |  | Right | 7.2112e-11 | 18666.4712 | -3.4152e-10 | -2987877.0161 | 1.0245e-08 | -11557259.7466
L3 | CB-NE | BX | Single Step |  | Left | -5.537e-09 | 84850.4345 | 7.276e-12 | -4937003.5363 | 0 | 54398036.3081
L3 | CB-NE | BX | Single Step |  | Right | -5.537e-09 | 84850.4345 | 7.276e-12 | -4937003.5363 | -3.7253e-09 | -53574141.652
L3 | CB-NE | BY | Single Step |  | Left | 6.4529e-10 | -84249.0405 | 5.0932e-11 | -5752629.3253 | 5.5879e-09 | -54497616.8344
L3 | CB-NE | BY | Single Step |  | Right | 6.4529e-10 | -84249.0405 | 5.0932e-11 | -5752629.3253 | 8.5682e-08 | 52709287.2295
L3 | CB-NE | C | Single Step |  | Left | 5.1569e-09 | 298449.0424 | 3.3651e-10 | -2490811.1757 | -1.1921e-07 | 192515472.4423
L3 | CB-NE | C | Single Step |  | Right | 5.1569e-09 | 298449.0424 | 3.3651e-10 | -2490811.1757 | -5.1688e-08 | -187260934.0069
L3 | CB-NE | D | Single Step |  | Left | -2.0269e-09 | 151445.8689 | -4.3656e-11 | -5216628.9272 | 2.3283e-07 | 97510288.1125
L3 | CB-NE | D | Single Step |  | Right | -2.0269e-09 | 151445.8689 | -4.3656e-11 | -5216628.9272 | -1.3784e-07 | -95204580.0228
L3 | CB-SE | AutoWind | Step By Step | 1 | Left | 0 | 566059.1544 | 0 | 491502.7096 | -2.2737e-13 | 364887604.875
L3 | CB-SE | AutoWind | Step By Step | 1 | Right | 0 | 566059.1544 | 0 | 491502.7096 | 2.2737e-13 | -355422669.0621
L3 | CB-SE | AutoWind | Step By Step | 2 | Left | 0 | -31192.4444 | -1.9372e-10 | -4992382.8734 | -2.454e-07 | -20374595.4767
L3 | CB-SE | AutoWind | Step By Step | 2 | Right | 0 | -31192.4444 | -1.9372e-10 | -4992382.8734 | 2.7753e-07 | 19317790.058
L3 | CB-SE | AX | Single Step |  | Left | 0 | 379330.8563 | -2.2204e-16 | 334529.1617 | -1.1369e-13 | 244533437.0302
L3 | CB-SE | AX | Single Step |  | Right | 0 | 379330.8563 | -2.2204e-16 | 334529.1617 | 2.2737e-13 | -238165077.6437
L3 | CB-SE | AY | Single Step |  | Left | 0 | -18663.7092 | -3.3288e-10 | -2987866.1639 | -4.4936e-08 | -12193932.0732
L3 | CB-SE | AY | Single Step |  | Right | 0 | -18663.7092 | -3.3288e-10 | -2987866.1639 | 5.5879e-09 | 11555637.9304
L3 | CB-SE | BX | Single Step |  | Left | 0 | 294425.8813 | -3.638e-12 | -4602554.1761 | 3.7253e-09 | 190100205.0378
L3 | CB-SE | BX | Single Step |  | Right | 0 | 294425.8813 | -3.638e-12 | -4602554.1761 | -3.7253e-09 | -184556728.8808
L3 | CB-SE | BY | Single Step |  | Left | 0 | 84246.778 | -1.819e-11 | -5752636.253 | -1.8626e-09 | 54496079.9203
L3 | CB-SE | BY | Single Step |  | Right | 0 | 84246.778 | -1.819e-11 | -5752636.253 | 1.1921e-07 | -52707945.1249
L3 | CB-SE | C | Single Step |  | Left | 0 | 270461.2171 | 3.4333e-10 | -1989110.9558 | 1.2002e-07 | 174229496.9005
L3 | CB-SE | C | Single Step |  | Right | 0 | 270461.2171 | 3.4333e-10 | -1989110.9558 | -2.9337e-07 | -169932401.8677
L3 | CB-SE | D | Single Step |  | Left | 0 | 277129.9829 | 1.3461e-10 | -4838691.1637 | -1.2107e-08 | 178768747.7578
L3 | CB-SE | D | Single Step |  | Right | 0 | 277129.9829 | 1.3461e-10 | -4838691.1637 | -1.1176e-07 | -173879155.4975
L3 | CB-SW | AutoWind | Step By Step | 1 | Left | -1.5406e-13 | 533165.1295 | 2.2204e-16 | -752810.1641 | 1.1369e-13 | 349227638.189
L3 | CB-SW | AutoWind | Step By Step | 1 | Right | -1.5406e-13 | 533165.1295 | 2.2204e-16 | -752810.1641 | 0 | -354550332.7889
L3 | CB-SW | AutoWind | Step By Step | 2 | Left | -1.4804e-11 | -83486.5876 | -4.3656e-10 | 685239.1061 | -2.7288e-07 | -52342777.9085
L3 | CB-SW | AutoWind | Step By Step | 2 | Right | -1.4804e-11 | -83486.5876 | -4.3656e-10 | 685239.1061 | 7.5763e-07 | 57859517.7166
L3 | CB-SW | AX | Single Step |  | Left | -1.0431e-13 | 357142.9611 | -8.8818e-16 | -512785.6973 | 1.7053e-13 | 233909446.436
L3 | CB-SW | AX | Single Step |  | Right | -1.0431e-13 | 357142.9611 | -8.8818e-16 | -512785.6973 | 2.2737e-13 | -237519262.2229
L3 | CB-SW | AY | Single Step |  | Left | 1.9802e-11 | -50035.2531 | -2.5329e-10 | 411738.5498 | 1.1828e-07 | -31373948.1067
L3 | CB-SW | AY | Single Step |  | Right | 1.9802e-11 | -50035.2531 | -2.5329e-10 | 411738.5498 | 1.099e-07 | 34672586.0395
L3 | CB-SW | BX | Single Step |  | Left | 1.7131e-08 | 300717.4949 | -1.4552e-11 | -3290997.4235 | 1.6764e-08 | 196130162.6845
L3 | CB-SW | BX | Single Step |  | Right | 1.7131e-08 | 300717.4949 | -1.4552e-11 | -3290997.4235 | -3.7253e-09 | -200816930.5566
L3 | CB-SW | BY | Single Step |  | Left | 3.8973e-10 | 84091.9939 | -1.528e-10 | -2504083.5115 | 9.872e-08 | 55038254.4793
L3 | CB-SW | BY | Single Step |  | Right | 3.8973e-10 | 84091.9939 | -1.528e-10 | -2504083.5115 | 4.0978e-08 | -55963177.5087
L3 | CB-SW | C | Single Step |  | Left | -7.2922e-09 | 230303.9259 | -1.9622e-10 | -75854.0566 | -2.3795e-07 | 151883552.7156
L3 | CB-SW | C | Single Step |  | Right | -7.2922e-09 | 230303.9259 | -1.9622e-10 | -75854.0566 | 1.4203e-07 | -152117629.4804
L3 | CB-SW | D | Single Step |  | Left | -3.5553e-10 | 259052.8432 | -1.2369e-10 | -2182263.0212 | -3.6322e-08 | 169877588.5556
L3 | CB-SW | D | Single Step |  | Right | -3.5553e-10 | 259052.8432 | -1.2369e-10 | -2182263.0212 | -3.3528e-08 | -172072164.4896
L2 | CB-NW | AutoWind | Step By Step | 1 | Left | 8.208e-13 | 441038.2292 | 1.4211e-14 | -950642.1037 | 7.4749e-12 | 294189211.5533
L2 | CB-NW | AutoWind | Step By Step | 1 | Right | 3.5804e-13 | 441038.2292 | -7.1054e-15 | -950642.1037 | 1.819e-12 | -287981250.9424
L2 | CB-NW | AutoWind | Step By Step | 2 | Left | -9.4466e-11 | 67249.3788 | -4.9558e-09 | 749672.2806 | 1.5071e-06 | 41862220.7029
L2 | CB-NW | AutoWind | Step By Step | 2 | Right | 8.9473e-11 | 67249.3788 | -3.2696e-10 | 749672.2806 | -1.2317e-07 | -46906959.3052
L2 | CB-NW | AX | Single Step |  | Left | 5.5666e-13 | 296582.8512 | -1.6875e-14 | -647531.1894 | -4.0075e-12 | 197842673.3783
L2 | CB-NW | AX | Single Step |  | Right | 2.4281e-13 | 296582.8512 | -1.3323e-15 | -647531.1894 | 0 | -193646690.2715
L2 | CB-NW | AY | Single Step |  | Left | -4.875e-11 | 40385.9815 | 1.6189e-10 | 452621.5731 | -9.2691e-07 | 25132614.9259
L2 | CB-NW | AY | Single Step |  | Right | 6.3549e-11 | 40385.9815 | 8.1536e-10 | 452621.5731 | 1.6089e-07 | -28176880.5933
L2 | CB-NW | BX | Single Step |  | Left | 7.151e-09 | 38339.1472 | 1.8917e-10 | -3257158.756 | 1.1176e-08 | 26452515.9131
L2 | CB-NW | BX | Single Step |  | Right | 4.3017e-09 | 38339.1472 | -1.4552e-11 | -3257158.756 | -1.1176e-08 | -24155158.4351
L2 | CB-NW | BY | Single Step |  | Left | 1.1831e-09 | -77984.2233 | -1.1642e-10 | -2393184.6958 | 4.2841e-07 | -52141204.2167
L2 | CB-NW | BY | Single Step |  | Right | -7.7139e-10 | -77984.2233 | -8.0036e-11 | -2393184.6958 | -1.7136e-07 | 50797970.537
L2 | CB-NW | C | Single Step |  | Left | -5.5385e-09 | 252680.2817 | 2.2715e-09 | -146266.1097 | 2.7368e-07 | 167201135.4898
L2 | CB-NW | C | Single Step |  | Right | -7.4162e-09 | 252680.2817 | -3.306e-10 | -146266.1097 | 3.1001e-07 | -166336836.2887
L2 | CB-NW | D | Single Step |  | Left | -1.6523e-09 | 113366.4822 | -2.0591e-09 | -2164353.4314 | -5.9605e-08 | 75217321.0324
L2 | CB-NW | D | Single Step |  | Right | -4.3347e-11 | 113366.4822 | 6.4028e-10 | -2164353.4314 | -4.0047e-07 | -74426435.5179
L2 | CB-NE | AutoWind | Step By Step | 1 | Left | -6.7865e-14 | 466582.4154 | 2.2204e-16 | 724772.6491 | 1.1369e-13 | 299324249.4922
L2 | CB-NE | AutoWind | Step By Step | 1 | Right | -6.7865e-14 | 466582.4154 | 2.2204e-16 | 724772.6491 | -2.2737e-13 | -294401874.1189
L2 | CB-NE | AutoWind | Step By Step | 2 | Left | 3.6178e-11 | 27647.4276 | 4.0814e-10 | -5306122.9604 | 4.0163e-08 | 17366410.4526
L2 | CB-NE | AutoWind | Step By Step | 2 | Right | 3.6178e-11 | 27647.4276 | 4.0814e-10 | -5306122.9604 | 2.2212e-07 | -17814941.1238
L2 | CB-NE | AX | Single Step |  | Left | -4.6056e-14 | 313951.2902 | -6.5836e-29 | 493235.3668 | -5.6843e-14 | 201408456.1539
L2 | CB-NE | AX | Single Step |  | Right | -4.6056e-14 | 313951.2902 | -6.5836e-29 | 493235.3668 | 0 | -198094560.6365
L2 | CB-NE | AY | Single Step |  | Left | 5.6243e-12 | 16602.3878 | -7.0509e-10 | -3198758.065 | -3.8999e-09 | 10424730.7725
L2 | CB-NE | AY | Single Step |  | Right | 5.6243e-12 | 16602.3878 | -7.0509e-10 | -3198758.065 | -2.0023e-08 | -10701807.6912
L2 | CB-NE | BX | Single Step |  | Left | 1.3537e-09 | 61906.0852 | -7.276e-12 | -4468744.5332 | 9.3132e-10 | 39259427.352
L2 | CB-NE | BX | Single Step |  | Right | 1.3537e-09 | 61906.0852 | -7.276e-12 | -4468744.5332 | 3.7253e-09 | -39516066.0205
L2 | CB-NE | BY | Single Step |  | Left | -4.4212e-10 | -76580.2871 | -1.1642e-10 | -5809257.4024 | -6.5193e-09 | -49647710.0713
L2 | CB-NE | BY | Single Step |  | Right | -4.4212e-10 | -76580.2871 | -1.1642e-10 | -5809257.4024 | 5.4017e-08 | 47800705.2694
L2 | CB-NE | C | Single Step |  | Left | 3.1116e-09 | 247873.1386 | -1.7906e-10 | -2028238.4504 | -2.3551e-07 | 158847971.5992
L2 | CB-NE | C | Single Step |  | Right | 3.1116e-09 | 247873.1386 | -1.7906e-10 | -2028238.4504 | 2.2259e-07 | -156570597.2772
L2 | CB-NE | D | Single Step |  | Left | -2.8419e-10 | 120168.3603 | 1.8008e-10 | -4829893.4948 | -4.0047e-08 | 76644986.4131
L2 | CB-NE | D | Single Step |  | Right | -2.8419e-10 | 120168.3603 | 1.8008e-10 | -4829893.4948 | -4.2841e-08 | -76269252.0266
L2 | CB-SE | AutoWind | Step By Step | 1 | Left | 0 | 466576.643 | 0 | -724707.1078 | 1.1369e-13 | 299321160.8027
L2 | CB-SE | AutoWind | Step By Step | 1 | Right | 0 | 466576.643 | 0 | -724707.1078 | -2.2737e-13 | -294397617.3719
L2 | CB-SE | AutoWind | Step By Step | 2 | Left | 0 | -27641.3576 | 4.1246e-10 | -5306153.9453 | 5.1747e-07 | -17362997.6541
L2 | CB-SE | AutoWind | Step By Step | 2 | Right | 0 | -27641.3576 | 4.1246e-10 | -5306153.9453 | -2.5681e-07 | 17810629.9101
L2 | CB-SE | AX | Single Step |  | Left | 0 | 313947.3688 | 0 | -493190.3625 | 1.1369e-13 | 201406361.1541
L2 | CB-SE | AX | Single Step |  | Right | 0 | 313947.3688 | 0 | -493190.3625 | -2.2737e-13 | -198091665.6018
L2 | CB-SE | AY | Single Step |  | Left | 0 | -16598.7017 | -7.0258e-10 | -3198776.8888 | -2.4197e-07 | -10422658.4326
L2 | CB-SE | AY | Single Step |  | Right | 0 | -16598.7017 | -7.0258e-10 | -3198776.8888 | 2.1723e-07 | 10699189.4437
L2 | CB-SE | BX | Single Step |  | Left | 0 | 251999.8868 | -3.638e-12 | -4961867.1927 | -1.8626e-09 | 162120480.5955
L2 | CB-SE | BX | Single Step |  | Right | 0 | 251999.8868 | -3.638e-12 | -4961867.1927 | 3.7253e-09 | -158549375.3964
L2 | CB-SE | BY | Single Step |  | Left | 0 | 76577.2842 | -1.6735e-10 | -5809245.4737 | -1.3039e-08 | 49645953.862
L2 | CB-SE | BY | Single Step |  | Right | 0 | 76577.2842 | -1.6735e-10 | -5809245.4737 | -4.0978e-08 | -47798640.2561
L2 | CB-SE | C | Single Step |  | Left | 0 | 222979.5867 | -1.7712e-10 | -2767968.3988 | 3.1432e-09 | 143217197.0851
L2 | CB-SE | C | Single Step |  | Right | 0 | 222979.5867 | -1.7712e-10 | -2767968.3988 | -1.6764e-08 | -140524326.9916
L2 | CB-SE | D | Single Step |  | Left | 0 | 234536.5967 | 1.4188e-10 | -5387139.9166 | -4.4703e-08 | 150908394.0572
L2 | CB-SE | D | Single Step |  | Right | 0 | 234536.5967 | 1.4188e-10 | -5387139.9166 | -2.4214e-08 | -147539425.2657
L2 | CB-SW | AutoWind | Step By Step | 1 | Left | -1.6775e-13 | 441027.094 | 2.2204e-16 | 950751.7278 | 0 | 294182753.2476
L2 | CB-SW | AutoWind | Step By Step | 1 | Right | -1.6775e-13 | 441027.094 | 2.2204e-16 | 950751.7278 | -2.2737e-13 | -287973010.8431
L2 | CB-SW | AutoWind | Step By Step | 2 | Left | 4.1091e-12 | -67260.4304 | 8.3901e-11 | 749689.7484 | -8.2247e-08 | -41869593.9086
L2 | CB-SW | AutoWind | Step By Step | 2 | Right | 4.1091e-12 | -67260.4304 | 8.3901e-11 | 749689.7484 | 1.2363e-07 | 46914174.1911
L2 | CB-SW | AX | Single Step |  | Left | -1.1376e-13 | 296575.3285 | -6.6613e-16 | 647606.1422 | -1.7053e-13 | 197838316.9707
L2 | CB-SW | AX | Single Step |  | Right | -1.1376e-13 | 296575.3285 | -6.6613e-16 | 647606.1422 | 1.1369e-13 | -193641116.6456
L2 | CB-SW | AY | Single Step |  | Left | -2.237e-13 | -40392.6946 | -1.246e-10 | 452632.1874 | 4.4762e-08 | -25137093.7338
L2 | CB-SW | AY | Single Step |  | Right | -2.237e-13 | -40392.6946 | -1.246e-10 | 452632.1874 | 1.2165e-07 | 28181263.2028
L2 | CB-SW | BX | Single Step |  | Left | 1.4772e-09 | 258213.0111 | 3.638e-12 | -2609689.8145 | 7.4506e-09 | 171370071.1982
L2 | CB-SW | BX | Single Step |  | Right | 1.4772e-09 | 258213.0111 | 3.638e-12 | -2609689.8145 | -7.4506e-09 | -169471103.4039
L2 | CB-SW | BY | Single Step |  | Left | 2.9909e-11 | 77988.9668 | 1.3642e-10 | -2393190.6553 | 9.3132e-08 | 52144360.6314
L2 | CB-SW | BY | Single Step |  | Right | 2.9909e-11 | 77988.9668 | 1.3642e-10 | -2393190.6553 | -7.4506e-08 | -50801075.6006
L2 | CB-SW | C | Single Step |  | Left | -1.0026e-09 | 192113.8238 | 5.6957e-11 | 824959.4963 | -4.6566e-10 | 129509920.7618
L2 | CB-SW | C | Single Step |  | Right | -1.0026e-09 | 192113.8238 | 5.6957e-11 | 824959.4963 | -5.3318e-08 | -124080326.6776
L2 | CB-SW | D | Single Step |  | Left | 2.0176e-09 | 221717.813 | -6.0027e-11 | -1432705.7236 | -8.0094e-08 | 148309051.6162
L2 | CB-SW | D | Single Step |  | Right | 2.0176e-09 | 221717.813 | -6.0027e-11 | -1432705.7236 | 9.4995e-08 | -144358461.5767
L1 | CB-NW | AutoWind | Step By Step | 1 | Left | 9.6366e-13 | 880159.799 | 1.7764e-15 | 5145986.0504 | 0 | 408454703.1468
L1 | CB-NW | AutoWind | Step By Step | 1 | Right | 9.6366e-13 | 880159.799 | 1.7764e-15 | 5145986.0504 | -2.7285e-12 | -753356231.5616
L1 | CB-NW | AutoWind | Step By Step | 2 | Left | -6.8184e-11 | 153676.8334 | -1.5689e-10 | -1182543.1984 | -2.461e-07 | 45185168.784
L1 | CB-NW | AutoWind | Step By Step | 2 | Right | -6.8184e-11 | 153676.8334 | -1.5689e-10 | -1182543.1984 | -5.0804e-07 | -157668251.2837
L1 | CB-NW | AX | Single Step |  | Left | 6.5435e-13 | 596357.7968 | 4.4409e-16 | 3504467.5436 | 1.819e-12 | 278051998.9287
L1 | CB-NW | AX | Single Step |  | Right | 6.5435e-13 | 596357.7968 | 4.4409e-16 | 3504467.5436 | -2.2737e-12 | -509140292.7824
L1 | CB-NW | AY | Single Step |  | Left | -1.9578e-11 | 92704.3102 | 5.4524e-10 | -722216.8277 | -2.9441e-07 | 27149846.8752
L1 | CB-NW | AY | Single Step |  | Right | -1.9578e-11 | 92704.3102 | 5.4524e-10 | -722216.8277 | 6.4727e-07 | -95219842.6017
L1 | CB-NW | BX | Single Step |  | Left | 9.9005e-09 | -5176.4838 | -7.276e-12 | -4209584.1305 | 3.7253e-09 | -3919915.7316
L1 | CB-NW | BX | Single Step |  | Right | 9.9005e-09 | -5176.4838 | -7.276e-12 | -4209584.1305 | 0 | 2913042.864
L1 | CB-NW | BY | Single Step |  | Left | 5.6286e-11 | -224527.1315 | -2.0373e-10 | -5684253.1883 | -5.0291e-08 | -114066890.6714
L1 | CB-NW | BY | Single Step |  | Right | 5.6286e-11 | -224527.1315 | -2.0373e-10 | -5684253.1883 | -5.2154e-08 | 182308922.9036
L1 | CB-NW | C | Single Step |  | Left | 1.6615e-09 | 516702.4856 | 4.1405e-10 | 2086654.1783 | 9.7789e-08 | 228861364.0408
L1 | CB-NW | C | Single Step |  | Right | 1.6615e-09 | 516702.4856 | 4.1405e-10 | 2086654.1783 | -1.0594e-07 | -453185916.8976
L1 | CB-NW | D | Single Step |  | Left | 5.6971e-09 | 176834.0687 | -3.5652e-10 | -2602716.5389 | -2.1048e-07 | 72314229.4342
L1 | CB-NW | D | Single Step |  | Right | 5.6971e-09 | 176834.0687 | -3.5652e-10 | -2602716.5389 | 1.8626e-07 | -161106741.3115
L1 | CB-NE | AutoWind | Step By Step | 1 | Left | -2.9523e-14 | 906612.7402 | -1.7764e-15 | 682034.8137 | -2.2737e-12 | 638038743.8696
L1 | CB-NE | AutoWind | Step By Step | 1 | Right | -2.9523e-14 | 906612.7402 | -1.7764e-15 | 682034.8137 | 1.819e-12 | -515625967.9981
L1 | CB-NE | AutoWind | Step By Step | 2 | Left | 2.5149e-11 | 28903.3904 | -1.2506e-09 | -25461240.8435 | -3.9465e-07 | 46106201.3545
L1 | CB-NE | AutoWind | Step By Step | 2 | Right | 2.5149e-11 | 28903.3904 | -1.2506e-09 | -25461240.8435 | 2.1281e-07 | 9326637.0815
L1 | CB-NE | AX | Single Step |  | Left | -1.9414e-14 | 615147.6474 | -8.8818e-16 | 466392.155 | -1.1369e-12 | 432172526.2873
L1 | CB-NE | AX | Single Step |  | Right | -1.9414e-14 | 615147.6474 | -8.8818e-16 | 466392.155 | 4.5475e-13 | -350602854.9812
L1 | CB-NE | AY | Single Step |  | Left | -4.8966e-11 | 17415.3042 | -4.7612e-10 | -15513280.1713 | -4.0268e-07 | 28043086.2051
L1 | CB-NE | AY | Single Step |  | Right | -4.8966e-11 | 17415.3042 | -4.7612e-10 | -15513280.1713 | 3.6974e-07 | 5882111.648
L1 | CB-NE | BX | Single Step |  | Left | 2.9488e-09 | 76501.2956 | -1.4552e-11 | -10241309.7703 | 7.4506e-09 | 52161910.0023
L1 | CB-NE | BX | Single Step |  | Right | 2.9488e-09 | 76501.2956 | -1.4552e-11 | -10241309.7703 | -7.4506e-09 | -45185988.6155
L1 | CB-NE | BY | Single Step |  | Left | 4.5968e-10 | -197609.6535 | -2.2555e-10 | -17106250.9038 | -5.0291e-08 | -132345873.2028
L1 | CB-NE | BY | Single Step |  | Right | 4.5968e-10 | -197609.6535 | -2.2555e-10 | -17106250.9038 | -1.3411e-07 | 119112410.8773
L1 | CB-NE | C | Single Step |  | Left | -6.5197e-09 | 474345.7677 | 6.5143e-10 | -11280043.1223 | 6.3761e-07 | 345100157.6025
L1 | CB-NE | C | Single Step |  | Right | -6.5197e-09 | 474345.7677 | 6.5143e-10 | -11280043.1223 | -2.7288e-07 | -258504831.7991
L1 | CB-NE | D | Single Step |  | Left | -2.449e-09 | 195545.4425 | 2.9831e-10 | -15832465.4616 | -9.872e-08 | 145197068.3589
L1 | CB-NE | D | Single Step |  | Right | -2.449e-09 | 195545.4425 | 2.9831e-10 | -15832465.4616 | -2.9802e-07 | -103634507.229
L1 | CB-SE | AutoWind | Step By Step | 1 | Left | 0 | 906599.3237 | -2.6645e-15 | -682101.9267 | -2.0464e-12 | 637977584.8198
L1 | CB-SE | AutoWind | Step By Step | 1 | Right | 0 | 906599.3237 | -2.6645e-15 | -682101.9267 | 2.7285e-12 | -515670054.645
L1 | CB-SE | AutoWind | Step By Step | 2 | Left | 0 | -28916.1742 | -1.2583e-09 | -25461110.368 | -3.9465e-07 | -46047772.0174
L1 | CB-SE | AutoWind | Step By Step | 2 | Right | 0 | -28916.1742 | -1.2583e-09 | -25461110.368 | 2.1653e-07 | -9251940.306
L1 | CB-SE | AX | Single Step |  | Left | 0 | 615138.4915 | -4.4409e-16 | -466435.7467 | -6.8212e-13 | 432130653.7655
L1 | CB-SE | AX | Single Step |  | Right | 0 | 615138.4915 | -4.4409e-16 | -466435.7467 | 4.5475e-13 | -350633076.7091
L1 | CB-SE | AY | Single Step |  | Left | 0 | -17423.0792 | -4.8112e-10 | -15513200.8949 | 7.4157e-08 | -28007594.9356
L1 | CB-SE | AY | Single Step |  | Right | 0 | -17423.0792 | -4.8112e-10 | -15513200.8949 | -1.0477e-07 | -5836726.7089
L1 | CB-SE | BX | Single Step |  | Left | 0 | 538588.5048 | 0 | -10707761.873 | 0 | 379899951.2026
L1 | CB-SE | BX | Single Step |  | Right | 0 | 538588.5048 | 0 | -10707761.873 | 0 | -305453921.1791
L1 | CB-SE | BY | Single Step |  | Left | 0 | 197611.1682 | 1.3824e-10 | -17106300.399 | -5.0291e-08 | 132320674.9093
L1 | CB-SE | BY | Single Step |  | Right | 0 | 197611.1682 | 1.3824e-10 | -17106300.399 | -8.9407e-08 | -119139536.596
L1 | CB-SE | C | Single Step |  | Left | 0 | 448218.8823 | 6.4779e-10 | -11979508.1519 | 6.3761e-07 | 303050915.7317
L1 | CB-SE | C | Single Step |  | Right | 0 | 448218.8823 | 6.4779e-10 | -11979508.1519 | -2.7125e-07 | -267307611.9765
L1 | CB-SE | D | Single Step |  | Left | 0 | 499456.8343 | -2.4738e-10 | -16359465.6248 | 3.7812e-07 | 343042566.7663
L1 | CB-SE | D | Single Step |  | Right | 0 | 499456.8343 | -2.4738e-10 | -16359465.6248 | -4.9919e-07 | -292516254.923
L1 | CB-SW | AutoWind | Step By Step | 1 | Left | -6.4244e-13 | 880033.329 | -1.7764e-15 | -5147528.2672 | 0 | 408364189.9632
L1 | CB-SW | AutoWind | Step By Step | 1 | Right | -6.4244e-13 | 880033.329 | -1.7764e-15 | -5147528.2672 | -2.7285e-12 | -753279804.3625
L1 | CB-SW | AutoWind | Step By Step | 2 | Left | -1.2751e-11 | -153726.7775 | -1.5689e-10 | -1182665.1031 | -2.461e-07 | -45219994.556
L1 | CB-SW | AutoWind | Step By Step | 2 | Right | -1.2751e-11 | -153726.7775 | -1.5689e-10 | -1182665.1031 | -5.0804e-07 | 157699351.6951
L1 | CB-SW | AX | Single Step |  | Left | -4.3623e-13 | 596271.8412 | 4.4409e-16 | -3505518.9488 | 1.819e-12 | 277990431.2596
L1 | CB-SW | AX | Single Step |  | Right | -4.3623e-13 | 596271.8412 | 4.4409e-16 | -3505518.9488 | -2.2737e-12 | -509088399.1287
L1 | CB-SW | AY | Single Step |  | Left | -6.3506e-12 | -92734.6471 | 5.4524e-10 | -722290.8927 | -2.9441e-07 | -27171002.3775
L1 | CB-SW | AY | Single Step |  | Right | -6.3506e-12 | -92734.6471 | 5.4524e-10 | -722290.8927 | 6.4727e-07 | 95238731.749
L1 | CB-SW | BX | Single Step |  | Left | 3.3338e-09 | 601476.7937 | -7.276e-12 | -7714018.9546 | 3.7253e-09 | 281946128.4376
L1 | CB-SW | BX | Single Step |  | Right | 3.3338e-09 | 601476.7937 | -7.276e-12 | -7714018.9546 | 0 | -512003239.2424
L1 | CB-SW | BY | Single Step |  | Left | 2.7292e-10 | 224549.3041 | -2.0373e-10 | -5684214.1284 | -5.0291e-08 | 114081648.0882
L1 | CB-SW | BY | Single Step |  | Right | 2.7292e-10 | 224549.3041 | -2.0373e-10 | -5684214.1284 | -5.2154e-08 | -182323433.2869
L1 | CB-SW | C | Single Step |  | Left | 3.8594e-09 | 377606.6567 | 4.1405e-10 | -3170159.0869 | 9.7789e-08 | 188089921.2039
L1 | CB-SW | C | Single Step |  | Right | 3.8594e-09 | 377606.6567 | 4.1405e-10 | -3170159.0869 | -1.0594e-07 | -310350865.6445
L1 | CB-SW | D | Single Step |  | Left | 1.169e-09 | 496907.3934 | -3.5652e-10 | -6562789.1198 | -2.1048e-07 | 241808607.4549
L1 | CB-SW | D | Single Step |  | Right | 1.169e-09 | 496907.3934 | -3.5652e-10 | -6562789.1198 | 1.8626e-07 | -414109151.7899
P1 | CB-NW | AutoWind | Step By Step | 1 | Left | 781199.5314 | -847622.6425 | 952.4719 | 16843.627 | 3124945.086 | -235823312.3244
P1 | CB-NW | AutoWind | Step By Step | 1 | Right | 796763.3178 | -847623.0178 | 1654.7601 | 16840.5764 | 660699.5564 | 883039216.7952
P1 | CB-NW | AutoWind | Step By Step | 2 | Left | 131257.1889 | -77712.6508 | -407.9344 | 1568402.0291 | 3333183.821 | 54278549.2866
P1 | CB-NW | AutoWind | Step By Step | 2 | Right | 193787.7007 | -77712.6886 | -239.1962 | 1568425.1513 | 3689689.5474 | 156859310.4112
P1 | CB-NW | AX | Single Step |  | Left | 532829.9821 | -575740.0791 | 650.6855 | 11446.4522 | 2133709.9965 | -159720671.9075
P1 | CB-NW | AX | Single Step |  | Right | 543609.6404 | -575740.3341 | 1130.0049 | 11444.3749 | 450966.4805 | 600256667.9856
P1 | CB-NW | AY | Single Step |  | Left | 80371.0356 | -47684.2869 | -248.171 | 945735.6781 | 2038424.9095 | 32733958.8659
P1 | CB-NW | AY | Single Step |  | Right | 118363.9791 | -47684.31 | -145.0959 | 945749.7049 | 2254547.3552 | 95677255.5745
P1 | CB-NW | BX | Single Step |  | Left | 242769.4215 | -479465.2802 | 88.301 | -2447403.8808 | -121566.6603 | -199751278.2253
P1 | CB-NW | BX | Single Step |  | Right | 200684.2826 | -479465.489 | 178.2786 | -2447404.0434 | -380513.8566 | 433143251.1402
P1 | CB-NW | BY | Single Step |  | Left | 19080.8227 | -194957.2548 | -335.6521 | -1717953.3452 | -42405.5242 | -90715519.8942
P1 | CB-NW | BY | Single Step |  | Right | -4327.1302 | -194957.3391 | -417.7756 | -1717945.5543 | 585586.2556 | 166628202.1874
P1 | CB-NW | C | Single Step |  | Left | 459813.314 | -467485.5322 | 301.9139 | 717460.199 | 3128087.9194 | -95237681.9783
P1 | CB-NW | C | Single Step |  | Right | 496376.9824 | -467485.7408 | 738.617 | 717469.1545 | 2028217.4376 | 521843575.5916
P1 | CB-NW | D | Single Step |  | Left | 329858.5664 | -486378.4029 | 61.4752 | -1177363.4519 | 1524366.1192 | -155715911.7371
P1 | CB-NW | D | Single Step |  | Right | 324156.2376 | -486378.617 | 285.6607 | -1177356.0922 | 1103581.6694 | 486303946.9153
P1 | CB-NE | AutoWind | Step By Step | 1 | Left | -334914.4217 | -782534.7161 | 6983.756 | 2177554.7438 | 12637266.9043 | -481218243.1676
P1 | CB-NE | AutoWind | Step By Step | 1 | Right | -334914.4217 | -782534.7161 | 6983.756 | 2177554.7438 | 3750437.3324 | 514557183.026
P1 | CB-NE | AutoWind | Step By Step | 2 | Left | 399951.0416 | 36151.1542 | 436.9378 | 12891402.4632 | 6662110.7985 | 103154547.817
P1 | CB-NE | AutoWind | Step By Step | 2 | Right | 399951.0416 | 36151.1542 | 436.9378 | 12891402.4632 | 6106107.3882 | 57152204.1562
P1 | CB-NE | AX | Single Step |  | Left | -228466.2451 | -530884.2595 | 4763.4605 | 1483328.5776 | 8616694.2286 | -326753901.7627
P1 | CB-NE | AX | Single Step |  | Right | -228466.2451 | -530884.2595 | 4763.4605 | 1483328.5776 | 2555190.6789 | 348796318.4603
P1 | CB-NE | AY | Single Step |  | Left | 244310.0027 | 21989.382 | 266.2587 | 7830466.2517 | 4067331.022 | 62858723.4642
P1 | CB-NE | AY | Single Step |  | Right | 244310.0027 | 21989.382 | 266.2587 | 7830466.2517 | 3728516.8553 | 34877234.8567
P1 | CB-NE | BX | Single Step |  | Left | -50038.8 | -411555.8195 | 1594.6008 | -4383707.4103 | 3954726.8786 | -248594577.8936
P1 | CB-NE | BX | Single Step |  | Right | -50038.8 | -411555.8195 | 1594.6008 | -4383707.4103 | 1925597.3549 | 275110202.4292
P1 | CB-NE | BY | Single Step |  | Left | 179402.0627 | -119527.6957 | -569.5298 | -664112.9822 | 1717357.3005 | -44709827.6389
P1 | CB-NE | BY | Single Step |  | Right | 179402.0627 | -119527.6957 | -569.5298 | -664112.9822 | 2442083.996 | 107389165.1921
P1 | CB-NE | C | Single Step |  | Left | 11810.113 | -381628.8687 | 3771.705 | 6981250.3572 | 9510567.2557 | -197915814.383
P1 | CB-NE | C | Single Step |  | Right | 11810.113 | -381628.8687 | 3771.705 | 6981250.3572 | 4711072.5935 | 287706921.0807
P1 | CB-NE | D | Single Step |  | Left | 53842.4643 | -389847.3594 | 2290.3514 | 1670090.8585 | 6917376.7203 | -208792707.2921
P1 | CB-NE | D | Single Step |  | Right | 53842.4643 | -389847.3594 | 2290.3514 | 1670090.8585 | 4002904.5433 | 287288057.5435
P1 | CB-SE | AutoWind | Step By Step | 1 | Left | -334692.1668 | -782414.1576 | -6985.248 | -2183551.8994 | -12639839.6576 | -480917619.3397
P1 | CB-SE | AutoWind | Step By Step | 1 | Right | -334692.1668 | -782414.1576 | -6985.248 | -2183551.8994 | -3751111.6309 | 514704396.1956
P1 | CB-SE | AutoWind | Step By Step | 2 | Left | -400039.0143 | -36182.8451 | 436.6783 | 12891460.1408 | 6661505.7345 | -103152763.7461
P1 | CB-SE | AutoWind | Step By Step | 2 | Right | -400039.0143 | -36182.8451 | 436.6783 | 12891460.1408 | 6105832.6406 | -57110093.4155
P1 | CB-SE | AX | Single Step |  | Left | -228314.6261 | -530802.1157 | -4764.4798 | -1487415.5828 | -8618451.0135 | -326549249.5787
P1 | CB-SE | AX | Single Step |  | Right | -228314.6261 | -530802.1157 | -4764.4798 | -1487415.5828 | -2555650.464 | 348896442.6323
P1 | CB-SE | AY | Single Step |  | Left | -244363.4343 | -22008.6531 | 266.101 | 7830501.2963 | 4066963.4117 | -62857633.6686
P1 | CB-SE | AY | Single Step |  | Right | -244363.4343 | -22008.6531 | 266.101 | 7830501.2963 | 3728349.9162 | -34851622.6051
P1 | CB-SE | BX | Single Step |  | Left | -178255.2608 | -119177.6987 | -3168.6022 | -5868919.7438 | -4661351.3549 | -78005042.3646
P1 | CB-SE | BX | Single Step |  | Right | -178255.2608 | -119177.6987 | -3168.6022 | -5868919.7438 | -629304.9978 | 73648579.2095
P1 | CB-SE | BY | Single Step |  | Left | -179366.1263 | 119534.4374 | -569.4395 | -664132.0099 | 1717555.9142 | 44707044.1187
P1 | CB-SE | BY | Single Step |  | Right | -179366.1263 | 119534.4374 | -569.4395 | -664132.0099 | 2442167.6422 | -107400527.4459
P1 | CB-SE | C | Single Step |  | Left | -354385.879 | -414550.1766 | -3373.3385 | 4753528.4266 | -3414214.7514 | -291998625.086
P1 | CB-SE | C | Single Step |  | Right | -354385.879 | -414550.1766 | -3373.3385 | 4753528.4266 | 878358.4831 | 235516474.6627
P1 | CB-SE | D | Single Step |  | Left | -311866.9639 | -209928.3591 | -3092.1135 | -8154.814 | -2818989.4981 | -160278976.5705
P1 | CB-SE | D | Single Step |  | Right | -311866.9639 | -209928.3591 | -3092.1135 | -8154.814 | 1115724.8744 | 106854860.3875
P1 | CB-SW | AutoWind | Step By Step | 1 | Left | 791173.4668 | -847813.9051 | -1973.991 | -18735.4327 | -3200258.4858 | -235908089.2813
P1 | CB-SW | AutoWind | Step By Step | 1 | Right | 791173.4668 | -847813.9051 | -1973.991 | -18735.4327 | -594590.3789 | 883206265.4628
P1 | CB-SW | AutoWind | Step By Step | 2 | Left | -172907.0111 | 77698.9531 | -255.8104 | 1568398.5495 | 3361721.8212 | -54299819.3077
P1 | CB-SW | AutoWind | Step By Step | 2 | Right | -172907.0111 | 77698.9531 | -255.8104 | 1568398.5495 | 3699391.5084 | -156862437.3373
P1 | CB-SW | AX | Single Step |  | Left | 539742.5783 | -575870.2479 | -1347.9355 | -12737.0751 | -2185107.5589 | -159778351.7663
P1 | CB-SW | AX | Single Step |  | Right | 539742.5783 | -575870.2479 | -1347.9355 | -12737.0751 | -405832.6358 | 600370375.4631
P1 | CB-SW | AY | Single Step |  | Left | -105677.0963 | 47675.9879 | -154.9796 | 945733.4943 | 2055828.2358 | -32746875.9775
P1 | CB-SW | AY | Single Step |  | Right | -105677.0963 | 47675.9879 | -154.9796 | 945733.4943 | 2260401.262 | -95679179.9518
P1 | CB-SW | BX | Single Step |  | Left | 325067.2723 | -96221.5619 | -1139.2453 | -2459500.0026 | -2295647.5718 | 40055055.1685
P1 | CB-SW | BX | Single Step |  | Right | 325067.2723 | -96221.5619 | -1139.2453 | -2459500.0026 | -791843.8115 | 167067516.9296
P1 | CB-SW | BY | Single Step |  | Left | -3492.4634 | 194971.0023 | -492.9854 | -1717958.4487 | -47027.7309 | 90726323.9008
P1 | CB-SW | BY | Single Step |  | Right | -3492.4634 | 194971.0023 | -492.9854 | -1717958.4487 | 603712.9464 | -166635399.0859
P1 | CB-SW | C | Single Step |  | Left | 325532.2152 | -396119.3733 | -1126.9742 | 699324.4226 | -97503.7982 | -144370379.0007
P1 | CB-SW | C | Single Step |  | Right | 325532.2152 | -396119.3733 | -1126.9742 | 699324.4226 | 1390102.118 | 378507193.6939
P1 | CB-SW | D | Single Step |  | Left | 283910.7542 | -164190.3054 | -1174.8585 | -1191028.8458 | -916023.4764 | -24775559.3948
P1 | CB-SW | D | Single Step |  | Right | 283910.7542 | -164190.3054 | -1174.8585 | -1191028.8458 | 634789.6778 | 191955643.76
P2 | CB-NW | AutoWind | Step By Step | 1 | Left | 86334.5821 | -826065.6955 | -229.322 | -1161780.1519 | -895312.4824 | -569388288.4522
P2 | CB-NW | AutoWind | Step By Step | 1 | Right | -84461.401 | -826066.4976 | -357.6348 | -1161782.3159 | -364773.5196 | 521019573.7082
P2 | CB-NW | AutoWind | Step By Step | 2 | Left | 19367.6388 | -92057.9855 | -111.7331 | 1361617.0653 | -11584.8327 | -55279982.8338
P2 | CB-NW | AutoWind | Step By Step | 2 | Right | 28758.849 | -92058.0964 | -113.6631 | 1361701.9723 | 171750.0217 | 66236705.1642
P2 | CB-NW | AX | Single Step |  | Left | 58836.8421 | -562233.3525 | -156.0175 | -791000.0198 | -609292.8132 | -387539704.527
P2 | CB-NW | AX | Single Step |  | Right | -57427.7758 | -562233.8984 | -243.356 | -791001.4947 | -248281.1336 | 354609099.4484
P2 | CB-NW | AY | Single Step |  | Left | 11835.9384 | -56190.4547 | -68.1103 | 832925.1903 | -6617.1378 | -33743268.32
P2 | CB-NW | AY | Single Step |  | Right | 17554.3057 | -56190.5224 | -69.2617 | 832976.985 | 105118.213 | 40428221.6543
P2 | CB-NW | BX | Single Step |  | Left | 32034.3546 | -297535.8842 | -91.0328 | -482877.751 | -348063.1915 | -204573227.1654
P2 | CB-NW | BX | Single Step |  | Right | -31917.6886 | -297536.1743 | -136.5675 | -482879.6165 | -143914.2338 | 188174553.1353
P2 | CB-NW | BY | Single Step |  | Left | 8254.2335 | -42776.5699 | -45.6769 | 338168.0838 | -42112.5322 | -26533496.9003
P2 | CB-NW | BY | Single Step |  | Right | 5907.9588 | -42776.6192 | -47.9237 | 338192.9596 | 34860.8 | 29931641.6334
P2 | CB-NW | C | Single Step |  | Left | 52993.6105 | -463736.2279 | -168.0535 | 31186.7246 | -461866.7804 | -315907997.5136
P2 | CB-NW | C | Single Step |  | Right | -29906.0354 | -463736.688 | -234.4119 | 31224.4434 | -107386.272 | 296224474.5927
P2 | CB-NW | D | Single Step |  | Left | 41756.5135 | -360873.7543 | -135.7281 | -37726.6479 | -378371.7942 | -245568514.5185
P2 | CB-NW | D | Single Step |  | Right | -24775.7059 | -360874.113 | -187.0286 | -37699.0231 | -94755.9989 | 230785348.5622
P2 | CB-NE | AutoWind | Step By Step | 1 | Left | 112729.0707 | -1083809.5442 | -868.8865 | -1190699.8383 | -407953.1273 | -659753188.6839
P2 | CB-NE | AutoWind | Step By Step | 1 | Right | 112729.0707 | -1083809.5442 | -868.8865 | -1190699.8383 | 697704.9147 | 719394456.2884
P2 | CB-NE | AutoWind | Step By Step | 2 | Left | 111552.223 | 20207.5681 | 399.3941 | 28778820.1969 | 1113313.9877 | 8241134.7318
P2 | CB-NE | AutoWind | Step By Step | 2 | Right | 111552.223 | 20207.5681 | 399.3941 | 28778820.1969 | 605084.9641 | -17472995.66
P2 | CB-NE | AX | Single Step |  | Left | 76684.5474 | -737574.0065 | -590.8135 | -811838.1076 | -276323.2448 | -448968396.1524
P2 | CB-NE | AX | Single Step |  | Right | 76684.5474 | -737574.0065 | -590.8135 | -811838.1076 | 475486.9802 | 489594527.0737
P2 | CB-NE | AY | Single Step |  | Left | 68117.7224 | 12303.0931 | 244.2161 | 17559744.3877 | 680380.6158 | 5013286.3577
P2 | CB-NE | AY | Single Step |  | Right | 68117.7224 | 12303.0931 | 244.2161 | 17559744.3877 | 369615.5731 | -10642399.582
P2 | CB-NE | BX | Single Step |  | Left | 43063.7347 | -384070.4176 | -286.4302 | -584323.0317 | -79487.5681 | -234899498.7902
P2 | CB-NE | BX | Single Step |  | Right | 43063.7347 | -384070.4176 | -286.4302 | -584323.0317 | 284994.8195 | 253830107.5696
P2 | CB-NE | BY | Single Step |  | Left | 38261.9255 | -7545.8718 | 130.0283 | 8615700.3551 | 392398.8701 | -6823578.9756
P2 | CB-NE | BY | Single Step |  | Right | 38261.9255 | -7545.8718 | 130.0283 | 8615700.3551 | 226937.8063 | 2778542.9522
P2 | CB-NE | C | Single Step |  | Left | 108566.9607 | -543882.268 | -259.9766 | 12553803.7367 | 302821.1474 | -332922147.1488
P2 | CB-NE | C | Single Step |  | Right | 108566.9607 | -543882.268 | -259.9766 | 12553803.7367 | 633641.3119 | 359168038.9197
P2 | CB-NE | D | Single Step |  | Left | 85097.3813 | -420463.6749 | -189.591 | 9332251.6196 | 269198.9045 | -258117175.0961
P2 | CB-NE | D | Single Step |  | Right | 85097.3813 | -420463.6749 | -189.591 | 9332251.6196 | 510453.5031 | 276922851.17
P2 | CB-SE | AutoWind | Step By Step | 1 | Left | 112637.7923 | -1083748.3379 | 869.2593 | 1186881.1895 | 408593.0719 | -659681325.4006
P2 | CB-SE | AutoWind | Step By Step | 1 | Right | 112637.7923 | -1083748.3379 | 869.2593 | 1186881.1895 | -697539.3316 | 719388434.5394
P2 | CB-SE | AutoWind | Step By Step | 2 | Left | -111526.0212 | -20213.4431 | 399.3891 | 28778759.8518 | 1113292.2884 | -8256186.6368
P2 | CB-SE | AutoWind | Step By Step | 2 | Right | -111526.0212 | -20213.4431 | 399.3891 | 28778759.8518 | 605069.6604 | 17465419.6849
P2 | CB-SE | AX | Single Step |  | Left | 76622.3044 | -737532.2725 | 591.0673 | 809234.8183 | 276758.7547 | -448919391.9522
P2 | CB-SE | AX | Single Step |  | Right | 76622.3044 | -737532.2725 | 591.0673 | 809234.8183 | -475374.384 | 489590424.8015
P2 | CB-SE | AY | Single Step |  | Left | -68101.8219 | -12306.6695 | 244.213 | 17559707.7542 | 680367.2932 | -5022437.2491
P2 | CB-SE | AY | Single Step |  | Right | -68101.8219 | -12306.6695 | 244.213 | 17559707.7542 | 369606.2246 | 10637799.7489
P2 | CB-SE | BX | Single Step |  | Left | 33554.5412 | -353376.6168 | 304.4115 | 226160.1653 | 196990.3783 | -213971601.0252
P2 | CB-SE | BX | Single Step |  | Right | 33554.5412 | -353376.6168 | 304.4115 | 226160.1653 | -190373.2054 | 235700143.8411
P2 | CB-SE | BY | Single Step |  | Left | -38275.6306 | 7546.4221 | 130.0151 | 8615730.2943 | 392377.6481 | 6827619.2747
P2 | CB-SE | BY | Single Step |  | Right | -38275.6306 | 7546.4221 | 130.0151 | 8615730.2943 | 226933.4754 | -2775202.8662
P2 | CB-SE | C | Single Step |  | Left | 6409.3802 | -562298.1314 | 626.3113 | 13769411.2504 | 717569.6474 | -340408126.6454
P2 | CB-SE | C | Single Step |  | Right | 6409.3802 | -562298.1314 | 626.3113 | 13769411.2504 | -79411.4542 | 375116245.6189
P2 | CB-SE | D | Single Step |  | Left | 1501.1517 | -412857.0485 | 478.07 | 10248046.9896 | 581631.5003 | -249118206.325
P2 | CB-SE | D | Single Step |  | Right | 1501.1517 | -412857.0485 | 478.07 | 10248046.9896 | -26712.5541 | 276242387.943
P2 | CB-SW | AutoWind | Step By Step | 1 | Left | -27440.9828 | -826102.5342 | 422.4306 | 1160874.0529 | 908495.4215 | -569412686.2254
P2 | CB-SW | AutoWind | Step By Step | 1 | Right | -27440.9828 | -826102.5342 | 422.4306 | 1160874.0529 | 350886.9833 | 521042658.9046
P2 | CB-SW | AutoWind | Step By Step | 2 | Left | -25664.0901 | 92071.5358 | -142.6862 | 1361729.5518 | -8677.6879 | 55289769.6435
P2 | CB-SW | AutoWind | Step By Step | 2 | Right | -25664.0901 | 92071.5358 | -142.6862 | 1361729.5518 | 179668.0585 | -66244657.6212
P2 | CB-SW | AX | Single Step |  | Left | -18612.5768 | -562258.4412 | 287.4513 | 790382.778 | 618267.3093 | -387556320.0772
P2 | CB-SW | AX | Single Step |  | Right | -18612.5768 | -562258.4412 | 287.4513 | 790382.778 | 238831.6585 | 354624822.3195
P2 | CB-SW | AY | Single Step |  | Left | -15669.8224 | 56198.7039 | -86.9605 | 832993.666 | -4840.2971 | 33749225.5915
P2 | CB-SW | AY | Single Step |  | Right | -15669.8224 | 56198.7039 | -86.9605 | 832993.666 | 109947.5547 | -40433063.5498
P2 | CB-SW | BX | Single Step |  | Left | -8008.3674 | -264635.8496 | 125.1272 | 307664.1571 | 265724.7998 | -182924134.9933
P2 | CB-SW | BX | Single Step |  | Right | -8008.3674 | -264635.8496 | 125.1272 | 307664.1571 | 100556.945 | 166395186.5083
P2 | CB-SW | BY | Single Step |  | Left | -6673.0852 | 42776.447 | -60.0471 | 338164.1087 | -41140.6678 | 26533180.6535
P2 | CB-SW | BY | Single Step |  | Right | -6673.0852 | 42776.447 | -60.0471 | 338164.1087 | 38121.4393 | -29931729.4059
P2 | CB-SW | C | Single Step |  | Left | -25703.8361 | -379510.5545 | 150.3715 | 1217109.8316 | 460008.6278 | -265329643.5582
P2 | CB-SW | C | Single Step |  | Right | -25703.8361 | -379510.5545 | 150.3715 | 1217109.8316 | 261518.1869 | 235624288.3826
P2 | CB-SW | D | Single Step |  | Left | -18455.669 | -274375.4792 | 100.2705 | 855638.7063 | 316173.5116 | -192299752.8124
P2 | CB-SW | D | Single Step |  | Right | -18455.669 | -274375.4792 | 100.2705 | 855638.7063 | 183816.434 | 169875879.7265
P3 | CB-NW | AutoWind | Step By Step | 1 | Left | 53557.1852 | -649553.4696 | -185.363 | -205396.9038 | -738714.2349 | -423040660.3817
P3 | CB-NW | AutoWind | Step By Step | 1 | Right | -127817.853 | -649554.1663 | -262.6405 | -205395.5883 | -346362.8976 | 434370876.8888
P3 | CB-NW | AutoWind | Step By Step | 2 | Left | 21234.0414 | -86100.0151 | -40.6405 | -123921.0383 | -22438.8319 | -51500435.662
P3 | CB-NW | AutoWind | Step By Step | 2 | Right | 18115.1432 | -86100.1211 | -24.1879 | -123851.7542 | 23108.7761 | 62151722.3638
P3 | CB-NW | AX | Single Step |  | Left | 36480.0751 | -442197.6804 | -126.2143 | -139930.3917 | -502976.8101 | -287997568.0024
P3 | CB-NW | AX | Single Step |  | Right | -87022.5694 | -442198.1546 | -178.8412 | -139929.4954 | -235812.9408 | 295704021.8101
P3 | CB-NW | AY | Single Step |  | Left | 12969.8249 | -52546.8018 | -24.7882 | -75745.8918 | -13516.9186 | -31431441.8154
P3 | CB-NW | AY | Single Step |  | Right | 11063.6991 | -52546.8665 | -14.7382 | -75703.6178 | 14244.524 | 37930420.9012
P3 | CB-NW | BX | Single Step |  | Left | 20486.5222 | -227595.2912 | -60.243 | -21417.0399 | -240327.3207 | -148222989.4542
P3 | CB-NW | BX | Single Step |  | Right | -43772.9019 | -227595.5352 | -85.5912 | -21417.6964 | -112120.9949 | 152203130.1638
P3 | CB-NW | BY | Single Step |  | Left | 8489.7193 | -32087.4142 | -9.838 | 5481.3116 | 3181.0472 | -19496952.9844
P3 | CB-NW | BY | Single Step |  | Right | 5290.0604 | -32087.4527 | -3.957 | 5501.4508 | 12271.1941 | 22858484.3104
P3 | CB-NW | C | Single Step |  | Left | 37078.4378 | -370990.9579 | -113.2298 | -161729.727 | -387313.6995 | -239529000.5088
P3 | CB-NW | C | Single Step |  | Right | -56964.3845 | -370991.362 | -145.1613 | -161697.3666 | -166156.7418 | 250179615.8438
P3 | CB-NW | D | Single Step |  | Left | 29507.3596 | -284050.6671 | -83.3 | -87844.1617 | -283983.8509 | -183417283.3625
P3 | CB-NW | D | Single Step |  | Right | -43100.5201 | -284050.9764 | -106.6815 | -87820.5571 | -121130.9319 | 191530019.5632
P3 | CB-NE | AutoWind | Step By Step | 1 | Left | 120474.2207 | -863189.1612 | -837.6474 | -393895.0685 | -710175.5389 | -554783078.2453
P3 | CB-NE | AutoWind | Step By Step | 1 | Right | 120474.2207 | -863189.1612 | -837.6474 | -393895.0685 | 355730.7843 | 543625129.3199
P3 | CB-NE | AutoWind | Step By Step | 2 | Left | 46246.5563 | 26854.5573 | -168.5665 | 23718674.1741 | -341880.5771 | 16312391.9663
P3 | CB-NE | AutoWind | Step By Step | 2 | Right | 46246.5563 | 26854.5573 | -168.5665 | 23718674.1741 | -127379.6858 | -17860032.2067
P3 | CB-NE | AX | Single Step |  | Left | 82033.7218 | -587580.3881 | -570.1678 | -267778.23 | -483117.6474 | -377640400.6527
P3 | CB-NE | AX | Single Step |  | Right | 82033.7218 | -587580.3881 | -570.1678 | -267778.23 | 242420.836 | 370055643.2524
P3 | CB-NE | AY | Single Step |  | Left | 28251.8869 | 16377.4897 | -102.6437 | 14474161.026 | -208215.9674 | 9947548.1867
P3 | CB-NE | AY | Single Step |  | Right | 28251.8869 | 16377.4897 | -102.6437 | 14474161.026 | -77601.9199 | -10892807.4106
P3 | CB-NE | BX | Single Step |  | Left | 41555.1483 | -299263.4505 | -261.0126 | -5247.3661 | -211453.7466 | -192153368.1884
P3 | CB-NE | BX | Single Step |  | Right | 41555.1483 | -299263.4505 | -261.0126 | -5247.3661 | 120684.7529 | 188659372.5279
P3 | CB-NE | BY | Single Step |  | Left | 14604.3609 | 3260.4139 | -29.8306 | 7347994.566 | -77190.6231 | 1971218.6047
P3 | CB-NE | BY | Single Step |  | Right | 14604.3609 | 3260.4139 | -29.8306 | 7347994.566 | -39231.1762 | -2177658.0887
P3 | CB-NE | C | Single Step |  | Left | 82694.8406 | -428348.1018 | -504.504 | 10648915.62 | -518354.9101 | -275734672.226
P3 | CB-NE | C | Single Step |  | Right | 82694.8406 | -428348.1018 | -504.504 | 10648915.62 | 123626.4135 | 269338287.3608
P3 | CB-NE | D | Single Step |  | Left | 62677.6567 | -326550.192 | -363.2299 | 8112271.5762 | -369435.3256 | -210072584.2067
P3 | CB-NE | D | Single Step |  | Right | 62677.6567 | -326550.192 | -363.2299 | 8112271.5762 | 92774.6667 | 205462535.1076
P3 | CB-SE | AutoWind | Step By Step | 1 | Left | 120477.601 | -863160.5907 | 838.0847 | 392331.4399 | 711108.0209 | -554771149.5939
P3 | CB-SE | AutoWind | Step By Step | 1 | Right | 120477.601 | -863160.5907 | 838.0847 | 392331.4399 | -355354.8071 | 543600702.0384
P3 | CB-SE | AutoWind | Step By Step | 2 | Left | -46252.9504 | -26867.4574 | -168.5382 | 23718688.3992 | -341821.6481 | -16321723.477
P3 | CB-SE | AutoWind | Step By Step | 2 | Right | -46252.9504 | -26867.4574 | -168.5382 | 23718688.3992 | -127356.7923 | 17867116.0713
P3 | CB-SE | AX | Single Step |  | Left | 82036.0464 | -587560.8908 | 570.4658 | 266711.7255 | 483753.0131 | -377632250.1159
P3 | CB-SE | AX | Single Step |  | Right | 82036.0464 | -587560.8908 | 570.4658 | 266711.7255 | -242164.7157 | 370038983.4493
P3 | CB-SE | AY | Single Step |  | Left | -28255.766 | -16385.3307 | -102.6265 | 14474169.6492 | -208180.1666 | -9953225.346
P3 | CB-SE | AY | Single Step |  | Right | -28255.766 | -16385.3307 | -102.6265 | 14474169.6492 | -77588.0066 | 10897107.9217
P3 | CB-SE | BX | Single Step |  | Left | 40474.9384 | -288216.9916 | 309.2039 | 261945.4205 | 271871.458 | -185425559.8977
P3 | CB-SE | BX | Single Step |  | Right | 40474.9384 | -288216.9916 | 309.2039 | 261945.4205 | -121590.5071 | 181330561.9006
P3 | CB-SE | BY | Single Step |  | Left | -14600.6454 | -3256.3893 | -29.8414 | 7347984.9909 | -77210.3794 | -1969491.8863
P3 | CB-SE | BY | Single Step |  | Right | -14600.6454 | -3256.3893 | -29.8414 | 7347984.9909 | -39237.2351 | 2174263.5571
P3 | CB-SE | C | Single Step |  | Left | 40337.4679 | -452892.0605 | 350.8658 | 11049733.6455 | 206725.3554 | -290645886.3302
P3 | CB-SE | C | Single Step |  | Right | 40337.4679 | -452892.0605 | 350.8658 | 11049733.6455 | -239751.3923 | 285659260.5967
P3 | CB-SE | D | Single Step |  | Left | 30011.1074 | -337311.136 | 281.1335 | 8414210.235 | 176762.2747 | -216597171.0295
P3 | CB-SE | D | Single Step |  | Right | 30011.1074 | -337311.136 | 281.1335 | 8414210.235 | -180980.1117 | 212631249.5756
P3 | CB-SW | AutoWind | Step By Step | 1 | Left | -67279.6298 | -649586.6208 | 310.5314 | 204654.0319 | 745293.5404 | -423063488.7505
P3 | CB-SW | AutoWind | Step By Step | 1 | Right | -67279.6298 | -649586.6208 | 310.5314 | 204654.0319 | 335392.1342 | 434390850.6607
P3 | CB-SW | AutoWind | Step By Step | 2 | Left | -19158.3798 | 86114.8267 | -34.1519 | -123845.8125 | -18726.8638 | 51510516.8148
P3 | CB-SW | AutoWind | Step By Step | 2 | Right | -19158.3798 | 86114.8267 | -34.1519 | -123845.8125 | 26353.6025 | -62161054.4807
P3 | CB-SW | AX | Single Step |  | Left | -45800.618 | -442220.2822 | 211.4506 | 139423.8598 | 507457.838 | -288013133.9876
P3 | CB-SW | AX | Single Step |  | Right | -45800.618 | -442220.2822 | 211.4506 | 139423.8598 | 228343.0126 | 295717638.4916
P3 | CB-SW | AY | Single Step |  | Left | -11701.269 | 52555.8184 | -20.8139 | -75700.0251 | -11250.6638 | 31437579.2218
P3 | CB-SW | AY | Single Step |  | Right | -11701.269 | 52555.8184 | -20.8139 | -75700.0251 | 16223.6487 | -37936101.0994
P3 | CB-SW | BX | Single Step |  | Left | -23467.8145 | -214558.2508 | 109.9112 | 118229.5811 | 264929.0842 | -139746370.0615
P3 | CB-SW | BX | Single Step |  | Right | -23467.8145 | -214558.2508 | 109.9112 | 118229.5811 | 119846.2768 | 143470520.9705
P3 | CB-SW | BY | Single Step |  | Left | -6357.1359 | 32086.7687 | -6.6513 | 5493.4315 | 4410.0385 | 19496584.5583
P3 | CB-SW | BY | Single Step |  | Right | -6357.1359 | 32086.7687 | -6.6513 | 5493.4315 | 13189.7774 | -22857950.1019
P3 | CB-SW | C | Single Step |  | Left | -43117.0543 | -292224.1851 | 142.9624 | 47790.9242 | 372105.9164 | -192414776.3272
P3 | CB-SW | C | Single Step |  | Right | -43117.0543 | -292224.1851 | 142.9624 | 47790.9242 | 183395.5902 | 193321147.9777
P3 | CB-SW | D | Single Step |  | Left | -32881.1381 | -215575.4255 | 110.6399 | 69986.2319 | 288187.8848 | -141983041.4798
P3 | CB-SW | D | Single Step |  | Right | -32881.1381 | -215575.4255 | 110.6399 | 69986.2319 | 142143.2004 | 142576520.2012
P4 | CB-NW | AutoWind | Step By Step | 1 | Left | 107902.1298 | -454103.4499 | -162.1894 | -95259.5757 | -689575.6072 | -300860919.7982
P4 | CB-NW | AutoWind | Step By Step | 1 | Right | -60147.2411 | -454103.9254 | -222.8252 | -95260.1829 | -355265.3322 | 298556290.3853
P4 | CB-NW | AutoWind | Step By Step | 2 | Left | 26318.8691 | -68054.2059 | 12.3797 | 691146.4598 | 58787.0285 | -40367705.5948
P4 | CB-NW | AutoWind | Step By Step | 2 | Right | 15222.3435 | -68054.2905 | 48.6839 | 691205.4088 | -3146.2418 | 49463956.0907
P4 | CB-NW | AX | Single Step |  | Left | 73467.5787 | -309153.8493 | -110.4629 | -64948.4422 | -469625.802 | -204826924.5289
P4 | CB-NW | AX | Single Step |  | Right | -40979.4222 | -309154.173 | -151.7654 | -64948.8565 | -241929.3078 | 203256603.3892
P4 | CB-NW | AY | Single Step |  | Left | 16071.4098 | -41529.1317 | 7.5541 | 421890.4548 | 35938.3447 | -24633400.7211
P4 | CB-NW | AY | Single Step |  | Right | 9298.3187 | -41529.1833 | 29.7202 | 421926.4266 | -1868.2451 | 30185120.1814
P4 | CB-NW | BX | Single Step |  | Left | 38329.0246 | -157746.4342 | -48.9208 | 34845.485 | -210113.5585 | -104561984.7414
P4 | CB-NW | BX | Single Step |  | Right | -20479.8288 | -157746.5992 | -66.922 | 34844.4878 | -109485.132 | 103663536.176
P4 | CB-NW | BY | Single Step |  | Left | 9460.4233 | -23602.5164 | 9.4032 | 270937.9859 | 39986.2631 | -14241121.983
P4 | CB-NW | BY | Single Step |  | Right | 4653.1589 | -23602.5451 | 22.8441 | 270955.2566 | 9302.7144 | 16914237.1633
P4 | CB-NW | C | Single Step |  | Left | 67140.1834 | -262963.1793 | -77.1739 | 267535.5906 | -325232.5308 | -172063895.9844
P4 | CB-NW | C | Single Step |  | Right | -23760.1368 | -262963.4607 | -91.531 | 267562.2442 | -182822.2752 | 175047885.9454
P4 | CB-NW | D | Single Step |  | Left | 51699.6128 | -200333.4499 | -53.7235 | 248684.287 | -227733.9614 | -131135954.7659
P4 | CB-NW | D | Single Step |  | Right | -17894.254 | -200333.6641 | -62.6854 | 248703.8128 | -129698.5787 | 133304492.4552
P4 | CB-NE | AutoWind | Step By Step | 1 | Left | 90296.3227 | -576402.3537 | -702.5652 | -23665.1709 | -511761.6598 | -369796946.3025
P4 | CB-NE | AutoWind | Step By Step | 1 | Right | 90296.3227 | -576402.3537 | -702.5652 | -23665.1709 | 382252.5079 | 363675048.7764
P4 | CB-NE | AutoWind | Step By Step | 2 | Left | 29470.3092 | 22137.5841 | -446.7315 | 20250984.0885 | -979246.0905 | 14391407.2209
P4 | CB-NE | AutoWind | Step By Step | 2 | Right | 29470.3092 | 22137.5841 | -446.7315 | 20250984.0885 | -410780.207 | -13778668.5738
P4 | CB-NE | AX | Single Step |  | Left | 61502.787 | -392384.9196 | -478.4285 | -16320.6311 | -348409.8441 | -251736701.354
P4 | CB-NE | AX | Single Step |  | Right | 61502.787 | -392384.9196 | -478.4285 | -16320.6311 | 260390.408 | 247573108.7751
P4 | CB-NE | AY | Single Step |  | Left | 18006.0816 | 13504.1739 | -272.5687 | 12358224.2005 | -597524.701 | 8779655.17
P4 | CB-NE | AY | Single Step |  | Right | 18006.0816 | 13504.1739 | -272.5687 | 12358224.2005 | -250681.0647 | -8404406.1083
P4 | CB-NE | BX | Single Step |  | Left | 31489.1723 | -198644.8294 | -217.3509 | 148603.6105 | -160059.5809 | -127355956.3613
P4 | CB-NE | BX | Single Step |  | Right | 31489.1723 | -198644.8294 | -217.3509 | 148603.6105 | 116519.4381 | 125419589.0019
P4 | CB-NE | BY | Single Step |  | Left | 9660.9566 | 4534.2624 | -116.7152 | 6315738.3284 | -285987.9937 | 3043492.265
P4 | CB-NE | BY | Single Step |  | Right | 9660.9566 | 4534.2624 | -116.7152 | 6315738.3284 | -137467.8383 | -2726356.6433
P4 | CB-NE | C | Single Step |  | Left | 59618.3575 | -284125.4841 | -563.087 | 9251406.8782 | -709169.9262 | -182195321.1043
P4 | CB-NE | C | Single Step |  | Right | 59618.3575 | -284125.4841 | -563.087 | 9251406.8782 | 7358.2854 | 179354357.3682
P4 | CB-NE | D | Single Step |  | Left | 45432.0555 | -215777.4934 | -408.9043 | 7079183.536 | -524352.368 | -138307709.5064
P4 | CB-NE | D | Single Step |  | Right | 45432.0555 | -215777.4934 | -408.9043 | 7079183.536 | -4021.6922 | 136269150.8611
P4 | CB-SE | AutoWind | Step By Step | 1 | Left | 90332.061 | -576428.4485 | 702.9056 | 23973.351 | 512505.0616 | -369810097.1826
P4 | CB-SE | AutoWind | Step By Step | 1 | Right | 90332.061 | -576428.4485 | 702.9056 | 23973.351 | -381942.3573 | 363695103.5305
P4 | CB-SE | AutoWind | Step By Step | 2 | Left | -29472.0031 | -22142.6055 | -446.6956 | 20250989.8551 | -979161.2535 | -14396658.6641
P4 | CB-SE | AutoWind | Step By Step | 2 | Right | -29472.0031 | -22142.6055 | -446.6956 | 20250989.8551 | -410741.0858 | 13779806.8044
P4 | CB-SE | AX | Single Step |  | Left | 61527.1125 | -392402.6746 | 478.6605 | 16529.4489 | 348916.469 | -251745644.3183
P4 | CB-SE | AX | Single Step |  | Right | 61527.1125 | -392402.6746 | 478.6605 | 16529.4489 | -260179.0622 | 247586759.1279
P4 | CB-SE | AY | Single Step |  | Left | -18007.1142 | -13507.2249 | -272.5468 | 12358227.7331 | -597473.0224 | -8782850.2562
P4 | CB-SE | AY | Single Step |  | Right | -18007.1142 | -13507.2249 | -272.5468 | 12358227.7331 | -250657.2429 | 8405093.4344
P4 | CB-SE | BX | Single Step |  | Left | 30017.0717 | -193690.5118 | 261.1198 | 165031.0098 | 188530.5504 | -124347417.9203
P4 | CB-SE | BX | Single Step |  | Right | 30017.0717 | -193690.5118 | 261.1198 | 165031.0098 | -143744.3579 | 122123758.3679
P4 | CB-SE | BY | Single Step |  | Left | -9661.8742 | -4531.948 | -116.7125 | 6315744.0536 | -285985.2311 | -3042371.2751
P4 | CB-SE | BY | Single Step |  | Right | -9661.8742 | -4531.948 | -116.7125 | 6315744.0536 | -137468.5723 | 2724532.5846
P4 | CB-SE | C | Single Step |  | Left | 32640.4226 | -304386.1728 | 154.6463 | 9276043.7714 | -186209.1814 | -195366664.0436
P4 | CB-SE | C | Single Step |  | Right | 32640.4226 | -304386.1728 | 154.6463 | 9276043.7714 | -382996.5799 | 191964740.8667
P4 | CB-SE | D | Single Step |  | Left | 24069.2355 | -227564.9201 | 131.7817 | 7097746.4345 | -130406.737 | -146120172.8684
P4 | CB-SE | D | Single Step |  | Right | 24069.2355 | -227564.9201 | 131.7817 | 7097746.4345 | -298098.9054 | 143456187.9819
P4 | CB-SW | AutoWind | Step By Step | 1 | Left | -4067.5662 | -454108.4248 | 264.1411 | 95073.7491 | 694259.2895 | -300860802.5015
P4 | CB-SW | AutoWind | Step By Step | 1 | Right | -4067.5662 | -454108.4248 | 264.1411 | 95073.7491 | 345593.033 | 298562318.2111
P4 | CB-SW | AutoWind | Step By Step | 2 | Left | -18928.602 | 68066.0901 | 50.6913 | 691182.2778 | 64327.1145 | 40375851.9465
P4 | CB-SW | AutoWind | Step By Step | 2 | Right | -18928.602 | 68066.0901 | 50.6913 | 691182.2778 | -2585.3946 | -49471387.0021
P4 | CB-SW | AX | Single Step |  | Left | -2787.3584 | -309157.253 | 179.905 | 64821.3658 | 472816.3953 | -204826854.8832
P4 | CB-SW | AX | Single Step |  | Right | -2787.3584 | -309157.253 | 179.905 | 64821.3658 | 235341.7533 | 203260719.0992
P4 | CB-SW | AY | Single Step |  | Left | -11560.5406 | 41536.3675 | 30.9443 | 421912.3357 | 39321.1001 | 24638360.8398
P4 | CB-SW | AY | Single Step |  | Right | -11560.5406 | 41536.3675 | 30.9443 | 421912.3357 | -1525.3997 | -30189644.2076
P4 | CB-SW | BX | Single Step |  | Left | -1931.5245 | -151370.721 | 100.3894 | 99727.5739 | 261301.3474 | -100239529.3925
P4 | CB-SW | BX | Single Step |  | Right | -1931.5245 | -151370.721 | 100.3894 | 99727.5739 | 128787.3789 | 99569822.2966
P4 | CB-SW | BY | Single Step |  | Left | -6257.6039 | 23602.2891 | 24.7938 | 270954.0038 | 41906.6761 | 14241002.3528
P4 | CB-SW | BY | Single Step |  | Right | -6257.6039 | 23602.2891 | 24.7938 | 270954.0038 | 9178.8118 | -16914019.2328
P4 | CB-SW | C | Single Step |  | Left | -10756.0322 | -200700.6563 | 158.1047 | 364865.7086 | 384036.4652 | -135130270.4219
P4 | CB-SW | C | Single Step |  | Right | -10756.0322 | -200700.6563 | 158.1047 | 364865.7086 | 175338.3188 | 129794595.8499
P4 | CB-SW | D | Single Step |  | Left | -8479.6118 | -148962.9698 | 126.4228 | 322010.2841 | 306762.2904 | -100285676.869
P4 | CB-SW | D | Single Step |  | Right | -8479.6118 | -148962.9698 | 126.4228 | 322010.2841 | 139884.1569 | 96345443.2705
P5 | CB-NW | AutoWind | Step By Step | 1 | Left | 113728.0953 | -238000.7709 | -132.7316 | -29967.4339 | -539630.8211 | -157019705.4326
P5 | CB-NW | AutoWind | Step By Step | 1 | Right | -49828.5431 | -238001.0212 | -192.0774 | -29961.683 | -261635.7582 | 157141657.388
P5 | CB-NW | AutoWind | Step By Step | 2 | Left | 30066.3995 | -40727.2688 | 30.4892 | 643317.5062 | 124920.3214 | -24015681.0911
P5 | CB-NW | AutoWind | Step By Step | 2 | Right | 14104.1811 | -40727.3201 | 62.1474 | 643360.5316 | 35378.0241 | 29744379.9093
P5 | CB-NW | AX | Single Step |  | Left | 77442.2283 | -162013.2675 | -90.4141 | -20407.0791 | -367552.6717 | -106885782.8426
P5 | CB-NW | AX | Single Step |  | Right | -33946.3674 | -162013.4378 | -130.8433 | -20403.1625 | -178181.6022 | 106971965.2301
P5 | CB-NW | AY | Single Step |  | Left | 18349.1655 | -24854.2645 | 18.6024 | 392551.7457 | 76263.9327 | -14657135.1962
P5 | CB-NW | AY | Single Step |  | Right | 8610.1292 | -24854.2959 | 37.9232 | 392577.9966 | 21621.6478 | 18150534.4025
P5 | CB-NW | BX | Single Step |  | Left | 39444.4747 | -82354.4098 | -40.9312 | 40830.1222 | -167025.912 | -54354686.4795
P5 | CB-NW | BX | Single Step |  | Right | -17222.586 | -82354.4963 | -59.2374 | 40831.6173 | -81460.2961 | 54353253.7529
P5 | CB-NW | BY | Single Step |  | Left | 9820.2618 | -13633.9375 | 13.1087 | 241736.504 | 53046.5642 | -8145432.6371
P5 | CB-NW | BY | Single Step |  | Right | 4078.0552 | -13633.9543 | 24.4656 | 241749.2089 | 17608.1706 | 9851386.699
P5 | CB-NW | C | Single Step |  | Left | 71828.0385 | -140123.7798 | -53.8573 | 278946.1669 | -218459.6523 | -91140195.0785
P5 | CB-NW | C | Single Step |  | Right | -19002.0351 | -140123.9311 | -69.6923 | 278968.7815 | -117410.0123 | 93823400.8124
P5 | CB-NW | D | Single Step |  | Left | 54620.7316 | -106511.6368 | -37.5824 | 245876.9654 | -152860.0624 | -69302675.5583
P5 | CB-NW | D | Single Step |  | Right | -14491.0854 | -106511.7517 | -48.1769 | 245893.6775 | -83113.7327 | 71292841.8815
P5 | CB-NE | AutoWind | Step By Step | 1 | Left | 71643.813 | -300105.5264 | -584.3994 | -1183252.3035 | -422936.1264 | -193234236.7837
P5 | CB-NE | AutoWind | Step By Step | 1 | Right | 71643.813 | -300105.5264 | -584.3994 | -1183252.3035 | 320712.1393 | 188650045.5689
P5 | CB-NE | AutoWind | Step By Step | 2 | Left | 11482.0912 | 13718.6248 | -488.5887 | 13925610.7864 | -1022828.1981 | 6027751.2418
P5 | CB-NE | AutoWind | Step By Step | 2 | Right | 11482.0912 | 13718.6248 | -488.5887 | 13925610.7864 | -401099.0824 | -11429198.8627
P5 | CB-NE | AX | Single Step |  | Left | 48798.6345 | -204272.8204 | -398.0241 | -805828.8691 | -288018.7795 | -131531540.6689
P5 | CB-NE | AX | Single Step |  | Right | 48798.6345 | -204272.8204 | -398.0241 | -805828.8691 | 218466.9344 | 128405623.3494
P5 | CB-NE | AY | Single Step |  | Left | 7019.7236 | 8373.8799 | -298.1905 | 8496977.5327 | -624269.785 | 3677992.9386
P5 | CB-NE | AY | Single Step |  | Right | 7019.7236 | 8373.8799 | -298.1905 | 8496977.5327 | -244822.3245 | -6977769.1768
P5 | CB-NE | BX | Single Step |  | Left | 24891.7122 | -103343.4238 | -185.3163 | -301155.2072 | -136710.8884 | -66493534.3694
P5 | CB-NE | BX | Single Step |  | Right | 24891.7122 | -103343.4238 | -185.3163 | -301155.2072 | 99104.0998 | 65010972.3583
P5 | CB-NE | BY | Single Step |  | Left | 3950.7517 | 3094.1834 | -136.8087 | 4336984.9708 | -305466.023 | 1179962.3009
P5 | CB-NE | BY | Single Step |  | Right | 3950.7517 | 3094.1834 | -136.8087 | 4336984.9708 | -131376.971 | -2757386.0513
P5 | CB-NE | C | Single Step |  | Left | 41856.0722 | -146906.4492 | -521.9993 | 5764972.457 | -683934.3418 | -95878063.5845
P5 | CB-NE | C | Single Step |  | Right | 41856.0722 | -146906.4492 | -521.9993 | 5764972.457 | -19690.2366 | 91060393.0862
P5 | CB-NE | D | Single Step |  | Left | 31878.6905 | -111524.7062 | -383.6674 | 4414175.7708 | -510133.4139 | -72744169.4634
P5 | CB-NE | D | Single Step |  | Right | 31878.6905 | -111524.7062 | -383.6674 | 4414175.7708 | -21916.6655 | 69171019.1639
P5 | CB-SE | AutoWind | Step By Step | 1 | Left | 71474.5017 | -300160.1923 | 584.8125 | 1184374.3917 | 423516.9728 | -193303770.0068
P5 | CB-SE | AutoWind | Step By Step | 1 | Right | 71474.5017 | -300160.1923 | 584.8125 | 1184374.3917 | -320656.9679 | 188650074.6932
P5 | CB-SE | AutoWind | Step By Step | 2 | Left | -11466.5478 | -13721.6226 | -488.5429 | 13925590.3529 | -1022725.8112 | -6027252.5439
P5 | CB-SE | AutoWind | Step By Step | 2 | Right | -11466.5478 | -13721.6226 | -488.5429 | 13925590.3529 | -401054.9937 | 11433512.2218
P5 | CB-SE | AX | Single Step |  | Left | 48683.3281 | -204310.0433 | 398.3056 | 806592.487 | 288414.5851 | -131578891.6179
P5 | CB-SE | AX | Single Step |  | Right | 48683.3281 | -204310.0433 | 398.3056 | 806592.487 | -218429.2732 | 128405638.5445
P5 | CB-SE | AY | Single Step |  | Left | -7010.2412 | -8375.7047 | -298.1626 | 8496965.0808 | -624207.3882 | -3677685.4679
P5 | CB-SE | AY | Single Step |  | Right | -7010.2412 | -8375.7047 | -298.1626 | 8496965.0808 | -244795.4655 | 6980398.8223
P5 | CB-SE | BX | Single Step |  | Left | 23843.4702 | -100917.9877 | 212.7884 | 504950.4062 | 151446.9888 | -65042072.6678
P5 | CB-SE | BX | Single Step |  | Right | 23843.4702 | -100917.9877 | 212.7884 | 504950.4062 | -119326.2691 | 63376066.6771
P5 | CB-SE | BY | Single Step |  | Left | -3945.3478 | -3093.6455 | -136.8008 | 4336981.954 | -305453.0175 | -1178606.9809
P5 | CB-SE | BY | Single Step |  | Right | -3945.3478 | -3093.6455 | -136.8008 | 4336981.954 | -131374.0385 | 2758056.9689
P5 | CB-SE | C | Single Step |  | Left | 31252.3118 | -159489.8305 | 75.1856 | 6974110.6153 | -251622.9439 | -101427320.0359
P5 | CB-SE | C | Single Step |  | Right | 31252.3118 | -159489.8305 | 75.1856 | 6974110.6153 | -347296.6323 | 101523489.3284
P5 | CB-SE | D | Single Step |  | Left | 23196.8072 | -119292.6793 | 66.2071 | 5325062.2615 | -184473.129 | -75891604.6572
P5 | CB-SE | D | Single Step |  | Right | 23196.8072 | -119292.6793 | 66.2071 | 5325062.2615 | -268721.685 | 75908329.777
P5 | CB-SW | AutoWind | Step By Step | 1 | Left | 4856.1898 | -238032.5265 | 219.9109 | 30164.2668 | 546193.3455 | -157042976.9221
P5 | CB-SW | AutoWind | Step By Step | 1 | Right | 4856.1898 | -238032.5265 | 219.9109 | 30164.2668 | 255910.9998 | 157159958.0696
P5 | CB-SW | AutoWind | Step By Step | 2 | Left | -19442.0785 | 40734.781 | 72.1571 | 643333.8413 | 128846.9749 | 24020668.329
P5 | CB-SW | AutoWind | Step By Step | 2 | Right | -19442.0785 | 40734.781 | 72.1571 | 643333.8413 | 33599.5697 | -29749242.548
P5 | CB-SW | AX | Single Step |  | Left | 3296.1202 | -162034.9034 | 149.8042 | 20540.7549 | 372023.3072 | -106901637.9859
P5 | CB-SW | AX | Single Step |  | Right | 3296.1202 | -162034.9034 | 149.8042 | 20540.7549 | 174281.7183 | 106984434.4953
P5 | CB-SW | AY | Single Step |  | Left | -11866.9412 | 24858.8394 | 44.0336 | 392561.7076 | 78660.2037 | 14660172.3197
P5 | CB-SW | AY | Single Step |  | Right | -11866.9412 | 24858.8394 | 44.0336 | 392561.7076 | 20535.8689 | -18153495.6983
P5 | CB-SW | BX | Single Step |  | Left | 1572.3714 | -79649.5234 | 82.109 | 61299.601 | 202903.5568 | -52525741.488
P5 | CB-SW | BX | Single Step |  | Right | 1572.3714 | -79649.5234 | 82.109 | 61299.601 | 94519.6652 | 52611629.345
P5 | CB-SW | BY | Single Step |  | Left | -5997.6269 | 13634.1087 | 28.449 | 241739.9805 | 54414.7634 | 8145532.3033
P5 | CB-SW | BY | Single Step |  | Right | -5997.6269 | 13634.1087 | 28.449 | 241739.9805 | 16862.0868 | -9851491.2411
P5 | CB-SW | C | Single Step |  | Left | -6423.6658 | -102875.4175 | 145.3443 | 309660.2008 | 337941.2246 | -69175998.3777
P5 | CB-SW | C | Single Step |  | Right | -6423.6658 | -102875.4175 | 145.3443 | 309660.2008 | 146086.8089 | 66619552.7355
P5 | CB-SW | D | Single Step |  | Left | -4891.9862 | -76549.4111 | 114.5466 | 269013.6904 | 266429.1013 | -51469965.2234
P5 | CB-SW | D | Single Step |  | Right | -4891.9862 | -76549.4111 | 114.5466 | 269013.6904 | 115227.5998 | 49575257.435

## Pier Forces
TABLE: Pier Forces
Story | Pier | Load Case/Combo | Step Type | Step | Location | P | V2 | V3 | T | M2 | M3
[6 empty] | N | N | N | N-mm | N-mm | N-mm
PH | WallTotal | AutoWind | Step By Step | 1 | Top | 1.0364e-06 | -0.0012742 | -55421.9861 | -2.0087 | -0.002447 | -0.00065044
PH | WallTotal | AutoWind | Step By Step | 1 | Bottom | 2.8069e-07 | -0.0012742 | -55421.9861 | -2.0002 | -280989469.5858 | -6.4648
PH | WallTotal | AutoWind | Step By Step | 2 | Top | 1.3915e-10 | 48553.925 | 0.0006166 | -6574773.0697 | 0.00014606 | 0.00014194
PH | WallTotal | AutoWind | Step By Step | 2 | Bottom | 1.7523e-07 | 48553.925 | 0.00061663 | -6574773.0714 | 3.1275 | 246168399.7198
PH | WallTotal | AX | Single Step |  | Top | 4.2636e-07 | -0.00086906 | -74403.7657 | -1.3577 | -0.00049219 | 0.0007167
PH | WallTotal | AX | Single Step |  | Bottom | 1.4403e-08 | -0.00086907 | -74403.7657 | -1.3525 | -377227092.2252 | -4.4079
PH | WallTotal | AY | Single Step |  | Top | 1.3282e-07 | 65717.398 | 0.00037773 | -8880653.2312 | -0.00014169 | -0.0003687
PH | WallTotal | AY | Single Step |  | Bottom | 7.4688e-08 | 65717.398 | 0.00037776 | -8880653.2332 | 1.916 | 333187207.8118
PH | WallTotal | BX | Single Step |  | Top | 3.2229e-07 | -7.6371 | -37201.7215 | 234731279.3963 | -0.00022304 | -3.2533e-05
PH | WallTotal | BX | Single Step |  | Bottom | 1.284e-07 | -7.6371 | -37201.7215 | 234731279.3972 | -188612728.1629 | -38720.1108
PH | WallTotal | BY | Single Step |  | Top | -5.2241e-09 | 32851.0012 | 0.00083449 | 205235407.9455 | 0.00019094 | 0.00010229
PH | WallTotal | BY | Single Step |  | Bottom | 4.6273e-08 | 32851.0012 | 0.00083453 | 205235407.9443 | 4.2316 | 166554576.3266
PH | WallTotal | C | Single Step |  | Top | 1.059e-07 | 49287.7368 | -55802.5818 | -6660443.7188 | -0.00016073 | 0.00022672
PH | WallTotal | C | Single Step |  | Bottom | -8.725e-08 | 49287.7368 | -55802.5818 | -6660443.721 | -282919089.7798 | 249888825.3661
PH | WallTotal | D | Single Step |  | Top | 1.0043e-07 | 37124.8325 | -42038.0247 | 159412545.6957 | -0.00086181 | -0.0002545
PH | WallTotal | D | Single Step |  | Bottom | -8.9834e-08 | 37124.8325 | -42038.0247 | 159412545.6952 | -213132785.0987 | 188222900.9332
L30 | WallTotal | AutoWind | Step By Step | 1 | Top | 9.533e-07 | -0.0055301 | -247295.3848 | -33.6089 | -280989469.5852 | -6.462
L30 | WallTotal | AutoWind | Step By Step | 1 | Bottom | 1.0539e-06 | -0.0055301 | -247295.3848 | -33.6078 | -968470639.2567 | -21.8391
L30 | WallTotal | AutoWind | Step By Step | 2 | Top | 3.4961e-07 | 236274.317 | 0.0028114 | -35076049.9188 | 3.1275 | 246168399.7217
L30 | WallTotal | AutoWind | Step By Step | 2 | Bottom | 4.2816e-07 | 236274.317 | 0.0028114 | -35076049.9227 | 10.9436 | 903011001.0022
L30 | WallTotal | AX | Single Step |  | Top | 7.1717e-07 | -0.0037718 | -196905.4672 | -22.7842 | -377227092.2245 | -4.4079
L30 | WallTotal | AX | Single Step |  | Bottom | 8.4795e-07 | -0.0037718 | -196905.4672 | -22.7794 | -924624291.0403 | -14.8952
L30 | WallTotal | AY | Single Step |  | Top | 4.017e-07 | 172899.9299 | 0.0017218 | -25188804.6572 | 1.9161 | 333187207.8108
L30 | WallTotal | AY | Single Step |  | Bottom | 4.7131e-07 | 172899.9299 | 0.0017218 | -25188804.6602 | 6.7029 | 813849012.9809
L30 | WallTotal | BX | Single Step |  | Top | 3.1258e-07 | -34.847 | -98352.0339 | 610495708.1631 | -188612728.1623 | -38720.1104
L30 | WallTotal | BX | Single Step |  | Bottom | 4.9426e-07 | -34.847 | -98352.0339 | 610495708.163 | -462031382.3926 | -135594.6708
L30 | WallTotal | BY | Single Step |  | Top | 1.0476e-07 | 86204.7128 | 0.0036158 | 532956216.2452 | 4.2319 | 166554576.3265
L30 | WallTotal | BY | Single Step |  | Bottom | 1.5335e-07 | 86204.7128 | 0.0036158 | 532956216.2446 | 14.2839 | 406203677.9739
L30 | WallTotal | C | Single Step |  | Top | 8.5852e-07 | 129355.7689 | -147554.0489 | -18844498.9267 | -282919089.779 | 249888825.3669
L30 | WallTotal | C | Single Step |  | Bottom | 8.4512e-07 | 129355.7689 | -147554.0489 | -18844498.9253 | -693119345.792 | 609497862.9721
L30 | WallTotal | D | Single Step |  | Top | 2.5776e-07 | 97423.4984 | -111157.8756 | 413607458.2438 | -213132785.098 | 188222900.9319
L30 | WallTotal | D | Single Step |  | Bottom | 3.4805e-07 | 97423.4984 | -111157.8756 | 413607458.2445 | -522151679.2433 | 459060226.4529
L29 | WallTotal | AutoWind | Step By Step | 1 | Top | 1.9045e-06 | -0.0094826 | -384527.6378 | -67.4107 | -968470639.2569 | -21.8391
L29 | WallTotal | AutoWind | Step By Step | 1 | Bottom | 2.0962e-06 | -0.0094826 | -384527.6378 | -67.4059 | -2037457472.3148 | -48.2027
L29 | WallTotal | AutoWind | Step By Step | 2 | Top | 2.5766e-07 | 369618.8511 | 0.0049283 | -55744313.1151 | 10.9448 | 903011001.0014
L29 | WallTotal | AutoWind | Step By Step | 2 | Bottom | 3.5215e-07 | 369618.8511 | 0.0049284 | -55744313.1203 | 24.6459 | 1930551407.1443
L29 | WallTotal | AX | Single Step |  | Top | 1.0101e-06 | -0.0064678 | -291095.8 | -45.6876 | -924624291.0396 | -14.8963
L29 | WallTotal | AX | Single Step |  | Bottom | 1.1634e-06 | -0.0064678 | -291095.8 | -45.6881 | -1733870614.9985 | -32.8784
L29 | WallTotal | AY | Single Step |  | Top | 1.4468e-07 | 254687.1582 | 0.0030179 | -37860562.7678 | 6.7032 | 813849012.9806
L29 | WallTotal | AY | Single Step |  | Bottom | 1.798e-07 | 254687.1582 | 0.0030179 | -37860562.7718 | 15.0934 | 1521879312.807
L29 | WallTotal | BX | Single Step |  | Top | 5.7963e-07 | -61.3307 | -145446.7008 | 896428148.4414 | -462031382.3926 | -135594.6712
L29 | WallTotal | BX | Single Step |  | Bottom | 7.0345e-07 | -61.3307 | -145446.7008 | 896428148.4399 | -866373210.7514 | -306094.0434
L29 | WallTotal | BY | Single Step |  | Top | 2.7881e-08 | 127064.5132 | 0.0061976 | 782359484.1775 | 14.284 | 406203677.9737
L29 | WallTotal | BY | Single Step |  | Bottom | 6.1102e-08 | 127064.5132 | 0.0061976 | 782359484.1763 | 31.5135 | 759443024.6859
L29 | WallTotal | C | Single Step |  | Top | 1.1205e-06 | 190681.4608 | -218188.048 | -28345904.4691 | -693119345.7914 | 609497862.9704
L29 | WallTotal | C | Single Step |  | Bottom | 1.2882e-06 | 190681.4608 | -218188.048 | -28345904.4712 | -1299682119.2983 | 1139592324.0095
L29 | WallTotal | D | Single Step |  | Top | 5.548e-07 | 143603.9298 | -164368.8473 | 607002919.3989 | -522151679.2432 | 459060226.4515
L29 | WallTotal | D | Single Step |  | Bottom | 8.2374e-07 | 143603.9298 | -164368.8473 | 607002919.3994 | -979097074.8201 | 858279151.1979
L28 | WallTotal | AutoWind | Step By Step | 1 | Top | 1.154e-06 | -0.013379 | -520739.4789 | -102.2102 | -2037457472.3144 | -48.2056
L28 | WallTotal | AutoWind | Step By Step | 1 | Bottom | 1.4787e-06 | -0.013379 | -520739.4789 | -102.2102 | -3485113223.5947 | -85.4021
L28 | WallTotal | AutoWind | Step By Step | 2 | Top | 3.111e-07 | 501969.8773 | 0.0070982 | -76293339.2821 | 24.6473 | 1930551407.1451
L28 | WallTotal | AutoWind | Step By Step | 2 | Bottom | 3.898e-07 | 501969.8773 | 0.0070982 | -76293339.2858 | 44.3809 | 3326027666.0395
L28 | WallTotal | AX | Single Step |  | Top | 9.3287e-07 | -0.0091258 | -384205.3561 | -69.2879 | -1733870614.9971 | -32.8789
L28 | WallTotal | AX | Single Step |  | Bottom | 9.6942e-07 | -0.0091258 | -384205.3561 | -69.2863 | -2801961504.8264 | -58.2507
L28 | WallTotal | AY | Single Step |  | Top | 1.6711e-07 | 335519.1811 | 0.004346 | -50407566.4694 | 15.0942 | 1521879312.8065
L28 | WallTotal | AY | Single Step |  | Bottom | 2.0627e-07 | 335519.1811 | 0.004346 | -50407566.4721 | 27.1763 | 2454622636.1885
L28 | WallTotal | BX | Single Step |  | Top | 3.1201e-07 | -88.3467 | -192000.9877 | 1179418006.8863 | -866373210.7509 | -306094.0446
L28 | WallTotal | BX | Single Step |  | Bottom | 4.2122e-07 | -88.3467 | -192000.9877 | 1179418006.8874 | -1400135956.633 | -551697.8821
L28 | WallTotal | BY | Single Step |  | Top | 3.8497e-08 | 167443.256 | 0.0087394 | 1028928848.4789 | 31.5141 | 759443024.6858
L28 | WallTotal | BY | Single Step |  | Bottom | 7.5871e-08 | 167443.256 | 0.0087394 | 1028928848.4785 | 55.8098 | 1224935276.258
L28 | WallTotal | C | Single Step |  | Top | 5.1296e-07 | 251285.7792 | -287999.4771 | -37753012.6084 | -1299682119.2967 | 1139592324.0091
L28 | WallTotal | C | Single Step |  | Bottom | 7.3513e-07 | 251285.7792 | -287999.4771 | -37753012.6094 | -2100320665.6229 | 1838166790.057
L28 | WallTotal | D | Single Step |  | Top | 4.1364e-07 | 189239.8203 | -216960.1897 | 798197740.2267 | -979097074.8194 | 858279151.1972
L28 | WallTotal | D | Single Step |  | Bottom | 5.0369e-07 | 189239.8203 | -216960.1896 | 798197740.2289 | -1582246402.0488 | 1384365851.5556
L27 | WallTotal | AutoWind | Step By Step | 1 | Top | 1.8044e-06 | -0.017217 | -655898.2378 | -138.055 | -3485113223.5942 | -85.4026
L27 | WallTotal | AutoWind | Step By Step | 1 | Bottom | 1.6855e-06 | -0.017217 | -655898.2378 | -138.0545 | -5308510324.6059 | -133.2666
L27 | WallTotal | AutoWind | Step By Step | 2 | Top | 4.6031e-07 | 633298.3426 | 0.0093239 | -96717185.933 | 44.381 | 3326027666.0394
L27 | WallTotal | AutoWind | Step By Step | 2 | Bottom | 5.7725e-07 | 633298.3426 | 0.0093239 | -96717185.9366 | 70.3019 | 5086597058.4964
L27 | WallTotal | AX | Single Step |  | Top | 9.716e-07 | -0.011744 | -476128.0052 | -93.5828 | -2801961504.8274 | -58.2502
L27 | WallTotal | AX | Single Step |  | Bottom | 9.9817e-07 | -0.011744 | -476128.0052 | -93.5839 | -4125597359.3118 | -90.8988
L27 | WallTotal | AY | Single Step |  | Top | 2.8298e-07 | 415392.748 | 0.005708 | -62828264.2427 | 27.1769 | 2454622636.1878
L27 | WallTotal | AY | Single Step |  | Bottom | 3.7098e-07 | 415392.748 | 0.005708 | -62828264.2452 | 43.0452 | 3609414475.6105
L27 | WallTotal | BX | Single Step |  | Top | 5.5547e-07 | -115.8598 | -238011.8299 | 1459461611.0712 | -1400135956.6335 | -551697.8826
L27 | WallTotal | BX | Single Step |  | Bottom | 4.8432e-07 | -115.8598 | -238011.8299 | 1459461611.0712 | -2061808843.6889 | -873788.2098
L27 | WallTotal | BY | Single Step |  | Top | 1.2204e-07 | 207330.3483 | 0.011239 | 1272611123.9585 | 55.8098 | 1224935276.2579
L27 | WallTotal | BY | Single Step |  | Bottom | 1.3566e-07 | 207330.3483 | 0.011239 | 1272611123.9577 | 87.0536 | 1801313644.5847
L27 | WallTotal | C | Single Step |  | Top | 1.0541e-06 | 311153.2877 | -356970.7394 | -47062751.1016 | -2100320665.6224 | 1838166790.0559
L27 | WallTotal | C | Single Step |  | Bottom | 1.0736e-06 | 311153.2877 | -356970.7394 | -47062751.1006 | -3092699321.0304 | 2703172929.9277
L27 | WallTotal | D | Single Step |  | Top | 5.2927e-07 | 234321.3592 | -268918.4396 | 987150397.6431 | -1582246402.0483 | 1384365851.5552
L27 | WallTotal | D | Single Step |  | Bottom | 7.0843e-07 | 234321.3592 | -268918.4396 | 987150397.6413 | -2329839664.2523 | 2035779230.1964
L26 | WallTotal | AutoWind | Step By Step | 1 | Top | 1.3808e-06 | -0.020992 | -789969.0722 | -175.0223 | -5308510324.6051 | -133.2674
L26 | WallTotal | AutoWind | Step By Step | 1 | Bottom | 1.7719e-06 | -0.020992 | -789969.0722 | -175.0204 | -7504624345.2367 | -191.6278
L26 | WallTotal | AutoWind | Step By Step | 2 | Top | 6.2508e-07 | 763573.3054 | 0.011609 | -117009349.499 | 70.3021 | 5086597058.4966
L26 | WallTotal | AutoWind | Step By Step | 2 | Bottom | 8.1402e-07 | 763573.3054 | 0.011609 | -117009349.5031 | 102.5746 | 7209330847.5214
L26 | WallTotal | AX | Single Step |  | Top | 9.1604e-07 | -0.014319 | -566957.2254 | -118.6425 | -4125597359.3119 | -90.8991
L26 | WallTotal | AX | Single Step |  | Bottom | 9.8779e-07 | -0.014319 | -566957.2254 | -118.6414 | -5701738445.9135 | -130.7072
L26 | WallTotal | AY | Single Step |  | Top | 3.9374e-07 | 494204.4266 | 0.0071059 | -75106224.7224 | 43.0458 | 3609414475.6108
L26 | WallTotal | AY | Single Step |  | Bottom | 4.6805e-07 | 494204.4266 | 0.0071059 | -75106224.7244 | 62.8004 | 4983302781.6061
L26 | WallTotal | BX | Single Step |  | Top | 4.2381e-07 | -143.8272 | -283375.9665 | 1735554786.212 | -2061808843.689 | -873788.2101
L26 | WallTotal | BX | Single Step |  | Bottom | 4.6987e-07 | -143.8272 | -283375.9665 | 1735554786.2137 | -2849594030.6788 | -1273627.7699
L26 | WallTotal | BY | Single Step |  | Top | 2.1373e-07 | 246716.1136 | 0.013693 | 1513349626.8232 | 87.0537 | 1801313644.5847
L26 | WallTotal | BY | Single Step |  | Bottom | 2.5298e-07 | 246716.1136 | 0.013693 | 1513349626.8223 | 125.1202 | 2487184440.2946
L26 | WallTotal | C | Single Step |  | Top | 1.0829e-06 | 370269.4139 | -425082.9439 | -56272053.0328 | -3092699321.0307 | 2703172929.9272
L26 | WallTotal | C | Single Step |  | Bottom | 1.127e-06 | 370269.4139 | -425082.9439 | -56272053.0304 | -4274429904.9659 | 3732521900.6646
L26 | WallTotal | D | Single Step |  | Top | 7.1456e-07 | 278835.6387 | -320229.9128 | 1173817566.1126 | -2329839664.2524 | 2035779230.1957
L26 | WallTotal | D | Single Step |  | Bottom | 7.6694e-07 | 278835.6387 | -320229.9128 | 1173817566.111 | -3220078821.8219 | 2810942305.6929
L25 | WallTotal | AutoWind | Step By Step | 1 | Top | 2.1654e-06 | -0.024701 | -922914.8172 | -213.1821 | -7504624345.2374 | -191.627
L25 | WallTotal | AutoWind | Step By Step | 1 | Bottom | 2.1006e-06 | -0.024701 | -922914.8171 | -213.1803 | -10070327536.9229 | -260.2975
L25 | WallTotal | AutoWind | Step By Step | 2 | Top | 8.9519e-07 | 892761.7777 | 0.013957 | -137162719.234 | 102.5748 | 7209330847.5219
L25 | WallTotal | AutoWind | Step By Step | 2 | Bottom | 1.048e-06 | 892761.7777 | 0.013957 | -137162719.2371 | 141.3746 | 9691208589.5447
L25 | WallTotal | AX | Single Step |  | Top | 1.5207e-06 | -0.016849 | -656586.1196 | -144.5094 | -5701738445.9143 | -130.7072
L25 | WallTotal | AX | Single Step |  | Bottom | 1.4565e-06 | -0.016849 | -656586.1195 | -144.507 | -7527047858.2659 | -177.5482
L25 | WallTotal | AY | Single Step |  | Top | 5.3826e-07 | 572050.6131 | 0.0085421 | -87254192.3651 | 62.7999 | 4983302781.6061
L25 | WallTotal | AY | Single Step |  | Bottom | 5.3896e-07 | 572050.6131 | 0.0085421 | -87254192.3685 | 86.5471 | 6573603486.1221
L25 | WallTotal | BX | Single Step |  | Top | 8.1409e-07 | -172.2008 | -328189.9497 | 2008692853.7282 | -2849594030.6791 | -1273627.7689
L25 | WallTotal | BX | Single Step |  | Bottom | 7.4922e-07 | -172.2008 | -328189.9497 | 2008692853.7269 | -3761962090.8961 | -1752346.0167
L25 | WallTotal | BY | Single Step |  | Top | 2.9751e-07 | 285589.7937 | 0.016099 | 1751084469.998 | 125.1201 | 2487184440.2948
L25 | WallTotal | BY | Single Step |  | Bottom | 3.3651e-07 | 285589.7937 | 0.016099 | 1751084469.9969 | 169.876 | 3281124066.8727
L25 | WallTotal | C | Single Step |  | Top | 1.4091e-06 | 428618.4566 | -492315.9184 | -65377549.5693 | -4274429904.9669 | 3732521900.6642
L25 | WallTotal | C | Single Step |  | Bottom | 1.6343e-06 | 428618.4566 | -492315.9184 | -65377549.5697 | -5643068158.1629 | 4924081209.9184
L25 | WallTotal | D | Single Step |  | Top | 1.0838e-06 | 322771.6573 | -370878.7127 | 1358153387.402 | -3220078821.8216 | 2810942305.6934
L25 | WallTotal | D | Single Step |  | Bottom | 1.1323e-06 | 322771.6573 | -370878.7127 | 1358153387.4011 | -4251121643.1795 | 3708247512.9433
L24 | WallTotal | AutoWind | Step By Step | 1 | Top | 3.5189e-06 | -0.028339 | -1054695.8033 | -252.5983 | -10070327536.9224 | -260.2979
L24 | WallTotal | AutoWind | Step By Step | 1 | Bottom | 3.3451e-06 | -0.028339 | -1054695.8032 | -252.5984 | -13002381869.958 | -339.081
L24 | WallTotal | AutoWind | Step By Step | 2 | Top | 1.2937e-06 | 1020828.5353 | 0.016372 | -157169591.1039 | 141.3751 | 9691208589.545
L24 | WallTotal | AutoWind | Step By Step | 2 | Bottom | 1.3901e-06 | 1020828.5353 | 0.016372 | -157169591.1061 | 186.8885 | 12529111917.7393
L24 | WallTotal | AX | Single Step |  | Top | 2.1491e-06 | -0.019331 | -745007.4314 | -171.2334 | -7527047858.2656 | -177.5471
L24 | WallTotal | AX | Single Step |  | Bottom | 2.1446e-06 | -0.019331 | -745007.4314 | -171.2312 | -9598168517.5548 | -231.2883
L24 | WallTotal | AY | Single Step |  | Top | 7.5148e-07 | 648827.5393 | 0.010019 | -99255352.9775 | 86.5475 | 6573603486.1223
L24 | WallTotal | AY | Single Step |  | Bottom | 8.0878e-07 | 648827.5393 | 0.010019 | -99255352.9797 | 114.4002 | 8377344045.5009
L24 | WallTotal | BX | Single Step |  | Top | 9.1465e-07 | -200.9275 | -372450.1516 | 2277870672.9027 | -3761962090.8958 | -1752346.017
L24 | WallTotal | BX | Single Step |  | Bottom | 1.0074e-06 | -200.9275 | -372450.1516 | 2277870672.9024 | -4797373512.3619 | -2310924.3511
L24 | WallTotal | BY | Single Step |  | Top | 4.2027e-07 | 323940.5534 | 0.018454 | 1985751444.3648 | 169.8762 | 3281124066.8726
L24 | WallTotal | BY | Single Step |  | Bottom | 4.3456e-07 | 323940.5534 | 0.018454 | 1985751444.3638 | 221.1796 | 4181678805.4634
L24 | WallTotal | C | Single Step |  | Top | 2.2675e-06 | 486182.5912 | -558648.2213 | -74375445.8762 | -5643068158.1621 | 4924081209.9181
L24 | WallTotal | C | Single Step |  | Bottom | 2.2564e-06 | 486182.5912 | -558648.2213 | -74375445.8766 | -7196110213.4066 | 6275668813.4021
L24 | WallTotal | D | Single Step |  | Top | 1.4693e-06 | 366116.3246 | -420848.74 | 1540109075.0081 | -4251121643.1791 | 3708247512.9435
L24 | WallTotal | D | Single Step |  | Bottom | 1.5996e-06 | 366116.3246 | -420848.74 | 1540109075.0083 | -5421081140.3716 | 4726050895.4491
L23 | WallTotal | AutoWind | Step By Step | 1 | Top | 3.2809e-06 | -0.031901 | -1185269.6387 | -293.3561 | -13002381869.957 | -339.0801
L23 | WallTotal | AutoWind | Step By Step | 1 | Bottom | 3.2392e-06 | -0.031901 | -1185269.6387 | -293.3529 | -16297431465.5764 | -427.7668
L23 | WallTotal | AutoWind | Step By Step | 2 | Top | 1.3811e-06 | 1147735.8984 | 0.018858 | -177021632.9964 | 186.8886 | 12529111917.7387
L23 | WallTotal | AutoWind | Step By Step | 2 | Bottom | 1.4853e-06 | 1147735.8984 | 0.018858 | -177021633.0005 | 239.3147 | 15719817715.2196
L23 | WallTotal | AX | Single Step |  | Top | 2.1574e-06 | -0.021761 | -832213.5581 | -198.8552 | -9598168517.5536 | -231.2885
L23 | WallTotal | AX | Single Step |  | Bottom | 2.3414e-06 | -0.021761 | -832213.5581 | -198.8554 | -11911722209.0628 | -291.7857
L23 | WallTotal | AY | Single Step |  | Top | 8.3337e-07 | 724531.2819 | 0.011539 | -111107406.8715 | 114.4004 | 8377344045.5008
L23 | WallTotal | AY | Single Step |  | Bottom | 8.6267e-07 | 724531.2819 | 0.011539 | -111107406.8727 | 146.4791 | 10391541009.2303
L23 | WallTotal | BX | Single Step |  | Top | 1.0447e-06 | -229.9492 | -416052.7709 | 2544082639.0324 | -4797373512.3616 | -2310924.3509
L23 | WallTotal | BX | Single Step |  | Bottom | 1.091e-06 | -229.9492 | -416052.7709 | 2544082639.0313 | -5954000215.434 | -2950183.014
L23 | WallTotal | BY | Single Step |  | Top | 4.0934e-07 | 361755.484 | 0.020755 | 2217284306.2199 | 221.1795 | 4181678805.4634
L23 | WallTotal | BY | Single Step |  | Bottom | 4.325e-07 | 361755.484 | 0.020755 | 2217284306.2191 | 278.8785 | 5187359050.9137
L23 | WallTotal | C | Single Step |  | Top | 2.4429e-06 | 542944.877 | -624057.1509 | -83261961.5096 | -7196110213.4068 | 6275668813.4032
L23 | WallTotal | C | Single Step |  | Bottom | 2.4863e-06 | 542944.877 | -624057.1509 | -83261961.5097 | -8930989092.8477 | 7785055571.3894
L23 | WallTotal | D | Single Step |  | Top | 1.5668e-06 | 408856.466 | -470123.6994 | 1719631615.4288 | -5421081140.3713 | 4726050895.449
L23 | WallTotal | D | Single Step |  | Bottom | 1.6184e-06 | 408856.466 | -470123.6994 | 1719631615.4283 | -6728025024.6357 | 5862671870.8011
L22 | WallTotal | AutoWind | Step By Step | 1 | Top | 3.0036e-06 | -0.035383 | -1314590.9678 | -335.5442 | -16297431465.5755 | -427.7685
L22 | WallTotal | AutoWind | Step By Step | 1 | Bottom | 2.9408e-06 | -0.035383 | -1314590.9678 | -335.5459 | -19951994356.0361 | -526.1335
L22 | WallTotal | AutoWind | Step By Step | 2 | Top | 1.2539e-06 | 1273443.4739 | 0.021421 | -196709862.262 | 239.316 | 15719817715.2193
L22 | WallTotal | AutoWind | Step By Step | 2 | Bottom | 1.3815e-06 | 1273443.4739 | 0.021421 | -196709862.2648 | 298.8673 | 19259990572.6754
L22 | WallTotal | AX | Single Step |  | Top | 1.8662e-06 | -0.024137 | -918196.574 | -227.4591 | -11911722209.0612 | -291.7851
L22 | WallTotal | AX | Single Step |  | Bottom | 1.9015e-06 | -0.024137 | -918196.574 | -227.4577 | -14464308684.8019 | -358.8861
L22 | WallTotal | AY | Single Step |  | Top | 6.8994e-07 | 799157.7728 | 0.013106 | -122807890.6637 | 146.4798 | 10391541009.2301
L22 | WallTotal | AY | Single Step |  | Bottom | 7.0865e-07 | 799157.7728 | 0.013106 | -122807890.6648 | 182.9141 | 12613199617.5672
L22 | WallTotal | BX | Single Step |  | Top | 8.1959e-07 | -259.2033 | -458993.845 | 2806322703.4568 | -5954000215.4337 | -2950183.0148
L22 | WallTotal | BX | Single Step |  | Bottom | 8.2281e-07 | -259.2033 | -458993.845 | 2806322703.4565 | -7230003104.6043 | -3670768.0547
L22 | WallTotal | BY | Single Step |  | Top | 3.4867e-07 | 399022.6084 | 0.022997 | 2445610354.74 | 278.8788 | 5187359050.9135
L22 | WallTotal | BY | Single Step |  | Bottom | 3.5108e-07 | 399022.6084 | 0.022997 | 2445610354.7387 | 342.811 | 6296641902.1994
L22 | WallTotal | C | Single Step |  | Top | 2.1052e-06 | 598885.2646 | -688518.7634 | -92032752.5231 | -8930989092.8466 | 7785055571.3885
L22 | WallTotal | C | Single Step |  | Bottom | 2.2257e-06 | 598885.2646 | -688518.7634 | -92032752.5238 | -10845071255.2244 | 9449956606.921
L22 | WallTotal | D | Single Step |  | Top | 1.3246e-06 | 450977.8279 | -518685.1133 | 1896665927.1047 | -6728025024.636 | 5862671870.8004
L22 | WallTotal | D | Single Step |  | Bottom | 1.3874e-06 | 450977.8279 | -518685.1133 | 1896665927.1038 | -8169969639.5838 | 7116390232.4255
L21 | WallTotal | AutoWind | Step By Step | 1 | Top | 2.5415e-06 | -0.038777 | -1442611.2037 | -379.28 | -19951994356.037 | -526.1345
L21 | WallTotal | AutoWind | Step By Step | 1 | Bottom | 2.6023e-06 | -0.038778 | -1442611.2037 | -379.2791 | -23962453502.299 | -633.9384
L21 | WallTotal | AutoWind | Step By Step | 2 | Top | 1.3154e-06 | 1397907.8489 | 0.024066 | -216224597.6132 | 298.8679 | 19259990572.6763
L21 | WallTotal | AutoWind | Step By Step | 2 | Bottom | 1.4647e-06 | 1397907.8489 | 0.024066 | -216224597.6166 | 365.7728 | 23146174392.7327
L21 | WallTotal | AX | Single Step |  | Top | 1.8109e-06 | -0.026453 | -1002848.271 | -257.1044 | -14464308684.8028 | -358.8863
L21 | WallTotal | AX | Single Step |  | Bottom | 1.9908e-06 | -0.026453 | -1002848.271 | -257.1025 | -17252226878.2327 | -432.4264
L21 | WallTotal | AY | Single Step |  | Top | 7.5717e-07 | 872602.8092 | 0.014722 | -134339487.1195 | 182.9147 | 12613199617.5675
L21 | WallTotal | AY | Single Step |  | Bottom | 8.1104e-07 | 872602.8092 | 0.014722 | -134339487.1217 | 223.8426 | 15039035427.0804
L21 | WallTotal | BX | Single Step |  | Top | 8.7915e-07 | -288.6233 | -501369.2704 | 3064584332.45 | -7230003104.6043 | -3670768.0545
L21 | WallTotal | BX | Single Step |  | Bottom | 8.787e-07 | -288.6233 | -501369.2704 | 3064584332.4503 | -8623809676.2226 | -4473140.8371
L21 | WallTotal | BY | Single Step |  | Top | 2.9326e-07 | 435728.8858 | 0.025177 | 2670652681.864 | 342.8115 | 6296641902.1995
L21 | WallTotal | BY | Single Step |  | Bottom | 3.0911e-07 | 435728.8858 | 0.025177 | 2670652681.8627 | 412.8028 | 7507968204.6022
L21 | WallTotal | C | Single Step |  | Top | 2.2628e-06 | 653983.6036 | -752007.9036 | -100683352.9301 | -10845071255.2246 | 9449956606.921
L21 | WallTotal | C | Single Step |  | Bottom | 2.3405e-06 | 653983.6036 | -752007.9036 | -100683352.9318 | -12935653227.2724 | 11268031024.9964
L21 | WallTotal | D | Single Step |  | Top | 1.2984e-06 | 492465.0838 | -566513.3447 | 2071152825.7988 | -8169969639.5835 | 7116390232.4259
L21 | WallTotal | D | Single Step |  | Bottom | 1.3612e-06 | 492465.0838 | -566513.3447 | 2071152825.7992 | -9744876737.7861 | 8485443165.4144
L20 | WallTotal | AutoWind | Step By Step | 1 | Top | 3.7357e-06 | -0.042079 | -1569278.3243 | -424.6535 | -23962453502.3021 | -633.9358
L20 | WallTotal | AutoWind | Step By Step | 1 | Bottom | 3.7448e-06 | -0.042079 | -1569278.3243 | -424.6554 | -28325047243.8294 | -750.917
L20 | WallTotal | AutoWind | Step By Step | 2 | Top | 1.4835e-06 | 1521082.2387 | 0.0268 | -235555641.8037 | 365.7722 | 23146174392.7324
L20 | WallTotal | AutoWind | Step By Step | 2 | Bottom | 1.4388e-06 | 1521082.2387 | 0.0268 | -235555641.8078 | 440.2758 | 27374783016.4437
L20 | WallTotal | AX | Single Step |  | Top | 2.5018e-06 | -0.028706 | -1086160.2851 | -287.8645 | -17252226878.2347 | -432.4256
L20 | WallTotal | AX | Single Step |  | Bottom | 2.5069e-06 | -0.028706 | -1086160.2851 | -287.8649 | -20271752470.7461 | -512.2285
L20 | WallTotal | AY | Single Step |  | Top | 8.9259e-07 | 944962.0738 | 0.016392 | -145714249.4059 | 223.8422 | 15039035427.0808
L20 | WallTotal | AY | Single Step |  | Bottom | 8.3452e-07 | 944962.0738 | 0.016392 | -145714249.4073 | 269.4125 | 17666029992.2187
L20 | WallTotal | BX | Single Step |  | Top | 1.1294e-06 | -318.1418 | -543074.8649 | 3318861072.2642 | -8623809676.2238 | -4473140.8369
L20 | WallTotal | BX | Single Step |  | Bottom | 1.1727e-06 | -318.1418 | -543074.8649 | 3318861072.2647 | -10133557800.5499 | -5357575.1483
L20 | WallTotal | BY | Single Step |  | Top | 4.2805e-07 | 471859.2188 | 0.027289 | 2892329747.6623 | 412.8024 | 7507968204.6024
L20 | WallTotal | BY | Single Step |  | Bottom | 4.2784e-07 | 471859.2188 | 0.027289 | 2892329747.6617 | 488.6659 | 8819736832.9422
L20 | WallTotal | C | Single Step |  | Top | 2.363e-06 | 708218.6577 | -814498.2989 | -109209140.6856 | -12935653227.2732 | 11268031024.9968
L20 | WallTotal | C | Single Step |  | Bottom | 2.4314e-06 | 708218.6577 | -814498.2989 | -109209140.6882 | -15199958498.2789 | 13236878893.4643
L20 | WallTotal | D | Single Step |  | Top | 1.6938e-06 | 533301.8428 | -613588.6683 | 2243029334.5715 | -9744876737.7874 | 8485443165.4146
L20 | WallTotal | D | Single Step |  | Bottom | 1.8011e-06 | 533301.8428 | -613588.6683 | 2243029334.5707 | -11450653235.6314 | 9968022288.4586
L19 | WallTotal | AutoWind | Step By Step | 1 | Top | 3.6657e-06 | -0.045281 | -1694536.2783 | -471.8193 | -28325047243.8292 | -750.9168
L19 | WallTotal | AutoWind | Step By Step | 1 | Bottom | 3.5362e-06 | -0.045281 | -1694536.2783 | -471.8195 | -33035858097.4414 | -876.7984
L19 | WallTotal | AutoWind | Step By Step | 2 | Top | 1.3512e-06 | 1642916.0818 | 0.029628 | -254692037.8138 | 440.2766 | 27374783016.4441
L19 | WallTotal | AutoWind | Step By Step | 2 | Bottom | 1.2852e-06 | 1642916.0818 | 0.029628 | -254692037.8148 | 522.6433 | 31942089723.8886
L19 | WallTotal | AX | Single Step |  | Top | 2.4564e-06 | -0.030891 | -1168123.9984 | -319.8336 | -20271752470.7463 | -512.2289
L19 | WallTotal | AX | Single Step |  | Bottom | 2.572e-06 | -0.030891 | -1168123.9984 | -319.8336 | -23519137186.4039 | -598.1059
L19 | WallTotal | AY | Single Step |  | Top | 7.4337e-07 | 1016131.1657 | 0.01812 | -156914723.9955 | 269.4127 | 17666029992.2188
L19 | WallTotal | AY | Single Step |  | Bottom | 7.0326e-07 | 1016131.1657 | 0.01812 | -156914723.997 | 319.7857 | 20490874632.9131
L19 | WallTotal | BX | Single Step |  | Top | 1.3162e-06 | -347.6892 | -584006.3196 | 3569147556.077 | -10133557800.5501 | -5357575.1483
L19 | WallTotal | BX | Single Step |  | Bottom | 1.3187e-06 | -347.6892 | -584006.3196 | 3569147556.0774 | -11757095369.0767 | -6324151.0913
L19 | WallTotal | BY | Single Step |  | Top | 3.4644e-07 | 507399.4705 | 0.029329 | 3110554896.1879 | 488.6662 | 8819736832.9424
L19 | WallTotal | BY | Single Step |  | Bottom | 3.7314e-07 | 507399.4705 | 0.029329 | 3110554896.1875 | 570.2004 | 10230307360.989
L19 | WallTotal | C | Single Step |  | Top | 2.1002e-06 | 761568.1279 | -875960.4865 | -117605253.6815 | -15199958498.2791 | 13236878893.4643
L19 | WallTotal | C | Single Step |  | Bottom | 2.273e-06 | 761568.1279 | -875960.4865 | -117605253.6832 | -17635128650.8816 | 15354038288.8989
L19 | WallTotal | D | Single Step |  | Top | 1.7904e-06 | 573470.6685 | -659890.2155 | 2412228453.2942 | -11450653235.6315 | 9968022288.4583
L19 | WallTotal | D | Single Step |  | Bottom | 1.9374e-06 | 573470.6685 | -659890.2155 | 2412228453.2935 | -13285148034.6599 | 11562270746.9821
L18 | WallTotal | AutoWind | Step By Step | 1 | Top | 4.5949e-06 | -0.048375 | -1818323.7268 | -520.9023 | -33035858097.4441 | -876.7982
L18 | WallTotal | AutoWind | Step By Step | 1 | Bottom | 4.7678e-06 | -0.048375 | -1818323.7268 | -520.9003 | -38090798057.8635 | -1011.2805
L18 | WallTotal | AutoWind | Step By Step | 2 | Top | 1.4067e-06 | 1763354.1887 | 0.032559 | -273621488.4275 | 522.6434 | 31942089723.8906
L18 | WallTotal | AutoWind | Step By Step | 2 | Bottom | 1.4171e-06 | 1763354.1887 | 0.032559 | -273621488.4309 | 613.1587 | 36844214368.4134
L18 | WallTotal | AX | Single Step |  | Top | 3.3595e-06 | -0.033002 | -1248630.0539 | -353.1065 | -23519137186.4051 | -598.1051
L18 | WallTotal | AX | Single Step |  | Bottom | 3.4259e-06 | -0.033002 | -1248630.0539 | -353.1078 | -26990328736.1265 | -689.8526
L18 | WallTotal | AY | Single Step |  | Top | 7.645e-07 | 1086005.4167 | 0.01991 | -167923025.2838 | 319.7859 | 20490874632.913
L18 | WallTotal | AY | Single Step |  | Bottom | 7.2783e-07 | 1086005.4167 | 0.01991 | -167923025.2851 | 375.1346 | 23509969691.2361
L18 | WallTotal | BX | Single Step |  | Top | 1.5752e-06 | -377.1848 | -624258.9564 | 3815436005.3055 | -11757095369.0766 | -6324151.0904
L18 | WallTotal | BX | Single Step |  | Bottom | 1.6266e-06 | -377.1848 | -624258.9564 | 3815436005.305 | -13492535267.8774 | -7372724.9422
L18 | WallTotal | BY | Single Step |  | Top | 3.9673e-07 | 542332.3798 | 0.03129 | 3325232972.6013 | 570.2005 | 10230307360.9893
L18 | WallTotal | BY | Single Step |  | Bottom | 3.8792e-07 | 542332.3798 | 0.03129 | 3325232972.6006 | 657.1879 | 11737991376.849
L18 | WallTotal | C | Single Step |  | Top | 2.9429e-06 | 814006.5145 | -936364.449 | -125866065.08 | -17635128650.8821 | 15354038288.9005
L18 | WallTotal | C | Single Step |  | Bottom | 2.9015e-06 | 814006.5145 | -936364.449 | -125866065.0798 | -20238221819.217 | 17616976399.2788
L18 | WallTotal | D | Single Step |  | Top | 2.1675e-06 | 612953.9811 | -705394.6998 | 2578677735.4536 | -13285148034.6599 | 11562270746.9832
L18 | WallTotal | D | Single Step |  | Bottom | 2.2713e-06 | 612953.9811 | -705394.6998 | 2578677735.4537 | -15246145300.0352 | 13266282814.4243
L17 | WallTotal | AutoWind | Step By Step | 1 | Top | 4.9652e-06 | -0.051351 | -1940573.7176 | -572.0514 | -38090798057.8629 | -1011.2793
L17 | WallTotal | AutoWind | Step By Step | 1 | Bottom | 5.1099e-06 | -0.051351 | -1940573.7176 | -572.0555 | -43485592992.8749 | -1154.0371
L17 | WallTotal | AutoWind | Step By Step | 2 | Top | 1.0092e-06 | 1882336.2881 | 0.035602 | -292330439.1481 | 613.1585 | 36844214368.4154
L17 | WallTotal | AutoWind | Step By Step | 2 | Bottom | 9.6939e-07 | 1882336.2881 | 0.035602 | -292330439.1504 | 712.132 | 42077109249.2946
L17 | WallTotal | AX | Single Step |  | Top | 3.0784e-06 | -0.035034 | -1327668.6095 | -387.783 | -26990328736.127 | -689.8524
L17 | WallTotal | AX | Single Step |  | Bottom | 3.2592e-06 | -0.035034 | -1327668.6095 | -387.7819 | -30681247470.5789 | -787.2475
L17 | WallTotal | AY | Single Step |  | Top | 6.6153e-07 | 1154680.0351 | 0.021767 | -178750338.5376 | 375.1345 | 23509969691.2361
L17 | WallTotal | AY | Single Step |  | Bottom | 6.4913e-07 | 1154680.0351 | 0.021767 | -178750338.5395 | 435.6471 | 26719980188.9386
L17 | WallTotal | BX | Single Step |  | Top | 1.5655e-06 | -406.5373 | -663827.8546 | 4057717661.417 | -13492535267.8773 | -7372724.9423
L17 | WallTotal | BX | Single Step |  | Bottom | 1.6502e-06 | -406.5373 | -663827.8546 | 4057717661.4177 | -15337976703.7252 | -8502898.5845
L17 | WallTotal | BY | Single Step |  | Top | 3.4037e-07 | 576640.6338 | 0.033167 | 3536260103.1002 | 657.1878 | 11737991376.8493
L17 | WallTotal | BY | Single Step |  | Bottom | 3.5041e-07 | 576640.6338 | 0.033167 | 3536260103.0997 | 749.3929 | 13341052338.7746
L17 | WallTotal | C | Single Step |  | Top | 2.8892e-06 | 865507.2257 | -995676.8053 | -133985567.3269 | -20238221819.2169 | 17616976399.2794
L17 | WallTotal | C | Single Step |  | Bottom | 2.951e-06 | 865507.2257 | -995676.8053 | -133985567.3285 | -23006203337.9418 | 20023086486.7384
L17 | WallTotal | D | Single Step |  | Top | 2.1946e-06 | 651731.1386 | -750076.5608 | 2742296665.3335 | -15246145300.0346 | 13266282814.4243
L17 | WallTotal | D | Single Step |  | Bottom | 2.2818e-06 | 651731.1386 | -750076.5608 | 2742296665.3328 | -17331358138.9379 | 15078095379.8535
L16 | WallTotal | AutoWind | Step By Step | 1 | Top | 5.0719e-06 | -0.054201 | -2061212.8589 | -625.4613 | -43485592992.8758 | -1154.0364
L16 | WallTotal | AutoWind | Step By Step | 1 | Bottom | 5.2001e-06 | -0.054201 | -2061212.8589 | -625.4589 | -49215764740.6324 | -1304.7158
L16 | WallTotal | AutoWind | Step By Step | 2 | Top | 1.1702e-06 | 1999796.2182 | 0.038766 | -310803851.5084 | 712.1315 | 42077109249.2961
L16 | WallTotal | AutoWind | Step By Step | 2 | Bottom | 1.1548e-06 | 1999796.2182 | 0.038766 | -310803851.5099 | 819.9001 | 47636542735.7781
L16 | WallTotal | AX | Single Step |  | Top | 3.3516e-06 | -0.036979 | -1405229.3522 | -423.9858 | -30681247470.5797 | -787.2476
L16 | WallTotal | AX | Single Step |  | Bottom | 3.4012e-06 | -0.036979 | -1405229.3522 | -423.9875 | -34587785069.7441 | -890.0503
L16 | WallTotal | AY | Single Step |  | Top | 7.5391e-07 | 1222050.1268 | 0.023698 | -189378094.0762 | 435.6467 | 26719980188.9397
L16 | WallTotal | AY | Single Step |  | Bottom | 7.5548e-07 | 1222050.1268 | 0.023698 | -189378094.0777 | 501.5273 | 30117279541.5353
L16 | WallTotal | BX | Single Step |  | Top | 1.6663e-06 | -435.6446 | -702607.8578 | 4295982745.5341 | -15337976703.7255 | -8502898.5845
L16 | WallTotal | BX | Single Step |  | Bottom | 1.6858e-06 | -435.6446 | -702607.8578 | 4295982745.5345 | -17291226548.3212 | -9713990.4362
L16 | WallTotal | BY | Single Step |  | Top | 3.4648e-07 | 610304.8775 | 0.034952 | 3743524985.1368 | 749.3929 | 13341052338.775
L16 | WallTotal | BY | Single Step |  | Bottom | 3.4095e-07 | 610304.8775 | 0.034952 | 3743524985.1365 | 846.5596 | 15037699898.1844
L16 | WallTotal | C | Single Step |  | Top | 3.0303e-06 | 916042.5923 | -1053862.8206 | -141957326.5855 | -23006203337.9426 | 20023086486.7397
L16 | WallTotal | C | Single Step |  | Bottom | 3.0836e-06 | 916042.5923 | -1053862.8206 | -141957326.5851 | -25935941979.1067 | 22569684893.2317
L16 | WallTotal | D | Single Step |  | Top | 2.351e-06 | 689780.4486 | -793909.9716 | 2902999371.8663 | -17331358138.9386 | 15078095379.8539
L16 | WallTotal | D | Single Step |  | Bottom | 2.456e-06 | 689780.4486 | -793909.9716 | 2902999371.8656 | -19538427859.9472 | 16995685026.8283
L15 | WallTotal | AutoWind | Step By Step | 1 | Top | 4.9479e-06 | -0.056912 | -2180160.2596 | -681.3119 | -49215764740.6327 | -1304.716
L15 | WallTotal | AutoWind | Step By Step | 1 | Bottom | 5.0636e-06 | -0.056912 | -2180160.2596 | -681.3115 | -55276610262.4067 | -1462.9315
L15 | WallTotal | AutoWind | Step By Step | 2 | Top | 1.0661e-06 | 2115660.8942 | 0.042062 | -329025028.8036 | 819.9011 | 47636542735.7777
L15 | WallTotal | AutoWind | Step By Step | 2 | Bottom | 1.0383e-06 | 2115660.8942 | 0.042062 | -329025028.8054 | 936.8329 | 53518080021.7325
L15 | WallTotal | AX | Single Step |  | Top | 3.4602e-06 | -0.03883 | -1481301.4975 | -461.8488 | -34587785069.7443 | -890.051
L15 | WallTotal | AX | Single Step |  | Bottom | 3.5004e-06 | -0.03883 | -1481301.4975 | -461.8507 | -38705803232.6793 | -997.999
L15 | WallTotal | AY | Single Step |  | Top | 7.2562e-07 | 1288110.7091 | 0.025709 | -199802032.2022 | 501.5278 | 30117279541.5352
L15 | WallTotal | AY | Single Step |  | Bottom | 6.8842e-07 | 1288110.7091 | 0.025709 | -199802032.2032 | 572.9997 | 33698227312.8606
L15 | WallTotal | BX | Single Step |  | Top | 1.6751e-06 | -464.3933 | -740593.574 | 4529220357.9262 | -17291226548.3213 | -9713990.4366
L15 | WallTotal | BX | Single Step |  | Bottom | 1.7114e-06 | -464.3933 | -740593.574 | 4529220357.9265 | -19350076684.1626 | -11005003.9362
L15 | WallTotal | BY | Single Step |  | Top | 3.6167e-07 | 643304.7219 | 0.036636 | 3946905655.453 | 846.5596 | 15037699898.1844
L15 | WallTotal | BY | Single Step |  | Bottom | 3.5382e-07 | 643304.7219 | 0.036636 | 3946905655.4524 | 948.409 | 16826087024.9807
L15 | WallTotal | C | Single Step |  | Top | 3.0264e-06 | 965580.8788 | -1110883.4068 | -149774035.5241 | -25935941979.1065 | 22569684893.2314
L15 | WallTotal | C | Single Step |  | Bottom | 3.0908e-06 | 965580.8788 | -1110883.4068 | -149774035.524 | -29024197849.9308 | 25253999736.3129
L15 | WallTotal | D | Single Step |  | Top | 2.3156e-06 | 727079.1762 | -836864.8393 | 3060691563.4446 | -19538427859.9468 | 16995685026.8275
L15 | WallTotal | D | Single Step |  | Bottom | 2.4044e-06 | 727079.1762 | -836864.8393 | 3060691563.4433 | -21864912113.106 | 19016965136.6765
L14 | WallTotal | AutoWind | Step By Step | 1 | Top | 4.6932e-06 | -0.059471 | -2297326.1717 | -739.8205 | -55276610262.4052 | -1462.9311
L14 | WallTotal | AutoWind | Step By Step | 1 | Bottom | 4.7738e-06 | -0.059471 | -2297326.1717 | -739.8197 | -61663177019.741 | -1628.2612
L14 | WallTotal | AutoWind | Step By Step | 2 | Top | 1.2739e-06 | 2229848.9991 | 0.045503 | -346975359.3146 | 936.8324 | 53518080021.7318
L14 | WallTotal | AutoWind | Step By Step | 2 | Bottom | 1.2298e-06 | 2229848.9991 | 0.045503 | -346975359.3161 | 1063.3306 | 59717060239.1379
L14 | WallTotal | AX | Single Step |  | Top | 3.1281e-06 | -0.040578 | -1555673.782 | -501.5107 | -38705803232.6787 | -997.9992
L14 | WallTotal | AX | Single Step |  | Bottom | 3.1678e-06 | -0.040578 | -1555673.782 | -501.5106 | -43030576346.7332 | -1110.807
L14 | WallTotal | AY | Single Step |  | Top | 7.6729e-07 | 1352756.7316 | 0.027808 | -210002787.1986 | 572.9994 | 33698227312.8601
L14 | WallTotal | AY | Single Step |  | Bottom | 7.5228e-07 | 1352756.7316 | 0.027808 | -210002787.1999 | 650.3067 | 37458891026.8344
L14 | WallTotal | BX | Single Step |  | Top | 1.6167e-06 | -492.6582 | -777779.3728 | 4758418377.1027 | -19350076684.1623 | -11005003.9361
L14 | WallTotal | BX | Single Step |  | Bottom | 1.6247e-06 | -492.6582 | -777779.3728 | 4758418377.1027 | -21512303340.4084 | -12374593.8622
L14 | WallTotal | BY | Single Step |  | Top | 4.067e-07 | 675617.7549 | 0.038211 | 4146266556.0553 | 948.4089 | 16826087024.9803
L14 | WallTotal | BY | Single Step |  | Bottom | 3.8638e-07 | 675617.7549 | 0.038211 | 4146266556.0549 | 1054.6356 | 18704304383.4805
L14 | WallTotal | C | Single Step |  | Top | 3.1176e-06 | 1014089.2991 | -1166696.1171 | -157427928.8354 | -29024197849.9303 | 25253999736.312
L14 | WallTotal | C | Single Step |  | Bottom | 3.0114e-06 | 1014089.2991 | -1166696.1171 | -157427928.8358 | -32267613055.4957 | 28073167987.914
L14 | WallTotal | D | Single Step |  | Top | 2.1242e-06 | 763602.5572 | -878910.8005 | 3215268617.1655 | -21864912113.1055 | 19016965136.6764
L14 | WallTotal | D | Single Step |  | Bottom | 2.208e-06 | 763602.5572 | -878910.8005 | 3215268617.1644 | -24308284138.6225 | 21139780245.6965
L13 | WallTotal | AutoWind | Step By Step | 1 | Top | 4.8399e-06 | -0.061865 | -2412610.2464 | -801.2234 | -61663177019.7421 | -1628.2615
L13 | WallTotal | AutoWind | Step By Step | 1 | Bottom | 4.8599e-06 | -0.061865 | -2412610.2464 | -801.2244 | -68370233504.8305 | -1800.2451
L13 | WallTotal | AutoWind | Step By Step | 2 | Top | 1.0831e-06 | 2342269.2826 | 0.049103 | -364634012.102 | 1063.3309 | 59717060239.1384
L13 | WallTotal | AutoWind | Step By Step | 2 | Bottom | 1.13e-06 | 2342269.2826 | 0.049103 | -364634012.1032 | 1199.8388 | 66228568844.6673
L13 | WallTotal | AX | Single Step |  | Top | 3.2729e-06 | -0.042213 | -1628434.4642 | -543.1377 | -43030576346.7331 | -1110.8052
L13 | WallTotal | AX | Single Step |  | Bottom | 3.3445e-06 | -0.042213 | -1628434.4642 | -543.1373 | -47557624157.2482 | -1228.1568
L13 | WallTotal | AY | Single Step |  | Top | 7.5245e-07 | 1415983.1001 | 0.030004 | -219975242.685 | 650.3069 | 37458891026.8345
L13 | WallTotal | AY | Single Step |  | Bottom | 7.4576e-07 | 1415983.1001 | 0.030004 | -219975242.6859 | 733.7191 | 41395324045.1437
L13 | WallTotal | BX | Single Step |  | Top | 1.6593e-06 | -520.3012 | -814159.3839 | 4982563300.6647 | -21512303340.4083 | -12374593.8617
L13 | WallTotal | BX | Single Step |  | Bottom | 1.7146e-06 | -520.3012 | -814159.3839 | 4982563300.6652 | -23775666427.7349 | -13821031.3118
L13 | WallTotal | BY | Single Step |  | Top | 3.649e-07 | 707220.5535 | 0.039665 | 4341459269.0239 | 1054.6358 | 18704304383.4804
L13 | WallTotal | BY | Single Step |  | Bottom | 3.6211e-07 | 707220.5535 | 0.039665 | 4341459269.0235 | 1164.9046 | 20670377522.3005
L13 | WallTotal | C | Single Step |  | Top | 3.0217e-06 | 1061530.034 | -1221256.1457 | -164910175.245 | -32267613055.4954 | 28073167987.9143
L13 | WallTotal | C | Single Step |  | Bottom | 3.0487e-06 | 1061530.034 | -1221256.1457 | -164910175.2462 | -35662705140.6296 | 31024221482.3081
L13 | WallTotal | D | Single Step |  | Top | 2.267e-06 | 799321.811 | -920013.2217 | 3366616784.5924 | -24308284138.6227 | 21139780245.6966
L13 | WallTotal | D | Single Step |  | Bottom | 2.2901e-06 | 799321.811 | -920013.2217 | 3366616784.5916 | -26865920894.9483 | 23361894880.319
L12 | WallTotal | AutoWind | Step By Step | 1 | Top | 5.1863e-06 | -0.064075 | -2525899.2998 | -865.7931 | -68370233504.8317 | -1800.2479
L12 | WallTotal | AutoWind | Step By Step | 1 | Bottom | 5.1949e-06 | -0.064075 | -2525899.2998 | -865.7918 | -75392233558.251 | -1978.3764
L12 | WallTotal | AutoWind | Step By Step | 2 | Top | 1.0695e-06 | 2452818.3193 | 0.05288 | -381977592.509 | 1199.8396 | 66228568844.6672
L12 | WallTotal | AutoWind | Step By Step | 2 | Bottom | 1.0707e-06 | 2452818.3193 | 0.05288 | -381977592.5112 | 1346.8471 | 73047403772.2714
L12 | WallTotal | AX | Single Step |  | Top | 3.6214e-06 | -0.043723 | -1699471.3663 | -586.9093 | -47557624157.2486 | -1228.1586
L12 | WallTotal | AX | Single Step |  | Bottom | 3.5448e-06 | -0.043723 | -1699471.3663 | -586.9106 | -52282154555.5743 | -1349.7084
L12 | WallTotal | AY | Single Step |  | Top | 5.8534e-07 | 1477784.7085 | 0.032307 | -229713837.3058 | 733.7195 | 41395324045.1442
L12 | WallTotal | AY | Single Step |  | Bottom | 6.0617e-07 | 1477784.7085 | 0.032307 | -229713837.3067 | 823.5335 | 45503565534.6626
L12 | WallTotal | BX | Single Step |  | Top | 1.7834e-06 | -547.1709 | -849627.5198 | 5201640217.0174 | -23775666427.7352 | -13821031.3126
L12 | WallTotal | BX | Single Step |  | Bottom | 1.8741e-06 | -547.1709 | -849627.5198 | 5201640217.0175 | -26137630932.8361 | -15342166.4933
L12 | WallTotal | BY | Single Step |  | Top | 3.3862e-07 | 738085.701 | 0.040986 | 4532316926.1487 | 1164.905 | 20670377522.3009
L12 | WallTotal | BY | Single Step |  | Bottom | 3.3516e-07 | 738085.701 | 0.040986 | 4532316926.1485 | 1278.8457 | 22722255771.189
L12 | WallTotal | C | Single Step |  | Top | 3.0929e-06 | 1107863.2551 | -1274513.3601 | -172211316.0935 | -35662705140.6295 | 31024221482.3069
L12 | WallTotal | C | Single Step |  | Bottom | 3.1363e-06 | 1107863.2551 | -1274513.3601 | -172211316.0946 | -39205852281.6857 | 34104081331.5415
L12 | WallTotal | D | Single Step |  | Top | 2.3715e-06 | 834207.1598 | -960133.2229 | 3514607727.1175 | -26865920894.9481 | 23361894880.3181
L12 | WallTotal | D | Single Step |  | Bottom | 2.3148e-06 | 834207.1598 | -960133.2229 | 3514607727.118 | -29535091254.5779 | 25680990784.6506
L11 | WallTotal | AutoWind | Step By Step | 1 | Top | 5.2091e-06 | -0.066083 | -2637064.3809 | -933.8107 | -75392233558.2507 | -1978.3759
L11 | WallTotal | AutoWind | Step By Step | 1 | Bottom | 5.261e-06 | -0.066083 | -2637064.3809 | -933.8104 | -82723272537.0559 | -2162.086
L11 | WallTotal | AutoWind | Step By Step | 2 | Top | 6.5146e-07 | 2561377.4611 | 0.056853 | -398979668.7592 | 1346.8476 | 73047403772.2714
L11 | WallTotal | AutoWind | Step By Step | 2 | Bottom | 6.6613e-07 | 2561377.4611 | 0.056853 | -398979668.7601 | 1504.8997 | 80168033114.2382
L11 | WallTotal | AX | Single Step |  | Top | 3.804e-06 | -0.045095 | -1768671.9895 | -633.0182 | -52282154555.5745 | -1349.7085
L11 | WallTotal | AX | Single Step |  | Bottom | 3.7766e-06 | -0.045095 | -1768671.9895 | -633.019 | -57199062686.2819 | -1475.073
L11 | WallTotal | AY | Single Step |  | Top | 4.9779e-07 | 1538056.4714 | 0.034729 | -239197862.8358 | 823.5339 | 45503565534.6629
L11 | WallTotal | AY | Single Step |  | Bottom | 4.4459e-07 | 1538056.4714 | 0.034729 | -239197862.8365 | 920.0802 | 49779362525.1489
L11 | WallTotal | BX | Single Step |  | Top | 1.8333e-06 | -573.1054 | -884177.5326 | 5415632513.2566 | -26137630932.8362 | -15342166.4934
L11 | WallTotal | BX | Single Step |  | Bottom | 1.8392e-06 | -573.1054 | -884177.5326 | 5415632513.2571 | -28595644473.3848 | -16935399.4073
L11 | WallTotal | BY | Single Step |  | Top | 3.0827e-07 | 768182.8003 | 0.042159 | 4718654806.9914 | 1278.8457 | 22722255771.1891
L11 | WallTotal | BY | Single Step |  | Bottom | 3.0483e-07 | 768182.8003 | 0.042159 | 4718654806.9912 | 1396.0485 | 24857803956.1312
L11 | WallTotal | C | Single Step |  | Top | 3.0911e-06 | 1153044.1501 | -1326412.387 | -179320816.7974 | -39205852281.6856 | 34104081331.5419
L11 | WallTotal | C | Single Step |  | Bottom | 3.1069e-06 | 1153044.1501 | -1326412.387 | -179320816.7984 | -42893278717.6689 | 37309544068.871
L11 | WallTotal | D | Single Step |  | Top | 2.3451e-06 | 868225.845 | -999230.743 | 3659097611.5863 | -29535091254.5785 | 25680990784.6512
L11 | WallTotal | D | Single Step |  | Bottom | 2.3815e-06 | 868225.845 | -999230.743 | 3659097611.587 | -32312952720.188 | 28094658633.7091
L10 | WallTotal | AutoWind | Step By Step | 1 | Top | 5.2932e-06 | -0.067866 | -2745957.2042 | -1005.5771 | -82723272537.0568 | -2162.0857
L10 | WallTotal | AutoWind | Step By Step | 1 | Bottom | 5.3932e-06 | -0.067866 | -2745957.2042 | -1005.5726 | -90357033564.7767 | -2350.7516
L10 | WallTotal | AutoWind | Step By Step | 2 | Top | 5.6508e-07 | 2667808.6654 | 0.061045 | -415611202.1218 | 1504.8998 | 80168033114.2379
L10 | WallTotal | AutoWind | Step By Step | 2 | Bottom | 5.8371e-07 | 2667808.6654 | 0.061045 | -415611202.1229 | 1674.6038 | 87584541203.9616
L10 | WallTotal | AX | Single Step |  | Top | 3.6656e-06 | -0.046314 | -1836324.0054 | -681.6704 | -57199062686.2819 | -1475.0723
L10 | WallTotal | AX | Single Step |  | Bottom | 3.8653e-06 | -0.046314 | -1836324.0054 | -681.6676 | -62304043421.1607 | -1603.8263
L10 | WallTotal | AY | Single Step |  | Top | 3.3958e-07 | 1596993.4041 | 0.037283 | -248450864.1446 | 920.0803 | 49779362525.1489
L10 | WallTotal | AY | Single Step |  | Bottom | 3.5227e-07 | 1596993.4041 | 0.037283 | -248450864.1451 | 1023.7273 | 54219004188.5455
L10 | WallTotal | BX | Single Step |  | Top | 1.8768e-06 | -597.944 | -918003.2597 | 5625524206.5053 | -28595644473.3848 | -16935399.4072
L10 | WallTotal | BX | Single Step |  | Bottom | 1.8922e-06 | -597.944 | -918003.2597 | 5625524206.506 | -31147693535.2838 | -18597683.6712
L10 | WallTotal | BY | Single Step |  | Top | 2.1461e-07 | 797619.5033 | 0.043168 | 4901153393.6632 | 1396.0484 | 24857803956.1312
L10 | WallTotal | BY | Single Step |  | Bottom | 2.2695e-07 | 797619.5033 | 0.043168 | 4901153393.663 | 1516.056 | 27075186175.4257
L10 | WallTotal | C | Single Step |  | Top | 3.037e-06 | 1197231.9817 | -1377125.9814 | -186258247.5713 | -42893278717.6689 | 37309544068.8709
L10 | WallTotal | C | Single Step |  | Bottom | 3.1445e-06 | 1197231.9817 | -1377125.9814 | -186258247.5702 | -46721688945.9802 | 40637848978.1035
L10 | WallTotal | D | Single Step |  | Top | 2.2346e-06 | 901497.1636 | -1037434.8174 | 3800616616.7668 | -32312952720.1879 | 28094658633.7091
L10 | WallTotal | D | Single Step |  | Bottom | 2.3168e-06 | 901497.1636 | -1037434.8174 | 3800616616.7691 | -35197021512.6387 | 30600820748.379
L9 | WallTotal | AutoWind | Step By Step | 1 | Top | 5.3497e-06 | -0.069398 | -2852402.5037 | -1081.4048 | -90357033564.7762 | -2350.7523
L9 | WallTotal | AutoWind | Step By Step | 1 | Bottom | 5.4286e-06 | -0.069398 | -2852402.5037 | -1081.4023 | -98286712525.1131 | -2543.6787
L9 | WallTotal | AutoWind | Step By Step | 2 | Top | 5.3481e-07 | 2771948.1078 | 0.065481 | -431838584.8 | 1674.6038 | 87584541203.9615
L9 | WallTotal | AutoWind | Step By Step | 2 | Bottom | 6.1095e-07 | 2771948.1078 | 0.065481 | -431838584.8006 | 1856.6415 | 95290556943.6891
L9 | WallTotal | AX | Single Step |  | Top | 3.5854e-06 | -0.047363 | -1903714.2232 | -733.0769 | -62304043421.1611 | -1603.8266
L9 | WallTotal | AX | Single Step |  | Bottom | 3.6813e-06 | -0.047363 | -1903714.2232 | -733.0743 | -67596368961.7397 | -1735.4956
L9 | WallTotal | AY | Single Step |  | Top | 3.1223e-07 | 1655790.4727 | 0.039986 | -257642823.0841 | 1023.7272 | 54219004188.5452
L9 | WallTotal | AY | Single Step |  | Bottom | 3.6159e-07 | 1655790.4727 | 0.039986 | -257642823.0841 | 1134.8884 | 58822101702.6877
L9 | WallTotal | BX | Single Step |  | Top | 1.8955e-06 | -621.5166 | -951698.1071 | 5835303842.386 | -31147693535.2838 | -18597683.671
L9 | WallTotal | BX | Single Step |  | Bottom | 1.9577e-06 | -621.5166 | -951698.1071 | 5835303842.3869 | -33793414273.0004 | -20325499.9369
L9 | WallTotal | BY | Single Step |  | Top | 2.0571e-07 | 826987.446 | 0.043993 | 5083582352.3905 | 1516.0561 | 27075186175.4257
L9 | WallTotal | BY | Single Step |  | Bottom | 2.2468e-07 | 826987.446 | 0.043993 | 5083582352.3903 | 1638.3567 | 29374211275.279
L9 | WallTotal | C | Single Step |  | Top | 2.9257e-06 | 1241314.9761 | -1427643.2516 | -193149921.4324 | -46721688945.9801 | 40637848978.1029
L9 | WallTotal | C | Single Step |  | Bottom | 3.0287e-06 | 1241314.9761 | -1427643.2516 | -193149921.4306 | -50690537185.3893 | 44088704611.5517
L9 | WallTotal | D | Single Step |  | Top | 2.2963e-06 | 934690.3916 | -1075490.9945 | 3942091565.8066 | -35197021512.6382 | 30600820748.3785
L9 | WallTotal | D | Single Step |  | Bottom | 2.3822e-06 | 934690.3916 | -1075490.9945 | 3942091565.8075 | -38186886477.2245 | 33199260037.0709
L8 | WallTotal | AutoWind | Step By Step | 1 | Top | 5.519e-06 | -0.07065 | -2956185.2584 | -1161.6059 | -98286712525.1145 | -2543.6786
L8 | WallTotal | AutoWind | Step By Step | 1 | Bottom | 5.7202e-06 | -0.07065 | -2956185.2584 | -1161.6031 | -106504907543.524 | -2740.0844
L8 | WallTotal | AutoWind | Step By Step | 2 | Top | 6.6124e-07 | 2873595.4938 | 0.070194 | -447620031.2553 | 1856.6416 | 95290556943.6897
L8 | WallTotal | AutoWind | Step By Step | 2 | Bottom | 7.099e-07 | 2873595.4938 | 0.070194 | -447620031.2558 | 2051.7816 | 103279152416.455
L8 | WallTotal | AX | Single Step |  | Top | 3.8786e-06 | -0.048221 | -1970826.1765 | -787.4475 | -67596368961.7403 | -1735.4958
L8 | WallTotal | AX | Single Step |  | Bottom | 3.9387e-06 | -0.048221 | -1970826.1765 | -787.4457 | -73075265732.2789 | -1869.549
L8 | WallTotal | AY | Single Step |  | Top | 3.8918e-07 | 1714441.701 | 0.042857 | -266765582.6448 | 1134.8884 | 58822101702.6883
L8 | WallTotal | AY | Single Step |  | Bottom | 3.9244e-07 | 1714441.701 | 0.042857 | -266765582.6451 | 1254.03 | 63588249631.432
L8 | WallTotal | BX | Single Step |  | Top | 1.971e-06 | -643.6057 | -985253.8428 | 6044949173.1223 | -33793414273.0005 | -20325499.937
L8 | WallTotal | BX | Single Step |  | Bottom | 1.9875e-06 | -643.6057 | -985253.8428 | 6044949173.1233 | -36532419956.108 | -22114723.6504
L8 | WallTotal | BY | Single Step |  | Top | 2.3696e-07 | 856283.8357 | 0.04461 | 5265925897.8047 | 1638.3566 | 29374211275.2793
L8 | WallTotal | BY | Single Step |  | Bottom | 2.5082e-07 | 856283.8357 | 0.04461 | 5265925897.8045 | 1762.3726 | 31754680338.6135
L8 | WallTotal | C | Single Step |  | Top | 3.176e-06 | 1285288.6527 | -1477951.8495 | -199989723.1851 | -50690537185.3899 | 44088704611.5525
L8 | WallTotal | C | Single Step |  | Bottom | 3.1723e-06 | 1285288.6527 | -1477951.8495 | -199989723.1844 | -54799243327.0929 | 47661807066.1904
L8 | WallTotal | D | Single Step |  | Top | 2.4476e-06 | 967802.3064 | -1113389.9719 | 4083511489.2201 | -38186886477.2249 | 33199260037.0713
L8 | WallTotal | D | Single Step |  | Bottom | 2.4665e-06 | 967802.3064 | -1113389.9719 | 4083511489.2211 | -41282110599.2245 | 35889750448.8602
L7 | WallTotal | AutoWind | Step By Step | 1 | Top | 5.8473e-06 | -0.071587 | -3057038.2166 | -1246.4201 | -106504907543.526 | -2740.0842
L7 | WallTotal | AutoWind | Step By Step | 1 | Bottom | 5.8603e-06 | -0.071587 | -3057038.2166 | -1246.4181 | -115003473785.692 | -2939.0948
L7 | WallTotal | AutoWind | Step By Step | 2 | Top | 9.241e-07 | 2972500.94 | 0.07522 | -462904778.1947 | 2051.7815 | 103279152416.455
L7 | WallTotal | AutoWind | Step By Step | 2 | Bottom | 9.432e-07 | 2972500.94 | 0.07522 | -462904778.1951 | 2260.893 | 111542705029.674
L7 | WallTotal | AX | Single Step |  | Top | 3.899e-06 | -0.048864 | -2037641.4677 | -844.9487 | -73075265732.2793 | -1869.5488
L7 | WallTotal | AX | Single Step |  | Bottom | 3.9645e-06 | -0.048864 | -2037641.4677 | -844.9475 | -78739909012.6024 | -2005.3901
L7 | WallTotal | AY | Single Step |  | Top | 5.2748e-07 | 1772940.994 | 0.045917 | -275809931.7535 | 1254.0298 | 63588249631.4318
L7 | WallTotal | AY | Single Step |  | Bottom | 5.4133e-07 | 1772940.994 | 0.045917 | -275809931.7537 | 1381.6791 | 68517025594.7861
L7 | WallTotal | BX | Single Step |  | Top | 2.0345e-06 | -663.9527 | -1018661.2697 | 6254433696.5612 | -36532419956.1084 | -22114723.6502
L7 | WallTotal | BX | Single Step |  | Bottom | 2.049e-06 | -663.9527 | -1018661.2697 | 6254433696.5624 | -39364298285.7895 | -23960512.2864
L7 | WallTotal | BY | Single Step |  | Top | 3.0879e-07 | 885505.8569 | 0.044991 | 5448164973.7585 | 1762.3726 | 31754680338.6135
L7 | WallTotal | BY | Single Step |  | Bottom | 3.1031e-07 | 885505.8569 | 0.044991 | 5448164973.7583 | 1887.4488 | 34216386620.8267
L7 | WallTotal | C | Single Step |  | Top | 3.359e-06 | 1329148.4425 | -1528037.9796 | -206770747.3841 | -54799243327.0934 | 47661807066.19
L7 | WallTotal | C | Single Step |  | Bottom | 3.4079e-06 | 1329148.4425 | -1528037.9796 | -206770747.3834 | -59047188910.3034 | 51356839736.3283
L7 | WallTotal | D | Single Step |  | Top | 2.5618e-06 | 1000829.6465 | -1151121.3572 | 4224863034.7173 | -41282110599.2252 | 35889750448.8606
L7 | WallTotal | D | Single Step |  | Bottom | 2.6043e-06 | 1000829.6465 | -1151121.3572 | 4224863034.718 | -44482227972.2004 | 38672056866.0923
L6 | WallTotal | AutoWind | Step By Step | 1 | Top | 6.0503e-06 | -0.072169 | -3154635.1568 | -1335.9599 | -115003473785.693 | -2939.0946
L6 | WallTotal | AutoWind | Step By Step | 1 | Bottom | 6.1379e-06 | -0.072169 | -3154635.1568 | -1335.9581 | -123773359521.624 | -3139.725
L6 | WallTotal | AutoWind | Step By Step | 2 | Top | 7.9954e-07 | 3068358.6058 | 0.080599 | -477631984.7229 | 2260.8928 | 111542705029.675
L6 | WallTotal | AutoWind | Step By Step | 2 | Bottom | 8.3284e-07 | 3068358.6058 | 0.080599 | -477631984.7234 | 2484.9592 | 120072741953.918
L6 | WallTotal | AX | Single Step |  | Top | 4.1649e-06 | -0.049266 | -2104139.5634 | -905.6543 | -78739909012.603 | -2005.3904
L6 | WallTotal | AX | Single Step |  | Bottom | 4.2013e-06 | -0.049266 | -2104139.5634 | -905.6527 | -84589416998.8249 | -2142.349
L6 | WallTotal | AY | Single Step |  | Top | 5.17e-07 | 1831282.1907 | 0.049192 | -284765500.8029 | 1381.6789 | 68517025594.7865
L6 | WallTotal | AY | Single Step |  | Bottom | 5.3865e-07 | 1831282.1907 | 0.049192 | -284765500.8029 | 1518.4321 | 73607990084.9587
L6 | WallTotal | BX | Single Step |  | Top | 2.1608e-06 | -682.266 | -1051910.1222 | 6463726418.3285 | -39364298285.7897 | -23960512.2863
L6 | WallTotal | BX | Single Step |  | Bottom | 2.1832e-06 | -682.266 | -1051910.1222 | 6463726418.3291 | -42288608425.4122 | -25857211.6897
L6 | WallTotal | BY | Single Step |  | Top | 2.9925e-07 | 914650.6909 | 0.045104 | 5630277093.3723 | 1887.4487 | 34216386620.8269
L6 | WallTotal | BY | Single Step |  | Bottom | 2.9313e-07 | 914650.6909 | 0.045104 | 5630277093.3722 | 2012.8383 | 36759115541.4052
L6 | WallTotal | C | Single Step |  | Top | 3.4443e-06 | 1372889.7264 | -1577886.2441 | -213485219.9778 | -59047188910.3038 | 51356839736.3288
L6 | WallTotal | C | Single Step |  | Bottom | 3.5197e-06 | 1372889.7264 | -1577886.2441 | -213485219.9773 | -63433712668.7965 | 55173473175.666
L6 | WallTotal | D | Single Step |  | Top | 2.6638e-06 | 1033769.1367 | -1188673.5507 | 4366130359.8518 | -44482227972.2007 | 38672056866.0925
L6 | WallTotal | D | Single Step |  | Bottom | 2.6936e-06 | 1033769.1367 | -1188673.5507 | 4366130359.8526 | -47786740443.076 | 41545935066.0076
L5 | WallTotal | AutoWind | Step By Step | 1 | Top | 6.1488e-06 | -0.072353 | -3249773.5461 | -1430.0212 | -123773359521.625 | -3139.7241
L5 | WallTotal | AutoWind | Step By Step | 1 | Bottom | 6.147e-06 | -0.072353 | -3249773.5461 | -1430.0209 | -132807729979.68 | -3340.8661
L5 | WallTotal | AutoWind | Step By Step | 2 | Top | 8.7777e-07 | 3161989.6423 | 0.086377 | -491905102.2214 | 2484.9588 | 120072741953.918
L5 | WallTotal | AutoWind | Step By Step | 2 | Bottom | 9.1386e-07 | 3161989.6423 | 0.086377 | -491905102.2217 | 2725.0877 | 128863073159.505
L5 | WallTotal | AX | Single Step |  | Top | 4.2066e-06 | -0.049396 | -2170297.6154 | -969.4289 | -84589416998.8253 | -2142.3482
L5 | WallTotal | AX | Single Step |  | Bottom | 4.2736e-06 | -0.049396 | -2170297.6154 | -969.4274 | -90622844369.5085 | -2279.6699
L5 | WallTotal | AY | Single Step |  | Top | 5.6217e-07 | 1889459.0933 | 0.052708 | -293621101.8766 | 1518.4319 | 73607990084.9587
L5 | WallTotal | AY | Single Step |  | Bottom | 6.0326e-07 | 1889459.0933 | 0.052708 | -293621101.8768 | 1664.9608 | 78860686364.3284
L5 | WallTotal | BX | Single Step |  | Top | 2.1608e-06 | -698.2246 | -1084988.9779 | 6672791735.3296 | -42288608425.4123 | -25857211.6895
L5 | WallTotal | BX | Single Step |  | Bottom | 2.1794e-06 | -698.2246 | -1084988.9779 | 6672791735.3297 | -45304877783.8934 | -27798276.0389
L5 | WallTotal | BY | Single Step |  | Top | 3.3813e-07 | 943715.5262 | 0.04491 | 5812236065.0437 | 2012.8381 | 36759115541.4053
L5 | WallTotal | BY | Single Step |  | Bottom | 3.4692e-07 | 943715.5262 | 0.04491 | 5812236065.0436 | 2137.6866 | 39382644704.3142
L5 | WallTotal | C | Single Step |  | Top | 3.5216e-06 | 1416507.8579 | -1627479.51 | -220124753.251 | -63433712668.7969 | 55173473175.6665
L5 | WallTotal | C | Single Step |  | Bottom | 3.5854e-06 | 1416507.8579 | -1627479.51 | -220124753.25 | -67958105706.5719 | 59111365020.7584
L5 | WallTotal | D | Single Step |  | Top | 2.7467e-06 | 1066617.5011 | -1226033.6456 | 4507294858.4269 | -47786740443.0763 | 41545935066.0081
L5 | WallTotal | D | Single Step |  | Bottom | 2.7723e-06 | 1066617.5011 | -1226033.6456 | 4507294858.4274 | -51195113977.8254 | 44511131719.0951
L4 | WallTotal | AutoWind | Step By Step | 1 | Top | 6.1335e-06 | -0.072092 | -3344202.0371 | -1527.9214 | -132807729979.681 | -3340.8657
L4 | WallTotal | AutoWind | Step By Step | 1 | Bottom | 6.2378e-06 | -0.072092 | -3344202.0371 | -1527.9207 | -142104611642.767 | -3541.2822
L4 | WallTotal | AutoWind | Step By Step | 2 | Top | 1.0373e-06 | 3255169.6841 | 0.092591 | -505967464.0704 | 2725.0873 | 128863073159.504
L4 | WallTotal | AutoWind | Step By Step | 2 | Bottom | 1.0787e-06 | 3255169.6841 | 0.092591 | -505967464.0709 | 2982.4904 | 137912444881.34
L4 | WallTotal | AX | Single Step |  | Top | 4.2384e-06 | -0.049224 | -2236090.5148 | -1035.8105 | -90622844369.5088 | -2279.6697
L4 | WallTotal | AX | Single Step |  | Bottom | 4.2943e-06 | -0.049224 | -2236090.5148 | -1035.81 | -96839176000.5327 | -2416.5113
L4 | WallTotal | AY | Single Step |  | Top | 5.9325e-07 | 1947465.5261 | 0.056489 | -302365293.6499 | 1664.9609 | 78860686364.3283
L4 | WallTotal | AY | Single Step |  | Bottom | 6.0233e-07 | 1947465.5261 | 0.056489 | -302365293.6499 | 1822.0004 | 84274640526.9915
L4 | WallTotal | BX | Single Step |  | Top | 2.1793e-06 | -711.5007 | -1117885.284 | 6881589279.1402 | -45304877783.8935 | -27798276.0389
L4 | WallTotal | BX | Single Step |  | Bottom | 2.2131e-06 | -711.5007 | -1117885.284 | 6881589279.1405 | -48412598873.341 | -29776247.866
L4 | WallTotal | BY | Single Step |  | Top | 3.5617e-07 | 972697.5691 | 0.044366 | 5994011570.4682 | 2137.6867 | 39382644704.3142
L4 | WallTotal | BY | Single Step |  | Bottom | 3.7078e-07 | 972697.5691 | 0.044366 | 5994011570.4682 | 2261.0235 | 42086743946.51
L4 | WallTotal | C | Single Step |  | Top | 3.6247e-06 | 1459998.2073 | -1676798.9491 | -226680769.2025 | -67958105706.572 | 59111365020.7586
L4 | WallTotal | C | Single Step |  | Bottom | 3.6466e-06 | 1459998.2073 | -1676798.9491 | -226680769.2022 | -72619606784.9673 | 63170160037.0989
L4 | WallTotal | D | Single Step |  | Top | 2.7607e-06 | 1099371.4815 | -1263187.458 | 4648334732.0178 | -51195113977.8254 | 44511131719.0952
L4 | WallTotal | D | Single Step |  | Bottom | 2.8207e-06 | 1099371.4815 | -1263187.458 | 4648334732.0181 | -54706775111.1024 | 47567384437.7568
L3 | WallTotal | AutoWind | Step By Step | 1 | Top | 6.3006e-06 | -0.071338 | -3438053.6253 | -1627.7978 | -142104611642.767 | -3541.2824
L3 | WallTotal | AutoWind | Step By Step | 1 | Bottom | 6.326e-06 | -0.071338 | -3438053.6253 | -1627.7975 | -151662400721.177 | -3739.6025
L3 | WallTotal | AutoWind | Step By Step | 2 | Top | 1.055e-06 | 3348060.288 | 0.099256 | -519827483.276 | 2982.4903 | 137912444881.341
L3 | WallTotal | AutoWind | Step By Step | 2 | Bottom | 1.0796e-06 | 3348060.288 | 0.099256 | -519827483.2764 | 3258.4223 | 147220052481.911
L3 | WallTotal | AX | Single Step |  | Top | 4.2664e-06 | -0.048715 | -2301492.1467 | -1103.5405 | -96839176000.5328 | -2416.5114
L3 | WallTotal | AX | Single Step |  | Bottom | 4.3316e-06 | -0.048715 | -2301492.1467 | -1103.5404 | -103237324168.471 | -2551.9379
L3 | WallTotal | AY | Single Step |  | Top | 6.2888e-07 | 2005295.4503 | 0.060543 | -310987919.393 | 1822.0002 | 84274640526.9919
L3 | WallTotal | AY | Single Step |  | Bottom | 6.4122e-07 | 2005295.4503 | 0.060543 | -310987919.393 | 1990.3108 | 89849361878.6977
L3 | WallTotal | BX | Single Step |  | Top | 2.1944e-06 | -721.7865 | -1150585.9846 | 7090075865.4207 | -48412598873.341 | -29776247.8661
L3 | WallTotal | BX | Single Step |  | Bottom | 2.2061e-06 | -721.7865 | -1150585.9846 | 7090075865.4207 | -51611227910.5683 | -31782814.2403
L3 | WallTotal | BY | Single Step |  | Top | 3.5041e-07 | 1001594.0759 | 0.043431 | 6175570136.7035 | 2261.0234 | 42086743946.5102
L3 | WallTotal | BY | Single Step |  | Bottom | 3.7067e-07 | 1001594.0759 | 0.043431 | 6175570136.7034 | 2381.7612 | 44871175477.562
L3 | WallTotal | C | Single Step |  | Top | 3.6671e-06 | 1503356.247 | -1725824.9786 | -233145652.1891 | -72619606784.9676 | 63170160037.0994
L3 | WallTotal | C | Single Step |  | Bottom | 3.7365e-06 | 1503356.247 | -1725824.9786 | -233145652.1893 | -77417400225.5703 | 67349490403.8709
L3 | WallTotal | D | Single Step |  | Top | 2.8063e-06 | 1132027.8826 | -1300120.2357 | 4789225486.7513 | -54706775111.1025 | 47567384437.7569
L3 | WallTotal | D | Single Step |  | Bottom | 2.8422e-06 | 1132027.8826 | -1300120.2357 | 4789225486.7514 | -58321109366.4204 | 50714421951.4457
L2 | WallTotal | AutoWind | Step By Step | 1 | Top | 6.2962e-06 | -0.070061 | -3531294.4279 | -1725.9364 | -151662400721.178 | -3739.6021
L2 | WallTotal | AutoWind | Step By Step | 1 | Bottom | 6.2888e-06 | -0.070061 | -3531294.4279 | -1725.936 | -161479399230.624 | -3934.3703
L2 | WallTotal | AutoWind | Step By Step | 2 | Top | 1.0384e-06 | 3440651.88 | 0.1063 | -533474834.6929 | 3258.4221 | 147220052481.912
L2 | WallTotal | AutoWind | Step By Step | 2 | Bottom | 1.0789e-06 | 3440651.88 | 0.1063 | -533474834.6929 | 3553.9366 | 156785064708.205
L2 | WallTotal | AX | Single Step |  | Top | 4.2804e-06 | -0.047848 | -2392579.3518 | -1170.1066 | -103237324168.471 | -2551.9378
L2 | WallTotal | AX | Single Step |  | Bottom | 4.2813e-06 | -0.047848 | -2392579.3518 | -1170.1062 | -109888694766.443 | -2684.956
L2 | WallTotal | AY | Single Step |  | Top | 6.7241e-07 | 2086343.0804 | 0.064827 | -322920304.2803 | 1990.3106 | 89849361878.6982
L2 | WallTotal | AY | Single Step |  | Bottom | 6.8592e-07 | 2086343.0804 | 0.064827 | -322920304.2803 | 2170.5304 | 95649395642.3014
L2 | WallTotal | BX | Single Step |  | Top | 2.1834e-06 | -728.9283 | -1196179.5011 | 7383206087.268 | -51611227910.5685 | -31782814.2401
L2 | WallTotal | BX | Single Step |  | Bottom | 2.2029e-06 | -728.9283 | -1196179.5011 | 7383206087.2682 | -54936606923.5402 | -33809234.846
L2 | WallTotal | BY | Single Step |  | Top | 3.6194e-07 | 1042095.2922 | 0.042085 | 6431163596.0522 | 2381.7612 | 44871175477.5622
L2 | WallTotal | BY | Single Step |  | Bottom | 3.7195e-07 | 1042095.2922 | 0.042085 | 6431163596.0522 | 2498.7562 | 47768200389.9179
L2 | WallTotal | C | Single Step |  | Top | 3.7081e-06 | 1564117.6399 | -1794176.232 | -242091426.5718 | -77417400225.5707 | 67349490403.8712
L2 | WallTotal | C | Single Step |  | Bottom | 3.7141e-06 | 1564117.6399 | -1794176.232 | -242091426.5718 | -82405210150.5565 | 71697737442.7027
L2 | WallTotal | D | Single Step |  | Top | 2.8305e-06 | 1177796.5445 | -1351611.8958 | 4987602813.3304 | -58321109366.4206 | 50714421951.4461
L2 | WallTotal | D | Single Step |  | Bottom | 2.8543e-06 | 1177796.5445 | -1351611.8958 | 4987602813.3305 | -62078590436.8266 | 53988696345.2269
L1 | WallTotal | AutoWind | Step By Step | 1 | Top | 6.3526e-06 | -0.068043 | -3578471.5455 | -1818.7816 | -161479399230.624 | -3934.3702
L1 | WallTotal | AutoWind | Step By Step | 1 | Bottom | 6.384e-06 | -0.068043 | -3578471.5455 | -1818.7818 | -177439382323.368 | -4237.8439
L1 | WallTotal | AutoWind | Step By Step | 2 | Top | 1.3157e-06 | 3487453.1103 | 0.11397 | -540259241.1513 | 3553.9363 | 156785064708.206
L1 | WallTotal | AutoWind | Step By Step | 2 | Bottom | 1.2475e-06 | 3487453.1103 | 0.11397 | -540259241.151 | 4062.2322 | 172339105580.04
L1 | WallTotal | AX | Single Step |  | Top | 4.3483e-06 | -0.046477 | -2451652.8317 | -1233.0717 | -109888694766.443 | -2684.9559
L1 | WallTotal | AX | Single Step |  | Bottom | 4.3468e-06 | -0.046477 | -2451652.8317 | -1233.072 | -120823066396.04 | -2892.2451
L1 | WallTotal | AY | Single Step |  | Top | 7.9139e-07 | 2138875.7204 | 0.069489 | -330581676.7365 | 2170.5302 | 95649395642.3015
L1 | WallTotal | AY | Single Step |  | Bottom | 7.5786e-07 | 2138875.7204 | 0.069489 | -330581676.7364 | 2480.4529 | 105188781355.18
L1 | WallTotal | BX | Single Step |  | Top | 2.2013e-06 | -733.8234 | -1225716.177 | 7572032922.3355 | -54936606923.5402 | -33809234.846
L1 | WallTotal | BX | Single Step |  | Bottom | 2.2518e-06 | -733.8234 | -1225716.177 | 7572032922.3354 | -60403301073.0977 | -37082087.3378
L1 | WallTotal | BY | Single Step |  | Top | 4.2556e-07 | 1068346.0506 | 0.040277 | 6596349896.2087 | 2498.7561 | 47768200389.9179
L1 | WallTotal | BY | Single Step |  | Bottom | 4.1036e-07 | 1068346.0506 | 0.040277 | 6596349896.2088 | 2678.3909 | 52533023775.5225
L1 | WallTotal | C | Single Step |  | Top | 3.8557e-06 | 1603499.837 | -1838455.2243 | -247834999.5477 | -82405210150.5566 | 71697737442.7027
L1 | WallTotal | C | Single Step |  | Bottom | 3.8273e-06 | 1603499.837 | -1838455.2243 | -247834999.5479 | -90604720450.9848 | 78849346715.7669
L1 | WallTotal | D | Single Step |  | Top | 2.9379e-06 | 1207460.8454 | -1384968.3265 | 5115821054.266 | -62078590436.8267 | 53988696345.227
L1 | WallTotal | D | Single Step |  | Bottom | 2.9244e-06 | 1207460.8454 | -1384968.3265 | 5115821054.2659 | -68255549172.8446 | 59373971715.619
P1 | WallTotal | AutoWind | Step By Step | 1 | Top | 2.3339e-06 | -52.618 | 7519872.9887 | 3632590.5378 | -177439382322.511 | -4237.8417
P1 | WallTotal | AutoWind | Step By Step | 1 | Bottom | 2.3409e-06 | -52.618 | 7519872.9887 | 3632590.5378 | -143449556413.78 | -242071.2012
P1 | WallTotal | AutoWind | Step By Step | 2 | Top | 1.5036e-06 | -8300759.7117 | 74.1044 | -2926585621.2569 | 4062.2309 | 172339105579.48
P1 | WallTotal | AutoWind | Step By Step | 2 | Bottom | 1.5274e-06 | -8300759.7117 | 74.1044 | -2926585621.257 | 339014.2825 | 134819671682.458
P1 | WallTotal | AX | Single Step |  | Top | 1.6343e-06 | -35.843 | 5117531.3005 | 2475753.6752 | -120823066395.456 | -2892.2436
P1 | WallTotal | AX | Single Step |  | Bottom | 1.5949e-06 | -35.843 | 5117531.3005 | 2475753.6752 | -97691824917.0865 | -164902.4129
P1 | WallTotal | AY | Single Step |  | Top | 9.2201e-07 | -5062491.0482 | 44.9914 | -1787756886.8342 | 2480.4522 | 105188781354.837
P1 | WallTotal | AY | Single Step |  | Bottom | 9.283e-07 | -5062491.0482 | 44.9914 | -1787756886.8343 | 205841.521 | 82306321816.7572
P1 | WallTotal | BX | Single Step |  | Top | 8.4849e-07 | 32475.329 | 2558344.428 | 124899366.211 | -60403301072.8057 | -37082087.3344
P1 | WallTotal | BX | Single Step |  | Bottom | 8.3924e-07 | 32475.329 | 2558344.428 | 124899366.211 | -48839584258.0325 | 109706399.7788
P1 | WallTotal | BY | Single Step |  | Top | 5.1525e-07 | -2500818.2589 | -34.7542 | -782943618.4237 | 2678.3905 | 52533023775.3536
P1 | WallTotal | BY | Single Step |  | Bottom | 5.0466e-07 | -2500818.2589 | -34.7542 | -782943618.4237 | -154410.3906 | 41229325245.1395
P1 | WallTotal | C | Single Step |  | Top | 1.9253e-06 | -3794786.6486 | 3837653.6128 | -1338167267.3716 | -90604720450.5478 | 78849346715.5112
P1 | WallTotal | C | Single Step |  | Bottom | 1.9665e-06 | -3794786.6486 | 3837653.6128 | -1338167267.3717 | -73258526120.5855 | 61696911063.8363
P1 | WallTotal | D | Single Step |  | Top | 1.4559e-06 | -2835988.3875 | 2890987.4213 | -921507092.2475 | -68255549172.5152 | 59373971715.4281
P1 | WallTotal | D | Single Step |  | Bottom | 1.4741e-06 | -2835988.3875 | 2890987.4213 | -921507092.2475 | -55188286028.3843 | 46555304203.731
P2 | WallTotal | AutoWind | Step By Step | 1 | Top | -2.5216e-07 | -42.3527 | 5132542.8405 | 1626106.1878 | -143449556413.429 | -242071.2029
P2 | WallTotal | AutoWind | Step By Step | 1 | Bottom | -2.4308e-07 | -42.3527 | 5132542.8405 | 1626106.1878 | -128051927891.934 | -369129.3251
P2 | WallTotal | AutoWind | Step By Step | 2 | Top | 1.3385e-06 | -9248958.3526 | 37.4398 | -4966955898.927 | 339014.2833 | 134819671682.15
P2 | WallTotal | AutoWind | Step By Step | 2 | Bottom | 1.3886e-06 | -9248958.3526 | 37.4398 | -4966955898.927 | 451333.6088 | 107072796624.331
P2 | WallTotal | AX | Single Step |  | Top | -1.5518e-07 | -28.8683 | 3494771.3612 | 1108597.1084 | -97691824916.8471 | -164902.4141
P2 | WallTotal | AX | Single Step |  | Bottom | -1.5623e-07 | -28.8683 | 3494771.3612 | 1108597.1084 | -87207510833.3186 | -251507.4088
P2 | WallTotal | AY | Single Step |  | Top | 8.0746e-07 | -5643508.3358 | 22.7937 | -3032197309.3865 | 205841.5214 | 82306321816.5694
P2 | WallTotal | AY | Single Step |  | Bottom | 8.3668e-07 | -5643508.3358 | 22.7937 | -3032197309.3865 | 274222.6349 | 65375796809.1039
P2 | WallTotal | BX | Single Step |  | Top | -4.7497e-08 | 20830.0647 | 1747130.9498 | -592567035.8737 | -48839584257.9129 | 109706399.7787
P2 | WallTotal | BX | Single Step |  | Bottom | -5.0059e-08 | 20830.0647 | 1747130.9498 | -592567035.8737 | -43598191408.6161 | 172196593.7894
P2 | WallTotal | BY | Single Step |  | Top | 4.4156e-07 | -2801602.881 | -3.7086 | -2044893885.5452 | -154410.3904 | 41229325245.0461
P2 | WallTotal | BY | Single Step |  | Bottom | 4.5437e-07 | -2801602.881 | -3.7086 | -2044893885.5452 | -165536.0892 | 32824516602.1606
P2 | WallTotal | C | Single Step |  | Top | 4.7497e-07 | -4230354.9363 | 2620731.6468 | -2272036815.8814 | -73258526120.4055 | 61696911063.6945
P2 | WallTotal | C | Single Step |  | Bottom | 4.922e-07 | -4230354.9363 | 2620731.6468 | -2272036815.8814 | -65396331179.9447 | 49005846254.9022
P2 | WallTotal | D | Single Step |  | Top | 3.858e-07 | -3172275.118 | 1974272.4922 | -2126963979.4878 | -55188286028.2488 | 46555304203.6246
P2 | WallTotal | D | Single Step |  | Bottom | 4.0769e-07 | -3172275.118 | 1974272.4922 | -2126963979.4878 | -49265468551.752 | 37038478849.5637
P3 | WallTotal | AutoWind | Step By Step | 1 | Top | -3.871e-06 | -14.9386 | 3172620.6346 | 382079.9947 | -128051927891.675 | -369129.3254
P3 | WallTotal | AutoWind | Step By Step | 1 | Bottom | -3.8741e-06 | -14.9386 | 3172620.6346 | 382079.9947 | -118534065987.843 | -413945.2571
P3 | WallTotal | AutoWind | Step By Step | 2 | Top | 1.4e-06 | -7855703.8719 | 15.623 | -5045206947.4908 | 451333.6089 | 107072796624.144
P3 | WallTotal | AutoWind | Step By Step | 2 | Bottom | 1.4298e-06 | -7855703.8719 | 15.623 | -5045206947.4908 | 498202.6398 | 83505685008.4291
P3 | WallTotal | AX | Single Step |  | Top | -2.6206e-06 | -10.1993 | 2160413.7089 | 261159.2539 | -87207510833.1423 | -251507.409
P3 | WallTotal | AX | Single Step |  | Bottom | -2.611e-06 | -10.1993 | 2160413.7089 | 261159.2539 | -80726269706.4864 | -282105.2484
P3 | WallTotal | AY | Single Step |  | Top | 8.4587e-07 | -4793904.1499 | 9.5437 | -3079322736.6663 | 274222.635 | 65375796808.9897
P3 | WallTotal | AY | Single Step |  | Bottom | 8.6194e-07 | -4793904.1499 | 9.5437 | -3079322736.6663 | 302853.7424 | 50994084359.4224
P3 | WallTotal | BX | Single Step |  | Top | -1.2807e-06 | 9299.8801 | 1080060.5631 | -443154744.7564 | -43598191408.5279 | 172196593.7895
P3 | WallTotal | BX | Single Step |  | Bottom | -1.2788e-06 | 9299.8801 | 1080060.5631 | -443154744.7564 | -40358009719.3479 | 200096233.9518
P3 | WallTotal | BY | Single Step |  | Top | 4.5728e-07 | -2387343.4981 | 5.3059 | -1934653245.2776 | -165536.0891 | 32824516602.1037
P3 | WallTotal | BY | Single Step |  | Bottom | 4.6892e-07 | -2387343.4981 | 5.3059 | -1934653245.2776 | -149618.3715 | 25662486107.8008
P3 | WallTotal | C | Single Step |  | Top | -1.3178e-06 | -3593493.5492 | 1620092.4118 | -2308020294.3115 | -65396331179.8125 | 49005846254.8166
P3 | WallTotal | C | Single Step |  | Bottom | -1.3066e-06 | -3593493.5492 | 1620092.4118 | -2308020294.3116 | -60536053944.3045 | 38225365607.2417
P3 | WallTotal | D | Single Step |  | Top | -9.9279e-07 | -2700586.5774 | 1220469.929 | -2049139077.1643 | -49265468551.6523 | 37038478849.4992
P3 | WallTotal | D | Single Step |  | Bottom | -9.7998e-07 | -2700586.5774 | 1220469.929 | -2049139077.1643 | -45604058764.5614 | 28936719117.2333
P4 | WallTotal | AutoWind | Step By Step | 1 | Top | -5.9886e-06 | 5.1894 | 1775907.132 | -471837.8921 | -118534065987.686 | -413945.2572
P4 | WallTotal | AutoWind | Step By Step | 1 | Bottom | -5.9826e-06 | 5.1894 | 1775907.132 | -471837.8921 | -113206344591.658 | -398377.018
P4 | WallTotal | AutoWind | Step By Step | 2 | Top | 1.4277e-06 | -5960956.8166 | -7.3669 | -4078154784.5477 | 498202.6397 | 83505685008.3261
P4 | WallTotal | AutoWind | Step By Step | 2 | Bottom | 1.4426e-06 | -5960956.8166 | -7.3669 | -4078154784.5477 | 476102.0675 | 65622814558.5568
P4 | WallTotal | AX | Single Step |  | Top | -4.0678e-06 | 3.516 | 1208977.0578 | -320842.6267 | -80726269706.3792 | -282105.2484
P4 | WallTotal | AX | Single Step |  | Bottom | -4.0589e-06 | 3.516 | 1208977.0578 | -320842.6267 | -77099338533.0188 | -271557.1603
P4 | WallTotal | AY | Single Step |  | Top | 8.6939e-07 | -3637454.0978 | -4.4829 | -2488838436.4767 | 302853.7424 | 50994084359.3595
P4 | WallTotal | AY | Single Step |  | Bottom | 8.78e-07 | -3637454.0978 | -4.4829 | -2488838436.4767 | 289404.9657 | 40081722066.0166
P4 | WallTotal | BX | Single Step |  | Top | -1.9898e-06 | 3168.7293 | 604407.0732 | -248719346.3474 | -40358009719.2943 | 200096233.9517
P4 | WallTotal | BX | Single Step |  | Bottom | -1.9911e-06 | 3168.7293 | 604407.0732 | -248719346.3474 | -38544788499.6709 | 209602421.958
P4 | WallTotal | BY | Single Step |  | Top | 4.702e-07 | -1814910.2999 | -0.29012 | -1465692073.1356 | -149618.3715 | 25662486107.7693
P4 | WallTotal | BY | Single Step |  | Bottom | 4.7311e-07 | -1814910.2999 | -0.29012 | -1465692073.1356 | -150488.7365 | 20217755207.9898
P4 | WallTotal | C | Single Step |  | Top | -2.3951e-06 | -2726610.2392 | 906604.262 | -1865845910.9093 | -60536053944.2242 | 38225365607.1945
P4 | WallTotal | C | Single Step |  | Bottom | -2.3849e-06 | -2726610.2392 | 906604.262 | -1865845910.9093 | -57816241158.1269 | 30045534889.6689
P4 | WallTotal | D | Single Step |  | Top | -1.7787e-06 | -2051831.7613 | 682976.709 | -1579668485.657 | -45604058764.5008 | 28936719117.1977
P4 | WallTotal | D | Single Step |  | Bottom | -1.7724e-06 | -2051831.7613 | 682976.709 | -1579668485.6571 | -43555128637.5601 | 22781223833.2824
P5 | WallTotal | AutoWind | Step By Step | 1 | Top | -7.0494e-06 | 18.9317 | 1105424.5605 | -3948154.1895 | -113206344591.584 | -398377.018
P5 | WallTotal | AutoWind | Step By Step | 1 | Bottom | -7.0478e-06 | 18.9317 | 1105424.5605 | -3948154.1895 | -109890070910.053 | -341581.8564
P5 | WallTotal | AutoWind | Step By Step | 2 | Top | 1.442e-06 | -4617216.7134 | -56.6518 | -2881497616.6699 | 476102.0675 | 65622814558.5191
P5 | WallTotal | AutoWind | Step By Step | 2 | Bottom | 1.4479e-06 | -4617216.7134 | -56.6518 | -2881497616.6699 | 306146.6303 | 51771164418.4577
P5 | WallTotal | AX | Single Step |  | Top | -4.7861e-06 | 12.8807 | 751966.1841 | -2688558.5158 | -77099338532.9689 | -271557.1603
P5 | WallTotal | AX | Single Step |  | Bottom | -4.7786e-06 | 12.8807 | 751966.1841 | -2688558.5158 | -74843439980.656 | -232915.0767
P5 | WallTotal | AY | Single Step |  | Top | 8.7777e-07 | -2817070.8591 | -34.5551 | -1758495862.2009 | 289404.9657 | 40081722065.9936
P5 | WallTotal | AY | Single Step |  | Bottom | 8.8144e-07 | -2817070.8591 | -34.5551 | -1758495862.2009 | 185739.7271 | 31630509488.6262
P5 | WallTotal | BX | Single Step |  | Top | -2.3526e-06 | 1390.0032 | 375928.1848 | -123699114.8752 | -38544788499.646 | 209602421.9579
P5 | WallTotal | BX | Single Step |  | Bottom | -2.3528e-06 | 1390.0032 | 375928.1848 | -123699114.8752 | -37417003945.2164 | 213772431.5987
P5 | WallTotal | BY | Single Step |  | Top | 4.7265e-07 | -1406528.5754 | -17.8909 | -988026228.6706 | -150488.7365 | 20217755207.9782
P5 | WallTotal | BY | Single Step |  | Bottom | 4.7381e-07 | -1406528.5754 | -17.8909 | -988026228.6706 | -204161.5594 | 15998169481.864
P5 | WallTotal | C | Single Step |  | Top | -2.9297e-06 | -2111640.8099 | 563872.0059 | -1320167603.2168 | -57816241158.0894 | 30045534889.6516
P5 | WallTotal | C | Single Step |  | Bottom | -2.922e-06 | -2111640.8099 | 563872.0059 | -1320167603.2168 | -56124625140.363 | 23710612459.9183
P5 | WallTotal | D | Single Step |  | Top | -2.1867e-06 | -1589802.8556 | 424783.1144 | -1080211313.143 | -43555128637.5319 | 22781223833.2693
P5 | WallTotal | D | Single Step |  | Bottom | -2.1821e-06 | -1589802.8556 | 424783.1144 | -1080211313.143 | -42280779294.1915 | 18011815266.4297

## Story Drifts
TABLE: Story Drifts
Story | Load Case/Combo | Step Type | Step | Label | Item | Drift | X | Y | Z
[7 empty] | mm | mm | mm
PH | AutoWind | Step By Step | 1 | 38 | Max Drift X | 0.0029176 | 2184.5 | 4115 | 90150
PH | AutoWind | Step By Step | 1 | 37 | Max Drift Y | 1.2223e-09 | 3682 | 4115 | 90150
PH | AutoWind | Step By Step | 2 | 35 | Max Drift X | 1.6254e-06 | 2184.5 | -4115 | 90150
PH | AutoWind | Step By Step | 2 | 29 | Max Drift Y | 0.0019473 | -3658 | 4115 | 90150
PH | AX | Single Step |  | 38 | Max Drift X | 0.0020115 | 2184.5 | 4115 | 90150
PH | AX | Single Step |  | 37 | Max Drift Y | 8.3316e-10 | 3682 | 4115 | 90150
PH | AY | Single Step |  | 35 | Max Drift X | 1.1602e-06 | 2184.5 | -4115 | 90150
PH | AY | Single Step |  | 29 | Max Drift Y | 0.001205 | -3658 | 4115 | 90150
PH | BX | Single Step |  | 35 | Max Drift X | 0.0010091 | 2184.5 | -4115 | 90150
PH | BX | Single Step |  | 29 | Max Drift Y | 3.7474e-06 | -3658 | 4115 | 90150
PH | BY | Single Step |  | 38 | Max Drift X | 2.5289e-06 | 2184.5 | 4115 | 90150
PH | BY | Single Step |  | 37 | Max Drift Y | 0.00060326 | 3682 | 4115 | 90150
PH | C | Single Step |  | 38 | Max Drift X | 0.0015092 | 2184.5 | 4115 | 90150
PH | C | Single Step |  | 29 | Max Drift Y | 0.00090316 | -3658 | 4115 | 90150
PH | D | Single Step |  | 35 | Max Drift X | 0.0011381 | 2184.5 | -4115 | 90150
PH | D | Single Step |  | 36 | Max Drift Y | 0.00068093 | 3682 | -4115 | 90150
L30 | AutoWind | Step By Step | 1 | 12 | Max Drift X | 0.0029363 | 12955 | 12955 | 85080
L30 | AutoWind | Step By Step | 1 | 26 | Max Drift Y | 1.2237e-09 | 12955 | 4115 | 85080
L30 | AutoWind | Step By Step | 2 | 9 | Max Drift X | 9.3204e-06 | 12955 | -12955 | 85080
L30 | AutoWind | Step By Step | 2 | 24 | Max Drift Y | 0.0019573 | -12955 | -4115 | 85080
L30 | AX | Single Step |  | 12 | Max Drift X | 0.0020249 | 12955 | 12955 | 85080
L30 | AX | Single Step |  | 25 | Max Drift Y | 8.3406e-10 | 12955 | -4115 | 85080
L30 | AY | Single Step |  | 9 | Max Drift X | 6.4333e-06 | 12955 | -12955 | 85080
L30 | AY | Single Step |  | 24 | Max Drift Y | 0.0012114 | -12955 | -4115 | 85080
L30 | BX | Single Step |  | 9 | Max Drift X | 0.0010329 | 12955 | -12955 | 85080
L30 | BX | Single Step |  | 24 | Max Drift Y | 2.1886e-05 | -12955 | -4115 | 85080
L30 | BY | Single Step |  | 12 | Max Drift X | 1.5168e-05 | 12955 | 12955 | 85080
L30 | BY | Single Step |  | 26 | Max Drift Y | 0.00061609 | 12955 | 4115 | 85080
L30 | C | Single Step |  | 12 | Max Drift X | 0.0015233 | 12955 | 12955 | 85080
L30 | C | Single Step |  | 24 | Max Drift Y | 0.00090797 | -12955 | -4115 | 85080
L30 | D | Single Step |  | 9 | Max Drift X | 0.0011547 | 12955 | -12955 | 85080
L30 | D | Single Step |  | 26 | Max Drift Y | 0.00069024 | 12955 | 4115 | 85080
L29 | AutoWind | Step By Step | 1 | 12 | Max Drift X | 0.0029509 | 12955 | 12955 | 82300
L29 | AutoWind | Step By Step | 1 | 26 | Max Drift Y | 1.2243e-09 | 12955 | 4115 | 82300
L29 | AutoWind | Step By Step | 2 | 9 | Max Drift X | 1.1629e-05 | 12955 | -12955 | 82300
L29 | AutoWind | Step By Step | 2 | 24 | Max Drift Y | 0.0019605 | -12955 | -4115 | 82300
L29 | AX | Single Step |  | 12 | Max Drift X | 0.0020346 | 12955 | 12955 | 82300
L29 | AX | Single Step |  | 26 | Max Drift Y | 8.3448e-10 | 12955 | 4115 | 82300
L29 | AY | Single Step |  | 9 | Max Drift X | 7.7968e-06 | 12955 | -12955 | 82300
L29 | AY | Single Step |  | 24 | Max Drift Y | 0.0012131 | -12955 | -4115 | 82300
L29 | BX | Single Step |  | 9 | Max Drift X | 0.001043 | 12955 | -12955 | 82300
L29 | BX | Single Step |  | 23 | Max Drift Y | 2.7657e-05 | -12955 | 4115 | 82300
L29 | BY | Single Step |  | 12 | Max Drift X | 1.9267e-05 | 12955 | 12955 | 82300
L29 | BY | Single Step |  | 26 | Max Drift Y | 0.00061999 | 12955 | 4115 | 82300
L29 | C | Single Step |  | 12 | Max Drift X | 0.0015315 | 12955 | 12955 | 82300
L29 | C | Single Step |  | 24 | Max Drift Y | 0.00090926 | -12955 | -4115 | 82300
L29 | D | Single Step |  | 9 | Max Drift X | 0.0011631 | 12955 | -12955 | 82300
L29 | D | Single Step |  | 26 | Max Drift Y | 0.00069312 | 12955 | 4115 | 82300
L28 | AutoWind | Step By Step | 1 | 12 | Max Drift X | 0.002965 | 12955 | 12955 | 79520
L28 | AutoWind | Step By Step | 1 | 25 | Max Drift Y | 1.225e-09 | 12955 | -4115 | 79520
L28 | AutoWind | Step By Step | 2 | 9 | Max Drift X | 1.4626e-05 | 12955 | -12955 | 79520
L28 | AutoWind | Step By Step | 2 | 24 | Max Drift Y | 0.0019635 | -12955 | -4115 | 79520
L28 | AX | Single Step |  | 12 | Max Drift X | 0.0020437 | 12955 | 12955 | 79520
L28 | AX | Single Step |  | 26 | Max Drift Y | 8.3499e-10 | 12955 | 4115 | 79520
L28 | AY | Single Step |  | 9 | Max Drift X | 9.6326e-06 | 12955 | -12955 | 79520
L28 | AY | Single Step |  | 24 | Max Drift Y | 0.0012147 | -12955 | -4115 | 79520
L28 | BX | Single Step |  | 9 | Max Drift X | 0.0010541 | 12955 | -12955 | 79520
L28 | BX | Single Step |  | 24 | Max Drift Y | 3.4639e-05 | -12955 | -4115 | 79520
L28 | BY | Single Step |  | 12 | Max Drift X | 2.4158e-05 | 12955 | 12955 | 79520
L28 | BY | Single Step |  | 26 | Max Drift Y | 0.00062431 | 12955 | 4115 | 79520
L28 | C | Single Step |  | 12 | Max Drift X | 0.0015398 | 12955 | 12955 | 79520
L28 | C | Single Step |  | 24 | Max Drift Y | 0.00091043 | -12955 | -4115 | 79520
L28 | D | Single Step |  | 9 | Max Drift X | 0.0011718 | 12955 | -12955 | 79520
L28 | D | Single Step |  | 26 | Max Drift Y | 0.00069614 | 12955 | 4115 | 79520
L27 | AutoWind | Step By Step | 1 | 12 | Max Drift X | 0.0029775 | 12955 | 12955 | 76740
L27 | AutoWind | Step By Step | 1 | 26 | Max Drift Y | 1.2258e-09 | 12955 | 4115 | 76740
L27 | AutoWind | Step By Step | 2 | 9 | Max Drift X | 1.7734e-05 | 12955 | -12955 | 76740
L27 | AutoWind | Step By Step | 2 | 24 | Max Drift Y | 0.0019655 | -12955 | -4115 | 76740
L27 | AX | Single Step |  | 12 | Max Drift X | 0.0020517 | 12955 | 12955 | 76740
L27 | AX | Single Step |  | 26 | Max Drift Y | 8.3554e-10 | 12955 | 4115 | 76740
L27 | AY | Single Step |  | 9 | Max Drift X | 1.1521e-05 | 12955 | -12955 | 76740
L27 | AY | Single Step |  | 24 | Max Drift Y | 0.0012155 | -12955 | -4115 | 76740
L27 | BX | Single Step |  | 9 | Max Drift X | 0.0010648 | 12955 | -12955 | 76740
L27 | BX | Single Step |  | 24 | Max Drift Y | 4.1797e-05 | -12955 | -4115 | 76740
L27 | BY | Single Step |  | 12 | Max Drift X | 2.915e-05 | 12955 | 12955 | 76740
L27 | BY | Single Step |  | 26 | Max Drift Y | 0.00062831 | 12955 | 4115 | 76740
L27 | C | Single Step |  | 12 | Max Drift X | 0.0015472 | 12955 | 12955 | 76740
L27 | C | Single Step |  | 24 | Max Drift Y | 0.00091104 | -12955 | -4115 | 76740
L27 | D | Single Step |  | 9 | Max Drift X | 0.0011799 | 12955 | -12955 | 76740
L27 | D | Single Step |  | 26 | Max Drift Y | 0.00069877 | 12955 | 4115 | 76740
L26 | AutoWind | Step By Step | 1 | 12 | Max Drift X | 0.0029879 | 12955 | 12955 | 73960
L26 | AutoWind | Step By Step | 1 | 12 | Max Drift Y | 1.2267e-09 | 12955 | 12955 | 73960
L26 | AutoWind | Step By Step | 2 | 9 | Max Drift X | 2.0939e-05 | 12955 | -12955 | 73960
L26 | AutoWind | Step By Step | 2 | 24 | Max Drift Y | 0.001966 | -12955 | -4115 | 73960
L26 | AX | Single Step |  | 12 | Max Drift X | 0.0020581 | 12955 | 12955 | 73960
L26 | AX | Single Step |  | 26 | Max Drift Y | 8.3613e-10 | 12955 | 4115 | 73960
L26 | AY | Single Step |  | 9 | Max Drift X | 1.3461e-05 | 12955 | -12955 | 73960
L26 | AY | Single Step |  | 24 | Max Drift Y | 0.0012153 | -12955 | -4115 | 73960
L26 | BX | Single Step |  | 9 | Max Drift X | 0.0010747 | 12955 | -12955 | 73960
L26 | BX | Single Step |  | 24 | Max Drift Y | 4.9054e-05 | -12955 | -4115 | 73960
L26 | BY | Single Step |  | 12 | Max Drift X | 3.4201e-05 | 12955 | 12955 | 73960
L26 | BY | Single Step |  | 26 | Max Drift Y | 0.00063185 | 12955 | 4115 | 73960
L26 | C | Single Step |  | 12 | Max Drift X | 0.0015534 | 12955 | 12955 | 73960
L26 | C | Single Step |  | 24 | Max Drift Y | 0.00091093 | -12955 | -4115 | 73960
L26 | D | Single Step |  | 9 | Max Drift X | 0.0011872 | 12955 | -12955 | 73960
L26 | D | Single Step |  | 26 | Max Drift Y | 0.00070085 | 12955 | 4115 | 73960
L25 | AutoWind | Step By Step | 1 | 12 | Max Drift X | 0.0029955 | 12955 | 12955 | 71180
L25 | AutoWind | Step By Step | 1 | 26 | Max Drift Y | 1.2277e-09 | 12955 | 4115 | 71180
L25 | AutoWind | Step By Step | 2 | 9 | Max Drift X | 2.4173e-05 | 12955 | -12955 | 71180
L25 | AutoWind | Step By Step | 2 | 24 | Max Drift Y | 0.0019647 | -12955 | -4115 | 71180
L25 | AX | Single Step |  | 12 | Max Drift X | 0.0020625 | 12955 | 12955 | 71180
L25 | AX | Single Step |  | 26 | Max Drift Y | 8.3676e-10 | 12955 | 4115 | 71180
L25 | AY | Single Step |  | 9 | Max Drift X | 1.5407e-05 | 12955 | -12955 | 71180
L25 | AY | Single Step |  | 24 | Max Drift Y | 0.001214 | -12955 | -4115 | 71180
L25 | BX | Single Step |  | 9 | Max Drift X | 0.0010836 | 12955 | -12955 | 71180
L25 | BX | Single Step |  | 24 | Max Drift Y | 5.6317e-05 | -12955 | -4115 | 71180
L25 | BY | Single Step |  | 12 | Max Drift X | 3.9248e-05 | 12955 | 12955 | 71180
L25 | BY | Single Step |  | 26 | Max Drift Y | 0.00063479 | 12955 | 4115 | 71180
L25 | C | Single Step |  | 12 | Max Drift X | 0.0015582 | 12955 | 12955 | 71180
L25 | C | Single Step |  | 24 | Max Drift Y | 0.00090992 | -12955 | -4115 | 71180
L25 | D | Single Step |  | 9 | Max Drift X | 0.0011932 | 12955 | -12955 | 71180
L25 | D | Single Step |  | 26 | Max Drift Y | 0.00070224 | 12955 | 4115 | 71180
L24 | AutoWind | Step By Step | 1 | 12 | Max Drift X | 0.0029999 | 12955 | 12955 | 68400
L24 | AutoWind | Step By Step | 1 | 9 | Max Drift Y | 1.2287e-09 | 12955 | -12955 | 68400
L24 | AutoWind | Step By Step | 2 | 9 | Max Drift X | 2.7407e-05 | 12955 | -12955 | 68400
L24 | AutoWind | Step By Step | 2 | 24 | Max Drift Y | 0.0019612 | -12955 | -4115 | 68400
L24 | AX | Single Step |  | 12 | Max Drift X | 0.0020645 | 12955 | 12955 | 68400
L24 | AX | Single Step |  | 12 | Max Drift Y | 8.3745e-10 | 12955 | 12955 | 68400
L24 | AY | Single Step |  | 9 | Max Drift X | 1.7344e-05 | 12955 | -12955 | 68400
L24 | AY | Single Step |  | 24 | Max Drift Y | 0.0012112 | -12955 | -4115 | 68400
L24 | BX | Single Step |  | 9 | Max Drift X | 0.0010913 | 12955 | -12955 | 68400
L24 | BX | Single Step |  | 24 | Max Drift Y | 6.3529e-05 | -12955 | -4115 | 68400
L24 | BY | Single Step |  | 12 | Max Drift X | 4.4261e-05 | 12955 | 12955 | 68400
L24 | BY | Single Step |  | 26 | Max Drift Y | 0.00063699 | 12955 | 4115 | 68400
L24 | C | Single Step |  | 12 | Max Drift X | 0.0015611 | 12955 | 12955 | 68400
L24 | C | Single Step |  | 24 | Max Drift Y | 0.00090785 | -12955 | -4115 | 68400
L24 | D | Single Step |  | 9 | Max Drift X | 0.001198 | 12955 | -12955 | 68400
L24 | D | Single Step |  | 12 | Max Drift Y | 0.00070283 | 12955 | 12955 | 68400
L23 | AutoWind | Step By Step | 1 | 12 | Max Drift X | 0.0030002 | 12955 | 12955 | 65620
L23 | AutoWind | Step By Step | 1 | 26 | Max Drift Y | 1.2298e-09 | 12955 | 4115 | 65620
L23 | AutoWind | Step By Step | 2 | 9 | Max Drift X | 3.0599e-05 | 12955 | -12955 | 65620
L23 | AutoWind | Step By Step | 2 | 24 | Max Drift Y | 0.0019552 | -12955 | -4115 | 65620
L23 | AX | Single Step |  | 12 | Max Drift X | 0.0020636 | 12955 | 12955 | 65620
L23 | AX | Single Step |  | 26 | Max Drift Y | 8.3823e-10 | 12955 | 4115 | 65620
L23 | AY | Single Step |  | 9 | Max Drift X | 1.9244e-05 | 12955 | -12955 | 65620
L23 | AY | Single Step |  | 24 | Max Drift Y | 0.0012068 | -12955 | -4115 | 65620
L23 | BX | Single Step |  | 9 | Max Drift X | 0.0010975 | 12955 | -12955 | 65620
L23 | BX | Single Step |  | 24 | Max Drift Y | 7.0619e-05 | -12955 | -4115 | 65620
L23 | BY | Single Step |  | 12 | Max Drift X | 4.9187e-05 | 12955 | 12955 | 65620
L23 | BY | Single Step |  | 26 | Max Drift Y | 0.00063832 | 12955 | 4115 | 65620
L23 | C | Single Step |  | 12 | Max Drift X | 0.0015619 | 12955 | 12955 | 65620
L23 | C | Single Step |  | 24 | Max Drift Y | 0.00090457 | -12955 | -4115 | 65620
L23 | D | Single Step |  | 9 | Max Drift X | 0.001201 | 12955 | -12955 | 65620
L23 | D | Single Step |  | 26 | Max Drift Y | 0.00070246 | 12955 | 4115 | 65620
L22 | AutoWind | Step By Step | 1 | 12 | Max Drift X | 0.0029959 | 12955 | 12955 | 62840
L22 | AutoWind | Step By Step | 1 | 25 | Max Drift Y | 1.2312e-09 | 12955 | -4115 | 62840
L22 | AutoWind | Step By Step | 2 | 9 | Max Drift X | 3.3722e-05 | 12955 | -12955 | 62840
L22 | AutoWind | Step By Step | 2 | 24 | Max Drift Y | 0.0019463 | -12955 | -4115 | 62840
L22 | AX | Single Step |  | 12 | Max Drift X | 0.0020594 | 12955 | 12955 | 62840
L22 | AX | Single Step |  | 26 | Max Drift Y | 8.3913e-10 | 12955 | 4115 | 62840
L22 | AY | Single Step |  | 9 | Max Drift X | 2.1092e-05 | 12955 | -12955 | 62840
L22 | AY | Single Step |  | 24 | Max Drift Y | 0.0012006 | -12955 | -4115 | 62840
L22 | BX | Single Step |  | 9 | Max Drift X | 0.0011018 | 12955 | -12955 | 62840
L22 | BX | Single Step |  | 24 | Max Drift Y | 7.756e-05 | -12955 | -4115 | 62840
L22 | BY | Single Step |  | 12 | Max Drift X | 5.4024e-05 | 12955 | 12955 | 62840
L22 | BY | Single Step |  | 26 | Max Drift Y | 0.0006387 | 12955 | 4115 | 62840
L22 | C | Single Step |  | 12 | Max Drift X | 0.0015601 | 12955 | 12955 | 62840
L22 | C | Single Step |  | 24 | Max Drift Y | 0.00089992 | -12955 | -4115 | 62840
L22 | D | Single Step |  | 9 | Max Drift X | 0.0012021 | 12955 | -12955 | 62840
L22 | D | Single Step |  | 25 | Max Drift Y | 0.00070104 | 12955 | -4115 | 62840
L21 | AutoWind | Step By Step | 1 | 12 | Max Drift X | 0.0029856 | 12955 | 12955 | 60060
L21 | AutoWind | Step By Step | 1 | 26 | Max Drift Y | 1.2327e-09 | 12955 | 4115 | 60060
L21 | AutoWind | Step By Step | 2 | 9 | Max Drift X | 3.6577e-05 | 12955 | -12955 | 60060
L21 | AutoWind | Step By Step | 2 | 24 | Max Drift Y | 0.001934 | -12955 | -4115 | 60060
L21 | AX | Single Step |  | 12 | Max Drift X | 0.002051 | 12955 | 12955 | 60060
L21 | AX | Single Step |  | 26 | Max Drift Y | 8.4019e-10 | 12955 | 4115 | 60060
L21 | AY | Single Step |  | 9 | Max Drift X | 2.2765e-05 | 12955 | -12955 | 60060
L21 | AY | Single Step |  | 24 | Max Drift Y | 0.0011923 | -12955 | -4115 | 60060
L21 | BX | Single Step |  | 9 | Max Drift X | 0.0011035 | 12955 | -12955 | 60060
L21 | BX | Single Step |  | 23 | Max Drift Y | 8.3871e-05 | -12955 | 4115 | 60060
L21 | BY | Single Step |  | 12 | Max Drift X | 5.8421e-05 | 12955 | 12955 | 60060
L21 | BY | Single Step |  | 26 | Max Drift Y | 0.00063767 | 12955 | 4115 | 60060
L21 | C | Single Step |  | 12 | Max Drift X | 0.0015551 | 12955 | 12955 | 60060
L21 | C | Single Step |  | 24 | Max Drift Y | 0.00089365 | -12955 | -4115 | 60060
L21 | D | Single Step |  | 9 | Max Drift X | 0.0012005 | 12955 | -12955 | 60060
L21 | D | Single Step |  | 9 | Max Drift Y | 0.00069822 | 12955 | -12955 | 60060
L20 | AutoWind | Step By Step | 1 | 12 | Max Drift X | 0.0029697 | 12955 | 12955 | 57280
L20 | AutoWind | Step By Step | 1 | 26 | Max Drift Y | 1.2345e-09 | 12955 | 4115 | 57280
L20 | AutoWind | Step By Step | 2 | 9 | Max Drift X | 3.9289e-05 | 12955 | -12955 | 57280
L20 | AutoWind | Step By Step | 2 | 24 | Max Drift Y | 0.0019179 | -12955 | -4115 | 57280
L20 | AX | Single Step |  | 12 | Max Drift X | 0.0020387 | 12955 | 12955 | 57280
L20 | AX | Single Step |  | 25 | Max Drift Y | 8.4142e-10 | 12955 | -4115 | 57280
L20 | AY | Single Step |  | 9 | Max Drift X | 2.4342e-05 | 12955 | -12955 | 57280
L20 | AY | Single Step |  | 24 | Max Drift Y | 0.0011816 | -12955 | -4115 | 57280
L20 | BX | Single Step |  | 9 | Max Drift X | 0.0011019 | 12955 | -12955 | 57280
L20 | BX | Single Step |  | 24 | Max Drift Y | 8.8861e-05 | -12955 | -4115 | 57280
L20 | BY | Single Step |  | 12 | Max Drift X | 6.1716e-05 | 12955 | 12955 | 57280
L20 | BY | Single Step |  | 26 | Max Drift Y | 0.00063445 | 12955 | 4115 | 57280
L20 | C | Single Step |  | 12 | Max Drift X | 0.001547 | 12955 | 12955 | 57280
L20 | C | Single Step |  | 24 | Max Drift Y | 0.00088562 | -12955 | -4115 | 57280
L20 | D | Single Step |  | 9 | Max Drift X | 0.0011959 | 12955 | -12955 | 57280
L20 | D | Single Step |  | 26 | Max Drift Y | 0.00069329 | 12955 | 4115 | 57280
L19 | AutoWind | Step By Step | 1 | 12 | Max Drift X | 0.0029515 | 12955 | 12955 | 54500
L19 | AutoWind | Step By Step | 1 | 26 | Max Drift Y | 1.2372e-09 | 12955 | 4115 | 54500
L19 | AutoWind | Step By Step | 2 | 9 | Max Drift X | 4.2146e-05 | 12955 | -12955 | 54500
L19 | AutoWind | Step By Step | 2 | 24 | Max Drift Y | 0.0018997 | -12955 | -4115 | 54500
L19 | AX | Single Step |  | 12 | Max Drift X | 0.0020248 | 12955 | 12955 | 54500
L19 | AX | Single Step |  | 26 | Max Drift Y | 8.432e-10 | 12955 | 4115 | 54500
L19 | AY | Single Step |  | 9 | Max Drift X | 2.6005e-05 | 12955 | -12955 | 54500
L19 | AY | Single Step |  | 24 | Max Drift Y | 0.0011695 | -12955 | -4115 | 54500
L19 | BX | Single Step |  | 9 | Max Drift X | 0.0011007 | 12955 | -12955 | 54500
L19 | BX | Single Step |  | 24 | Max Drift Y | 9.5044e-05 | -12955 | -4115 | 54500
L19 | BY | Single Step |  | 12 | Max Drift X | 6.6021e-05 | 12955 | 12955 | 54500
L19 | BY | Single Step |  | 26 | Max Drift Y | 0.00063154 | 12955 | 4115 | 54500
L19 | C | Single Step |  | 12 | Max Drift X | 0.0015378 | 12955 | 12955 | 54500
L19 | C | Single Step |  | 24 | Max Drift Y | 0.00087662 | -12955 | -4115 | 54500
L19 | D | Single Step |  | 9 | Max Drift X | 0.0011911 | 12955 | -12955 | 54500
L19 | D | Single Step |  | 26 | Max Drift Y | 0.00068836 | 12955 | 4115 | 54500
L18 | AutoWind | Step By Step | 1 | 12 | Max Drift X | 0.0029284 | 12955 | 12955 | 51720
L18 | AutoWind | Step By Step | 1 | 25 | Max Drift Y | 1.2408e-09 | 12955 | -4115 | 51720
L18 | AutoWind | Step By Step | 2 | 9 | Max Drift X | 4.4975e-05 | 12955 | -12955 | 51720
L18 | AutoWind | Step By Step | 2 | 24 | Max Drift Y | 0.0018778 | -12955 | -4115 | 51720
L18 | AX | Single Step |  | 12 | Max Drift X | 0.0020074 | 12955 | 12955 | 51720
L18 | AX | Single Step |  | 26 | Max Drift Y | 8.4563e-10 | 12955 | 4115 | 51720
L18 | AY | Single Step |  | 9 | Max Drift X | 2.7642e-05 | 12955 | -12955 | 51720
L18 | AY | Single Step |  | 24 | Max Drift Y | 0.0011552 | -12955 | -4115 | 51720
L18 | BX | Single Step |  | 9 | Max Drift X | 0.0010977 | 12955 | -12955 | 51720
L18 | BX | Single Step |  | 24 | Max Drift Y | 0.00010122 | -12955 | -4115 | 51720
L18 | BY | Single Step |  | 12 | Max Drift X | 7.0332e-05 | 12955 | 12955 | 51720
L18 | BY | Single Step |  | 26 | Max Drift Y | 0.00062747 | 12955 | 4115 | 51720
L18 | C | Single Step |  | 12 | Max Drift X | 0.001526 | 12955 | 12955 | 51720
L18 | C | Single Step |  | 24 | Max Drift Y | 0.00086588 | -12955 | -4115 | 51720
L18 | D | Single Step |  | 9 | Max Drift X | 0.0011844 | 12955 | -12955 | 51720
L18 | D | Single Step |  | 26 | Max Drift Y | 0.00068213 | 12955 | 4115 | 51720
L17 | AutoWind | Step By Step | 1 | 12 | Max Drift X | 0.0028995 | 12955 | 12955 | 48940
L17 | AutoWind | Step By Step | 1 | 26 | Max Drift Y | 1.2458e-09 | 12955 | 4115 | 48940
L17 | AutoWind | Step By Step | 2 | 9 | Max Drift X | 4.7783e-05 | 12955 | -12955 | 48940
L17 | AutoWind | Step By Step | 2 | 24 | Max Drift Y | 0.0018517 | -12955 | -4115 | 48940
L17 | AX | Single Step |  | 12 | Max Drift X | 0.0019861 | 12955 | 12955 | 48940
L17 | AX | Single Step |  | 9 | Max Drift Y | 8.4902e-10 | 12955 | -12955 | 48940
L17 | AY | Single Step |  | 9 | Max Drift X | 2.926e-05 | 12955 | -12955 | 48940
L17 | AY | Single Step |  | 24 | Max Drift Y | 0.0011383 | -12955 | -4115 | 48940
L17 | BX | Single Step |  | 9 | Max Drift X | 0.0010927 | 12955 | -12955 | 48940
L17 | BX | Single Step |  | 24 | Max Drift Y | 0.0001073 | -12955 | -4115 | 48940
L17 | BY | Single Step |  | 12 | Max Drift X | 7.457e-05 | 12955 | 12955 | 48940
L17 | BY | Single Step |  | 26 | Max Drift Y | 0.00062209 | 12955 | 4115 | 48940
L17 | C | Single Step |  | 12 | Max Drift X | 0.0015113 | 12955 | 12955 | 48940
L17 | C | Single Step |  | 24 | Max Drift Y | 0.00085323 | -12955 | -4115 | 48940
L17 | D | Single Step |  | 9 | Max Drift X | 0.0011754 | 12955 | -12955 | 48940
L17 | D | Single Step |  | 26 | Max Drift Y | 0.00067443 | 12955 | 4115 | 48940
L16 | AutoWind | Step By Step | 1 | 12 | Max Drift X | 0.0028645 | 12955 | 12955 | 46160
L16 | AutoWind | Step By Step | 1 | 26 | Max Drift Y | 1.2529e-09 | 12955 | 4115 | 46160
L16 | AutoWind | Step By Step | 2 | 9 | Max Drift X | 5.0517e-05 | 12955 | -12955 | 46160
L16 | AutoWind | Step By Step | 2 | 24 | Max Drift Y | 0.0018213 | -12955 | -4115 | 46160
L16 | AX | Single Step |  | 12 | Max Drift X | 0.0019604 | 12955 | 12955 | 46160
L16 | AX | Single Step |  | 12 | Max Drift Y | 8.5382e-10 | 12955 | 12955 | 46160
L16 | AY | Single Step |  | 9 | Max Drift X | 3.0825e-05 | 12955 | -12955 | 46160
L16 | AY | Single Step |  | 24 | Max Drift Y | 0.0011187 | -12955 | -4115 | 46160
L16 | BX | Single Step |  | 9 | Max Drift X | 0.0010854 | 12955 | -12955 | 46160
L16 | BX | Single Step |  | 23 | Max Drift Y | 0.00011323 | -12955 | 4115 | 46160
L16 | BY | Single Step |  | 12 | Max Drift X | 7.8706e-05 | 12955 | 12955 | 46160
L16 | BY | Single Step |  | 26 | Max Drift Y | 0.00061529 | 12955 | 4115 | 46160
L16 | C | Single Step |  | 12 | Max Drift X | 0.0014932 | 12955 | 12955 | 46160
L16 | C | Single Step |  | 24 | Max Drift Y | 0.00083856 | -12955 | -4115 | 46160
L16 | D | Single Step |  | 9 | Max Drift X | 0.0011639 | 12955 | -12955 | 46160
L16 | D | Single Step |  | 26 | Max Drift Y | 0.00066517 | 12955 | 4115 | 46160
L15 | AutoWind | Step By Step | 1 | 12 | Max Drift X | 0.0028226 | 12955 | 12955 | 43380
L15 | AutoWind | Step By Step | 1 | 9 | Max Drift Y | 1.263e-09 | 12955 | -12955 | 43380
L15 | AutoWind | Step By Step | 2 | 9 | Max Drift X | 5.3141e-05 | 12955 | -12955 | 43380
L15 | AutoWind | Step By Step | 2 | 24 | Max Drift Y | 0.0017862 | -12955 | -4115 | 43380
L15 | AX | Single Step |  | 12 | Max Drift X | 0.0019301 | 12955 | 12955 | 43380
L15 | AX | Single Step |  | 26 | Max Drift Y | 8.6065e-10 | 12955 | 4115 | 43380
L15 | AY | Single Step |  | 9 | Max Drift X | 3.2318e-05 | 12955 | -12955 | 43380
L15 | AY | Single Step |  | 24 | Max Drift Y | 0.0010963 | -12955 | -4115 | 43380
L15 | BX | Single Step |  | 9 | Max Drift X | 0.0010756 | 12955 | -12955 | 43380
L15 | BX | Single Step |  | 24 | Max Drift Y | 0.00011893 | -12955 | -4115 | 43380
L15 | BY | Single Step |  | 12 | Max Drift X | 8.2696e-05 | 12955 | 12955 | 43380
L15 | BY | Single Step |  | 26 | Max Drift Y | 0.00060694 | 12955 | 4115 | 43380
L15 | C | Single Step |  | 12 | Max Drift X | 0.0014716 | 12955 | 12955 | 43380
L15 | C | Single Step |  | 24 | Max Drift Y | 0.00082172 | -12955 | -4115 | 43380
L15 | D | Single Step |  | 9 | Max Drift X | 0.0011496 | 12955 | -12955 | 43380
L15 | D | Single Step |  | 26 | Max Drift Y | 0.00065423 | 12955 | 4115 | 43380
L14 | AutoWind | Step By Step | 1 | 12 | Max Drift X | 0.0027733 | 12955 | 12955 | 40600
L14 | AutoWind | Step By Step | 1 | 25 | Max Drift Y | 1.2775e-09 | 12955 | -4115 | 40600
L14 | AutoWind | Step By Step | 2 | 9 | Max Drift X | 5.5606e-05 | 12955 | -12955 | 40600
L14 | AutoWind | Step By Step | 2 | 24 | Max Drift Y | 0.001746 | -12955 | -4115 | 40600
L14 | AX | Single Step |  | 12 | Max Drift X | 0.0018947 | 12955 | 12955 | 40600
L14 | AX | Single Step |  | 26 | Max Drift Y | 8.7049e-10 | 12955 | 4115 | 40600
L14 | AY | Single Step |  | 9 | Max Drift X | 3.371e-05 | 12955 | -12955 | 40600
L14 | AY | Single Step |  | 24 | Max Drift Y | 0.0010707 | -12955 | -4115 | 40600
L14 | BX | Single Step |  | 9 | Max Drift X | 0.0010629 | 12955 | -12955 | 40600
L14 | BX | Single Step |  | 24 | Max Drift Y | 0.00012435 | -12955 | -4115 | 40600
L14 | BY | Single Step |  | 12 | Max Drift X | 8.6504e-05 | 12955 | 12955 | 40600
L14 | BY | Single Step |  | 26 | Max Drift Y | 0.00059696 | 12955 | 4115 | 40600
L14 | C | Single Step |  | 12 | Max Drift X | 0.0014461 | 12955 | 12955 | 40600
L14 | C | Single Step |  | 24 | Max Drift Y | 0.00080257 | -12955 | -4115 | 40600
L14 | D | Single Step |  | 9 | Max Drift X | 0.0011324 | 12955 | -12955 | 40600
L14 | D | Single Step |  | 12 | Max Drift Y | 0.00064151 | 12955 | 12955 | 40600
L13 | AutoWind | Step By Step | 1 | 12 | Max Drift X | 0.0027157 | 12955 | 12955 | 37820
L13 | AutoWind | Step By Step | 1 | 26 | Max Drift Y | 1.2984e-09 | 12955 | 4115 | 37820
L13 | AutoWind | Step By Step | 2 | 9 | Max Drift X | 5.7835e-05 | 12955 | -12955 | 37820
L13 | AutoWind | Step By Step | 2 | 24 | Max Drift Y | 0.0017004 | -12955 | -4115 | 37820
L13 | AX | Single Step |  | 12 | Max Drift X | 0.0018536 | 12955 | 12955 | 37820
L13 | AX | Single Step |  | 25 | Max Drift Y | 8.8463e-10 | 12955 | -4115 | 37820
L13 | AY | Single Step |  | 9 | Max Drift X | 3.4957e-05 | 12955 | -12955 | 37820
L13 | AY | Single Step |  | 24 | Max Drift Y | 0.0010419 | -12955 | -4115 | 37820
L13 | BX | Single Step |  | 9 | Max Drift X | 0.001047 | 12955 | -12955 | 37820
L13 | BX | Single Step |  | 24 | Max Drift Y | 0.00012934 | -12955 | -4115 | 37820
L13 | BY | Single Step |  | 12 | Max Drift X | 9.0035e-05 | 12955 | 12955 | 37820
L13 | BY | Single Step |  | 26 | Max Drift Y | 0.00058516 | 12955 | 4115 | 37820
L13 | C | Single Step |  | 12 | Max Drift X | 0.0014162 | 12955 | 12955 | 37820
L13 | C | Single Step |  | 24 | Max Drift Y | 0.00078096 | -12955 | -4115 | 37820
L13 | D | Single Step |  | 9 | Max Drift X | 0.0011117 | 12955 | -12955 | 37820
L13 | D | Single Step |  | 26 | Max Drift Y | 0.00062684 | 12955 | 4115 | 37820
L12 | AutoWind | Step By Step | 1 | 12 | Max Drift X | 0.0026486 | 12955 | 12955 | 35040
L12 | AutoWind | Step By Step | 1 | 26 | Max Drift Y | 1.3288e-09 | 12955 | 4115 | 35040
L12 | AutoWind | Step By Step | 2 | 9 | Max Drift X | 5.9755e-05 | 12955 | -12955 | 35040
L12 | AutoWind | Step By Step | 2 | 24 | Max Drift Y | 0.0016491 | -12955 | -4115 | 35040
L12 | AX | Single Step |  | 12 | Max Drift X | 0.0018062 | 12955 | 12955 | 35040
L12 | AX | Single Step |  | 26 | Max Drift Y | 9.0522e-10 | 12955 | 4115 | 35040
L12 | AY | Single Step |  | 9 | Max Drift X | 3.6016e-05 | 12955 | -12955 | 35040
L12 | AY | Single Step |  | 24 | Max Drift Y | 0.0010096 | -12955 | -4115 | 35040
L12 | BX | Single Step |  | 9 | Max Drift X | 0.0010275 | 12955 | -12955 | 35040
L12 | BX | Single Step |  | 24 | Max Drift Y | 0.00013386 | -12955 | -4115 | 35040
L12 | BY | Single Step |  | 12 | Max Drift X | 9.3297e-05 | 12955 | 12955 | 35040
L12 | BY | Single Step |  | 26 | Max Drift Y | 0.00057152 | 12955 | 4115 | 35040
L12 | C | Single Step |  | 12 | Max Drift X | 0.0013814 | 12955 | 12955 | 35040
L12 | C | Single Step |  | 24 | Max Drift Y | 0.00075677 | -12955 | -4115 | 35040
L12 | D | Single Step |  | 9 | Max Drift X | 0.0010873 | 12955 | -12955 | 35040
L12 | D | Single Step |  | 9 | Max Drift Y | 0.0006102 | 12955 | -12955 | 35040
L11 | AutoWind | Step By Step | 1 | 12 | Max Drift X | 0.002569 | 12955 | 12955 | 32260
L11 | AutoWind | Step By Step | 1 | 26 | Max Drift Y | 1.3717e-09 | 12955 | 4115 | 32260
L11 | AutoWind | Step By Step | 2 | 9 | Max Drift X | 6.0805e-05 | 12955 | -12955 | 32260
L11 | AutoWind | Step By Step | 2 | 24 | Max Drift Y | 0.0015911 | -12955 | -4115 | 32260
L11 | AX | Single Step |  | 12 | Max Drift X | 0.0017503 | 12955 | 12955 | 32260
L11 | AX | Single Step |  | 12 | Max Drift Y | 9.3423e-10 | 12955 | 12955 | 32260
L11 | AY | Single Step |  | 9 | Max Drift X | 3.6556e-05 | 12955 | -12955 | 32260
L11 | AY | Single Step |  | 24 | Max Drift Y | 0.00097328 | -12955 | -4115 | 32260
L11 | BX | Single Step |  | 9 | Max Drift X | 0.0010022 | 12955 | -12955 | 32260
L11 | BX | Single Step |  | 23 | Max Drift Y | 0.00013663 | -12955 | 4115 | 32260
L11 | BY | Single Step |  | 12 | Max Drift X | 9.5348e-05 | 12955 | 12955 | 32260
L11 | BY | Single Step |  | 26 | Max Drift Y | 0.000555 | 12955 | 4115 | 32260
L11 | C | Single Step |  | 12 | Max Drift X | 0.00134 | 12955 | 12955 | 32260
L11 | C | Single Step |  | 24 | Max Drift Y | 0.00072955 | -12955 | -4115 | 32260
L11 | D | Single Step |  | 9 | Max Drift X | 0.0010572 | 12955 | -12955 | 32260
L11 | D | Single Step |  | 26 | Max Drift Y | 0.00059078 | 12955 | 4115 | 32260
L10 | AutoWind | Step By Step | 1 | 12 | Max Drift X | 0.0024819 | 12955 | 12955 | 29480
L10 | AutoWind | Step By Step | 1 | 25 | Max Drift Y | 1.4326e-09 | 12955 | -4115 | 29480
L10 | AutoWind | Step By Step | 2 | 9 | Max Drift X | 6.145e-05 | 12955 | -12955 | 29480
L10 | AutoWind | Step By Step | 2 | 24 | Max Drift Y | 0.0015277 | -12955 | -4115 | 29480
L10 | AX | Single Step |  | 12 | Max Drift X | 0.0016895 | 12955 | 12955 | 29480
L10 | AX | Single Step |  | 26 | Max Drift Y | 9.7545e-10 | 12955 | 4115 | 29480
L10 | AY | Single Step |  | 9 | Max Drift X | 3.6864e-05 | 12955 | -12955 | 29480
L10 | AY | Single Step |  | 24 | Max Drift Y | 0.00093377 | -12955 | -4115 | 29480
L10 | BX | Single Step |  | 9 | Max Drift X | 0.00097119 | 12955 | -12955 | 29480
L10 | BX | Single Step |  | 4 | Max Drift Y | 0.00013609 | -12955 | -12955 | 29480
L10 | BY | Single Step |  | 12 | Max Drift X | 9.4621e-05 | 12955 | 12955 | 29480
L10 | BY | Single Step |  | 26 | Max Drift Y | 0.0005343 | 12955 | 4115 | 29480
L10 | C | Single Step |  | 12 | Max Drift X | 0.0012946 | 12955 | 12955 | 29480
L10 | C | Single Step |  | 24 | Max Drift Y | 0.00069994 | -12955 | -4115 | 29480
L10 | D | Single Step |  | 9 | Max Drift X | 0.0010223 | 12955 | -12955 | 29480
L10 | D | Single Step |  | 26 | Max Drift Y | 0.00056762 | 12955 | 4115 | 29480
L9 | AutoWind | Step By Step | 1 | 12 | Max Drift X | 0.002397 | 12955 | 12955 | 26700
L9 | AutoWind | Step By Step | 1 | 26 | Max Drift Y | 1.52e-09 | 12955 | 4115 | 26700
L9 | AutoWind | Step By Step | 2 | 9 | Max Drift X | 6.2432e-05 | 12955 | -12955 | 26700
L9 | AutoWind | Step By Step | 2 | 24 | Max Drift Y | 0.001464 | -12955 | -4115 | 26700
L9 | AX | Single Step |  | 12 | Max Drift X | 0.0016304 | 12955 | 12955 | 26700
L9 | AX | Single Step |  | 26 | Max Drift Y | 1.0347e-09 | 12955 | 4115 | 26700
L9 | AY | Single Step |  | 9 | Max Drift X | 3.7393e-05 | 12955 | -12955 | 26700
L9 | AY | Single Step |  | 24 | Max Drift Y | 0.0008942 | -12955 | -4115 | 26700
L9 | BX | Single Step |  | 9 | Max Drift X | 0.00094437 | 12955 | -12955 | 26700
L9 | BX | Single Step |  | 24 | Max Drift Y | 0.00013895 | -12955 | -4115 | 26700
L9 | BY | Single Step |  | 12 | Max Drift X | 9.6779e-05 | 12955 | 12955 | 26700
L9 | BY | Single Step |  | 26 | Max Drift Y | 0.0005163 | 12955 | 4115 | 26700
L9 | C | Single Step |  | 12 | Max Drift X | 0.0012507 | 12955 | 12955 | 26700
L9 | C | Single Step |  | 24 | Max Drift Y | 0.00067028 | -12955 | -4115 | 26700
L9 | D | Single Step |  | 9 | Max Drift X | 0.0009905 | 12955 | -12955 | 26700
L9 | D | Single Step |  | 26 | Max Drift Y | 0.00054648 | 12955 | 4115 | 26700
L8 | AutoWind | Step By Step | 1 | 12 | Max Drift X | 0.0023046 | 12955 | 12955 | 23920
L8 | AutoWind | Step By Step | 1 | 25 | Max Drift Y | 1.6497e-09 | 12955 | -4115 | 23920
L8 | AutoWind | Step By Step | 2 | 9 | Max Drift X | 6.3005e-05 | 12955 | -12955 | 23920
L8 | AutoWind | Step By Step | 2 | 24 | Max Drift Y | 0.0013942 | -12955 | -4115 | 23920
L8 | AX | Single Step |  | 12 | Max Drift X | 0.0015665 | 12955 | 12955 | 23920
L8 | AX | Single Step |  | 26 | Max Drift Y | 1.1225e-09 | 12955 | 4115 | 23920
L8 | AY | Single Step |  | 9 | Max Drift X | 3.7696e-05 | 12955 | -12955 | 23920
L8 | AY | Single Step |  | 24 | Max Drift Y | 0.000851 | -12955 | -4115 | 23920
L8 | BX | Single Step |  | 9 | Max Drift X | 0.00091488 | 12955 | -12955 | 23920
L8 | BX | Single Step |  | 24 | Max Drift Y | 0.00014153 | -12955 | -4115 | 23920
L8 | BY | Single Step |  | 12 | Max Drift X | 9.8828e-05 | 12955 | 12955 | 23920
L8 | BY | Single Step |  | 26 | Max Drift Y | 0.00049651 | 12955 | 4115 | 23920
L8 | C | Single Step |  | 12 | Max Drift X | 0.001203 | 12955 | 12955 | 23920
L8 | C | Single Step |  | 24 | Max Drift Y | 0.0006379 | -12955 | -4115 | 23920
L8 | D | Single Step |  | 9 | Max Drift X | 0.00095594 | 12955 | -12955 | 23920
L8 | D | Single Step |  | 26 | Max Drift Y | 0.00052339 | 12955 | 4115 | 23920
L7 | AutoWind | Step By Step | 1 | 12 | Max Drift X | 0.0022031 | 12955 | 12955 | 21140
L7 | AutoWind | Step By Step | 1 | 26 | Max Drift Y | 1.8332e-09 | 12955 | 4115 | 21140
L7 | AutoWind | Step By Step | 2 | 9 | Max Drift X | 6.3039e-05 | 12955 | -12955 | 21140
L7 | AutoWind | Step By Step | 2 | 24 | Max Drift Y | 0.0013177 | -12955 | -4115 | 21140
L7 | AX | Single Step |  | 12 | Max Drift X | 0.0014967 | 12955 | 12955 | 21140
L7 | AX | Single Step |  | 26 | Max Drift Y | 1.2467e-09 | 12955 | 4115 | 21140
L7 | AY | Single Step |  | 9 | Max Drift X | 3.7697e-05 | 12955 | -12955 | 21140
L7 | AY | Single Step |  | 24 | Max Drift Y | 0.00080388 | -12955 | -4115 | 21140
L7 | BX | Single Step |  | 9 | Max Drift X | 0.00088181 | 12955 | -12955 | 21140
L7 | BX | Single Step |  | 24 | Max Drift Y | 0.00014341 | -12955 | -4115 | 21140
L7 | BY | Single Step |  | 12 | Max Drift X | 0.00010046 | 12955 | 12955 | 21140
L7 | BY | Single Step |  | 26 | Max Drift Y | 0.00047455 | 12955 | 4115 | 21140
L7 | C | Single Step |  | 12 | Max Drift X | 0.0011506 | 12955 | 12955 | 21140
L7 | C | Single Step |  | 24 | Max Drift Y | 0.00060258 | -12955 | -4115 | 21140
L7 | D | Single Step |  | 9 | Max Drift X | 0.00091778 | 12955 | -12955 | 21140
L7 | D | Single Step |  | 25 | Max Drift Y | 0.00049803 | 12955 | -4115 | 21140
L6 | AutoWind | Step By Step | 1 | 12 | Max Drift X | 0.0020905 | 12955 | 12955 | 18360
L6 | AutoWind | Step By Step | 1 | 26 | Max Drift Y | 2.1132e-09 | 12955 | 4115 | 18360
L6 | AutoWind | Step By Step | 2 | 9 | Max Drift X | 6.2148e-05 | 12955 | -12955 | 18360
L6 | AutoWind | Step By Step | 2 | 24 | Max Drift Y | 0.001234 | -12955 | -4115 | 18360
L6 | AX | Single Step |  | 12 | Max Drift X | 0.0014196 | 12955 | 12955 | 18360
L6 | AX | Single Step |  | 25 | Max Drift Y | 1.4363e-09 | 12955 | -4115 | 18360
L6 | AY | Single Step |  | 9 | Max Drift X | 3.7164e-05 | 12955 | -12955 | 18360
L6 | AY | Single Step |  | 24 | Max Drift Y | 0.00075245 | -12955 | -4115 | 18360
L6 | BX | Single Step |  | 9 | Max Drift X | 0.00084403 | 12955 | -12955 | 18360
L6 | BX | Single Step |  | 23 | Max Drift Y | 0.00014409 | -12955 | 4115 | 18360
L6 | BY | Single Step |  | 12 | Max Drift X | 0.0001014 | 12955 | 12955 | 18360
L6 | BY | Single Step |  | 26 | Max Drift Y | 0.00045013 | 12955 | 4115 | 18360
L6 | C | Single Step |  | 12 | Max Drift X | 0.0010924 | 12955 | 12955 | 18360
L6 | C | Single Step |  | 24 | Max Drift Y | 0.00056404 | -12955 | -4115 | 18360
L6 | D | Single Step |  | 9 | Max Drift X | 0.00087505 | 12955 | -12955 | 18360
L6 | D | Single Step |  | 26 | Max Drift Y | 0.00047017 | 12955 | 4115 | 18360
L5 | AutoWind | Step By Step | 1 | 12 | Max Drift X | 0.0019638 | 12955 | 12955 | 15580
L5 | AutoWind | Step By Step | 1 | 25 | Max Drift Y | 2.4926e-09 | 12955 | -4115 | 15580
L5 | AutoWind | Step By Step | 2 | 9 | Max Drift X | 5.992e-05 | 12955 | -12955 | 15580
L5 | AutoWind | Step By Step | 2 | 24 | Max Drift Y | 0.0011423 | -12955 | -4115 | 15580
L5 | AX | Single Step |  | 12 | Max Drift X | 0.0013332 | 12955 | 12955 | 15580
L5 | AX | Single Step |  | 26 | Max Drift Y | 1.6931e-09 | 12955 | 4115 | 15580
L5 | AY | Single Step |  | 9 | Max Drift X | 3.5847e-05 | 12955 | -12955 | 15580
L5 | AY | Single Step |  | 24 | Max Drift Y | 0.00069633 | -12955 | -4115 | 15580
L5 | BX | Single Step |  | 9 | Max Drift X | 0.00080005 | 12955 | -12955 | 15580
L5 | BX | Single Step |  | 23 | Max Drift Y | 0.00014304 | -12955 | 4115 | 15580
L5 | BY | Single Step |  | 12 | Max Drift X | 0.00010134 | 12955 | 12955 | 15580
L5 | BY | Single Step |  | 26 | Max Drift Y | 0.00042292 | 12955 | 4115 | 15580
L5 | C | Single Step |  | 12 | Max Drift X | 0.0010266 | 12955 | 12955 | 15580
L5 | C | Single Step |  | 24 | Max Drift Y | 0.00052197 | -12955 | -4115 | 15580
L5 | D | Single Step |  | 9 | Max Drift X | 0.00082644 | 12955 | -12955 | 15580
L5 | D | Single Step |  | 12 | Max Drift Y | 0.0004396 | 12955 | 12955 | 15580
L4 | AutoWind | Step By Step | 1 | 12 | Max Drift X | 0.0018165 | 12955 | 12955 | 12800
L4 | AutoWind | Step By Step | 1 | 26 | Max Drift Y | 3.0955e-09 | 12955 | 4115 | 12800
L4 | AutoWind | Step By Step | 2 | 9 | Max Drift X | 5.5653e-05 | 12955 | -12955 | 12800
L4 | AutoWind | Step By Step | 2 | 24 | Max Drift Y | 0.0010417 | -12955 | -4115 | 12800
L4 | AX | Single Step |  | 12 | Max Drift X | 0.0012332 | 12955 | 12955 | 12800
L4 | AX | Single Step |  | 26 | Max Drift Y | 2.1015e-09 | 12955 | 4115 | 12800
L4 | AY | Single Step |  | 9 | Max Drift X | 3.3321e-05 | 12955 | -12955 | 12800
L4 | AY | Single Step |  | 24 | Max Drift Y | 0.00063487 | -12955 | -4115 | 12800
L4 | BX | Single Step |  | 9 | Max Drift X | 0.00074667 | 12955 | -12955 | 12800
L4 | BX | Single Step |  | 4 | Max Drift Y | 0.00013917 | -12955 | -12955 | 12800
L4 | BY | Single Step |  | 12 | Max Drift X | 9.9597e-05 | 12955 | 12955 | 12800
L4 | BY | Single Step |  | 26 | Max Drift Y | 0.00039218 | 12955 | 4115 | 12800
L4 | C | Single Step |  | 12 | Max Drift X | 0.00094972 | 12955 | 12955 | 12800
L4 | C | Single Step |  | 24 | Max Drift Y | 0.0004759 | -12955 | -4115 | 12800
L4 | D | Single Step |  | 9 | Max Drift X | 0.00076898 | 12955 | -12955 | 12800
L4 | D | Single Step |  | 26 | Max Drift Y | 0.00040575 | 12955 | 4115 | 12800
L3 | AutoWind | Step By Step | 1 | 12 | Max Drift X | 0.0016367 | 12955 | 12955 | 10020
L3 | AutoWind | Step By Step | 1 | 9 | Max Drift Y | 3.9153e-09 | 12955 | -12955 | 10020
L3 | AutoWind | Step By Step | 2 | 9 | Max Drift X | 4.8607e-05 | 12955 | -12955 | 10020
L3 | AutoWind | Step By Step | 2 | 24 | Max Drift Y | 0.00093127 | -12955 | -4115 | 10020
L3 | AX | Single Step |  | 12 | Max Drift X | 0.0011116 | 12955 | 12955 | 10020
L3 | AX | Single Step |  | 25 | Max Drift Y | 2.6565e-09 | 12955 | -4115 | 10020
L3 | AY | Single Step |  | 9 | Max Drift X | 2.9152e-05 | 12955 | -12955 | 10020
L3 | AY | Single Step |  | 24 | Max Drift Y | 0.00056755 | -12955 | -4115 | 10020
L3 | BX | Single Step |  | 9 | Max Drift X | 0.0006795 | 12955 | -12955 | 10020
L3 | BX | Single Step |  | 24 | Max Drift Y | 0.0001318 | -12955 | -4115 | 10020
L3 | BY | Single Step |  | 12 | Max Drift X | 9.598e-05 | 12955 | 12955 | 10020
L3 | BY | Single Step |  | 26 | Max Drift Y | 0.00035789 | 12955 | 4115 | 10020
L3 | C | Single Step |  | 12 | Max Drift X | 0.0008554 | 12955 | 12955 | 10020
L3 | C | Single Step |  | 24 | Max Drift Y | 0.00042544 | -12955 | -4115 | 10020
L3 | D | Single Step |  | 9 | Max Drift X | 0.00069817 | 12955 | -12955 | 10020
L3 | D | Single Step |  | 12 | Max Drift Y | 0.00036866 | 12955 | 12955 | 10020
L2 | AutoWind | Step By Step | 1 | 12 | Max Drift X | 0.001393 | 12955 | 12955 | 7240
L2 | AutoWind | Step By Step | 1 | 26 | Max Drift Y | 5.416e-09 | 12955 | 4115 | 7240
L2 | AutoWind | Step By Step | 2 | 9 | Max Drift X | 3.1737e-05 | 12955 | -12955 | 7240
L2 | AutoWind | Step By Step | 2 | 24 | Max Drift Y | 0.00080247 | -12955 | -4115 | 7240
L2 | AX | Single Step |  | 12 | Max Drift X | 0.00094728 | 12955 | 12955 | 7240
L2 | AX | Single Step |  | 26 | Max Drift Y | 3.68e-09 | 12955 | 4115 | 7240
L2 | AY | Single Step |  | 9 | Max Drift X | 1.9099e-05 | 12955 | -12955 | 7240
L2 | AY | Single Step |  | 24 | Max Drift Y | 0.00048942 | -12955 | -4115 | 7240
L2 | BX | Single Step |  | 9 | Max Drift X | 0.00057645 | 12955 | -12955 | 7240
L2 | BX | Single Step |  | 2 | Max Drift Y | 0.00010892 | -12955 | 12955 | 7240
L2 | BY | Single Step |  | 12 | Max Drift X | 8.2317e-05 | 12955 | 12955 | 7240
L2 | BY | Single Step |  | 26 | Max Drift Y | 0.00031195 | 12955 | 4115 | 7240
L2 | C | Single Step |  | 12 | Max Drift X | 0.00072468 | 12955 | 12955 | 7240
L2 | C | Single Step |  | 24 | Max Drift Y | 0.00036688 | -12955 | -4115 | 7240
L2 | D | Single Step |  | 9 | Max Drift X | 0.00059639 | 12955 | -12955 | 7240
L2 | D | Single Step |  | 26 | Max Drift Y | 0.00032261 | 12955 | 4115 | 7240
L1 | AutoWind | Step By Step | 1 | 5 | Max Drift X | 0.0011619 | -3658 | 12955 | 4460
L1 | AutoWind | Step By Step | 1 | 12 | Max Drift Y | 3.4399e-05 | 12955 | 12955 | 4460
L1 | AutoWind | Step By Step | 2 | 12 | Max Drift X | 4.2537e-05 | 12955 | 12955 | 4460
L1 | AutoWind | Step By Step | 2 | 25 | Max Drift Y | 0.00078212 | 12955 | -4115 | 4460
L1 | AX | Single Step |  | 5 | Max Drift X | 0.00079148 | -3658 | 12955 | 4460
L1 | AX | Single Step |  | 12 | Max Drift Y | 2.346e-05 | 12955 | 12955 | 4460
L1 | AY | Single Step |  | 12 | Max Drift X | 2.6052e-05 | 12955 | 12955 | 4460
L1 | AY | Single Step |  | 25 | Max Drift Y | 0.0004777 | 12955 | -4115 | 4460
L1 | BX | Single Step |  | 8 | Max Drift X | 0.0004924 | -3658 | -12955 | 4460
L1 | BX | Single Step |  | 4 | Max Drift Y | 0.00011374 | -12955 | -12955 | 4460
L1 | BY | Single Step |  | 9 | Max Drift X | 0.00010025 | 12955 | -12955 | 4460
L1 | BY | Single Step |  | 26 | Max Drift Y | 0.00032195 | 12955 | 4115 | 4460
L1 | C | Single Step |  | 9 | Max Drift X | 0.00061056 | 12955 | -12955 | 4460
L1 | C | Single Step |  | 9 | Max Drift Y | 0.00037409 | 12955 | -12955 | 4460
L1 | D | Single Step |  | 9 | Max Drift X | 0.00052836 | 12955 | -12955 | 4460
L1 | D | Single Step |  | 9 | Max Drift Y | 0.00034779 | 12955 | -12955 | 4460
P1 | AutoWind | Step By Step | 1 | 33 | Max Drift X | 0.00035206 | 912 | 4115 | -9.0949e-13
P1 | AutoWind | Step By Step | 1 | 65 | Max Drift Y | 4.6219e-05 | -22455 | 22455 | -9.0949e-13
P1 | AutoWind | Step By Step | 2 | 67 | Max Drift X | 4.8012e-05 | -22455 | -22455 | -9.0949e-13
P1 | AutoWind | Step By Step | 2 | 33 | Max Drift Y | 0.00031179 | 912 | 4115 | -9.0949e-13
P1 | AX | Single Step |  | 33 | Max Drift X | 0.00024 | 912 | 4115 | -9.0949e-13
P1 | AX | Single Step |  | 65 | Max Drift Y | 3.1518e-05 | -22455 | 22455 | -9.0949e-13
P1 | AY | Single Step |  | 67 | Max Drift X | 2.9329e-05 | -22455 | -22455 | -9.0949e-13
P1 | AY | Single Step |  | 33 | Max Drift Y | 0.00019043 | 912 | 4115 | -9.0949e-13
P1 | BX | Single Step |  | 32 | Max Drift X | 0.00012719 | 912 | -4115 | -9.0949e-13
P1 | BX | Single Step |  | 65 | Max Drift Y | 1.6109e-05 | -22455 | 22455 | -9.0949e-13
P1 | BY | Single Step |  | 65 | Max Drift X | 1.4862e-05 | -22455 | 22455 | -9.0949e-13
P1 | BY | Single Step |  | 35 | Max Drift Y | 9.6868e-05 | 2184.5 | -4115 | -9.0949e-13
P1 | C | Single Step |  | 31 | Max Drift X | 0.00018138 | -1525.5 | -4115 | -9.0949e-13
P1 | C | Single Step |  | 38 | Max Drift Y | 0.00014552 | 2184.5 | 4115 | -9.0949e-13
P1 | D | Single Step |  | 31 | Max Drift X | 0.00014154 | -1525.5 | -4115 | -9.0949e-13
P1 | D | Single Step |  | 37 | Max Drift Y | 0.00011168 | 3682 | 4115 | -9.0949e-13
P2 | AutoWind | Step By Step | 1 | 59 | Max Drift X | 4.7536e-05 | -22455 | -4115 | -4520
P2 | AutoWind | Step By Step | 1 | 67 | Max Drift Y | 2.2708e-05 | -22455 | -22455 | -4520
P2 | AutoWind | Step By Step | 2 | 67 | Max Drift X | 3.1666e-05 | -22455 | -22455 | -4520
P2 | AutoWind | Step By Step | 2 | 33 | Max Drift Y | 0.00015166 | 912 | 4115 | -4520
P2 | AX | Single Step |  | 59 | Max Drift X | 3.2494e-05 | -22455 | -4115 | -4520
P2 | AX | Single Step |  | 67 | Max Drift Y | 1.5494e-05 | -22455 | -22455 | -4520
P2 | AY | Single Step |  | 67 | Max Drift X | 1.9346e-05 | -22455 | -22455 | -4520
P2 | AY | Single Step |  | 33 | Max Drift Y | 9.2658e-05 | 912 | 4115 | -4520
P2 | BX | Single Step |  | 59 | Max Drift X | 1.6427e-05 | -22455 | -4115 | -4520
P2 | BX | Single Step |  | 65 | Max Drift Y | 8.2983e-06 | -22455 | 22455 | -4520
P2 | BY | Single Step |  | 65 | Max Drift X | 1.0051e-05 | -22455 | 22455 | -4520
P2 | BY | Single Step |  | 33 | Max Drift Y | 4.6696e-05 | 912 | 4115 | -4520
P2 | C | Single Step |  | 67 | Max Drift X | 3.2865e-05 | -22455 | -22455 | -4520
P2 | C | Single Step |  | 38 | Max Drift Y | 7.2489e-05 | 2184.5 | 4115 | -4520
P2 | D | Single Step |  | 67 | Max Drift X | 2.5059e-05 | -22455 | -22455 | -4520
P2 | D | Single Step |  | 38 | Max Drift Y | 5.5251e-05 | 2184.5 | 4115 | -4520
P3 | AutoWind | Step By Step | 1 | 63 | Max Drift X | 2.6957e-05 | -3658 | 22455 | -7520
P3 | AutoWind | Step By Step | 1 | 67 | Max Drift Y | 8.4962e-06 | -22455 | -22455 | -7520
P3 | AutoWind | Step By Step | 2 | 67 | Max Drift X | 1.6711e-05 | -22455 | -22455 | -7520
P3 | AutoWind | Step By Step | 2 | 33 | Max Drift Y | 7.1822e-05 | 912 | 4115 | -7520
P3 | AX | Single Step |  | 63 | Max Drift X | 1.8411e-05 | -3658 | 22455 | -7520
P3 | AX | Single Step |  | 67 | Max Drift Y | 5.8047e-06 | -22455 | -22455 | -7520
P3 | AY | Single Step |  | 67 | Max Drift X | 1.0212e-05 | -22455 | -22455 | -7520
P3 | AY | Single Step |  | 33 | Max Drift Y | 4.3904e-05 | 912 | 4115 | -7520
P3 | BX | Single Step |  | 74 | Max Drift X | 9.7874e-06 | 3682 | -22455 | -7520
P3 | BX | Single Step |  | 65 | Max Drift Y | 3.4529e-06 | -22455 | 22455 | -7520
P3 | BY | Single Step |  | 67 | Max Drift X | 5.5591e-06 | -22455 | -22455 | -7520
P3 | BY | Single Step |  | 33 | Max Drift Y | 2.2188e-05 | 912 | 4115 | -7520
P3 | C | Single Step |  | 67 | Max Drift X | 2.0777e-05 | -22455 | -22455 | -7520
P3 | C | Single Step |  | 33 | Max Drift Y | 3.3369e-05 | 912 | 4115 | -7520
P3 | D | Single Step |  | 67 | Max Drift X | 1.6009e-05 | -22455 | -22455 | -7520
P3 | D | Single Step |  | 33 | Max Drift Y | 2.5331e-05 | 912 | 4115 | -7520
P4 | AutoWind | Step By Step | 1 | 64 | Max Drift X | 2.079e-05 | 912 | 22455 | -10520
P4 | AutoWind | Step By Step | 1 | 4 | Max Drift Y | 1.595e-06 | -12955 | -12955 | -10520
P4 | AutoWind | Step By Step | 2 | 65 | Max Drift X | 3.4938e-06 | -22455 | 22455 | -10520
P4 | AutoWind | Step By Step | 2 | 77 | Max Drift Y | 3.4892e-05 | 22455 | -4115 | -10520
P4 | AX | Single Step |  | 64 | Max Drift X | 1.4208e-05 | 912 | 22455 | -10520
P4 | AX | Single Step |  | 4 | Max Drift Y | 1.0839e-06 | -12955 | -12955 | -10520
P4 | AY | Single Step |  | 65 | Max Drift X | 2.1395e-06 | -22455 | 22455 | -10520
P4 | AY | Single Step |  | 77 | Max Drift Y | 2.1329e-05 | 22455 | -4115 | -10520
P4 | BX | Single Step |  | 73 | Max Drift X | 7.6513e-06 | 912 | -22455 | -10520
P4 | BX | Single Step |  | 9 | Max Drift Y | 8.281e-07 | 12955 | -12955 | -10520
P4 | BY | Single Step |  | 65 | Max Drift X | 1.5913e-06 | -22455 | 22455 | -10520
P4 | BY | Single Step |  | 78 | Max Drift Y | 1.1108e-05 | 22455 | 4115 | -10520
P4 | C | Single Step |  | 67 | Max Drift X | 1.1709e-05 | -22455 | -22455 | -10520
P4 | C | Single Step |  | 77 | Max Drift Y | 1.607e-05 | 22455 | -4115 | -10520
P4 | D | Single Step |  | 67 | Max Drift X | 9.2299e-06 | -22455 | -22455 | -10520
P4 | D | Single Step |  | 77 | Max Drift Y | 1.2458e-05 | 22455 | -4115 | -10520
P5 | AutoWind | Step By Step | 1 | 73 | Max Drift X | 1.6755e-05 | 912 | -22455 | -13520
P5 | AutoWind | Step By Step | 1 | 29 | Max Drift Y | 1.7569e-05 | -3658 | 4115 | -13520
P5 | AutoWind | Step By Step | 2 | 36 | Max Drift X | 7.6945e-06 | 3682 | -4115 | -13520
P5 | AutoWind | Step By Step | 2 | 77 | Max Drift Y | 2.8377e-05 | 22455 | -4115 | -13520
P5 | AX | Single Step |  | 73 | Max Drift X | 1.1457e-05 | 912 | -22455 | -13520
P5 | AX | Single Step |  | 29 | Max Drift Y | 1.1965e-05 | -3658 | 4115 | -13520
P5 | AY | Single Step |  | 36 | Max Drift X | 4.6987e-06 | 3682 | -4115 | -13520
P5 | AY | Single Step |  | 77 | Max Drift Y | 1.7351e-05 | 22455 | -4115 | -13520
P5 | BX | Single Step |  | 67 | Max Drift X | 6.2559e-06 | -22455 | -22455 | -13520
P5 | BX | Single Step |  | 28 | Max Drift Y | 6.2756e-06 | -3658 | -4115 | -13520
P5 | BY | Single Step |  | 70 | Max Drift X | 2.7562e-06 | 12955 | 22455 | -13520
P5 | BY | Single Step |  | 77 | Max Drift Y | 9.1071e-06 | 22455 | -4115 | -13520
P5 | C | Single Step |  | 68 | Max Drift X | 1.0804e-05 | 22455 | -22455 | -13520
P5 | C | Single Step |  | 29 | Max Drift Y | 1.6598e-05 | -3658 | 4115 | -13520
P5 | D | Single Step |  | 68 | Max Drift X | 8.5114e-06 | 22455 | -22455 | -13520
P5 | D | Single Step |  | 36 | Max Drift Y | 1.2304e-05 | 3682 | -4115 | -13520

## Story Max Avg Displacements
TABLE: Story Max/Avg Displacements
Story | Load Case/Combo | Step Type | Step | Direction | Maximum | Average | Ratio
[5 empty] | mm | mm
PH | AutoWind | Step By Step | 1 | X | 232.8941 | 232.8941 | 1
L30 | AutoWind | Step By Step | 1 | X | 218.1019 | 218.1018 | 1
L29 | AutoWind | Step By Step | 1 | X | 209.9391 | 209.939 | 1
L28 | AutoWind | Step By Step | 1 | X | 201.7356 | 201.7355 | 1
L27 | AutoWind | Step By Step | 1 | X | 193.4929 | 193.4928 | 1
L26 | AutoWind | Step By Step | 1 | X | 185.2154 | 185.2153 | 1
L25 | AutoWind | Step By Step | 1 | X | 176.909 | 176.9089 | 1
L24 | AutoWind | Step By Step | 1 | X | 168.5813 | 168.5813 | 1
L23 | AutoWind | Step By Step | 1 | X | 160.2417 | 160.2416 | 1
L22 | AutoWind | Step By Step | 1 | X | 151.901 | 151.9009 | 1
L21 | AutoWind | Step By Step | 1 | X | 143.5723 | 143.5722 | 1
L20 | AutoWind | Step By Step | 1 | X | 135.2723 | 135.2722 | 1
L19 | AutoWind | Step By Step | 1 | X | 127.0165 | 127.0164 | 1
L18 | AutoWind | Step By Step | 1 | X | 118.8113 | 118.8112 | 1
L17 | AutoWind | Step By Step | 1 | X | 110.6705 | 110.6704 | 1
L16 | AutoWind | Step By Step | 1 | X | 102.6098 | 102.6097 | 1
L15 | AutoWind | Step By Step | 1 | X | 94.6466 | 94.6465 | 1
L14 | AutoWind | Step By Step | 1 | X | 86.7999 | 86.7998 | 1
L13 | AutoWind | Step By Step | 1 | X | 79.0902 | 79.0901 | 1
L12 | AutoWind | Step By Step | 1 | X | 71.5406 | 71.5405 | 1
L11 | AutoWind | Step By Step | 1 | X | 64.1776 | 64.1775 | 1
L10 | AutoWind | Step By Step | 1 | X | 57.0357 | 57.0356 | 1
L9 | AutoWind | Step By Step | 1 | X | 50.136 | 50.1359 | 1
L8 | AutoWind | Step By Step | 1 | X | 43.4724 | 43.4723 | 1
L7 | AutoWind | Step By Step | 1 | X | 37.0657 | 37.0656 | 1
L6 | AutoWind | Step By Step | 1 | X | 30.941 | 30.9409 | 1
L5 | AutoWind | Step By Step | 1 | X | 25.1293 | 25.1292 | 1
L4 | AutoWind | Step By Step | 1 | X | 19.6698 | 19.6698 | 1
L3 | AutoWind | Step By Step | 1 | X | 14.6199 | 14.6198 | 1
L2 | AutoWind | Step By Step | 1 | X | 10.0698 | 10.0697 | 1
L1 | AutoWind | Step By Step | 1 | X | 6.1972 | 6.1972 | 1
P1 | AutoWind | Step By Step | 1 | X | 1.7036 | 1.0825 | 1.5737
P2 | AutoWind | Step By Step | 1 | X | 0.29457 | 0.1981 | 1.487
P3 | AutoWind | Step By Step | 1 | X | 0.19296 | 0.08773 | 2.1995
P4 | AutoWind | Step By Step | 1 | X | 0.11264 | 0.033884 | 3.3241
P5 | AutoWind | Step By Step | 1 | X | 0.050265 | 0.0063349 | 7.9346
Base | AutoWind | Step By Step | 1 | Y | 0 | 0
PH | AutoWind | Step By Step | 2 | Y | 146.2879 | 145.3083 | 1.0067
L30 | AutoWind | Step By Step | 2 | Y | 138.8781 | 135.4459 | 1.0253
L29 | AutoWind | Step By Step | 2 | Y | 133.4369 | 130.0307 | 1.0262
L28 | AutoWind | Step By Step | 2 | Y | 127.9867 | 124.6127 | 1.0271
L27 | AutoWind | Step By Step | 2 | Y | 122.528 | 119.1947 | 1.028
L26 | AutoWind | Step By Step | 2 | Y | 117.0639 | 113.7799 | 1.0289
L25 | AutoWind | Step By Step | 2 | Y | 111.5984 | 108.3726 | 1.0298
L24 | AutoWind | Step By Step | 2 | Y | 106.1365 | 102.978 | 1.0307
L23 | AutoWind | Step By Step | 2 | Y | 100.6844 | 97.602 | 1.0316
L22 | AutoWind | Step By Step | 2 | Y | 95.249 | 92.2517 | 1.0325
L21 | AutoWind | Step By Step | 2 | Y | 89.8383 | 86.9347 | 1.0334
L20 | AutoWind | Step By Step | 2 | Y | 84.4618 | 81.6599 | 1.0343
L19 | AutoWind | Step By Step | 2 | Y | 79.1301 | 76.4374 | 1.0352
L18 | AutoWind | Step By Step | 2 | Y | 73.8489 | 71.2734 | 1.0361
L17 | AutoWind | Step By Step | 2 | Y | 68.6287 | 66.1782 | 1.037
L16 | AutoWind | Step By Step | 2 | Y | 63.4808 | 61.1632 | 1.0379
L15 | AutoWind | Step By Step | 2 | Y | 58.4176 | 56.2404 | 1.0387
L14 | AutoWind | Step By Step | 2 | Y | 53.4521 | 51.4226 | 1.0395
L13 | AutoWind | Step By Step | 2 | Y | 48.5983 | 46.7234 | 1.0401
L12 | AutoWind | Step By Step | 2 | Y | 43.8711 | 42.1571 | 1.0407
L11 | AutoWind | Step By Step | 2 | Y | 39.2866 | 37.7386 | 1.041
L10 | AutoWind | Step By Step | 2 | Y | 34.8632 | 33.4843 | 1.0412
L9 | AutoWind | Step By Step | 2 | Y | 30.6162 | 29.4081 | 1.0411
L8 | AutoWind | Step By Step | 2 | Y | 26.5462 | 25.5117 | 1.0406
L7 | AutoWind | Step By Step | 2 | Y | 22.6704 | 21.811 | 1.0394
L6 | AutoWind | Step By Step | 2 | Y | 19.0072 | 18.323 | 1.0373
L5 | AutoWind | Step By Step | 2 | Y | 15.5767 | 15.0654 | 1.0339
L4 | AutoWind | Step By Step | 2 | Y | 12.401 | 12.0563 | 1.0286
L3 | AutoWind | Step By Step | 2 | Y | 9.505 | 9.315 | 1.0204
L2 | AutoWind | Step By Step | 2 | Y | 6.9161 | 6.8611 | 1.008
L1 | AutoWind | Step By Step | 2 | Y | 4.7518 | 4.7185 | 1.0071
P1 | AutoWind | Step By Step | 2 | Y | 2.0669 | 1.3559 | 1.5244
P2 | AutoWind | Step By Step | 2 | Y | 0.65765 | 0.55443 | 1.1862
P3 | AutoWind | Step By Step | 2 | Y | 0.31898 | 0.26048 | 1.2246
P4 | AutoWind | Step By Step | 2 | Y | 0.18981 | 0.088509 | 2.1445
P5 | AutoWind | Step By Step | 2 | Y | 0.08513 | 0.0084826 | 10.0358
Base | AutoWind | Step By Step | 2 | Y | 0 | 0
PH | AX | Single Step |  | X | 159.5207 | 159.5207 | 1
L30 | AX | Single Step |  | X | 149.3226 | 149.3225 | 1
L29 | AX | Single Step |  | X | 143.6933 | 143.6932 | 1
L28 | AX | Single Step |  | X | 138.0372 | 138.0371 | 1
L27 | AX | Single Step |  | X | 132.3555 | 132.3555 | 1
L26 | AX | Single Step |  | X | 126.6517 | 126.6516 | 1
L25 | AX | Single Step |  | X | 120.9301 | 120.93 | 1
L24 | AX | Single Step |  | X | 115.1963 | 115.1963 | 1
L23 | AX | Single Step |  | X | 109.4571 | 109.457 | 1
L22 | AX | Single Step |  | X | 103.7203 | 103.7202 | 1
L21 | AX | Single Step |  | X | 97.995 | 97.995 | 1
L20 | AX | Single Step |  | X | 92.2933 | 92.2932 | 1
L19 | AX | Single Step |  | X | 86.6258 | 86.6257 | 1
L18 | AX | Single Step |  | X | 80.997 | 80.9969 | 1
L17 | AX | Single Step |  | X | 75.4165 | 75.4164 | 1
L16 | AX | Single Step |  | X | 69.8953 | 69.8952 | 1
L15 | AX | Single Step |  | X | 64.4453 | 64.4453 | 1
L14 | AX | Single Step |  | X | 59.0797 | 59.0796 | 1
L13 | AX | Single Step |  | X | 53.8125 | 53.8124 | 1
L12 | AX | Single Step |  | X | 48.6594 | 48.6593 | 1
L11 | AX | Single Step |  | X | 43.6382 | 43.6382 | 1
L10 | AX | Single Step |  | X | 38.7724 | 38.7724 | 1
L9 | AX | Single Step |  | X | 34.0756 | 34.0755 | 1
L8 | AX | Single Step |  | X | 29.543 | 29.5429 | 1
L7 | AX | Single Step |  | X | 25.1881 | 25.188 | 1
L6 | AX | Single Step |  | X | 21.0273 | 21.0273 | 1
L5 | AX | Single Step |  | X | 17.0808 | 17.0808 | 1
L4 | AX | Single Step |  | X | 13.3745 | 13.3745 | 1
L3 | AX | Single Step |  | X | 9.9463 | 9.9463 | 1
L2 | AX | Single Step |  | X | 6.8562 | 6.8562 | 1
L1 | AX | Single Step |  | X | 4.2228 | 4.2227 | 1
P1 | AX | Single Step |  | X | 1.1622 | 0.73862 | 1.5735
P2 | AX | Single Step |  | X | 0.20121 | 0.13571 | 1.4827
P3 | AX | Single Step |  | X | 0.13186 | 0.060234 | 2.1891
P4 | AX | Single Step |  | X | 0.076996 | 0.023355 | 3.2967
P5 | AX | Single Step |  | X | 0.034371 | 0.0044313 | 7.7565
Base | AX | Single Step |  | Y | 0 | 0
PH | AY | Single Step |  | Y | 89.9607 | 89.3623 | 1.0067
L30 | AY | Single Step |  | Y | 85.354 | 83.2603 | 1.0251
L29 | AY | Single Step |  | Y | 81.9863 | 79.9104 | 1.026
L28 | AY | Single Step |  | Y | 78.6138 | 76.5596 | 1.0268
L27 | AY | Single Step |  | Y | 75.2369 | 73.2095 | 1.0277
L26 | AY | Single Step |  | Y | 71.8578 | 69.8625 | 1.0286
L25 | AY | Single Step |  | Y | 68.4792 | 66.5213 | 1.0294
L24 | AY | Single Step |  | Y | 65.1043 | 63.1892 | 1.0303
L23 | AY | Single Step |  | Y | 61.7371 | 59.8702 | 1.0312
L22 | AY | Single Step |  | Y | 58.382 | 56.5686 | 1.0321
L21 | AY | Single Step |  | Y | 55.0442 | 53.2895 | 1.0329
L20 | AY | Single Step |  | Y | 51.7297 | 50.0383 | 1.0338
L19 | AY | Single Step |  | Y | 48.445 | 46.8212 | 1.0347
L18 | AY | Single Step |  | Y | 45.1937 | 43.6422 | 1.0356
L17 | AY | Single Step |  | Y | 41.9822 | 40.5075 | 1.0364
L16 | AY | Single Step |  | Y | 38.8177 | 37.4243 | 1.0372
L15 | AY | Single Step |  | Y | 35.7076 | 34.3999 | 1.038
L14 | AY | Single Step |  | Y | 32.66 | 31.4422 | 1.0387
L13 | AY | Single Step |  | Y | 29.6834 | 28.5593 | 1.0394
L12 | AY | Single Step |  | Y | 26.787 | 25.7601 | 1.0399
L11 | AY | Single Step |  | Y | 23.9803 | 23.0535 | 1.0402
L10 | AY | Single Step |  | Y | 21.2746 | 20.4494 | 1.0403
L9 | AY | Single Step |  | Y | 18.6787 | 17.956 | 1.0402
L8 | AY | Single Step |  | Y | 16.1928 | 15.5741 | 1.0397
L7 | AY | Single Step |  | Y | 13.827 | 13.3131 | 1.0386
L6 | AY | Single Step |  | Y | 11.5922 | 11.1831 | 1.0366
L5 | AY | Single Step |  | Y | 9.5004 | 9.1946 | 1.0333
L4 | AY | Single Step |  | Y | 7.5646 | 7.3585 | 1.028
L3 | AY | Single Step |  | Y | 5.7997 | 5.6862 | 1.02
L2 | AY | Single Step |  | Y | 4.2219 | 4.1894 | 1.0077
L1 | AY | Single Step |  | Y | 2.9026 | 2.8819 | 1.0072
P1 | AY | Single Step |  | Y | 1.2628 | 0.82847 | 1.5243
P2 | AY | Single Step |  | Y | 0.40208 | 0.33893 | 1.1863
P3 | AY | Single Step |  | Y | 0.19498 | 0.15933 | 1.2238
P4 | AY | Single Step |  | Y | 0.11604 | 0.054219 | 2.1402
P5 | AY | Single Step |  | Y | 0.052052 | 0.0052588 | 9.8979
Base | AY | Single Step |  | Y | 0 | 0
PH | BX | Single Step |  | X | 82.2986 | 79.7488 | 1.032
L30 | BX | Single Step |  | X | 82.6222 | 74.6506 | 1.1068
L29 | BX | Single Step |  | X | 79.7508 | 71.8363 | 1.1102
L28 | BX | Single Step |  | X | 76.8512 | 69.0087 | 1.1136
L27 | BX | Single Step |  | X | 73.9207 | 66.1684 | 1.1172
L26 | BX | Single Step |  | X | 70.9606 | 63.3169 | 1.1207
L25 | BX | Single Step |  | X | 67.973 | 60.4566 | 1.1243
L24 | BX | Single Step |  | X | 64.9605 | 57.5901 | 1.128
L23 | BX | Single Step |  | X | 61.9266 | 54.7209 | 1.1317
L22 | BX | Single Step |  | X | 58.8756 | 51.8529 | 1.1354
L21 | BX | Single Step |  | X | 55.8126 | 48.9907 | 1.1392
L20 | BX | Single Step |  | X | 52.7449 | 46.1403 | 1.1431
L19 | BX | Single Step |  | X | 49.6817 | 43.3069 | 1.1472
L18 | BX | Single Step |  | X | 46.6218 | 40.4929 | 1.1514
L17 | BX | Single Step |  | X | 43.5701 | 37.7031 | 1.1556
L16 | BX | Single Step |  | X | 40.5324 | 34.9428 | 1.16
L15 | BX | Single Step |  | X | 37.5149 | 32.2182 | 1.1644
L14 | BX | Single Step |  | X | 34.5249 | 29.5357 | 1.1689
L13 | BX | Single Step |  | X | 31.57 | 26.9025 | 1.1735
L12 | BX | Single Step |  | X | 28.6593 | 24.3263 | 1.1781
L11 | BX | Single Step |  | X | 25.8028 | 21.8161 | 1.1827
L10 | BX | Single Step |  | X | 23.0166 | 19.3835 | 1.1874
L9 | BX | Single Step |  | X | 20.3167 | 17.0354 | 1.1926
L8 | BX | Single Step |  | X | 17.6914 | 14.7694 | 1.1978
L7 | BX | Single Step |  | X | 15.148 | 12.5923 | 1.203
L6 | BX | Single Step |  | X | 12.6966 | 10.5122 | 1.2078
L5 | BX | Single Step |  | X | 10.3502 | 8.5393 | 1.2121
L4 | BX | Single Step |  | X | 8.1261 | 6.6864 | 1.2153
L3 | BX | Single Step |  | X | 6.0503 | 4.9725 | 1.2168
L2 | BX | Single Step |  | X | 4.1613 | 3.4277 | 1.214
L1 | BX | Single Step |  | X | 2.5588 | 2.1111 | 1.2121
P1 | BX | Single Step |  | X | 0.61701 | 0.3824 | 1.6135
P2 | BX | Single Step |  | X | 0.10745 | 0.069162 | 1.5536
P3 | BX | Single Step |  | X | 0.0709 | 0.032289 | 2.1958
P4 | BX | Single Step |  | X | 0.041706 | 0.013068 | 3.1914
P5 | BX | Single Step |  | X | 0.018768 | 0.0028901 | 6.4938
Base | BX | Single Step |  | Y | 0 | 0
PH | BY | Single Step |  | Y | 45.885 | 44.1527 | 1.0392
L30 | BY | Single Step |  | Y | 47.1746 | 41.1 | 1.1478
L29 | BY | Single Step |  | Y | 45.4619 | 39.4294 | 1.153
L28 | BY | Single Step |  | Y | 43.7383 | 37.7594 | 1.1583
L27 | BY | Single Step |  | Y | 42.0027 | 36.091 | 1.1638
L26 | BY | Single Step |  | Y | 40.256 | 34.4253 | 1.1694
L25 | BY | Single Step |  | Y | 38.4995 | 32.7638 | 1.1751
L24 | BY | Single Step |  | Y | 36.7348 | 31.1082 | 1.1809
L23 | BY | Single Step |  | Y | 34.9639 | 29.4604 | 1.1868
L22 | BY | Single Step |  | Y | 33.1894 | 27.8226 | 1.1929
L21 | BY | Single Step |  | Y | 31.4138 | 26.1972 | 1.1991
L20 | BY | Single Step |  | Y | 29.6411 | 24.5869 | 1.2056
L19 | BY | Single Step |  | Y | 27.8773 | 22.9947 | 1.2123
L18 | BY | Single Step |  | Y | 26.1216 | 21.4226 | 1.2194
L17 | BY | Single Step |  | Y | 24.3773 | 19.8737 | 1.2266
L16 | BY | Single Step |  | Y | 22.6478 | 18.3516 | 1.2341
L15 | BY | Single Step |  | Y | 20.9374 | 16.8599 | 1.2418
L14 | BY | Single Step |  | Y | 19.2501 | 15.4025 | 1.2498
L13 | BY | Single Step |  | Y | 17.5905 | 13.9834 | 1.258
L12 | BY | Single Step |  | Y | 15.9638 | 12.607 | 1.2663
L11 | BY | Single Step |  | Y | 14.3749 | 11.2775 | 1.2747
L10 | BY | Single Step |  | Y | 12.832 | 9.9997 | 1.2832
L9 | BY | Single Step |  | Y | 11.3467 | 8.7774 | 1.2927
L8 | BY | Single Step |  | Y | 9.9114 | 7.6111 | 1.3022
L7 | BY | Single Step |  | Y | 8.5311 | 6.5056 | 1.3114
L6 | BY | Single Step |  | Y | 7.2118 | 5.4656 | 1.3195
L5 | BY | Single Step |  | Y | 5.9605 | 4.4961 | 1.3257
L4 | BY | Single Step |  | Y | 4.7848 | 3.6021 | 1.3283
L3 | BY | Single Step |  | Y | 3.6945 | 2.7887 | 1.3248
L2 | BY | Single Step |  | Y | 2.6996 | 2.0606 | 1.3101
L1 | BY | Single Step |  | Y | 1.8323 | 1.4223 | 1.2883
P1 | BY | Single Step |  | Y | 0.64071 | 0.41416 | 1.547
P2 | BY | Single Step |  | Y | 0.20309 | 0.16747 | 1.2127
P3 | BY | Single Step |  | Y | 0.10146 | 0.082069 | 1.2363
P4 | BY | Single Step |  | Y | 0.060646 | 0.028544 | 2.1246
P5 | BY | Single Step |  | Y | 0.027321 | 0.0032529 | 8.3989
Base | BY | Single Step |  | Y | 0 | 0
PH | C | Single Step |  | X | 120.1262 | 119.6232 | 1.0042
L30 | C | Single Step |  | X | 113.5453 | 111.9758 | 1.014
L29 | C | Single Step |  | X | 109.3105 | 107.7545 | 1.0144
L28 | C | Single Step |  | X | 105.0529 | 103.5131 | 1.0149
L27 | C | Single Step |  | X | 100.7723 | 99.2526 | 1.0153
L26 | C | Single Step |  | X | 96.4711 | 94.9754 | 1.0157
L25 | C | Single Step |  | X | 92.1526 | 90.6848 | 1.0162
L24 | C | Single Step |  | X | 87.8208 | 86.3852 | 1.0166
L23 | C | Single Step |  | X | 83.4809 | 82.0814 | 1.0171
L22 | C | Single Step |  | X | 79.1388 | 77.7794 | 1.0175
L21 | C | Single Step |  | X | 74.8016 | 73.4862 | 1.0179
L20 | C | Single Step |  | X | 70.4785 | 69.2105 | 1.0183
L19 | C | Single Step |  | X | 66.1778 | 64.9605 | 1.0187
L18 | C | Single Step |  | X | 61.9026 | 60.7395 | 1.0191
L17 | C | Single Step |  | X | 57.6602 | 56.5547 | 1.0195
L16 | C | Single Step |  | X | 53.4589 | 52.4143 | 1.0199
L15 | C | Single Step |  | X | 49.3078 | 48.3274 | 1.0203
L14 | C | Single Step |  | X | 45.2167 | 44.3037 | 1.0206
L13 | C | Single Step |  | X | 41.1966 | 40.3538 | 1.0209
L12 | C | Single Step |  | X | 37.2594 | 36.4895 | 1.0211
L11 | C | Single Step |  | X | 33.419 | 32.7242 | 1.0212
L10 | C | Single Step |  | X | 29.6939 | 29.0753 | 1.0213
L9 | C | Single Step |  | X | 26.0949 | 25.5531 | 1.0212
L8 | C | Single Step |  | X | 22.618 | 22.1541 | 1.0209
L7 | C | Single Step |  | X | 19.2737 | 18.8884 | 1.0204
L6 | C | Single Step |  | X | 16.075 | 15.7682 | 1.0195
L5 | C | Single Step |  | X | 13.0381 | 12.8088 | 1.0179
L4 | C | Single Step |  | X | 10.184 | 10.0294 | 1.0154
L3 | C | Single Step |  | X | 7.5438 | 7.4586 | 1.0114
L2 | C | Single Step |  | X | 5.1657 | 5.1414 | 1.0047
L1 | C | Single Step |  | X | 3.182 | 3.1666 | 1.0049
P1 | C | Single Step |  | Y | 0.98203 | 0.5788 | 1.6967
P2 | C | Single Step |  | Y | 0.32564 | 0.24675 | 1.3197
P3 | C | Single Step |  | Y | 0.14802 | 0.10737 | 1.3786
P4 | C | Single Step |  | Y | 0.091368 | 0.033561 | 2.7225
P5 | C | Single Step |  | X | 0.032412 | 0.0033795 | 9.5907
Base | C | Single Step |  | Y | 0 | 0
PH | D | Single Step |  | X | 91.5234 | 90.1162 | 1.0156
L30 | D | Single Step |  | X | 88.7571 | 84.3551 | 1.0522
L29 | D | Single Step |  | X | 85.547 | 81.175 | 1.0539
L28 | D | Single Step |  | X | 82.3136 | 77.9798 | 1.0556
L27 | D | Single Step |  | X | 79.056 | 74.7702 | 1.0573
L26 | D | Single Step |  | X | 75.7758 | 71.5481 | 1.0591
L25 | D | Single Step |  | X | 72.4755 | 68.3159 | 1.0609
L24 | D | Single Step |  | X | 69.1583 | 65.0768 | 1.0627
L23 | D | Single Step |  | X | 65.8279 | 61.8346 | 1.0646
L22 | D | Single Step |  | X | 62.4891 | 58.5938 | 1.0665
L21 | D | Single Step |  | X | 59.1472 | 55.3596 | 1.0684
L20 | D | Single Step |  | X | 55.8098 | 52.1385 | 1.0704
L19 | D | Single Step |  | X | 52.4852 | 48.9369 | 1.0725
L18 | D | Single Step |  | X | 49.174 | 45.7571 | 1.0747
L17 | D | Single Step |  | X | 45.8814 | 42.6045 | 1.0769
L16 | D | Single Step |  | X | 42.6138 | 39.4855 | 1.0792
L15 | D | Single Step |  | X | 39.3782 | 36.4067 | 1.0816
L14 | D | Single Step |  | X | 36.1823 | 33.3755 | 1.0841
L13 | D | Single Step |  | X | 33.0343 | 30.3999 | 1.0867
L12 | D | Single Step |  | X | 29.9437 | 27.4888 | 1.0893
L11 | D | Single Step |  | X | 26.921 | 24.6522 | 1.092
L10 | D | Single Step |  | X | 23.9819 | 21.9034 | 1.0949
L9 | D | Single Step |  | X | 21.14 | 19.25 | 1.0982
L8 | D | Single Step |  | X | 18.3864 | 16.6894 | 1.1017
L7 | D | Single Step |  | X | 15.7288 | 14.2292 | 1.1054
L6 | D | Single Step |  | X | 13.1774 | 11.8787 | 1.1093
L5 | D | Single Step |  | X | 10.7448 | 9.6493 | 1.1135
L4 | D | Single Step |  | X | 8.4473 | 7.5555 | 1.118
L3 | D | Single Step |  | X | 6.3095 | 5.6188 | 1.1229
L2 | D | Single Step |  | X | 4.3686 | 3.8732 | 1.1279
L1 | D | Single Step |  | X | 2.7106 | 2.3855 | 1.1363
P1 | D | Single Step |  | Y | 0.75336 | 0.43999 | 1.7122
P2 | D | Single Step |  | Y | 0.24858 | 0.18525 | 1.3419
P3 | D | Single Step |  | Y | 0.11466 | 0.082801 | 1.3847
P4 | D | Single Step |  | Y | 0.070945 | 0.026855 | 2.6418
P5 | D | Single Step |  | X | 0.025534 | 0.0031868 | 8.0125
Base | D | Single Step |  | Y | 0 | 0