## Spandrel Forces
TABLE: Spandrel Forces
Story | Spandrel | Load Case/Combo | Step Type | Step | Location | P | V2 | V3 | T | M2 | M3
[6 empty] | N | N | N | N-mm | N-mm | N-mm
PH | CB-SW | RSAx | Max |  | Left | 4.0958e-11 | 721233.9636 | 1.8443e-13 | 206.6008 | 4.8067e-10 | 99633886.1893
PH | CB-SW | RSAx | Max |  | Right | 4.0958e-11 | 721233.9636 | 1.8443e-13 | 206.6008 | 2.9961e-10 | 852439269.7363
PH | CB-SW | RSAy | Max |  | Left | 4.659e-08 | 510543.8973 | 7.6904e-08 | 2268011.3164 | 0.00057614 | 95121388.2978
PH | CB-SW | RSAy | Max |  | Right | 4.659e-08 | 510543.8973 | 7.6904e-08 | 2268011.3164 | 0.00025018 | 578872360.8678
PH | CB-SW | RSAy-pT | Max |  | Left | 6.5874e-08 | 677370.1726 | 9.5531e-08 | 2870328.3498 | 0.00058424 | 126960594.6322
PH | CB-SW | RSAy-pT | Max |  | Right | 6.5874e-08 | 677370.1726 | 9.5531e-08 | 2870328.3498 | 0.00026353 | 767243837.8763
PH | CB-SW | RSAy-nT | Max |  | Left | 6.5874e-08 | 677370.1726 | 9.5531e-08 | 2870328.3498 | 0.00058424 | 126960594.6322
PH | CB-SW | RSAy-nT | Max |  | Right | 6.5874e-08 | 677370.1726 | 9.5531e-08 | 2870328.3498 | 0.00026353 | 767243837.8763
PH | CB-SW | RSAx-pT | Max |  | Left | 1.3828e-08 | 854865.0785 | 9.3151e-10 | 530113.2901 | 7.3915e-06 | 125093000.4549
PH | CB-SW | RSAx-pT | Max |  | Right | 1.3828e-08 | 854865.0785 | 9.3151e-10 | 530113.2901 | 5.7223e-06 | 1003373227.1296
PH | CB-SE | RSAx | Max |  | Left | 0 | 324661.944 | 6.044e-13 | 90.9022 | 3.2116e-10 | 288078582.6882
PH | CB-SE | RSAx | Max |  | Right | 0 | 324661.944 | 6.044e-13 | 90.9022 | 3.6474e-10 | 130007087.4391
PH | CB-SE | RSAy | Max |  | Left | 0 | 252149.8787 | 5.9408e-07 | 3685946.3762 | 0.0002087 | 193597052.9281
PH | CB-SE | RSAy | Max |  | Right | 0 | 252149.8787 | 5.9408e-07 | 3685946.3762 | 0.00036077 | 129188273.5923
PH | CB-SE | RSAy-pT | Max |  | Left | 0 | 352097.0357 | 5.9594e-07 | 4275041.9005 | 0.00020965 | 273050427.1701
PH | CB-SE | RSAy-pT | Max |  | Right | 0 | 352097.0357 | 5.9594e-07 | 4275041.9005 | 0.00036268 | 176917656.6559
PH | CB-SE | RSAy-nT | Max |  | Left | 0 | 352097.0357 | 5.9594e-07 | 4275041.9005 | 0.00020965 | 273050427.1701
PH | CB-SE | RSAy-nT | Max |  | Right | 0 | 352097.0357 | 5.9594e-07 | 4275041.9005 | 0.00036268 | 176917656.6559
PH | CB-SE | RSAx-pT | Max |  | Left | 0 | 404727.2812 | 6.044e-13 | 429862.1101 | 9.54e-07 | 351729672.8625
PH | CB-SE | RSAx-pT | Max |  | Right | 0 | 404727.2812 | 6.044e-13 | 429862.1101 | 1.9077e-06 | 168239138.8613
PH | CB-NW | RSAx | Max |  | Left | 5.7806e-05 | 721206.9364 | 1.1828e-11 | 204.2618 | 2.239e-09 | 99628624.0674
PH | CB-NW | RSAx | Max |  | Right | 2.8903e-05 | 721206.9364 | 2.5418e-12 | 204.2618 | 9.3546e-10 | 852408818.0673
PH | CB-NW | RSAy | Max |  | Left | 3.0363e-07 | 510547.9122 | 1.2576e-05 | 2268011.3135 | 0.0023779 | 95121939.9012
PH | CB-NW | RSAy | Max |  | Right | 1.4236e-07 | 510547.9122 | 2.2057e-06 | 2268011.3135 | 0.00053217 | 578877107.6728
PH | CB-NW | RSAy-pT | Max |  | Left | 4.8694e-07 | 677374.1755 | 1.2606e-05 | 2870328.3496 | 0.0023951 | 126961145.1014
PH | CB-NW | RSAy-pT | Max |  | Right | 2.0071e-07 | 677374.1755 | 2.2131e-06 | 2870328.3497 | 0.00053598 | 767248570.0573
PH | CB-NW | RSAy-nT | Max |  | Left | 4.8694e-07 | 677374.1755 | 1.2606e-05 | 2870328.3496 | 0.0023951 | 126961145.1014
PH | CB-NW | RSAy-nT | Max |  | Right | 2.0071e-07 | 677374.1755 | 2.2131e-06 | 2870328.3497 | 0.00053598 | 767248570.0573
PH | CB-NW | RSAx-pT | Max |  | Left | 5.7875e-05 | 854838.0432 | 4.8441e-08 | 530110.953 | 2.8633e-06 | 125087737.5584
PH | CB-NW | RSAx-pT | Max |  | Right | 2.8949e-05 | 854838.0432 | 2.0492e-08 | 530110.953 | 1.9083e-06 | 1003342765.4726
PH | CB-NE | RSAx | Max |  | Left | 4.7136e-11 | 324641.225 | 1.546e-12 | 90.8987 | 5.9996e-10 | 288061805.3224
PH | CB-NE | RSAx | Max |  | Right | 4.7136e-11 | 324641.225 | 1.546e-12 | 90.8987 | 1.1308e-09 | 129998047.2442
PH | CB-NE | RSAy | Max |  | Left | 2.1502e-08 | 252151.2394 | 5.9744e-07 | 3685946.3763 | 0.00021546 | 193598110.476
PH | CB-NE | RSAy | Max |  | Right | 2.1502e-08 | 252151.2394 | 5.9744e-07 | 3685946.3763 | 0.00035766 | 129188932.1354
PH | CB-NE | RSAy-pT | Max |  | Left | 7.6169e-08 | 352098.4144 | 5.9744e-07 | 4275041.9005 | 0.00021594 | 273051505.1017
PH | CB-NE | RSAy-pT | Max |  | Right | 7.6169e-08 | 352098.4144 | 5.9744e-07 | 4275041.9005 | 0.00035766 | 176918317.587
PH | CB-NE | RSAy-nT | Max |  | Left | 7.6169e-08 | 352098.4144 | 5.9744e-07 | 4275041.9005 | 0.00021594 | 273051505.1017
PH | CB-NE | RSAy-nT | Max |  | Right | 7.6169e-08 | 352098.4144 | 5.9744e-07 | 4275041.9005 | 0.00035766 | 176918317.587
PH | CB-NE | RSAx-pT | Max |  | Left | 4.9178e-08 | 404706.5744 | 1.546e-12 | 429862.1066 | 2.3848e-06 | 351712909.4284
PH | CB-NE | RSAx-pT | Max |  | Right | 4.9178e-08 | 404706.5744 | 1.546e-12 | 429862.1066 | 1.9085e-06 | 168230100.2992
L30 | CB-SW | RSAx | Max |  | Left | 7.8365e-12 | 549406.1919 | 3.4597e-13 | 297.9435 | 9.2158e-11 | 364117705.9728
L30 | CB-SW | RSAx | Max |  | Right | 7.8365e-12 | 549406.1919 | 3.4597e-13 | 297.9435 | 1.329e-10 | 361098488.9728
L30 | CB-SW | RSAy | Max |  | Left | 1.058e-08 | 312254.7342 | 1.5377e-07 | 4364172.1103 | 5.5213e-05 | 206861525.7148
L30 | CB-SW | RSAy | Max |  | Right | 1.058e-08 | 312254.7342 | 1.5377e-07 | 4364172.1103 | 0.0001152 | 205314901.0647
L30 | CB-SW | RSAy-pT | Max |  | Left | 1.5743e-08 | 419039.6184 | 1.5471e-07 | 6239366.2365 | 5.5333e-05 | 277652708.3724
L30 | CB-SW | RSAy-pT | Max |  | Right | 1.5743e-08 | 419039.6184 | 1.5471e-07 | 6239366.2365 | 0.00011758 | 275479765.5421
L30 | CB-SW | RSAy-nT | Max |  | Left | 1.5743e-08 | 419039.6184 | 1.5471e-07 | 6239366.2365 | 5.5333e-05 | 277652708.3724
L30 | CB-SW | RSAy-nT | Max |  | Right | 1.5743e-08 | 419039.6184 | 1.5471e-07 | 6239366.2365 | 0.00011758 | 275479765.5421
L30 | CB-SW | RSAx-pT | Max |  | Left | 1.0894e-09 | 634826.3643 | 9.3167e-10 | 1545207.0288 | 5.9614e-07 | 420745532.0988
L30 | CB-SW | RSAx-pT | Max |  | Right | 1.0894e-09 | 634826.3643 | 9.3167e-10 | 1545207.0288 | 4.7697e-07 | 417225290.3581
L30 | CB-SE | RSAx | Max |  | Left | 0 | 528117.014 | 1.7606e-13 | 497.2481 | 6.3695e-11 | 337918615.3667
L30 | CB-SE | RSAx | Max |  | Right | 0 | 528117.014 | 1.7606e-13 | 497.2481 | 1.3534e-10 | 334111797.4054
L30 | CB-SE | RSAy | Max |  | Left | 0 | 258988.9143 | 1.0935e-07 | 7869924.3646 | 2.8072e-05 | 166278382.5609
L30 | CB-SE | RSAy | Max |  | Right | 0 | 258988.9143 | 1.0935e-07 | 7869924.3646 | 5.905e-05 | 163286950.6741
L30 | CB-SE | RSAy-pT | Max |  | Left | 0 | 358971.4717 | 1.1028e-07 | 11206412.3828 | 2.8787e-05 | 230360459.8583
L30 | CB-SE | RSAy-pT | Max |  | Right | 0 | 358971.4717 | 1.1028e-07 | 11206412.3828 | 6.0004e-05 | 226432677.7543
L30 | CB-SE | RSAy-nT | Max |  | Left | 0 | 358971.4717 | 1.1028e-07 | 11206412.3828 | 2.8787e-05 | 230360459.8583
L30 | CB-SE | RSAy-nT | Max |  | Right | 0 | 358971.4717 | 1.1028e-07 | 11206412.3828 | 6.0004e-05 | 226432677.7543
L30 | CB-SE | RSAx-pT | Max |  | Left | 0 | 608384.0366 | 1.3972e-09 | 2762974.825 | 8.3453e-07 | 389367626.3065
L30 | CB-SE | RSAx-pT | Max |  | Right | 0 | 608384.0366 | 1.3972e-09 | 2762974.825 | 7.1539e-07 | 384802572.629
L30 | CB-NW | RSAx | Max |  | Left | 2.6588e-08 | 549388.4134 | 1.1011e-12 | 298.8167 | 4.4938e-10 | 364105921.1829
L30 | CB-NW | RSAx | Max |  | Right | 1.3295e-08 | 549388.4134 | 5.7171e-13 | 298.8167 | 1.6807e-10 | 361086806.116
L30 | CB-NW | RSAy | Max |  | Left | 3.974e-08 | 312257.8031 | 1.0316e-06 | 4364172.1121 | 0.00054712 | 206863559.4629
L30 | CB-NW | RSAy | Max |  | Right | 1.2111e-08 | 312257.8031 | 5.528e-07 | 4364172.1121 | 0.00016618 | 205316918.2442
L30 | CB-NW | RSAy-pT | Max |  | Left | 6.7838e-08 | 419042.6842 | 1.0437e-06 | 6239366.2368 | 0.00054808 | 277654740.0311
L30 | CB-NW | RSAy-pT | Max |  | Right | 5.6276e-08 | 419042.6842 | 5.5373e-07 | 6239366.2368 | 0.00016666 | 275481780.7467
L30 | CB-NW | RSAy-nT | Max |  | Left | 6.7838e-08 | 419042.6842 | 1.0437e-06 | 6239366.2368 | 0.00054808 | 277654740.0311
L30 | CB-NW | RSAy-nT | Max |  | Right | 5.6276e-08 | 419042.6842 | 5.5373e-07 | 6239366.2368 | 0.00016666 | 275481780.7467
L30 | CB-NW | RSAx-pT | Max |  | Left | 6.192e-08 | 634808.5836 | 1.1643e-08 | 1545207.901 | 3.0999e-06 | 420733745.8836
L30 | CB-NW | RSAx-pT | Max |  | Right | 3.3212e-08 | 634808.5836 | 2.3289e-09 | 1545207.901 | 4.7701e-07 | 417213606.1543
L30 | CB-NE | RSAx | Max |  | Left | 1.0237e-11 | 528098.7314 | 1.6868e-13 | 497.2792 | 8.0544e-11 | 337906913.3046
L30 | CB-NE | RSAx | Max |  | Right | 1.0237e-11 | 528098.7314 | 1.6868e-13 | 497.2792 | 1.9944e-10 | 334100234.9408
L30 | CB-NE | RSAy | Max |  | Left | 8.6385e-09 | 258991.7441 | 1.1255e-07 | 7869924.3646 | 7.554e-05 | 166280195.7005
L30 | CB-NE | RSAy | Max |  | Right | 8.6385e-09 | 258991.7441 | 1.1255e-07 | 7869924.3646 | 6.205e-05 | 163288738.4745
L30 | CB-NE | RSAy-pT | Max |  | Left | 2.5732e-08 | 358974.3102 | 1.1395e-07 | 11206412.3829 | 7.6136e-05 | 230362278.3936
L30 | CB-NE | RSAy-pT | Max |  | Right | 2.5732e-08 | 358974.3102 | 1.1395e-07 | 11206412.3829 | 6.2527e-05 | 226434471.0746
L30 | CB-NE | RSAy-nT | Max |  | Left | 2.5732e-08 | 358974.3102 | 1.1395e-07 | 11206412.3829 | 7.6136e-05 | 230362278.3936
L30 | CB-NE | RSAy-nT | Max |  | Right | 2.5732e-08 | 358974.3102 | 1.1395e-07 | 11206412.3829 | 6.2527e-05 | 226434471.0746
L30 | CB-NE | RSAx-pT | Max |  | Left | 1.4742e-08 | 608365.7598 | 9.3149e-10 | 2762974.856 | 8.3455e-07 | 389355927.9344
L30 | CB-NE | RSAx-pT | Max |  | Right | 1.4742e-08 | 608365.7598 | 9.3149e-10 | 2762974.856 | 7.1546e-07 | 384791013.9392
L29 | CB-SW | RSAx | Max |  | Left | 7.508e-12 | 776520.0239 | 1.6435e-13 | 549.7573 | 6.7536e-11 | 510012680.5841
L29 | CB-SW | RSAx | Max |  | Right | 7.508e-12 | 776520.0239 | 1.6435e-13 | 549.7573 | 9.9596e-11 | 514994015.9641
L29 | CB-SW | RSAy | Max |  | Left | 1.1789e-08 | 381886.0518 | 1.4904e-07 | 8496596.2394 | 4.0334e-05 | 249444830.6875
L29 | CB-SW | RSAy | Max |  | Right | 1.1789e-08 | 381886.0518 | 1.4904e-07 | 8496596.2394 | 0.00010519 | 254647425.9677
L29 | CB-SW | RSAy-pT | Max |  | Left | 1.6157e-08 | 512917.986 | 1.509e-07 | 11980108.2627 | 4.1168e-05 | 335222356.1402
L29 | CB-SW | RSAy-pT | Max |  | Right | 1.6157e-08 | 512917.986 | 1.509e-07 | 11980108.2627 | 0.00010615 | 341832053.6423
L29 | CB-SW | RSAy-nT | Max |  | Left | 1.6157e-08 | 512917.986 | 1.509e-07 | 11980108.2627 | 4.1168e-05 | 335222356.1402
L29 | CB-SW | RSAy-nT | Max |  | Right | 1.6157e-08 | 512917.986 | 1.509e-07 | 11980108.2627 | 0.00010615 | 341832053.6423
L29 | CB-SW | RSAx-pT | Max |  | Left | 7.9008e-09 | 880398.9772 | 4.6583e-10 | 2841265.0447 | 5.3651e-07 | 578012470.9711
L29 | CB-SW | RSAx-pT | Max |  | Right | 7.9008e-09 | 880398.9772 | 4.6583e-10 | 2841265.0447 | 9.5377e-07 | 584114443.9713
L29 | CB-SE | RSAx | Max |  | Left | 0 | 830058.6302 | 1.6637e-13 | 802.9185 | 3.3939e-11 | 531436409.7556
L29 | CB-SE | RSAx | Max |  | Right | 0 | 830058.6302 | 1.6637e-13 | 802.9185 | 1.3975e-10 | 524813213.2601
L29 | CB-SE | RSAy | Max |  | Left | 0 | 319859.23 | 1.1815e-07 | 12504042.1864 | 2.3978e-05 | 204897576.2518
L29 | CB-SE | RSAy | Max |  | Right | 0 | 319859.23 | 1.1815e-07 | 12504042.1864 | 0.00010862 | 202123304.8783
L29 | CB-SE | RSAy-pT | Max |  | Left | 0 | 443947.1193 | 1.1861e-07 | 17706339.6402 | 2.4455e-05 | 284393485.5275
L29 | CB-SE | RSAy-pT | Max |  | Right | 0 | 443947.1193 | 1.1861e-07 | 17706339.6402 | 0.00010957 | 280529234.7246
L29 | CB-SE | RSAy-nT | Max |  | Left | 0 | 443947.1193 | 1.1861e-07 | 17706339.6402 | 2.4455e-05 | 284393485.5275
L29 | CB-SE | RSAy-nT | Max |  | Right | 0 | 443947.1193 | 1.1861e-07 | 17706339.6402 | 0.00010957 | 280529234.7246
L29 | CB-SE | RSAx-pT | Max |  | Left | 0 | 928932.4444 | 1.8628e-09 | 4255947.1684 | 1.3113e-06 | 594780693.9409
L29 | CB-SE | RSAx-pT | Max |  | Right | 0 | 928932.4444 | 1.8628e-09 | 4255947.1684 | 1.1922e-06 | 587285857.7136
L29 | CB-NW | RSAx | Max |  | Left | 6.9521e-07 | 776499.1728 | 1.9998e-12 | 548.9828 | 3.5047e-10 | 509999022.4891
L29 | CB-NW | RSAx | Max |  | Right | 3.476e-07 | 776499.1728 | 6.2448e-13 | 548.9828 | 4.3919e-10 | 514980150.7304
L29 | CB-NW | RSAy | Max |  | Left | 1.4254e-07 | 381890.4696 | 1.2549e-06 | 8496596.238 | 0.00030196 | 249447732.0711
L29 | CB-NW | RSAy | Max |  | Right | 6.6539e-08 | 381890.4696 | 6.5069e-07 | 8496596.238 | 0.00038522 | 254650355.9519
L29 | CB-NW | RSAy-pT | Max |  | Left | 1.7465e-07 | 512922.4012 | 1.2819e-06 | 11980108.2624 | 0.00031055 | 335225255.9113
L29 | CB-NW | RSAy-pT | Max |  | Right | 1.0907e-07 | 512922.4012 | 6.5721e-07 | 11980108.2624 | 0.0003857 | 341834981.9353
L29 | CB-NW | RSAy-nT | Max |  | Left | 1.7465e-07 | 512922.4012 | 1.2819e-06 | 11980108.2624 | 0.00031055 | 335225255.9113
L29 | CB-NW | RSAy-nT | Max |  | Right | 1.0907e-07 | 512922.4012 | 6.5721e-07 | 11980108.2624 | 0.0003857 | 341834981.9353
L29 | CB-NW | RSAx-pT | Max |  | Left | 7.1625e-07 | 880378.1244 | 9.3332e-10 | 2841264.271 | 3.3382e-06 | 577998811.7782
L29 | CB-NW | RSAx-pT | Max |  | Right | 3.662e-07 | 880378.1244 | 4.6572e-09 | 2841264.271 | 9.5411e-07 | 584100577.586
L29 | CB-NE | RSAx | Max |  | Left | 9.835e-12 | 830037.3266 | 1.955e-13 | 802.9686 | 2.8761e-11 | 531422761.1822
L29 | CB-NE | RSAx | Max |  | Right | 9.835e-12 | 830037.3266 | 1.955e-13 | 802.9686 | 9.3103e-11 | 524799753.0228
L29 | CB-NE | RSAy | Max |  | Left | 9.0009e-09 | 319863.8526 | 1.2159e-07 | 12504042.1864 | 2.5311e-05 | 204900536.124
L29 | CB-NE | RSAy | Max |  | Right | 9.0009e-09 | 319863.8526 | 1.2159e-07 | 12504042.1864 | 0.00011016 | 202126227.213
L29 | CB-NE | RSAy-pT | Max |  | Left | 2.657e-08 | 443951.7529 | 1.2252e-07 | 17706339.6402 | 2.6145e-05 | 284396452.5323
L29 | CB-NE | RSAy-pT | Max |  | Right | 2.657e-08 | 443951.7529 | 1.2252e-07 | 17706339.6402 | 0.00011111 | 280532164.0045
L29 | CB-NE | RSAy-nT | Max |  | Left | 2.657e-08 | 443951.7529 | 1.2252e-07 | 17706339.6402 | 2.6145e-05 | 284396452.5323
L29 | CB-NE | RSAy-nT | Max |  | Right | 2.657e-08 | 443951.7529 | 1.2252e-07 | 17706339.6402 | 0.00011111 | 280532164.0045
L29 | CB-NE | RSAx-pT | Max |  | Left | 1.5131e-08 | 928911.1484 | 2.0957e-09 | 4255947.2184 | 8.3449e-07 | 594767050.2463
L29 | CB-NE | RSAx-pT | Max |  | Right | 1.5131e-08 | 928911.1484 | 2.0957e-09 | 4255947.2184 | 1.1922e-06 | 587272402.227
L28 | CB-SW | RSAx | Max |  | Left | 7.176e-12 | 1006350.4244 | 8.71e-14 | 661.6561 | 6.6891e-11 | 662527356.7622
L28 | CB-SW | RSAx | Max |  | Right | 7.176e-12 | 1006350.4244 | 8.71e-14 | 661.6561 | 1.1187e-10 | 665855384.7273
L28 | CB-SW | RSAy | Max |  | Left | 5.6485e-09 | 519636.8753 | 7.7339e-08 | 11024674.0193 | 6.0679e-05 | 341405223.4579
L28 | CB-SW | RSAy | Max |  | Right | 5.6485e-09 | 519636.8753 | 7.7339e-08 | 11024674.0193 | 8.9522e-05 | 344517333.3207
L28 | CB-SW | RSAy-pT | Max |  | Left | 1.7246e-08 | 693618.4131 | 7.9202e-08 | 15400248.4502 | 6.1513e-05 | 455907957.9949
L28 | CB-SW | RSAy-pT | Max |  | Right | 1.7246e-08 | 693618.4131 | 7.9202e-08 | 15400248.4502 | 8.9999e-05 | 459670228.7169
L28 | CB-SW | RSAy-nT | Max |  | Left | 1.7246e-08 | 693618.4131 | 7.9202e-08 | 15400248.4502 | 6.1513e-05 | 455907957.9949
L28 | CB-SW | RSAy-nT | Max |  | Right | 1.7246e-08 | 693618.4131 | 7.9202e-08 | 15400248.4502 | 8.9999e-05 | 459670228.7169
L28 | CB-SW | RSAx-pT | Max |  | Left | 7.0576e-09 | 1141944.0752 | 9.3141e-10 | 3471951.8381 | 2.9809e-07 | 751769193.3895
L28 | CB-SW | RSAx-pT | Max |  | Right | 7.0576e-09 | 1141944.0752 | 9.3141e-10 | 3471951.8381 | 1.1187e-10 | 755597167.1467
L28 | CB-SE | RSAx | Max |  | Left | 0 | 1077031.0488 | 5.7929e-14 | 1013.2797 | 4.0699e-11 | 690101333.6717
L28 | CB-SE | RSAx | Max |  | Right | 0 | 1077031.0488 | 5.7929e-14 | 1013.2797 | 6.894e-11 | 680420769.0675
L28 | CB-SE | RSAy | Max |  | Left | 0 | 428273.8124 | 2.2364e-08 | 17637833.616 | 3.4709e-05 | 274616132.3908
L28 | CB-SE | RSAy | Max |  | Right | 0 | 428273.8124 | 2.2364e-08 | 17637833.616 | 6.9387e-05 | 270362397.9673
L28 | CB-SE | RSAy-pT | Max |  | Left | 0 | 589924.794 | 2.4226e-08 | 24474964.2558 | 3.5425e-05 | 378245497.0735
L28 | CB-SE | RSAy-pT | Max |  | Right | 0 | 589924.794 | 2.4226e-08 | 24474964.2558 | 7.034e-05 | 372433907.4134
L28 | CB-SE | RSAy-nT | Max |  | Left | 0 | 589924.794 | 2.4226e-08 | 24474964.2558 | 3.5425e-05 | 378245497.0735
L28 | CB-SE | RSAy-nT | Max |  | Right | 0 | 589924.794 | 2.4226e-08 | 24474964.2558 | 7.034e-05 | 372433907.4134
L28 | CB-SE | RSAx-pT | Max |  | Left | 0 | 1203411.1554 | 9.3138e-10 | 5439544.1127 | 4.1727e-07 | 771122108.0432
L28 | CB-SE | RSAx-pT | Max |  | Right | 0 | 1203411.1554 | 9.3138e-10 | 5439544.1127 | 2.3849e-07 | 760218680.3689
L28 | CB-NW | RSAx | Max |  | Left | 7.2238e-06 | 1006325.8291 | 1.784e-12 | 662.1638 | 4.8108e-10 | 662511163.1087
L28 | CB-NW | RSAx | Max |  | Right | 3.6119e-06 | 1006325.8291 | 4.9119e-13 | 662.1638 | 3.0378e-10 | 665839112.5938
L28 | CB-NW | RSAy | Max |  | Left | 6.827e-08 | 519642.7335 | 1.1351e-06 | 11024674.0213 | 0.00016743 | 341409080.2658
L28 | CB-NW | RSAy | Max |  | Right | 4.1591e-08 | 519642.7335 | 4.096e-07 | 11024674.0213 | 0.00020991 | 344521209.2893
L28 | CB-NW | RSAy-pT | Max |  | Left | 1.0576e-07 | 693624.2677 | 1.1453e-06 | 15400248.4506 | 0.00016981 | 455911812.4098
L28 | CB-NW | RSAy-pT | Max |  | Right | 8.1922e-08 | 693624.2677 | 4.1007e-07 | 15400248.4506 | 0.00021086 | 459674102.2981
L28 | CB-NW | RSAy-nT | Max |  | Left | 1.0576e-07 | 693624.2677 | 1.1453e-06 | 15400248.4506 | 0.00016981 | 455911812.4098
L28 | CB-NW | RSAy-nT | Max |  | Right | 8.1922e-08 | 693624.2677 | 4.1007e-07 | 15400248.4506 | 0.00021086 | 459674102.2981
L28 | CB-NW | RSAx-pT | Max |  | Left | 7.2406e-06 | 1141919.4774 | 2.3301e-09 | 3471952.3447 | 4.8108e-10 | 751752998.1065
L28 | CB-NW | RSAx-pT | Max |  | Right | 3.6139e-06 | 1141919.4774 | 2.3288e-09 | 3471952.3447 | 7.1556e-07 | 755580893.3877
L28 | CB-NE | RSAx | Max |  | Left | 9.437e-12 | 1077006.4735 | 2.4159e-13 | 1013.24 | 1.3194e-10 | 690085581.8435
L28 | CB-NE | RSAx | Max |  | Right | 9.437e-12 | 1077006.4735 | 2.4159e-13 | 1013.24 | 8.7657e-11 | 680405248.8818
L28 | CB-NE | RSAy | Max |  | Left | 5.6148e-09 | 428280.0264 | 1.766e-07 | 17637833.6159 | 6.9836e-05 | 274620114.8148
L28 | CB-NE | RSAy | Max |  | Right | 5.6148e-09 | 428280.0264 | 1.766e-07 | 17637833.6159 | 3.3467e-05 | 270366322.9626
L28 | CB-NE | RSAy-pT | Max |  | Left | 2.3842e-08 | 589931.0237 | 1.7939e-07 | 24474964.2558 | 7.0909e-05 | 378249489.549
L28 | CB-NE | RSAy-pT | Max |  | Right | 2.3842e-08 | 589931.0237 | 1.7939e-07 | 24474964.2558 | 3.4898e-05 | 372437842.2843
L28 | CB-NE | RSAy-nT | Max |  | Left | 2.3842e-08 | 589931.0237 | 1.7939e-07 | 24474964.2558 | 7.0909e-05 | 378249489.549
L28 | CB-NE | RSAy-nT | Max |  | Right | 2.3842e-08 | 589931.0237 | 1.7939e-07 | 24474964.2558 | 3.4898e-05 | 372437842.2843
L28 | CB-NE | RSAx-pT | Max |  | Left | 7.5829e-10 | 1203386.5909 | 9.3156e-10 | 5439544.073 | 5.9737e-08 | 771106363.0907
L28 | CB-NE | RSAx-pT | Max |  | Right | 7.5829e-10 | 1203386.5909 | 9.3156e-10 | 5439544.073 | 4.7692e-07 | 760203166.9386
L27 | CB-SW | RSAx | Max |  | Left | 6.8521e-12 | 1164630.5867 | 7.4204e-14 | 730.5432 | 9.328e-11 | 766067905.4726
L27 | CB-SW | RSAx | Max |  | Right | 6.8521e-12 | 1164630.5867 | 7.4204e-14 | 730.5432 | 1.2122e-10 | 771244613.7419
L27 | CB-SW | RSAy | Max |  | Left | 2.4743e-09 | 633019.161 | 5.7225e-08 | 14353949.833 | 3.2502e-05 | 414879373.1306
L27 | CB-SW | RSAy | Max |  | Right | 2.4743e-09 | 633019.161 | 5.7225e-08 | 14353949.833 | 0.00014489 | 420708845.0944
L27 | CB-SW | RSAy-pT | Max |  | Left | 1.54e-08 | 839254.0773 | 5.9553e-08 | 19767778.984 | 3.4647e-05 | 550294357.1385
L27 | CB-SW | RSAy-pT | Max |  | Right | 1.54e-08 | 839254.0773 | 5.9553e-08 | 19767778.984 | 0.00014632 | 557523950.5934
L27 | CB-SW | RSAy-nT | Max |  | Left | 1.54e-08 | 839254.0773 | 5.9553e-08 | 19767778.984 | 3.4647e-05 | 550294357.1385
L27 | CB-SW | RSAy-nT | Max |  | Right | 1.54e-08 | 839254.0773 | 5.9553e-08 | 19767778.984 | 0.00014632 | 557523950.5934
L27 | CB-SW | RSAx-pT | Max |  | Left | 6.0289e-09 | 1322057.9542 | 1.6299e-09 | 4159234.1998 | 5.3654e-07 | 869431687.9913
L27 | CB-SW | RSAx-pT | Max |  | Right | 6.0289e-09 | 1322057.9542 | 1.6299e-09 | 4159234.1998 | 4.7696e-07 | 875684956.3042
L27 | CB-SE | RSAx | Max |  | Left | 0 | 1255294.6755 | 1.8226e-13 | 1099.9825 | 2.711e-11 | 804190551.712
L27 | CB-SE | RSAx | Max |  | Right | 0 | 1255294.6755 | 1.8226e-13 | 1099.9825 | 6.7738e-11 | 793171986.5827
L27 | CB-SE | RSAy | Max |  | Left | 0 | 528904.1977 | 1.854e-07 | 21913964.2606 | 1.3423e-05 | 339146250.691
L27 | CB-SE | RSAy | Max |  | Right | 0 | 528904.1977 | 1.854e-07 | 21913964.2606 | 7.5382e-05 | 333884393.981
L27 | CB-SE | RSAy-pT | Max |  | Left | 0 | 722098.1887 | 1.8773e-07 | 30288079.3183 | 1.4377e-05 | 463001360.685
L27 | CB-SE | RSAy-pT | Max |  | Right | 0 | 722098.1887 | 1.8773e-07 | 30288079.3183 | 7.7289e-05 | 455868637.4743
L27 | CB-SE | RSAy-nT | Max |  | Left | 0 | 722098.1887 | 1.8773e-07 | 30288079.3183 | 1.4377e-05 | 463001360.685
L27 | CB-SE | RSAy-nT | Max |  | Right | 0 | 722098.1887 | 1.8773e-07 | 30288079.3183 | 7.7289e-05 | 455868637.4743
L27 | CB-SE | RSAx-pT | Max |  | Left | 0 | 1402945.5661 | 4.6584e-10 | 6436131.8088 | 5.9632e-08 | 898849245.0668
L27 | CB-SE | RSAx-pT | Max |  | Right | 0 | 1402945.5661 | 4.6584e-10 | 6436131.8088 | 4.769e-07 | 886399051.4529
L27 | CB-NW | RSAx | Max |  | Left | 1.0849e-05 | 1164606.1931 | 1.73e-12 | 731.4186 | 5.5659e-10 | 766051883.6204
L27 | CB-NW | RSAx | Max |  | Right | 5.4245e-06 | 1164606.1931 | 7.2909e-13 | 731.4186 | 2.4885e-10 | 771228436.0487
L27 | CB-NW | RSAy | Max |  | Left | 1.1626e-07 | 633026.0783 | 6.8485e-07 | 14353949.8301 | 0.00037257 | 414883923.8929
L27 | CB-NW | RSAy | Max |  | Right | 7.7756e-08 | 633026.0783 | 4.351e-07 | 14353949.8301 | 0.00014286 | 420713425.1515
L27 | CB-NW | RSAy-pT | Max |  | Left | 2.201e-07 | 839260.9896 | 6.8485e-07 | 19767778.9834 | 0.00037543 | 550298904.6234
L27 | CB-NW | RSAy-pT | Max |  | Right | 1.4515e-07 | 839260.9896 | 4.3883e-07 | 19767778.9834 | 0.00014477 | 557528527.3272
L27 | CB-NW | RSAy-nT | Max |  | Left | 2.201e-07 | 839260.9896 | 6.8485e-07 | 19767778.9834 | 0.00037543 | 550298904.6234
L27 | CB-NW | RSAy-nT | Max |  | Right | 1.4515e-07 | 839260.9896 | 4.3883e-07 | 19767778.9834 | 0.00014477 | 557528527.3272
L27 | CB-NW | RSAx-pT | Max |  | Left | 1.0897e-05 | 1322033.5572 | 9.3305e-10 | 4159235.0767 | 1.1926e-06 | 869415663.9071
L27 | CB-NW | RSAx-pT | Max |  | Right | 5.4542e-06 | 1322033.5572 | 3.2604e-09 | 4159235.0767 | 4.7709e-07 | 875668776.3477
L27 | CB-NE | RSAx | Max |  | Left | 9.0376e-12 | 1255270.2931 | 6.1009e-14 | 1099.8876 | 1.0741e-10 | 804174922.836
L27 | CB-NE | RSAx | Max |  | Right | 9.0376e-12 | 1255270.2931 | 6.1009e-14 | 1099.8876 | 4.3279e-11 | 793156588.8449
L27 | CB-NE | RSAy | Max |  | Left | 5.7426e-09 | 528911.6618 | 2.0658e-08 | 21913964.2608 | 1.3672e-05 | 339151032.7721
L27 | CB-NE | RSAy | Max |  | Right | 5.7426e-09 | 528911.6618 | 2.0658e-08 | 21913964.2608 | 2.6491e-05 | 333889109.8644
L27 | CB-NE | RSAy-pT | Max |  | Left | 9.911e-09 | 722105.6735 | 2.3452e-08 | 30288079.3183 | 1.4984e-05 | 463006156.1407
L27 | CB-NE | RSAy-pT | Max |  | Right | 9.911e-09 | 722105.6735 | 2.3452e-08 | 30288079.3183 | 2.7445e-05 | 455873366.4766
L27 | CB-NE | RSAy-nT | Max |  | Left | 9.911e-09 | 722105.6735 | 2.3452e-08 | 30288079.3183 | 1.4984e-05 | 463006156.1407
L27 | CB-NE | RSAy-nT | Max |  | Right | 9.911e-09 | 722105.6735 | 2.3452e-08 | 30288079.3183 | 2.7445e-05 | 455873366.4766
L27 | CB-NE | RSAx-pT | Max |  | Left | 1.4143e-09 | 1402921.1979 | 9.3138e-10 | 6436131.7138 | 2.9813e-07 | 898833625.3398
L27 | CB-NE | RSAx-pT | Max |  | Right | 1.4143e-09 | 1402921.1979 | 9.3138e-10 | 6436131.7138 | 2.3846e-07 | 886383662.6892
L26 | CB-SW | RSAx | Max |  | Left | 6.5288e-12 | 1272062.1895 | 5.3436e-14 | 687.4331 | 1.0729e-10 | 836900111.5048
L26 | CB-SW | RSAx | Max |  | Right | 6.5288e-12 | 1272062.1895 | 5.3436e-14 | 687.4331 | 5.7939e-11 | 842222090.9014
L26 | CB-SW | RSAy | Max |  | Left | 7.3757e-09 | 739855.7678 | 9.8772e-09 | 16842551.1297 | 2.5031e-05 | 485389232.3322
L26 | CB-SW | RSAy | Max |  | Right | 7.3757e-09 | 739855.7678 | 9.8772e-09 | 16842551.1297 | 6.5273e-05 | 491222996.7133
L26 | CB-SW | RSAy-pT | Max |  | Left | 7.808e-09 | 974143.5624 | 1.0343e-08 | 22914739.2926 | 2.5627e-05 | 639370134.9386
L26 | CB-SW | RSAy-pT | Max |  | Right | 7.808e-09 | 974143.5624 | 1.0343e-08 | 22914739.2926 | 6.5273e-05 | 646501982.9818
L26 | CB-SW | RSAy-nT | Max |  | Left | 7.808e-09 | 974143.5624 | 1.0343e-08 | 22914739.2926 | 2.5627e-05 | 639370134.9386
L26 | CB-SW | RSAy-nT | Max |  | Right | 7.808e-09 | 974143.5624 | 1.0343e-08 | 22914739.2926 | 6.5273e-05 | 646501982.9818
L26 | CB-SW | RSAx-pT | Max |  | Left | 4.8609e-09 | 1447722.4462 | 6.9855e-10 | 4530050.8698 | 8.9418e-07 | 952351600.1749
L26 | CB-SW | RSAx-pT | Max |  | Right | 4.8609e-09 | 1447722.4462 | 6.9855e-10 | 4530050.8698 | 2.3848e-07 | 958642141.0829
L26 | CB-SE | RSAx | Max |  | Left | 0 | 1363588.363 | 2.7367e-13 | 1002.1328 | 7.0479e-11 | 873697005.8997
L26 | CB-SE | RSAx | Max |  | Right | 0 | 1363588.363 | 2.7367e-13 | 1002.1328 | 1.2316e-10 | 861469224.0499
L26 | CB-SE | RSAy | Max |  | Left | 0 | 616758.22 | 1.8673e-07 | 25022039.2259 | 2.295e-05 | 395505650.7648
L26 | CB-SE | RSAy | Max |  | Right | 0 | 616758.22 | 1.8673e-07 | 25022039.2259 | 3.4963e-05 | 389319255.3061
L26 | CB-SE | RSAy-pT | Max |  | Left | 0 | 834972.6239 | 1.8859e-07 | 34441577.2831 | 2.4261e-05 | 535403403.7531
L26 | CB-SE | RSAy-pT | Max |  | Right | 0 | 834972.6239 | 1.8859e-07 | 34441577.2831 | 3.6871e-05 | 527099331.3413
L26 | CB-SE | RSAy-nT | Max |  | Left | 0 | 834972.6239 | 1.8859e-07 | 34441577.2831 | 2.4261e-05 | 535403403.7531
L26 | CB-SE | RSAy-nT | Max |  | Right | 0 | 834972.6239 | 1.8859e-07 | 34441577.2831 | 3.6871e-05 | 527099331.3413
L26 | CB-SE | RSAx-pT | Max |  | Left | 0 | 1527027.8216 | 1.6301e-09 | 7021507.7858 | 7.1533e-07 | 978477918.7691
L26 | CB-SE | RSAx-pT | Max |  | Right | 0 | 1527027.8216 | 1.6301e-09 | 7021507.7858 | 7.1538e-07 | 964665022.3182
L26 | CB-NW | RSAx | Max |  | Left | 2.622e-07 | 1272039.8625 | 9.96e-13 | 681.6903 | 4.7685e-10 | 836885433.7723
L26 | CB-NW | RSAx | Max |  | Right | 1.311e-07 | 1272039.8625 | 5.5866e-13 | 681.6903 | 2.0756e-10 | 842207297.1222
L26 | CB-NW | RSAy | Max |  | Left | 6.9617e-08 | 739863.3731 | 1.1708e-06 | 16842551.134 | 0.00052432 | 485394236.7721
L26 | CB-NW | RSAy | Max |  | Right | 4.0101e-08 | 739863.3731 | 6.1028e-07 | 16842551.134 | 0.00024928 | 491228031.1815
L26 | CB-NW | RSAy-pT | Max |  | Left | 1.2168e-07 | 974151.1601 | 1.181e-06 | 22914739.2935 | 0.00052646 | 639375134.3685
L26 | CB-NW | RSAy-pT | Max |  | Right | 7.4509e-08 | 974151.1601 | 6.1494e-07 | 22914739.2935 | 0.00024928 | 646507012.3963
L26 | CB-NW | RSAy-nT | Max |  | Left | 1.2168e-07 | 974151.1601 | 1.181e-06 | 22914739.2935 | 0.00052646 | 639375134.3685
L26 | CB-NW | RSAy-nT | Max |  | Right | 7.4509e-08 | 974151.1601 | 6.1494e-07 | 22914739.2935 | 0.00024928 | 646507012.3963
L26 | CB-NW | RSAx-pT | Max |  | Left | 2.8637e-07 | 1447700.1141 | 4.6576e-09 | 4530045.1247 | 4.292e-06 | 952336919.0281
L26 | CB-NW | RSAx-pT | Max |  | Right | 1.5833e-07 | 1447700.1141 | 6.9855e-09 | 4530045.1247 | 2.0756e-10 | 958627343.8597
L26 | CB-NE | RSAx | Max |  | Left | 8.6525e-12 | 1363566.5054 | 1.8264e-13 | 1002.7393 | 1.0471e-10 | 873682994.6725
L26 | CB-NE | RSAx | Max |  | Right | 8.6525e-12 | 1363566.5054 | 1.8264e-13 | 1002.7393 | 1.2628e-10 | 861455421.4783
L26 | CB-NE | RSAy | Max |  | Left | 9.9717e-09 | 616766.4236 | 1.8907e-08 | 25022039.2256 | 0.00012641 | 395510907.0963
L26 | CB-NE | RSAy | Max |  | Right | 9.9717e-09 | 616766.4236 | 1.8907e-08 | 25022039.2256 | 6.6702e-05 | 389324438.1766
L26 | CB-NE | RSAy-pT | Max |  | Left | 1.5118e-08 | 834980.8548 | 2.0304e-08 | 34441577.2832 | 0.00012712 | 535408677.5583
L26 | CB-NE | RSAy-pT | Max |  | Right | 1.5118e-08 | 834980.8548 | 2.0304e-08 | 34441577.2832 | 6.7656e-05 | 527104531.3552
L26 | CB-NE | RSAy-nT | Max |  | Left | 1.5118e-08 | 834980.8548 | 2.0304e-08 | 34441577.2832 | 0.00012712 | 535408677.5583
L26 | CB-NE | RSAy-nT | Max |  | Right | 1.5118e-08 | 834980.8548 | 2.0304e-08 | 34441577.2832 | 6.7656e-05 | 527104531.3552
L26 | CB-NE | RSAx-pT | Max |  | Left | 1.7054e-08 | 1527005.9826 | 1.1643e-09 | 7021508.3924 | 4.7694e-07 | 978463919.4947
L26 | CB-NE | RSAx-pT | Max |  | Right | 1.7054e-08 | 1527005.9826 | 1.1643e-09 | 7021508.3924 | 7.1538e-07 | 964651231.4733
L25 | CB-SW | RSAx | Max |  | Left | 6.2094e-12 | 1339142.9112 | 1.7739e-13 | 609.7399 | 1.2669e-10 | 880871832.9284
L25 | CB-SW | RSAx | Max |  | Right | 6.2094e-12 | 1339142.9112 | 1.7739e-13 | 609.7399 | 8.058e-11 | 886796863.9407
L25 | CB-SW | RSAy | Max |  | Left | 4.624e-09 | 824018.5335 | 5.0932e-08 | 18915397.5651 | 3.5179e-05 | 540398749.0358
L25 | CB-SW | RSAy | Max |  | Right | 4.624e-09 | 824018.5335 | 5.0932e-08 | 18915397.5651 | 9.2768e-05 | 547308396.4049
L25 | CB-SW | RSAy-pT | Max |  | Left | 1.8251e-08 | 1078442.5835 | 5.1398e-08 | 25461564.5129 | 3.5417e-05 | 707549407.3771
L25 | CB-SW | RSAy-pT | Max |  | Right | 1.8251e-08 | 1078442.5835 | 5.1398e-08 | 25461564.5129 | 9.3721e-05 | 715997484.0135
L25 | CB-SW | RSAy-nT | Max |  | Left | 1.8251e-08 | 1078442.5835 | 5.1398e-08 | 25461564.5129 | 3.5417e-05 | 707549407.3771
L25 | CB-SW | RSAy-nT | Max |  | Right | 1.8251e-08 | 1078442.5835 | 5.1398e-08 | 25461564.5129 | 9.3721e-05 | 715997484.0135
L25 | CB-SW | RSAx-pT | Max |  | Left | 3.8711e-09 | 1527673.3518 | 4.6584e-10 | 4805566.0398 | 1.2518e-06 | 1004728765.6295
L25 | CB-SW | RSAx-pT | Max |  | Right | 3.8711e-09 | 1527673.3518 | 4.6584e-10 | 4805566.0398 | 4.7692e-07 | 1011800112.888
L25 | CB-SE | RSAx | Max |  | Left | 0 | 1428595.6737 | 3.2674e-14 | 812.1587 | 7.4482e-11 | 915388756.7858
L25 | CB-SE | RSAx | Max |  | Right | 0 | 1428595.6737 | 3.2674e-14 | 812.1587 | 5.8869e-11 | 902499256.1086
L25 | CB-SE | RSAy | Max |  | Left | 0 | 688373.6203 | 2.1558e-08 | 27036035.9218 | 3.421e-05 | 441437527.7553
L25 | CB-SE | RSAy | Max |  | Right | 0 | 688373.6203 | 2.1558e-08 | 27036035.9218 | 1.0933e-05 | 434517970.7514
L25 | CB-SE | RSAy-pT | Max |  | Left | 0 | 925164.2111 | 2.2955e-08 | 37164507.3894 | 3.5164e-05 | 593240318.3732
L25 | CB-SE | RSAy-pT | Max |  | Right | 0 | 925164.2111 | 2.2955e-08 | 37164507.3894 | 1.2363e-05 | 584031206.9562
L25 | CB-SE | RSAy-nT | Max |  | Left | 0 | 925164.2111 | 2.2955e-08 | 37164507.3894 | 3.5164e-05 | 593240318.3732
L25 | CB-SE | RSAy-nT | Max |  | Right | 0 | 925164.2111 | 2.2955e-08 | 37164507.3894 | 1.2363e-05 | 584031206.9562
L25 | CB-SE | RSAx-pT | Max |  | Left | 0 | 1603745.1897 | 9.3136e-10 | 7422734.5441 | 5.3652e-07 | 1027674478.2734
L25 | CB-SE | RSAx-pT | Max |  | Right | 0 | 1603745.1897 | 9.3136e-10 | 7422734.5441 | 7.1531e-07 | 1013091293.7088
L25 | CB-NW | RSAx | Max |  | Left | 1.0836e-05 | 1339122.8954 | 1.2628e-12 | 629.0221 | 2.4953e-10 | 880858682.0516
L25 | CB-NW | RSAx | Max |  | Right | 5.4179e-06 | 1339122.8954 | 3.8215e-13 | 629.0221 | 1.1004e-10 | 886783593.964
L25 | CB-NW | RSAy | Max |  | Left | 2.1253e-08 | 824026.3966 | 1.5142e-06 | 18915397.5585 | 0.00029216 | 540403921.9321
L25 | CB-NW | RSAy | Max |  | Right | 1.4726e-08 | 824026.3966 | 3.7696e-07 | 18915397.5586 | 6.441e-05 | 547313602.7845
L25 | CB-NW | RSAy-pT | Max |  | Left | 4.9951e-08 | 1078450.4349 | 1.5198e-06 | 25461564.5114 | 0.00029693 | 707554572.6458
L25 | CB-NW | RSAy-pT | Max |  | Right | 1.5813e-08 | 1078450.4349 | 3.8115e-07 | 25461564.5114 | 6.6795e-05 | 716002682.6916
L25 | CB-NW | RSAy-nT | Max |  | Left | 4.9951e-08 | 1078450.4349 | 1.5198e-06 | 25461564.5114 | 0.00029693 | 707554572.6458
L25 | CB-NW | RSAy-nT | Max |  | Right | 1.5813e-08 | 1078450.4349 | 3.8115e-07 | 25461564.5114 | 6.6795e-05 | 716002682.6916
L25 | CB-NW | RSAx-pT | Max |  | Left | 1.0837e-05 | 1527653.3281 | 1.3505e-08 | 4805585.3254 | 3.8149e-06 | 1004715609.5511
L25 | CB-NW | RSAx-pT | Max |  | Right | 5.4276e-06 | 1527653.3281 | 1.863e-09 | 4805585.3254 | 1.9075e-06 | 1011786837.6595
L25 | CB-NE | RSAx | Max |  | Left | 8.2573e-12 | 1428576.4001 | 4.5471e-14 | 809.8309 | 1.8284e-10 | 915376401.4453
L25 | CB-NE | RSAx | Max |  | Right | 8.2573e-12 | 1428576.4001 | 4.5471e-14 | 809.8309 | 9.0716e-11 | 902487085.7122
L25 | CB-NE | RSAy | Max |  | Left | 8.9326e-09 | 688382.0422 | 2.5069e-08 | 27036035.9222 | 3.4009e-05 | 441442923.9171
L25 | CB-NE | RSAy | Max |  | Right | 8.9326e-09 | 688382.0422 | 2.5069e-08 | 27036035.9222 | 9.0741e-05 | 434523291.4128
L25 | CB-NE | RSAy-pT | Max |  | Left | 1.761e-08 | 925172.668 | 2.6466e-08 | 37164507.3894 | 3.4367e-05 | 593245737.0479
L25 | CB-NE | RSAy-pT | Max |  | Right | 1.761e-08 | 925172.668 | 2.6466e-08 | 37164507.3894 | 9.1695e-05 | 584036549.6989
L25 | CB-NE | RSAy-nT | Max |  | Left | 1.761e-08 | 925172.668 | 2.6466e-08 | 37164507.3894 | 3.4367e-05 | 593245737.0479
L25 | CB-NE | RSAy-nT | Max |  | Right | 1.761e-08 | 925172.668 | 2.6466e-08 | 37164507.3894 | 9.1695e-05 | 584036549.6989
L25 | CB-NE | RSAx-pT | Max |  | Left | 2.9468e-09 | 1603725.94 | 9.3137e-10 | 7422732.216 | 5.3662e-07 | 1027662138.3317
L25 | CB-NE | RSAx-pT | Max |  | Right | 2.9468e-09 | 1603725.94 | 9.3137e-10 | 7422732.216 | 7.1535e-07 | 1013079138.4162
L24 | CB-SW | RSAx | Max |  | Left | 5.8896e-12 | 1385295.6299 | 6.2985e-14 | 683.2534 | 1.2899e-10 | 911224546.3102
L24 | CB-SW | RSAx | Max |  | Right | 5.8896e-12 | 1385295.6299 | 6.2985e-14 | 683.2534 | 3.9431e-11 | 917365743.5292
L24 | CB-SW | RSAy | Max |  | Left | 5.4939e-09 | 887641.7611 | 7.2228e-08 | 20355963.0148 | 1.1472e-05 | 582217882.8431
L24 | CB-SW | RSAy | Max |  | Right | 5.4939e-09 | 887641.7611 | 7.2228e-08 | 20355963.0148 | 2.1218e-05 | 589471628.9935
L24 | CB-SW | RSAy-pT | Max |  | Left | 8.5883e-09 | 1156601.3945 | 7.4324e-08 | 27163720.3431 | 1.177e-05 | 758943464.2356
L24 | CB-SW | RSAy-pT | Max |  | Right | 8.5883e-09 | 1156601.3945 | 7.4324e-08 | 27163720.3431 | 2.1695e-05 | 767772763.7271
L24 | CB-SW | RSAy-nT | Max |  | Left | 8.5883e-09 | 1156601.3945 | 7.4324e-08 | 27163720.3431 | 1.177e-05 | 758943464.2356
L24 | CB-SW | RSAy-nT | Max |  | Right | 8.5883e-09 | 1156601.3945 | 7.4324e-08 | 27163720.3431 | 2.1695e-05 | 767772763.7271
L24 | CB-SW | RSAx-pT | Max |  | Left | 9.6988e-09 | 1583907.4596 | 1.1642e-09 | 4999556.1832 | 9.538e-07 | 1041727200.0182
L24 | CB-SW | RSAx-pT | Max |  | Right | 9.6988e-09 | 1583907.4596 | 1.1642e-09 | 4999556.1832 | 4.7688e-07 | 1049030705.0004
L24 | CB-SE | RSAx | Max |  | Left | 0 | 1471998.3208 | 2.1624e-13 | 678.3154 | 6.2279e-11 | 943228130.2273
L24 | CB-SE | RSAx | Max |  | Right | 0 | 1471998.3208 | 2.1624e-13 | 678.3154 | 3.3413e-11 | 929889750.5707
L24 | CB-SE | RSAy | Max |  | Left | 0 | 740795.52 | 1.1429e-07 | 28042208.8999 | 3.1779e-05 | 475065114.012
L24 | CB-SE | RSAy | Max |  | Right | 0 | 740795.52 | 1.1429e-07 | 28042208.8999 | 1.1537e-05 | 467597251.4459
L24 | CB-SE | RSAy-pT | Max |  | Left | 0 | 990248.1076 | 1.1568e-07 | 38562663.0875 | 3.2613e-05 | 634983887.267
L24 | CB-SE | RSAy-pT | Max |  | Right | 0 | 990248.1076 | 1.1568e-07 | 38562663.0875 | 1.2968e-05 | 625106895.9062
L24 | CB-SE | RSAy-nT | Max |  | Left | 0 | 990248.1076 | 1.1568e-07 | 38562663.0875 | 3.2613e-05 | 634983887.267
L24 | CB-SE | RSAy-nT | Max |  | Right | 0 | 990248.1076 | 1.1568e-07 | 38562663.0875 | 1.2968e-05 | 625106895.9062
L24 | CB-SE | RSAx-pT | Max |  | Left | 0 | 1656014.0545 | 9.3154e-10 | 7719504.5012 | 5.9611e-07 | 1061196165.714
L24 | CB-SE | RSAx-pT | Max |  | Right | 0 | 1656014.0545 | 9.3154e-10 | 7719504.5012 | 7.1529e-07 | 1046081736.2546
L24 | CB-NW | RSAx | Max |  | Left | 5.1068e-08 | 1385276.315 | 2.3097e-12 | 640.294 | 6.0384e-10 | 911211856.0237
L24 | CB-NW | RSAx | Max |  | Right | 2.5535e-08 | 1385276.315 | 1.136e-12 | 640.294 | 4.8098e-10 | 917352938.1736
L24 | CB-NW | RSAy | Max |  | Left | 5.3623e-08 | 887649.492 | 1.4374e-06 | 20355963.0248 | 1.076e-05 | 582222968.0121
L24 | CB-NW | RSAy | Max |  | Right | 2.646e-08 | 887649.492 | 5.3693e-07 | 20355963.0248 | 0.00010546 | 589476748.5621
L24 | CB-NW | RSAy-pT | Max |  | Left | 6.3949e-08 | 1156609.1078 | 1.4477e-06 | 27163720.3455 | 1.1714e-05 | 758948537.8767
L24 | CB-NW | RSAy-pT | Max |  | Right | 3.8694e-08 | 1156609.1078 | 5.4205e-07 | 27163720.3455 | 0.00010833 | 767777871.6613
L24 | CB-NW | RSAy-nT | Max |  | Left | 6.3949e-08 | 1156609.1078 | 1.4477e-06 | 27163720.3455 | 1.1714e-05 | 758948537.8767
L24 | CB-NW | RSAy-nT | Max |  | Right | 3.8694e-08 | 1156609.1078 | 5.4205e-07 | 27163720.3455 | 0.00010833 | 767777871.6613
L24 | CB-NW | RSAx-pT | Max |  | Left | 5.8661e-08 | 1583888.1327 | 7.4529e-09 | 4999513.2187 | 3.8153e-06 | 1041714501.8663
L24 | CB-NW | RSAx-pT | Max |  | Right | 3.349e-08 | 1583888.1327 | 2.5623e-09 | 4999513.2187 | 1.431e-06 | 1049017891.7066
L24 | CB-NE | RSAx | Max |  | Left | 7.878e-12 | 1471979.8221 | 9.3931e-14 | 685.1121 | 8.8374e-11 | 943216270.7385
L24 | CB-NE | RSAx | Max |  | Right | 7.878e-12 | 1471979.8221 | 9.3931e-14 | 685.1121 | 2.0161e-11 | 929878070.4959
L24 | CB-NE | RSAy | Max |  | Left | 4.2452e-09 | 740803.6819 | 1.1762e-07 | 28042208.8992 | 7.1893e-05 | 475070343.9334
L24 | CB-NE | RSAy | Max |  | Right | 4.2452e-09 | 740803.6819 | 1.1762e-07 | 28042208.8992 | 9.912e-06 | 467602407.6015
L24 | CB-NE | RSAy-pT | Max |  | Left | 1.1609e-08 | 990256.3144 | 1.1949e-07 | 38562663.0874 | 7.3085e-05 | 634989146.0326
L24 | CB-NE | RSAy-pT | Max |  | Right | 1.1609e-08 | 990256.3144 | 1.1949e-07 | 38562663.0874 | 1.1343e-05 | 625112080.3472
L24 | CB-NE | RSAy-nT | Max |  | Left | 1.1609e-08 | 990256.3144 | 1.1949e-07 | 38562663.0874 | 7.3085e-05 | 634989146.0326
L24 | CB-NE | RSAy-nT | Max |  | Right | 1.1609e-08 | 990256.3144 | 1.1949e-07 | 38562663.0874 | 1.1343e-05 | 625112080.3472
L24 | CB-NE | RSAx-pT | Max |  | Left | 3.78e-09 | 1655995.5866 | 6.9859e-10 | 7719511.2982 | 5.3653e-07 | 1061184325.9535
L24 | CB-NE | RSAx-pT | Max |  | Right | 3.78e-09 | 1655995.5866 | 6.9859e-10 | 7719511.2982 | 4.7686e-07 | 1046070075.526
L23 | CB-SW | RSAx | Max |  | Left | 5.5653e-12 | 1418116.396 | 6.1978e-14 | 854.7458 | 3.3133e-11 | 932836270.6488
L23 | CB-SW | RSAx | Max |  | Right | 5.5653e-12 | 1418116.396 | 6.1978e-14 | 854.7458 | 4.8815e-11 | 939077456.9255
L23 | CB-SW | RSAy | Max |  | Left | 2.8607e-09 | 927360.28 | 5.0719e-08 | 21251699.9639 | 1.4516e-05 | 608278296.6254
L23 | CB-SW | RSAy | Max |  | Right | 2.8607e-09 | 927360.28 | 5.0719e-08 | 21251699.9639 | 1.0311e-05 | 615839460.1072
L23 | CB-SW | RSAy-pT | Max |  | Left | 1.2771e-08 | 1206574.28 | 5.2581e-08 | 28228406.7491 | 1.4933e-05 | 791743601.005
L23 | CB-SW | RSAy-pT | Max |  | Right | 1.2771e-08 | 1206574.28 | 5.2581e-08 | 28228406.7491 | 1.0788e-05 | 800936635.73
L23 | CB-SW | RSAy-nT | Max |  | Left | 1.2771e-08 | 1206574.28 | 5.2581e-08 | 28228406.7491 | 1.4933e-05 | 791743601.005
L23 | CB-SW | RSAy-nT | Max |  | Right | 1.2771e-08 | 1206574.28 | 5.2581e-08 | 28228406.7491 | 1.0788e-05 | 800936635.73
L23 | CB-SW | RSAx-pT | Max |  | Left | 8.4692e-10 | 1624329.8911 | 6.1978e-14 | 5162582.9407 | 1.1924e-07 | 1068335467.6777
L23 | CB-SW | RSAx-pT | Max |  | Right | 8.4692e-10 | 1624329.8911 | 6.1978e-14 | 5162582.9407 | 4.7689e-07 | 1075780073.4389
L23 | CB-SE | RSAx | Max |  | Left | 0 | 1504337.356 | 3.5629e-13 | 758.9407 | 1.5326e-10 | 963937744.6681
L23 | CB-SE | RSAx | Max |  | Right | 0 | 1504337.356 | 3.5629e-13 | 758.9407 | 3.2869e-11 | 950331575.4584
L23 | CB-SE | RSAy | Max |  | Left | 0 | 773543.3168 | 2.3495e-08 | 28269175.8458 | 2.1981e-05 | 496057134.3861
L23 | CB-SE | RSAy | Max |  | Right | 0 | 773543.3168 | 2.3495e-08 | 28269175.8458 | 3.0822e-06 | 488276799.5658
L23 | CB-SE | RSAy-pT | Max |  | Left | 0 | 1031916.044 | 2.4426e-08 | 39028308.3424 | 2.2815e-05 | 661687777.327
L23 | CB-SE | RSAy-pT | Max |  | Right | 0 | 1031916.044 | 2.4426e-08 | 39028308.3424 | 4.0359e-06 | 651425451.9789
L23 | CB-SE | RSAy-nT | Max |  | Left | 0 | 1031916.044 | 2.4426e-08 | 39028308.3424 | 2.2815e-05 | 661687777.327
L23 | CB-SE | RSAy-nT | Max |  | Right | 0 | 1031916.044 | 2.4426e-08 | 39028308.3424 | 4.0359e-06 | 651425451.9789
L23 | CB-SE | RSAx-pT | Max |  | Left | 0 | 1695246.0969 | 1.1645e-09 | 7965987.2936 | 7.7501e-07 | 1086319424.3515
L23 | CB-SE | RSAx-pT | Max |  | Right | 0 | 1695246.0969 | 1.1645e-09 | 7965987.2936 | 9.5371e-07 | 1070881268.5355
L23 | CB-NW | RSAx | Max |  | Left | 1.004e-07 | 1418096.1144 | 1.1672e-12 | 920.5555 | 1.7109e-10 | 932822944.3652
L23 | CB-NW | RSAx | Max |  | Right | 5.0198e-08 | 1418096.1144 | 3.5543e-13 | 920.5555 | 2.8644e-10 | 939064011.5215
L23 | CB-NW | RSAy | Max |  | Left | 1.4272e-08 | 927367.5499 | 1.3998e-06 | 21251699.9486 | 3.1378e-05 | 608283077.6539
L23 | CB-NW | RSAy | Max |  | Right | 1.437e-08 | 927367.5499 | 4.1117e-07 | 21251699.9486 | 0.00021039 | 615844275.2437
L23 | CB-NW | RSAy-pT | Max |  | Left | 6.4e-08 | 1206581.5238 | 1.4063e-06 | 28228406.7453 | 3.7577e-05 | 791748364.9157
L23 | CB-NW | RSAy-pT | Max |  | Right | 3.7593e-08 | 1206581.5238 | 4.1815e-07 | 28228406.7453 | 0.00021039 | 800941433.5972
L23 | CB-NW | RSAy-nT | Max |  | Left | 6.4e-08 | 1206581.5238 | 1.4063e-06 | 28228406.7453 | 3.7577e-05 | 791748364.9157
L23 | CB-NW | RSAy-nT | Max |  | Right | 3.7593e-08 | 1206581.5238 | 4.1815e-07 | 28228406.7453 | 0.00021039 | 800941433.5972
L23 | CB-NW | RSAx-pT | Max |  | Left | 1.4488e-07 | 1624309.5917 | 1.3982e-09 | 5162648.7583 | 2.3859e-07 | 1068322129.7099
L23 | CB-NW | RSAx-pT | Max |  | Right | 8.4056e-08 | 1624309.5917 | 2.7943e-09 | 5162648.7583 | 2.3871e-07 | 1075766616.2473
L23 | CB-NE | RSAx | Max |  | Left | 7.5e-12 | 1504317.6757 | 6.7804e-14 | 745.8554 | 5.0591e-11 | 963925127.287
L23 | CB-NE | RSAx | Max |  | Right | 7.5e-12 | 1504317.6757 | 6.7804e-14 | 745.8554 | 1.6623e-11 | 950319149.646
L23 | CB-NE | RSAy | Max |  | Left | 2.4695e-09 | 773550.8572 | 2.0154e-08 | 28269175.847 | 2.1839e-05 | 496061966.2779
L23 | CB-NE | RSAy | Max |  | Right | 2.4695e-09 | 773550.8572 | 2.0154e-08 | 28269175.847 | 4.6632e-06 | 488281562.7707
L23 | CB-NE | RSAy-pT | Max |  | Left | 1.1008e-08 | 1031923.6418 | 2.1551e-08 | 39028308.3427 | 2.1959e-05 | 661692646.1265
L23 | CB-NE | RSAy-pT | Max |  | Right | 1.1008e-08 | 1031923.6418 | 2.1551e-08 | 39028308.3427 | 5.6168e-06 | 651430251.3695
L23 | CB-NE | RSAy-nT | Max |  | Left | 1.1008e-08 | 1031923.6418 | 2.1551e-08 | 39028308.3427 | 2.1959e-05 | 661692646.1265
L23 | CB-NE | RSAy-nT | Max |  | Right | 1.1008e-08 | 1031923.6418 | 2.1551e-08 | 39028308.3427 | 5.6168e-06 | 651430251.3695
L23 | CB-NE | RSAx-pT | Max |  | Left | 4.6451e-09 | 1695226.4558 | 1.3971e-09 | 7965974.2077 | 7.1531e-07 | 1086306832.212
L23 | CB-NE | RSAx-pT | Max |  | Right | 4.6451e-09 | 1695226.4558 | 1.3971e-09 | 7965974.2077 | 7.1527e-07 | 1070868867.471
L22 | CB-SW | RSAx | Max |  | Left | 5.2494e-12 | 1435954.5095 | 1.4192e-13 | 1309.6141 | 3.4952e-11 | 944505727.3249
L22 | CB-SW | RSAx | Max |  | Right | 5.2494e-12 | 1435954.5095 | 1.4192e-13 | 1309.6141 | 5.6086e-11 | 950954352.1135
L22 | CB-SW | RSAy | Max |  | Left | 3.1784e-09 | 942747.8134 | 1.7288e-07 | 21607896.5752 | 4.1798e-05 | 618289896.452
L22 | CB-SW | RSAy | Max |  | Right | 3.1784e-09 | 942747.8134 | 1.7288e-07 | 21607896.5752 | 6.103e-05 | 626139162.136
L22 | CB-SW | RSAy-pT | Max |  | Left | 1.0123e-08 | 1229790.6667 | 1.7381e-07 | 28739321.6088 | 4.2216e-05 | 806872204.7765
L22 | CB-SW | RSAy-pT | Max |  | Right | 1.0123e-08 | 1229790.6667 | 1.7381e-07 | 28739321.6088 | 6.2222e-05 | 816453420.1772
L22 | CB-SW | RSAy-nT | Max |  | Left | 1.0123e-08 | 1229790.6667 | 1.7381e-07 | 28739321.6088 | 4.2216e-05 | 806872204.7765
L22 | CB-SW | RSAy-nT | Max |  | Right | 1.0123e-08 | 1229790.6667 | 1.7381e-07 | 28739321.6088 | 6.2222e-05 | 816453420.1772
L22 | CB-SW | RSAx-pT | Max |  | Left | 6.0827e-10 | 1647530.3942 | 1.1643e-09 | 5281826.4072 | 7.1529e-07 | 1083509829.0019
L22 | CB-SW | RSAx-pT | Max |  | Right | 6.0827e-10 | 1647530.3942 | 1.1643e-09 | 5281826.4072 | 2.3847e-07 | 1091230418.2482
L22 | CB-SE | RSAx | Max |  | Left | 0 | 1522197.5676 | 4.7884e-14 | 924.5555 | 9.4801e-11 | 975374538.7323
L22 | CB-SE | RSAx | Max |  | Right | 0 | 1522197.5676 | 4.7884e-14 | 924.5555 | 8.3811e-11 | 961621918.4591
L22 | CB-SE | RSAy | Max |  | Left | 0 | 786409.2179 | 5.1581e-08 | 28041729.5892 | 0.00011231 | 504345854.2167
L22 | CB-SE | RSAy | Max |  | Right | 0 | 786409.2179 | 5.1581e-08 | 28041729.5892 | 5.8054e-05 | 496359936.644
L22 | CB-SE | RSAy-pT | Max |  | Left | 0 | 1051889.3895 | 5.2978e-08 | 39044528.8838 | 0.00011231 | 674541101.3949
L22 | CB-SE | RSAy-pT | Max |  | Right | 0 | 1051889.3895 | 5.2978e-08 | 39044528.8838 | 5.9008e-05 | 663988207.8226
L22 | CB-SE | RSAy-nT | Max |  | Left | 0 | 1051889.3895 | 5.2978e-08 | 39044528.8838 | 0.00011231 | 674541101.3949
L22 | CB-SE | RSAy-nT | Max |  | Right | 0 | 1051889.3895 | 5.2978e-08 | 39044528.8838 | 5.9008e-05 | 663988207.8226
L22 | CB-SE | RSAx-pT | Max |  | Left | 0 | 1718053.4211 | 1.1642e-09 | 8155188.9026 | 5.3654e-07 | 1100933816.2474
L22 | CB-SE | RSAx-pT | Max |  | Right | 0 | 1718053.4211 | 1.1642e-09 | 8155188.9026 | 7.1534e-07 | 1085289214.5682
L22 | CB-NW | RSAx | Max |  | Left | 5.4192e-06 | 1435933.0976 | 1.8322e-12 | 1223.9582 | 2.4795e-10 | 944491660.8904
L22 | CB-NW | RSAx | Max |  | Right | 2.7096e-06 | 1435933.0976 | 3.5352e-13 | 1223.9582 | 1.9229e-10 | 950940154.86
L22 | CB-NW | RSAy | Max |  | Left | 4.3081e-08 | 942754.382 | 1.6773e-06 | 21607896.5985 | 0.00028063 | 618294215.3818
L22 | CB-NW | RSAy | Max |  | Right | 1.5065e-08 | 942754.382 | 3.0374e-07 | 21607896.5985 | 0.00012584 | 626143513.7049
L22 | CB-NW | RSAy-pT | Max |  | Left | 7.2889e-08 | 1229797.1974 | 1.6848e-06 | 28739321.6149 | 0.00028325 | 806876498.7908
L22 | CB-NW | RSAy-pT | Max |  | Right | 6.4061e-08 | 1229797.1974 | 3.1073e-07 | 28739321.6149 | 0.0001287 | 816457746.6023
L22 | CB-NW | RSAy-nT | Max |  | Left | 7.2889e-08 | 1229797.1974 | 1.6848e-06 | 28739321.6149 | 0.00028325 | 806876498.7908
L22 | CB-NW | RSAy-nT | Max |  | Right | 6.4061e-08 | 1229797.1974 | 3.1073e-07 | 28739321.6149 | 0.0001287 | 816457746.6023
L22 | CB-NW | RSAx-pT | Max |  | Left | 5.4412e-06 | 1647508.9564 | 9.3315e-10 | 5281740.7395 | 4.6494e-06 | 1083495745.5553
L22 | CB-NW | RSAx-pT | Max |  | Right | 2.7256e-06 | 1647508.9564 | 4.657e-09 | 5281740.7395 | 1.1923e-06 | 1091216203.8267
L22 | CB-NE | RSAx | Max |  | Left | 7.1187e-12 | 1522176.4005 | 6.7492e-14 | 944.8663 | 9.3653e-11 | 975360966.5236
L22 | CB-NE | RSAx | Max |  | Right | 7.1187e-12 | 1522176.4005 | 6.7492e-14 | 944.8663 | 5.5156e-11 | 961608555.6385
L22 | CB-NE | RSAy | Max |  | Left | 3.8947e-09 | 786415.9096 | 5.4515e-08 | 28041729.5872 | 0.00011211 | 504350142.5312
L22 | CB-NE | RSAy | Max |  | Right | 3.8947e-09 | 786415.9096 | 5.4515e-08 | 28041729.5872 | 5.962e-05 | 496364163.4848
L22 | CB-NE | RSAy-pT | Max |  | Left | 9.055e-09 | 1051896.1547 | 5.5912e-08 | 39044528.8831 | 0.00011223 | 674545436.9816
L22 | CB-NE | RSAy-pT | Max |  | Right | 9.055e-09 | 1051896.1547 | 5.5912e-08 | 39044528.8831 | 6.0096e-05 | 663992480.9954
L22 | CB-NE | RSAy-nT | Max |  | Left | 9.055e-09 | 1051896.1547 | 5.5912e-08 | 39044528.8831 | 0.00011223 | 674545436.9816
L22 | CB-NE | RSAy-nT | Max |  | Right | 9.055e-09 | 1051896.1547 | 5.5912e-08 | 39044528.8831 | 6.0096e-05 | 663992480.9954
L22 | CB-NE | RSAx-pT | Max |  | Left | 5.5353e-09 | 1718032.3044 | 1.3971e-09 | 8155209.2143 | 7.1535e-07 | 1100920276.3662
L22 | CB-NE | RSAx-pT | Max |  | Right | 5.5353e-09 | 1718032.3044 | 1.3971e-09 | 8155209.2143 | 7.1531e-07 | 1085275883.4324
L21 | CB-SW | RSAx | Max |  | Left | 4.9385e-12 | 1435322.958 | 9.7158e-14 | 1752.9906 | 1.0896e-10 | 944373526.0955
L21 | CB-SW | RSAx | Max |  | Right | 4.9385e-12 | 1435322.958 | 9.7158e-14 | 1752.9906 | 9.7154e-11 | 950252909.6014
L21 | CB-SW | RSAy | Max |  | Left | 8.0158e-09 | 936131.6764 | 6.6702e-08 | 21420181.3492 | 6.0626e-05 | 614140499.2545
L21 | CB-SW | RSAy | Max |  | Right | 8.0158e-09 | 936131.6764 | 6.6702e-08 | 21420181.3492 | 4.4468e-05 | 621555254.7948
L21 | CB-SW | RSAy-pT | Max |  | Left | 1.3971e-08 | 1229841.6161 | 6.7634e-08 | 28684428.2187 | 6.1341e-05 | 807174849.4634
L21 | CB-SW | RSAy-pT | Max |  | Right | 1.3971e-08 | 1229841.6161 | 6.7634e-08 | 28684428.2187 | 4.4468e-05 | 816218025.0444
L21 | CB-SW | RSAy-nT | Max |  | Left | 1.3971e-08 | 1229841.6161 | 6.7634e-08 | 28684428.2187 | 6.1341e-05 | 807174849.4634
L21 | CB-SW | RSAy-nT | Max |  | Right | 1.3971e-08 | 1229841.6161 | 6.7634e-08 | 28684428.2187 | 4.4468e-05 | 816218025.0444
L21 | CB-SW | RSAx-pT | Max |  | Left | 2.0816e-09 | 1650611.7598 | 1.3971e-09 | 5338652.4925 | 7.1536e-07 | 1085865079.879
L21 | CB-SW | RSAx-pT | Max |  | Right | 2.0816e-09 | 1650611.7598 | 1.3971e-09 | 5338652.4925 | 1.4306e-06 | 1092942574.209
L21 | CB-SE | RSAx | Max |  | Left | 0 | 1516097.4838 | 2.1611e-14 | 1085.2959 | 1.323e-10 | 971304272.3818
L21 | CB-SE | RSAx | Max |  | Right | 0 | 1516097.4838 | 2.1611e-14 | 1085.2959 | 7.5863e-11 | 957929830.5832
L21 | CB-SE | RSAy | Max |  | Left | 0 | 781346.3289 | 1.0662e-08 | 27627350.4606 | 9.0168e-06 | 501008948.2272
L21 | CB-SE | RSAy | Max |  | Right | 0 | 781346.3289 | 1.0662e-08 | 27627350.4606 | 7.9922e-05 | 493254314.2309
L21 | CB-SE | RSAy-pT | Max |  | Left | 0 | 1052877.8574 | 1.2059e-08 | 38847147.1749 | 9.5532e-06 | 675049059.4101
L21 | CB-SE | RSAy-pT | Max |  | Right | 0 | 1052877.8574 | 1.2059e-08 | 38847147.1749 | 8.0876e-05 | 664738073.0162
L21 | CB-SE | RSAy-nT | Max |  | Left | 0 | 1052877.8574 | 1.2059e-08 | 38847147.1749 | 9.5532e-06 | 675049059.4101
L21 | CB-SE | RSAy-nT | Max |  | Right | 0 | 1052877.8574 | 1.2059e-08 | 38847147.1749 | 8.0876e-05 | 664738073.0162
L21 | CB-SE | RSAx-pT | Max |  | Left | 0 | 1715185.784 | 9.3134e-10 | 8244182.7191 | 4.1736e-07 | 1098913425.8607
L21 | CB-SE | RSAx-pT | Max |  | Right | 0 | 1715185.784 | 9.3134e-10 | 8244182.7191 | 7.1533e-07 | 1083660539.1449
L21 | CB-NW | RSAx | Max |  | Left | 5.4194e-06 | 1435302.0363 | 6.4373e-13 | 1856.7315 | 1.5203e-10 | 944359775.6394
L21 | CB-NW | RSAx | Max |  | Right | 2.7097e-06 | 1435302.0363 | 2.1733e-13 | 1856.7315 | 1.4878e-10 | 950239043.5621
L21 | CB-NW | RSAy | Max |  | Left | 8.2602e-08 | 936137.393 | 5.422e-07 | 21420181.3138 | 7.1591e-05 | 614144258.6227
L21 | CB-NW | RSAy | Max |  | Right | 4.7732e-08 | 936137.393 | 5.4501e-08 | 21420181.3138 | 4.2642e-05 | 621559041.4097
L21 | CB-NW | RSAy-pT | Max |  | Left | 1.0228e-07 | 1229847.2783 | 5.4499e-07 | 28684428.2092 | 7.3022e-05 | 807178573.0137
L21 | CB-NW | RSAy-pT | Max |  | Right | 6.2798e-08 | 1229847.2783 | 5.7295e-08 | 28684428.2092 | 4.2642e-05 | 816221775.5401
L21 | CB-NW | RSAy-nT | Max |  | Left | 1.0228e-07 | 1229847.2783 | 5.4499e-07 | 28684428.2092 | 7.3022e-05 | 807178573.0137
L21 | CB-NW | RSAy-nT | Max |  | Right | 6.2798e-08 | 1229847.2783 | 5.7295e-08 | 28684428.2092 | 4.2642e-05 | 816221775.5401
L21 | CB-NW | RSAx-pT | Max |  | Left | 5.4197e-06 | 1650590.8009 | 1.1177e-08 | 5338756.2511 | 1.4307e-06 | 1085851304.9608
L21 | CB-NW | RSAx-pT | Max |  | Right | 2.7227e-06 | 1650590.8009 | 1.3972e-09 | 5338756.2511 | 2.3857e-07 | 1092928683.5018
L21 | CB-NE | RSAx | Max |  | Left | 6.7455e-12 | 1516076.5746 | 1.1625e-13 | 1053.378 | 1.323e-10 | 971290868.3448
L21 | CB-NE | RSAx | Max |  | Right | 6.7455e-12 | 1516076.5746 | 1.1625e-13 | 1053.378 | 8.1333e-11 | 957916627.7139
L21 | CB-NE | RSAy | Max |  | Left | 4.6607e-09 | 781352.0439 | 1.066e-07 | 27627350.4639 | 7.1273e-06 | 501012610.2103
L21 | CB-NE | RSAy | Max |  | Right | 4.6607e-09 | 781352.0439 | 1.066e-07 | 27627350.4639 | 7.8509e-05 | 493257924.5842
L21 | CB-NE | RSAy-pT | Max |  | Left | 3.0535e-08 | 1052883.667 | 1.0753e-07 | 38847147.1762 | 7.2465e-06 | 675052782.1759
L21 | CB-NE | RSAy-pT | Max |  | Right | 3.0535e-08 | 1052883.667 | 1.0753e-07 | 38847147.1762 | 7.9463e-05 | 664741742.9505
L21 | CB-NE | RSAy-nT | Max |  | Left | 3.0535e-08 | 1052883.667 | 1.0753e-07 | 38847147.1762 | 7.2465e-06 | 675052782.1759
L21 | CB-NE | RSAy-nT | Max |  | Right | 3.0535e-08 | 1052883.667 | 1.0753e-07 | 38847147.1762 | 7.9463e-05 | 664741742.9505
L21 | CB-NE | RSAx-pT | Max |  | Left | 1.0209e-09 | 1715164.9395 | 1.1643e-09 | 8244150.7998 | 1.1934e-07 | 1098900063.3874
L21 | CB-NE | RSAx-pT | Max |  | Right | 1.0209e-09 | 1715164.9395 | 1.1643e-09 | 8244150.7998 | 4.7692e-07 | 1083647377.0177
L20 | CB-SW | RSAx | Max |  | Left | 4.9075e-12 | 1485113.2021 | 1.769e-13 | 2786.8284 | 9.9591e-11 | 976385026.6079
L20 | CB-SW | RSAx | Max |  | Right | 4.9075e-12 | 1485113.2021 | 1.769e-13 | 2786.8284 | 1.1835e-10 | 983964516.155
L20 | CB-SW | RSAy | Max |  | Left | 9.7709e-10 | 949009.3266 | 6.4464e-08 | 21485522.9807 | 3.1863e-05 | 622208344.0068
L20 | CB-SW | RSAy | Max |  | Right | 9.7709e-10 | 949009.3266 | 6.4464e-08 | 21485522.9807 | 3.7792e-05 | 630485944.3746
L20 | CB-SW | RSAy-pT | Max |  | Left | 9.1334e-09 | 1261335.9185 | 6.4697e-08 | 29072898.9858 | 3.2042e-05 | 827341882.2611
L20 | CB-SW | RSAy-pT | Max |  | Right | 9.1334e-09 | 1261335.9185 | 6.4697e-08 | 29072898.9858 | 3.7792e-05 | 837623507.4632
L20 | CB-SW | RSAy-nT | Max |  | Left | 9.1334e-09 | 1261335.9185 | 6.4697e-08 | 29072898.9858 | 3.2042e-05 | 827341882.2611
L20 | CB-SW | RSAy-nT | Max |  | Right | 9.1334e-09 | 1261335.9185 | 6.4697e-08 | 29072898.9858 | 3.7792e-05 | 837623507.4632
L20 | CB-SW | RSAx-pT | Max |  | Left | 1.6125e-09 | 1712781.7355 | 1.3972e-09 | 5540770.1611 | 3.5773e-07 | 1125913894.4962
L20 | CB-SW | RSAx-pT | Max |  | Right | 1.6125e-09 | 1712781.7355 | 1.3972e-09 | 5540770.1611 | 1.1835e-10 | 1134958112.404
L20 | CB-SE | RSAx | Max |  | Left | 0 | 1557845.1571 | 8.899e-14 | 1083.9556 | 9.499e-11 | 998753035.9246
L20 | CB-SE | RSAx | Max |  | Right | 0 | 1557845.1571 | 8.899e-14 | 1083.9556 | 1.2611e-10 | 983604972.773
L20 | CB-SE | RSAy | Max |  | Left | 0 | 790617.468 | 1.0776e-07 | 28099709.5313 | 9.4933e-05 | 507220652.9972
L20 | CB-SE | RSAy | Max |  | Right | 0 | 790617.468 | 1.0776e-07 | 28099709.5313 | 0.00013986 | 498840147.3077
L20 | CB-SE | RSAy-pT | Max |  | Left | 0 | 1078439.3146 | 1.0915e-07 | 39804506.871 | 9.5887e-05 | 691795815.4788
L20 | CB-SE | RSAy-pT | Max |  | Right | 0 | 1078439.3146 | 1.0915e-07 | 39804506.871 | 0.00014129 | 680518284.7091
L20 | CB-SE | RSAy-nT | Max |  | Left | 0 | 1078439.3146 | 1.0915e-07 | 39804506.871 | 9.5887e-05 | 691795815.4788
L20 | CB-SE | RSAy-nT | Max |  | Right | 0 | 1078439.3146 | 1.0915e-07 | 39804506.871 | 0.00014129 | 680518284.7091
L20 | CB-SE | RSAx-pT | Max |  | Left | 0 | 1767671.1718 | 6.9858e-10 | 8543319.3284 | 4.7693e-07 | 1133312577.5873
L20 | CB-SE | RSAx-pT | Max |  | Right | 0 | 1767671.1718 | 6.9858e-10 | 8543319.3284 | 7.1538e-07 | 1116049034.7648
L20 | CB-NW | RSAx | Max |  | Left | 3.619e-06 | 1485094.3659 | 2.0534e-12 | 2665.1366 | 4.3647e-10 | 976372655.1695
L20 | CB-NW | RSAx | Max |  | Right | 1.8095e-06 | 1485094.3659 | 5.5819e-13 | 2665.1366 | 2.8915e-10 | 983952023.8421
L20 | CB-NW | RSAy | Max |  | Left | 6.4078e-08 | 949014.3371 | 5.7782e-07 | 21485523.0367 | 0.00012467 | 622211636.5964
L20 | CB-NW | RSAy | Max |  | Right | 4.5791e-08 | 949014.3371 | 1.203e-07 | 21485523.0367 | 1.3049e-05 | 630489265.6184
L20 | CB-NW | RSAy-pT | Max |  | Left | 9.9905e-08 | 1261340.8478 | 5.89e-07 | 29072899.0011 | 0.00012586 | 827345121.4822
L20 | CB-NW | RSAy-pT | Max |  | Right | 9.2288e-08 | 1261340.8478 | 1.2589e-07 | 29072899.0011 | 1.3526e-05 | 837626774.8332
L20 | CB-NW | RSAy-nT | Max |  | Left | 9.9905e-08 | 1261340.8478 | 5.89e-07 | 29072899.0011 | 0.00012586 | 827345121.4822
L20 | CB-NW | RSAy-nT | Max |  | Right | 9.2288e-08 | 1261340.8478 | 1.2589e-07 | 29072899.0011 | 1.3526e-05 | 837626774.8332
L20 | CB-NW | RSAx-pT | Max |  | Left | 3.646e-06 | 1712762.8438 | 1.399e-09 | 5540648.4414 | 2.027e-06 | 1125901486.6023
L20 | CB-NW | RSAx-pT | Max |  | Right | 1.8383e-06 | 1712762.8438 | 2.3339e-10 | 5540648.4414 | 4.7713e-07 | 1134945583.2904
L20 | CB-NE | RSAx | Max |  | Left | 6.7397e-12 | 1557826.4248 | 1.4792e-13 | 1140.8684 | 1.6534e-10 | 998741021.4195
L20 | CB-NE | RSAx | Max |  | Right | 6.7397e-12 | 1557826.4248 | 1.4792e-13 | 1140.8684 | 1.1943e-10 | 983593150.4177
L20 | CB-NE | RSAy | Max |  | Left | 6.0612e-09 | 790622.3441 | 1.0655e-07 | 28099709.5254 | 7.6757e-06 | 507223779.4917
L20 | CB-NE | RSAy | Max |  | Right | 6.0612e-09 | 790622.3441 | 1.0655e-07 | 28099709.5254 | 0.00013925 | 498843225.6825
L20 | CB-NE | RSAy-pT | Max |  | Left | 3.1299e-08 | 1078444.3192 | 1.0748e-07 | 39804506.8685 | 9.2254e-06 | 691799024.578
L20 | CB-NE | RSAy-pT | Max |  | Right | 3.1299e-08 | 1078444.3192 | 1.0748e-07 | 39804506.8685 | 0.00014068 | 680521443.9227
L20 | CB-NE | RSAy-nT | Max |  | Left | 3.1299e-08 | 1078444.3192 | 1.0748e-07 | 39804506.8685 | 9.2254e-06 | 691799024.578
L20 | CB-NE | RSAy-nT | Max |  | Right | 3.1299e-08 | 1078444.3192 | 1.0748e-07 | 39804506.8685 | 0.00014068 | 680521443.9227
L20 | CB-NE | RSAx-pT | Max |  | Left | 1.4121e-09 | 1767652.5273 | 9.3147e-10 | 8543376.2435 | 8.3463e-07 | 1133300619.5637
L20 | CB-NE | RSAx-pT | Max |  | Right | 1.4121e-09 | 1767652.5273 | 9.3147e-10 | 8543376.2435 | 9.5379e-07 | 1116037267.6836
L19 | CB-SW | RSAx | Max |  | Left | 4.5998e-12 | 1475328.9866 | 4.0459e-14 | 3908.946 | 3.7916e-11 | 970420376.5508
L19 | CB-SW | RSAx | Max |  | Right | 4.5998e-12 | 1475328.9866 | 4.0459e-14 | 3908.946 | 4.1044e-11 | 977013966.105
L19 | CB-SW | RSAy | Max |  | Left | 2.1458e-09 | 903787.2251 | 1.7284e-08 | 20473829.2296 | 1.1466e-05 | 592949958.984
L19 | CB-SW | RSAy | Max |  | Right | 2.1458e-09 | 903787.2251 | 1.7284e-08 | 20473829.2296 | 1.4595e-05 | 600051255.4604
L19 | CB-SW | RSAy-pT | Max |  | Left | 6.7359e-09 | 1221364.2327 | 1.9613e-08 | 28118514.5069 | 1.3135e-05 | 801652184.6057
L19 | CB-SW | RSAy-pT | Max |  | Right | 6.7359e-09 | 1221364.2327 | 1.9613e-08 | 28118514.5069 | 1.6263e-05 | 810550679.8482
L19 | CB-SW | RSAy-nT | Max |  | Left | 6.7359e-09 | 1221364.2327 | 1.9613e-08 | 28118514.5069 | 1.3135e-05 | 801652184.6057
L19 | CB-SW | RSAy-nT | Max |  | Right | 6.7359e-09 | 1221364.2327 | 1.9613e-08 | 28118514.5069 | 1.6263e-05 | 810550679.8482
L19 | CB-SW | RSAx-pT | Max |  | Left | 4.2787e-09 | 1705718.0519 | 1.6299e-09 | 5562920.1563 | 6.5569e-07 | 1121827265.7522
L19 | CB-SW | RSAx-pT | Max |  | Right | 4.2787e-09 | 1705718.0519 | 1.6299e-09 | 5562920.1563 | 4.1044e-11 | 1129720643.1367
L19 | CB-SE | RSAx | Max |  | Left | 0 | 1539076.1194 | 2.2254e-13 | 1084.3666 | 9.1108e-11 | 986231848.3529
L19 | CB-SE | RSAx | Max |  | Right | 0 | 1539076.1194 | 2.2254e-13 | 1084.3666 | 1.3977e-10 | 972242541.3975
L19 | CB-SE | RSAy | Max |  | Left | 0 | 753885.449 | 1.7435e-07 | 27859368.7841 | 6.9511e-05 | 483427289.1513
L19 | CB-SE | RSAy | Max |  | Right | 0 | 753885.449 | 1.7435e-07 | 27859368.7841 | 0.00011117 | 475892023.9154
L19 | CB-SE | RSAy-pT | Max |  | Left | 0 | 1046074.6876 | 1.7575e-07 | 39616800.1342 | 7.0167e-05 | 670715697.2804
L19 | CB-SE | RSAy-pT | Max |  | Right | 0 | 1046074.6876 | 1.7575e-07 | 39616800.1342 | 0.0001126 | 660414421.8752
L19 | CB-SE | RSAy-nT | Max |  | Left | 0 | 1046074.6876 | 1.7575e-07 | 39616800.1342 | 7.0167e-05 | 670715697.2804
L19 | CB-SE | RSAy-nT | Max |  | Right | 0 | 1046074.6876 | 1.7575e-07 | 39616800.1342 | 0.0001126 | 660414421.8752
L19 | CB-SE | RSAx-pT | Max |  | Left | 0 | 1751128.8847 | 4.6588e-10 | 8553483.2019 | 2.9811e-07 | 1122153155.3642
L19 | CB-SE | RSAx-pT | Max |  | Right | 0 | 1751128.8847 | 4.6588e-10 | 8553483.2019 | 4.7698e-07 | 1106158378.1842
L19 | CB-NW | RSAx | Max |  | Left | 3.6165e-06 | 1475314.1455 | 2.1063e-12 | 4037.3217 | 3.5861e-10 | 970410624.5434
L19 | CB-NW | RSAx | Max |  | Right | 1.8082e-06 | 1475314.1455 | 7.994e-13 | 4037.3217 | 3.4479e-10 | 977004127.8774
L19 | CB-NW | RSAy | Max |  | Left | 3.4903e-08 | 903791.3182 | 1.3339e-06 | 20473829.1466 | 0.00027105 | 592952649.9438
L19 | CB-NW | RSAy | Max |  | Right | 1.2146e-08 | 903791.3182 | 5.804e-07 | 20473829.1466 | 0.00016354 | 600053967.3621
L19 | CB-NW | RSAy-pT | Max |  | Left | 8.1614e-08 | 1221368.2133 | 1.3437e-06 | 28118514.4847 | 0.0002732 | 801654801.6571
L19 | CB-NW | RSAy-pT | Max |  | Right | 3.9298e-08 | 1221368.2133 | 5.8785e-07 | 28118514.4847 | 0.00016545 | 810553317.224
L19 | CB-NW | RSAy-nT | Max |  | Left | 8.1614e-08 | 1221368.2133 | 1.3437e-06 | 28118514.4847 | 0.0002732 | 801654801.6571
L19 | CB-NW | RSAy-nT | Max |  | Right | 3.9298e-08 | 1221368.2133 | 5.8785e-07 | 28118514.4847 | 0.00016545 | 810553317.224
L19 | CB-NW | RSAx-pT | Max |  | Left | 3.6514e-06 | 1705703.134 | 6.5214e-09 | 5563048.5736 | 8.3482e-07 | 1121817463.2521
L19 | CB-NW | RSAx-pT | Max |  | Right | 1.8338e-06 | 1705703.134 | 1.8634e-09 | 5563048.5736 | 3.4479e-10 | 1129710753.9944
L19 | CB-NE | RSAx | Max |  | Left | 6.3427e-12 | 1539061.6073 | 1.4924e-13 | 986.6074 | 7.0854e-11 | 986222544.4931
L19 | CB-NE | RSAx | Max |  | Right | 6.3427e-12 | 1539061.6073 | 1.4924e-13 | 986.6074 | 9.9171e-11 | 972233378.492
L19 | CB-NE | RSAy | Max |  | Left | 6.5085e-09 | 753889.2525 | 1.7594e-07 | 27859368.7936 | 6.8324e-05 | 483429726.6193
L19 | CB-NE | RSAy | Max |  | Right | 6.5085e-09 | 753889.2525 | 1.7594e-07 | 27859368.7936 | 0.00011177 | 475894426.4144
L19 | CB-NE | RSAy-pT | Max |  | Left | 1.815e-08 | 1046078.6568 | 1.7687e-07 | 39616800.1384 | 6.9755e-05 | 670718241.2581
L19 | CB-NE | RSAy-pT | Max |  | Right | 1.815e-08 | 1046078.6568 | 1.7687e-07 | 39616800.1384 | 0.0001132 | 660416928.7234
L19 | CB-NE | RSAy-nT | Max |  | Left | 1.815e-08 | 1046078.6568 | 1.7687e-07 | 39616800.1384 | 6.9755e-05 | 670718241.2581
L19 | CB-NE | RSAy-nT | Max |  | Right | 1.815e-08 | 1046078.6568 | 1.7687e-07 | 39616800.1384 | 0.0001132 | 660416928.7234
L19 | CB-NE | RSAx-pT | Max |  | Left | 7.0011e-09 | 1751114.4858 | 6.9864e-10 | 8553385.4391 | 6.5572e-07 | 1122143924.3266
L19 | CB-NE | RSAx-pT | Max |  | Right | 7.0011e-09 | 1751114.4858 | 6.9864e-10 | 8553385.4391 | 7.1535e-07 | 1106149286.6239
L18 | CB-SW | RSAx | Max |  | Left | 4.3022e-12 | 1479558.0411 | 3.47e-14 | 5950.3248 | 4.2197e-11 | 973114851.2858
L18 | CB-SW | RSAx | Max |  | Right | 4.3022e-12 | 1479558.0411 | 3.47e-14 | 5950.3248 | 6.2888e-11 | 979901837.3704
L18 | CB-SW | RSAy | Max |  | Left | 3.0964e-09 | 841792.6438 | 2.5227e-08 | 19217343.6441 | 3.4474e-05 | 552146173.2377
L18 | CB-SW | RSAy | Max |  | Right | 3.0964e-09 | 841792.6438 | 2.5227e-08 | 19217343.6441 | 3.6175e-05 | 559022793.8545
L18 | CB-SW | RSAy-pT | Max |  | Left | 5.4981e-09 | 1165315.2845 | 2.7089e-08 | 27002704.0709 | 3.5725e-05 | 764716797.6599
L18 | CB-SW | RSAy-pT | Max |  | Right | 5.4981e-09 | 1165315.2845 | 2.7089e-08 | 27002704.0709 | 3.7367e-05 | 773502055.0422
L18 | CB-SW | RSAy-nT | Max |  | Left | 5.4981e-09 | 1165315.2845 | 2.7089e-08 | 27002704.0709 | 3.5725e-05 | 764716797.6599
L18 | CB-SW | RSAy-nT | Max |  | Right | 5.4981e-09 | 1165315.2845 | 2.7089e-08 | 27002704.0709 | 3.7367e-05 | 773502055.0422
L18 | CB-SW | RSAx-pT | Max |  | Left | 2.6939e-09 | 1712763.8832 | 2.3287e-10 | 5628175.7979 | 7.153e-07 | 1126341394.8948
L18 | CB-SW | RSAx-pT | Max |  | Right | 2.6939e-09 | 1712763.8832 | 2.3287e-10 | 5628175.7979 | 7.1532e-07 | 1134507005.3181
L18 | CB-SE | RSAx | Max |  | Left | 0 | 1541034.3601 | 8.809e-14 | 974.905 | 2.4475e-11 | 987499661.3296
L18 | CB-SE | RSAx | Max |  | Right | 0 | 1541034.3601 | 8.809e-14 | 974.905 | 3.0927e-11 | 973466583.6516
L18 | CB-SE | RSAy | Max |  | Left | 0 | 705482.511 | 5.6618e-08 | 28131989.8804 | 6.9225e-06 | 452391884.34
L18 | CB-SE | RSAy | Max |  | Right | 0 | 705482.511 | 5.6618e-08 | 28131989.8804 | 1.6249e-05 | 445334698.2504
L18 | CB-SE | RSAy-pT | Max |  | Left | 0 | 1003327.6841 | 5.7084e-08 | 40110131.2255 | 7.5186e-06 | 643311073.2333
L18 | CB-SE | RSAy-pT | Max |  | Right | 0 | 1003327.6841 | 5.7084e-08 | 40110131.2255 | 1.6726e-05 | 633423492.0982
L18 | CB-SE | RSAy-nT | Max |  | Left | 0 | 1003327.6841 | 5.7084e-08 | 40110131.2255 | 7.5186e-06 | 643311073.2333
L18 | CB-SE | RSAy-nT | Max |  | Right | 0 | 1003327.6841 | 5.7084e-08 | 40110131.2255 | 1.6726e-05 | 633423492.0982
L18 | CB-SE | RSAx-pT | Max |  | Left | 0 | 1755786.3993 | 1.1642e-09 | 8652555.7939 | 6.5568e-07 | 1125157222.9549
L18 | CB-SE | RSAx-pT | Max |  | Right | 0 | 1755786.3993 | 1.1642e-09 | 8652555.7939 | 7.1529e-07 | 1109080991.8558
L18 | CB-NW | RSAx | Max |  | Left | 1.8063e-06 | 1479546.1075 | 1.2994e-12 | 5819.9095 | 2.4284e-10 | 973107011.5592
L18 | CB-NW | RSAx | Max |  | Right | 9.0314e-07 | 1479546.1075 | 2.8726e-13 | 5819.9095 | 2.7876e-10 | 979893924.7177
L18 | CB-NW | RSAy | Max |  | Left | 8.2303e-08 | 841795.859 | 2.6618e-07 | 19217343.7664 | 3.645e-05 | 552148286.1475
L18 | CB-NW | RSAy | Max |  | Right | 4.4317e-08 | 841795.859 | 8.7934e-08 | 19217343.7664 | 6.3303e-05 | 559024924.9015
L18 | CB-NW | RSAy-pT | Max |  | Left | 1.1026e-07 | 1165318.3454 | 2.6618e-07 | 27002704.1024 | 3.7165e-05 | 764718809.2597
L18 | CB-NW | RSAy-pT | Max |  | Right | 8.1856e-08 | 1165318.3454 | 9.3988e-08 | 27002704.1024 | 6.521e-05 | 773504083.9038
L18 | CB-NW | RSAy-nT | Max |  | Left | 1.1026e-07 | 1165318.3454 | 2.6618e-07 | 27002704.1024 | 3.7165e-05 | 764718809.2597
L18 | CB-NW | RSAy-nT | Max |  | Right | 8.1856e-08 | 1165318.3454 | 9.3988e-08 | 27002704.1024 | 6.521e-05 | 773504083.9038
L18 | CB-NW | RSAx-pT | Max |  | Left | 1.8194e-06 | 1712751.8442 | 3.7266e-09 | 5628045.3206 | 2.3866e-07 | 1126333485.9481
L18 | CB-NW | RSAx-pT | Max |  | Right | 9.2545e-07 | 1712751.8442 | 2.8726e-13 | 5628045.3206 | 4.7712e-07 | 1134499022.8472
L18 | CB-NE | RSAx | Max |  | Left | 5.9449e-12 | 1541022.8515 | 8.2116e-14 | 1127.2762 | 4.428e-11 | 987492282.9286
L18 | CB-NE | RSAx | Max |  | Right | 5.9449e-12 | 1541022.8515 | 8.2116e-14 | 1127.2762 | 3.321e-11 | 973459317.4026
L18 | CB-NE | RSAy | Max |  | Left | 5.9226e-09 | 705485.2188 | 4.3185e-08 | 28131989.8653 | 6.2043e-06 | 452393619.7037
L18 | CB-NE | RSAy | Max |  | Right | 5.9226e-09 | 705485.2188 | 4.3185e-08 | 28131989.8653 | 1.4412e-05 | 445336408.6082
L18 | CB-NE | RSAy-pT | Max |  | Left | 1.8888e-08 | 1003330.6068 | 4.365e-08 | 40110131.2186 | 7.3367e-06 | 643312946.7227
L18 | CB-NE | RSAy-pT | Max |  | Right | 1.8888e-08 | 1003330.6068 | 4.365e-08 | 40110131.2186 | 1.5366e-05 | 633425337.7394
L18 | CB-NE | RSAy-nT | Max |  | Left | 1.8888e-08 | 1003330.6068 | 4.365e-08 | 40110131.2186 | 7.3367e-06 | 643312946.7227
L18 | CB-NE | RSAy-nT | Max |  | Right | 1.8888e-08 | 1003330.6068 | 4.365e-08 | 40110131.2186 | 1.5366e-05 | 633425337.7394
L18 | CB-NE | RSAx-pT | Max |  | Left | 7.9593e-09 | 1755775.0376 | 9.314e-10 | 8652708.1708 | 7.153e-07 | 1125149938.9874
L18 | CB-NE | RSAx-pT | Max |  | Right | 7.9593e-09 | 1755775.0376 | 9.314e-10 | 8652708.1708 | 9.5371e-07 | 1109073818.0973
L17 | CB-SW | RSAx | Max |  | Left | 4.0052e-12 | 1502661.2816 | 7.6917e-14 | 8735.4423 | 4.4111e-11 | 988360189.4571
L17 | CB-SW | RSAx | Max |  | Right | 4.0052e-12 | 1502661.2816 | 7.6917e-14 | 8735.4423 | 4.0952e-11 | 995152791.3711
L17 | CB-SW | RSAy | Max |  | Left | 4.9557e-09 | 769446.8815 | 3.0713e-08 | 17693029.89 | 1.3831e-05 | 504743696.4249
L17 | CB-SW | RSAy | Max |  | Right | 4.9557e-09 | 769446.8815 | 3.0713e-08 | 17693029.89 | 1.9978e-05 | 510929529.9188
L17 | CB-SW | RSAy-pT | Max |  | Left | 5.1212e-09 | 1101111.1131 | 3.1411e-08 | 25680850.2163 | 1.4547e-05 | 722685820.0504
L17 | CB-SW | RSAy-pT | Max |  | Right | 5.1212e-09 | 1101111.1131 | 3.1411e-08 | 25680850.2163 | 2.0217e-05 | 730784192.0355
L17 | CB-SW | RSAy-nT | Max |  | Left | 5.1212e-09 | 1101111.1131 | 3.1411e-08 | 25680850.2163 | 1.4547e-05 | 722685820.0504
L17 | CB-SW | RSAy-nT | Max |  | Right | 5.1212e-09 | 1101111.1131 | 3.1411e-08 | 25680850.2163 | 2.0217e-05 | 730784192.0355
L17 | CB-SW | RSAx-pT | Max |  | Left | 6.3728e-09 | 1740141.6819 | 6.9857e-10 | 5736105.2407 | 3.5767e-07 | 1144411955.9503
L17 | CB-SW | RSAx-pT | Max |  | Right | 6.3728e-09 | 1740141.6819 | 6.9857e-10 | 5736105.2407 | 4.7688e-07 | 1152575153.191
L17 | CB-SE | RSAx | Max |  | Left | 0 | 1565978.3521 | 5.5701e-14 | 1443.0846 | 4.3533e-11 | 1003472862.9819
L17 | CB-SE | RSAx | Max |  | Right | 0 | 1565978.3521 | 5.5701e-14 | 1443.0846 | 4.1767e-11 | 989234620.0199
L17 | CB-SE | RSAy | Max |  | Left | 0 | 646675.3674 | 5.251e-08 | 28471120.2867 | 2.0324e-05 | 414675875.3185
L17 | CB-SE | RSAy | Max |  | Right | 0 | 646675.3674 | 5.251e-08 | 28471120.2867 | 4.4114e-06 | 408218634.73
L17 | CB-SE | RSAy-pT | Max |  | Left | 0 | 952002.9007 | 5.414e-08 | 40765540.5781 | 2.1337e-05 | 610390303.1833
L17 | CB-SE | RSAy-pT | Max |  | Right | 0 | 952002.9007 | 5.414e-08 | 40765540.5781 | 5.6035e-06 | 601033492.9749
L17 | CB-SE | RSAy-nT | Max |  | Left | 0 | 952002.9007 | 5.414e-08 | 40765540.5781 | 2.1337e-05 | 610390303.1833
L17 | CB-SE | RSAy-nT | Max |  | Right | 0 | 952002.9007 | 5.414e-08 | 40765540.5781 | 5.6035e-06 | 601033492.9749
L17 | CB-SE | RSAx-pT | Max |  | Left | 0 | 1784634.1698 | 1.1642e-09 | 8816661.1614 | 6.5569e-07 | 1143631771.9509
L17 | CB-SE | RSAx-pT | Max |  | Right | 0 | 1784634.1698 | 1.1642e-09 | 8816661.1614 | 7.153e-07 | 1127315239.1112
L17 | CB-NW | RSAx | Max |  | Left | 5.4301e-06 | 1502649.7192 | 1.1344e-12 | 8865.7622 | 2.331e-10 | 988352593.4312
L17 | CB-NW | RSAx | Max |  | Right | 2.715e-06 | 1502649.7192 | 1.7156e-13 | 8865.7622 | 1.5226e-10 | 995145124.9962
L17 | CB-NW | RSAy | Max |  | Left | 5.8259e-08 | 769449.3121 | 1.1247e-06 | 17693029.7126 | 0.00021116 | 504745292.7539
L17 | CB-NW | RSAy | Max |  | Right | 1.4475e-08 | 769449.3121 | 2.1204e-07 | 17693029.7126 | 7.5696e-05 | 510931141.9922
L17 | CB-NW | RSAy-pT | Max |  | Left | 7.8608e-08 | 1101113.3331 | 1.1312e-06 | 25680850.1747 | 0.00021187 | 722687277.9292
L17 | CB-NW | RSAy-pT | Max |  | Right | 1.76e-08 | 1101113.3331 | 2.1344e-07 | 25680850.1747 | 7.5934e-05 | 730785664.485
L17 | CB-NW | RSAy-nT | Max |  | Left | 7.8608e-08 | 1101113.3331 | 1.1312e-06 | 25680850.1747 | 0.00021187 | 722687277.9292
L17 | CB-NW | RSAy-nT | Max |  | Right | 1.76e-08 | 1101113.3331 | 2.1344e-07 | 25680850.1747 | 7.5934e-05 | 730785664.485
L17 | CB-NW | RSAx-pT | Max |  | Left | 5.4386e-06 | 1740129.9755 | 4.6577e-09 | 5736235.6534 | 1.1944e-07 | 1144404265.3208
L17 | CB-NW | RSAx-pT | Max |  | Right | 2.7191e-06 | 1740129.9755 | 1.63e-09 | 5736235.6534 | 7.1541e-07 | 1152567391.4105
L17 | CB-NE | RSAx | Max |  | Left | 5.5478e-12 | 1565967.026 | 5.5998e-14 | 1255.7283 | 6.6378e-11 | 1003465600.9906
L17 | CB-NE | RSAx | Max |  | Right | 5.5478e-12 | 1565967.026 | 5.5998e-14 | 1255.7283 | 4.254e-11 | 989227469.5705
L17 | CB-NE | RSAy | Max |  | Left | 9.6222e-09 | 646676.9994 | 5.3904e-08 | 28471120.3106 | 7.1386e-05 | 414676921.4182
L17 | CB-NE | RSAy | Max |  | Right | 9.6222e-09 | 646676.9994 | 5.3904e-08 | 28471120.3106 | 4.1194e-06 | 408219665.3231
L17 | CB-NE | RSAy-pT | Max |  | Left | 1.0203e-08 | 952004.8133 | 5.5534e-08 | 40765540.5888 | 7.24e-05 | 610391529.6836
L17 | CB-NE | RSAy-pT | Max |  | Right | 1.0203e-08 | 952004.8133 | 5.5534e-08 | 40765540.5888 | 5.3115e-06 | 601034700.2412
L17 | CB-NE | RSAy-nT | Max |  | Left | 1.0203e-08 | 952004.8133 | 5.5534e-08 | 40765540.5888 | 7.24e-05 | 610391529.6836
L17 | CB-NE | RSAy-nT | Max |  | Right | 1.0203e-08 | 952004.8133 | 5.5534e-08 | 40765540.5888 | 5.3115e-06 | 601034700.2412
L17 | CB-NE | RSAx-pT | Max |  | Left | 8.9322e-09 | 1784623.0356 | 1.1642e-09 | 8816473.7961 | 6.5572e-07 | 1143624633.2897
L17 | CB-NE | RSAx-pT | Max |  | Right | 8.9322e-09 | 1784623.0356 | 1.1642e-09 | 8816473.7961 | 7.153e-07 | 1127308209.4438
L16 | CB-SW | RSAx | Max |  | Left | 3.7081e-12 | 1538587.6581 | 5.6265e-14 | 13269.5294 | 7.3874e-11 | 1011989493.8429
L16 | CB-SW | RSAx | Max |  | Right | 3.7081e-12 | 1538587.6581 | 5.6265e-14 | 13269.5294 | 5.3852e-11 | 1018946339.2837
L16 | CB-SW | RSAy | Max |  | Left | 5.1213e-09 | 688921.0284 | 4.4449e-08 | 15960566.0938 | 7.5113e-05 | 451854042.8049
L16 | CB-SW | RSAy | Max |  | Right | 5.1213e-09 | 688921.0284 | 4.4449e-08 | 15960566.0938 | 3.2051e-05 | 457526045.2508
L16 | CB-SW | RSAy-pT | Max |  | Left | 7.2525e-09 | 1030078.2129 | 4.538e-08 | 24206377.027 | 7.5411e-05 | 676019254.4854
L16 | CB-SW | RSAy-pT | Max |  | Right | 7.2525e-09 | 1030078.2129 | 4.538e-08 | 24206377.027 | 3.2766e-05 | 683688317.0765
L16 | CB-SW | RSAy-nT | Max |  | Left | 7.2525e-09 | 1030078.2129 | 4.538e-08 | 24206377.027 | 7.5411e-05 | 676019254.4854
L16 | CB-SW | RSAy-nT | Max |  | Right | 7.2525e-09 | 1030078.2129 | 4.538e-08 | 24206377.027 | 3.2766e-05 | 683688317.0765
L16 | CB-SW | RSAx-pT | Max |  | Left | 5.6262e-10 | 1781262.6159 | 4.6572e-10 | 5889251.3066 | 4.7691e-07 | 1171444639.219
L16 | CB-SW | RSAx-pT | Max |  | Right | 5.6262e-10 | 1781262.6159 | 4.6572e-10 | 5889251.3066 | 2.3847e-07 | 1179822138.1559
L16 | CB-SE | RSAx | Max |  | Left | 0 | 1606663.63 | 1.6718e-13 | 1908.3834 | 7.8728e-11 | 1029528859.6373
L16 | CB-SE | RSAx | Max |  | Right | 0 | 1606663.63 | 1.6718e-13 | 1908.3834 | 4.0532e-11 | 1014950654.2001
L16 | CB-SE | RSAy | Max |  | Left | 0 | 579899.5591 | 1.364e-08 | 28693229.2761 | 3.1797e-05 | 371849360.5644
L16 | CB-SE | RSAy | Max |  | Right | 0 | 579899.5591 | 1.364e-08 | 28693229.2761 | 3.2965e-05 | 366072958.0375
L16 | CB-SE | RSAy-pT | Max |  | Left | 0 | 894211.906 | 1.4338e-08 | 41387963.5503 | 3.2215e-05 | 573324661.3904
L16 | CB-SE | RSAy-pT | Max |  | Right | 0 | 894211.906 | 1.4338e-08 | 41387963.5503 | 3.3918e-05 | 564560118.6158
L16 | CB-SE | RSAy-nT | Max |  | Left | 0 | 894211.906 | 1.4338e-08 | 41387963.5503 | 3.2215e-05 | 573324661.3904
L16 | CB-SE | RSAy-nT | Max |  | Right | 0 | 894211.906 | 1.4338e-08 | 41387963.5503 | 3.3918e-05 | 564560118.6158
L16 | CB-SE | RSAx-pT | Max |  | Left | 0 | 1830308.7307 | 2.33e-10 | 9050203.5825 | 1.1929e-07 | 1172886438.4187
L16 | CB-SE | RSAx-pT | Max |  | Right | 0 | 1830308.7307 | 2.33e-10 | 9050203.5825 | 2.3846e-07 | 1156181466.0969
L16 | CB-NW | RSAx | Max |  | Left | 2.0866e-06 | 1538574.4707 | 4.9704e-13 | 13138.4994 | 8.22e-11 | 1011980828.5109
L16 | CB-NW | RSAx | Max |  | Right | 1.0433e-06 | 1538574.4707 | 2.1972e-13 | 13138.4994 | 7.1759e-11 | 1018937597.223
L16 | CB-NW | RSAy | Max |  | Left | 6.0954e-08 | 688922.8472 | 4.6136e-08 | 15960566.3447 | 5.1229e-05 | 451855235.7407
L16 | CB-NW | RSAy | Max |  | Right | 3.7368e-08 | 688922.8472 | 1.8575e-07 | 15960566.3447 | 4.9606e-05 | 457527253.0686
L16 | CB-NW | RSAy-pT | Max |  | Left | 8.2014e-08 | 1030079.7451 | 4.7533e-08 | 24206377.0742 | 5.2183e-05 | 676020259.1055
L16 | CB-NW | RSAy-pT | Max |  | Right | 6.5558e-08 | 1030079.7451 | 1.904e-07 | 24206377.0742 | 5.0798e-05 | 683689334.9741
L16 | CB-NW | RSAy-nT | Max |  | Left | 8.2014e-08 | 1030079.7451 | 4.7533e-08 | 24206377.0742 | 5.2183e-05 | 676020259.1055
L16 | CB-NW | RSAy-nT | Max |  | Right | 6.5558e-08 | 1030079.7451 | 1.904e-07 | 24206377.0742 | 5.0798e-05 | 683689334.9741
L16 | CB-NW | RSAx-pT | Max |  | Left | 2.1162e-06 | 1781249.2326 | 6.9854e-09 | 5889120.1374 | 9.5376e-07 | 1171435845.202
L16 | CB-NW | RSAx-pT | Max |  | Right | 1.0515e-06 | 1781249.2326 | 2.7942e-09 | 5889120.1374 | 7.1533e-07 | 1179813266.3137
L16 | CB-NE | RSAx | Max |  | Left | 5.1571e-12 | 1606650.2128 | 4.9223e-14 | 2109.8584 | 4.1241e-11 | 1029520257.3931
L16 | CB-NE | RSAx | Max |  | Right | 5.1571e-12 | 1606650.2128 | 4.9223e-14 | 2109.8584 | 4.4831e-11 | 1014942183.1312
L16 | CB-NE | RSAy | Max |  | Left | 1.0141e-08 | 579900.2695 | 1.6844e-08 | 28693229.2382 | 3.1133e-05 | 371849816.3844
L16 | CB-NE | RSAy | Max |  | Right | 1.0141e-08 | 579900.2695 | 1.6844e-08 | 28693229.2382 | 3.3632e-05 | 366073406.2203
L16 | CB-NE | RSAy-pT | Max |  | Left | 1.0957e-08 | 894212.9846 | 1.7775e-08 | 41387963.5338 | 3.2147e-05 | 573325353.9595
L16 | CB-NE | RSAy-pT | Max |  | Right | 1.0957e-08 | 894212.9846 | 1.7775e-08 | 41387963.5338 | 3.4347e-05 | 564560798.6302
L16 | CB-NE | RSAy-nT | Max |  | Left | 1.0957e-08 | 894212.9846 | 1.7775e-08 | 41387963.5338 | 3.2147e-05 | 573325353.9595
L16 | CB-NE | RSAy-nT | Max |  | Right | 1.0957e-08 | 894212.9846 | 1.7775e-08 | 41387963.5338 | 3.4347e-05 | 564560798.6302
L16 | CB-NE | RSAx-pT | Max |  | Left | 2.478e-09 | 1830295.5653 | 2.3288e-10 | 9050405.0721 | 5.3648e-07 | 1172877998.0207
L16 | CB-NE | RSAx-pT | Max |  | Right | 2.478e-09 | 1830295.5653 | 2.3288e-10 | 9050405.0721 | 4.7688e-07 | 1156173153.5127
L15 | CB-SW | RSAx | Max |  | Left | 3.4226e-12 | 1579585.4684 | 3.0046e-14 | 19761.1196 | 3.8682e-11 | 1038975674.7523
L15 | CB-SW | RSAx | Max |  | Right | 3.4226e-12 | 1579585.4684 | 3.0046e-14 | 19761.1196 | 5.1807e-11 | 1046077281.773
L15 | CB-SW | RSAy | Max |  | Left | 5.2426e-09 | 606967.4256 | 3.1377e-08 | 14078360.4539 | 8.8271e-06 | 398035822.8676
L15 | CB-SW | RSAy | Max |  | Right | 5.2426e-09 | 606967.4256 | 3.1377e-08 | 14078360.4539 | 2.6481e-05 | 403166617.5755
L15 | CB-SW | RSAy-pT | Max |  | Left | 8.1952e-09 | 958833.369 | 3.1377e-08 | 22609740.5349 | 9.5423e-06 | 629251354.3398
L15 | CB-SW | RSAy-pT | Max |  | Right | 8.1952e-09 | 958833.369 | 3.1377e-08 | 22609740.5349 | 2.7434e-05 | 636414131.3798
L15 | CB-SW | RSAy-nT | Max |  | Left | 8.1952e-09 | 958833.369 | 3.1377e-08 | 22609740.5349 | 9.5423e-06 | 629251354.3398
L15 | CB-SW | RSAy-nT | Max |  | Right | 8.1952e-09 | 958833.369 | 3.1377e-08 | 22609740.5349 | 2.7434e-05 | 636414131.3798
L15 | CB-SW | RSAx-pT | Max |  | Left | 2.2416e-09 | 1828090.6562 | 3.0046e-14 | 6053616.2657 | 3.8747e-07 | 1202271924.0526
L15 | CB-SW | RSAx-pT | Max |  | Right | 2.2416e-09 | 1828090.6562 | 3.0046e-14 | 6053616.2657 | 2.3847e-07 | 1210807880.2956
L15 | CB-SE | RSAx | Max |  | Left | 0 | 1651166.6239 | 1.2817e-13 | 3188.9045 | 3.595e-11 | 1058041821.3665
L15 | CB-SE | RSAx | Max |  | Right | 0 | 1651166.6239 | 1.2817e-13 | 3188.9045 | 6.1797e-11 | 1043067762.0843
L15 | CB-SE | RSAy | Max |  | Left | 0 | 508346.8466 | 1.5493e-07 | 28600227.5021 | 2.1062e-05 | 325964766.455
L15 | CB-SE | RSAy | Max |  | Right | 0 | 508346.8466 | 1.5493e-07 | 28600227.5021 | 7.0729e-05 | 320906759.436
L15 | CB-SE | RSAy-pT | Max |  | Left | 0 | 832615.0451 | 1.5656e-07 | 41738476.0126 | 2.2016e-05 | 533822170.9502
L15 | CB-SE | RSAy-pT | Max |  | Right | 0 | 832615.0451 | 1.5656e-07 | 41738476.0126 | 7.1921e-05 | 525680637.638
L15 | CB-SE | RSAy-nT | Max |  | Left | 0 | 832615.0451 | 1.5656e-07 | 41738476.0126 | 2.2016e-05 | 533822170.9502
L15 | CB-SE | RSAy-nT | Max |  | Right | 0 | 832615.0451 | 1.5656e-07 | 41738476.0126 | 7.1921e-05 | 525680637.638
L15 | CB-SE | RSAx-pT | Max |  | Left | 0 | 1880245.4389 | 4.6579e-10 | 9298121.1761 | 4.1727e-07 | 1204882301.733
L15 | CB-SE | RSAx-pT | Max |  | Right | 0 | 1880245.4389 | 4.6579e-10 | 9298121.1761 | 7.1532e-07 | 1187730073.7277
L15 | CB-NW | RSAx | Max |  | Left | 2.157e-08 | 1579570.9394 | 1.0113e-12 | 19894.8618 | 1.7379e-10 | 1038966125.7979
L15 | CB-NW | RSAx | Max |  | Right | 1.0784e-08 | 1579570.9394 | 4.0144e-13 | 19894.8618 | 1.282e-10 | 1046067652.4471
L15 | CB-NW | RSAy | Max |  | Left | 1.0889e-07 | 606968.9315 | 7.5899e-07 | 14078360.116 | 5.461e-05 | 398036809.3153
L15 | CB-NW | RSAy | Max |  | Right | 3.9797e-08 | 606968.9315 | 2.6024e-07 | 14078360.116 | 7.286e-05 | 403167618.8955
L15 | CB-NW | RSAy-pT | Max |  | Left | 1.1211e-07 | 958834.4865 | 7.6132e-07 | 22609740.5028 | 5.6755e-05 | 629252085.5108
L15 | CB-NW | RSAy-pT | Max |  | Right | 4.8205e-08 | 958834.4865 | 2.6117e-07 | 22609740.5028 | 7.3098e-05 | 636414875.2697
L15 | CB-NW | RSAy-nT | Max |  | Left | 1.1211e-07 | 958834.4865 | 7.6132e-07 | 22609740.5028 | 5.6755e-05 | 629252085.5108
L15 | CB-NW | RSAy-nT | Max |  | Right | 4.8205e-08 | 958834.4865 | 2.6117e-07 | 22609740.5028 | 7.3098e-05 | 636414875.2697
L15 | CB-NW | RSAx-pT | Max |  | Left | 2.9787e-08 | 1828075.8617 | 6.0546e-09 | 6053750.217 | 5.9622e-07 | 1202262200.647
L15 | CB-NW | RSAx-pT | Max |  | Right | 2.2924e-08 | 1828075.8617 | 4.6606e-10 | 6053750.217 | 2.3855e-07 | 1210798075.0469
L15 | CB-NE | RSAx | Max |  | Left | 4.7787e-12 | 1651151.4382 | 6.1114e-14 | 2974.3732 | 5.2271e-11 | 1058032086.02
L15 | CB-NE | RSAx | Max |  | Right | 4.7787e-12 | 1651151.4382 | 6.1114e-14 | 2974.3732 | 7.0828e-11 | 1043058173.6552
L15 | CB-NE | RSAy | Max |  | Left | 8.0214e-09 | 508347.006 | 5.2621e-08 | 28600227.5627 | 3.197e-05 | 325964869.5095
L15 | CB-NE | RSAy | Max |  | Right | 8.0214e-09 | 508347.006 | 5.2621e-08 | 28600227.5627 | 2.0824e-05 | 320906859.242
L15 | CB-NE | RSAy-pT | Max |  | Left | 2.5183e-08 | 832615.6897 | 5.4018e-08 | 41738476.0379 | 3.2983e-05 | 533822585.9215
L15 | CB-NE | RSAy-pT | Max |  | Right | 2.5183e-08 | 832615.6897 | 5.4018e-08 | 41738476.0379 | 2.2016e-05 | 525681042.8604
L15 | CB-NE | RSAy-nT | Max |  | Left | 2.5183e-08 | 832615.6897 | 5.4018e-08 | 41738476.0379 | 3.2983e-05 | 533822585.9215
L15 | CB-NE | RSAy-nT | Max |  | Right | 2.5183e-08 | 832615.6897 | 5.4018e-08 | 41738476.0379 | 2.2016e-05 | 525681042.8604
L15 | CB-NE | RSAx-pT | Max |  | Left | 3.5025e-09 | 1880230.5848 | 6.9855e-10 | 9297906.6207 | 5.961e-07 | 1204872779.6116
L15 | CB-NE | RSAx-pT | Max |  | Right | 3.5025e-09 | 1880230.5848 | 6.9855e-10 | 9297906.6207 | 2.3849e-07 | 1187720694.0802
L14 | CB-SW | RSAx | Max |  | Left | 3.1314e-12 | 1620004.3557 | 3.8335e-14 | 29850.9648 | 1.8779e-11 | 1065523989.3882
L14 | CB-SW | RSAx | Max |  | Right | 3.1314e-12 | 1620004.3557 | 3.8335e-14 | 29850.9648 | 1.5178e-11 | 1072881901.1256
L14 | CB-SW | RSAy | Max |  | Left | 4.6762e-09 | 531725.8537 | 3.2404e-08 | 12181683.1478 | 4.9453e-06 | 348528681.3718
L14 | CB-SW | RSAy | Max |  | Right | 4.6762e-09 | 531725.8537 | 3.2404e-08 | 12181683.1478 | 1.2892e-05 | 353356072.6077
L14 | CB-SW | RSAy-pT | Max |  | Left | 5.1868e-09 | 894685.6033 | 3.2637e-08 | 21012500.6759 | 5.7798e-06 | 587010251.8791
L14 | CB-SW | RSAy-pT | Max |  | Right | 5.1868e-09 | 894685.6033 | 3.2637e-08 | 21012500.6759 | 1.3131e-05 | 593981371.5391
L14 | CB-SW | RSAy-nT | Max |  | Left | 5.1868e-09 | 894685.6033 | 3.2637e-08 | 21012500.6759 | 5.7798e-06 | 587010251.8791
L14 | CB-SW | RSAy-nT | Max |  | Right | 5.1868e-09 | 894685.6033 | 3.2637e-08 | 21012500.6759 | 1.3131e-05 | 593981371.5391
L14 | CB-SW | RSAx-pT | Max |  | Left | 3.9605e-09 | 1874336.517 | 1.1645e-10 | 6213966.832 | 5.9623e-08 | 1232632768.1446
L14 | CB-SW | RSAx-pT | Max |  | Right | 3.9605e-09 | 1874336.517 | 1.1645e-10 | 6213966.832 | 2.3843e-07 | 1241491575.2383
L14 | CB-SE | RSAx | Max |  | Left | 0 | 1692429.819 | 1.0701e-13 | 4664.8186 | 2.9406e-11 | 1084491149.6709
L14 | CB-SE | RSAx | Max |  | Right | 0 | 1692429.819 | 1.0701e-13 | 4664.8186 | 5.8153e-11 | 1069125846.5285
L14 | CB-SE | RSAy | Max |  | Left | 0 | 436920.3899 | 8.7531e-08 | 28073583.6044 | 2.3616e-05 | 280170501.1582
L14 | CB-SE | RSAy | Max |  | Right | 0 | 436920.3899 | 8.7531e-08 | 28073583.6044 | 2.3099e-05 | 275810906.119
L14 | CB-SE | RSAy-pT | Max |  | Left | 0 | 771665.0689 | 8.8229e-08 | 41678020.869 | 2.3675e-05 | 494748456.3127
L14 | CB-SE | RSAy-pT | Max |  | Right | 0 | 771665.0689 | 8.8229e-08 | 41678020.869 | 2.3338e-05 | 487195554.9872
L14 | CB-SE | RSAy-nT | Max |  | Left | 0 | 771665.0689 | 8.8229e-08 | 41678020.869 | 2.3675e-05 | 494748456.3127
L14 | CB-SE | RSAy-nT | Max |  | Right | 0 | 771665.0689 | 8.8229e-08 | 41678020.869 | 2.3338e-05 | 487195554.9872
L14 | CB-SE | RSAx-pT | Max |  | Left | 0 | 1926977.3529 | 2.3294e-10 | 9532044.0202 | 5.9634e-08 | 1234840184.9139
L14 | CB-SE | RSAx-pT | Max |  | Right | 0 | 1926977.3529 | 2.3294e-10 | 9532044.0202 | 2.3848e-07 | 1217238548.1439
L14 | CB-NW | RSAx | Max |  | Left | 7.1013e-07 | 1619990.829 | 1.7319e-12 | 29711.427 | 3.0348e-10 | 1065515101.3607
L14 | CB-NW | RSAx | Max |  | Right | 3.5507e-07 | 1619990.829 | 5.709e-13 | 29711.427 | 1.8264e-10 | 1072872933.9448
L14 | CB-NW | RSAy | Max |  | Left | 8.5972e-08 | 531727.4793 | 1.0319e-07 | 12181683.5583 | 1.7453e-05 | 348529746.2247
L14 | CB-NW | RSAy | Max |  | Right | 4.3873e-08 | 531727.4793 | 2.7604e-08 | 12181683.5583 | 5.9767e-05 | 353357153.3767
L14 | CB-NW | RSAy-pT | Max |  | Left | 1.3134e-07 | 894686.7041 | 1.0366e-07 | 21012500.6277 | 2.0076e-05 | 587010971.8992
L14 | CB-NW | RSAy-pT | Max |  | Right | 6.2146e-08 | 894686.7041 | 3.1562e-08 | 21012500.6277 | 6.1197e-05 | 593982104.5373
L14 | CB-NW | RSAy-nT | Max |  | Left | 1.3134e-07 | 894686.7041 | 1.0366e-07 | 21012500.6277 | 2.0076e-05 | 587010971.8992
L14 | CB-NW | RSAy-nT | Max |  | Right | 6.2146e-08 | 894686.7041 | 3.1562e-08 | 21012500.6277 | 6.1197e-05 | 593982104.5373
L14 | CB-NW | RSAx-pT | Max |  | Left | 7.2704e-07 | 1874322.6317 | 2.5629e-09 | 6213826.9804 | 8.3477e-07 | 1232623644.4558
L14 | CB-NW | RSAx-pT | Max |  | Right | 3.6366e-07 | 1874322.6317 | 2.096e-09 | 6213826.9804 | 1.1923e-06 | 1241482370.3885
L14 | CB-NE | RSAx | Max |  | Left | 4.3995e-12 | 1692415.5085 | 7.2973e-14 | 4896.8262 | 3.1727e-11 | 1084481973.5232
L14 | CB-NE | RSAx | Max |  | Right | 4.3995e-12 | 1692415.5085 | 7.2973e-14 | 4896.8262 | 2.7762e-11 | 1069116812.5081
L14 | CB-NE | RSAy | Max |  | Left | 9.0698e-09 | 436920.6384 | 8.8964e-08 | 28073583.5062 | 2.3962e-05 | 280170661.8896
L14 | CB-NE | RSAy | Max |  | Right | 9.0698e-09 | 436920.6384 | 8.8964e-08 | 28073583.5062 | 2.3628e-05 | 275811061.6451
L14 | CB-NE | RSAy-pT | Max |  | Left | 1.2827e-08 | 771665.9584 | 8.9663e-08 | 41678020.8299 | 2.4736e-05 | 494749029.1871
L14 | CB-NE | RSAy-pT | Max |  | Right | 1.2827e-08 | 771665.9584 | 8.9663e-08 | 41678020.8299 | 2.4104e-05 | 487196114.0312
L14 | CB-NE | RSAy-nT | Max |  | Left | 1.2827e-08 | 771665.9584 | 8.9663e-08 | 41678020.8299 | 2.4736e-05 | 494749029.1871
L14 | CB-NE | RSAy-nT | Max |  | Right | 1.2827e-08 | 771665.9584 | 8.9663e-08 | 41678020.8299 | 2.4104e-05 | 487196114.0312
L14 | CB-NE | RSAx-pT | Max |  | Left | 2.9047e-09 | 1926963.4805 | 7.2973e-14 | 9532276.0682 | 4.1726e-07 | 1234831290.4977
L14 | CB-NE | RSAx-pT | Max |  | Right | 2.9047e-09 | 1926963.4805 | 7.2973e-14 | 9532276.0682 | 2.3845e-07 | 1217229789.9594
L13 | CB-SW | RSAx | Max |  | Left | 2.8603e-12 | 1661246.4954 | 3.6109e-14 | 44655.9097 | 1.8656e-11 | 1092707567.896
L13 | CB-SW | RSAx | Max |  | Right | 2.8603e-12 | 1661246.4954 | 3.6109e-14 | 44655.9097 | 3.5519e-11 | 1100137902.4853
L13 | CB-SW | RSAy | Max |  | Left | 3.8179e-09 | 474963.1625 | 4.2139e-08 | 10442319.9667 | 4.7862e-06 | 311105429.867
L13 | CB-SW | RSAy | Max |  | Right | 3.8179e-09 | 474963.1625 | 4.2139e-08 | 10442319.9667 | 9.734e-06 | 315853169.0885
L13 | CB-SW | RSAy-pT | Max |  | Left | 5.827e-09 | 849518.268 | 4.2139e-08 | 19578767.2299 | 5.263e-06 | 557247677.7775
L13 | CB-SW | RSAy-pT | Max |  | Right | 5.827e-09 | 849518.268 | 4.2139e-08 | 19578767.2299 | 9.734e-06 | 564123660.501
L13 | CB-SW | RSAy-nT | Max |  | Left | 5.827e-09 | 849518.268 | 4.2139e-08 | 19578767.2299 | 5.263e-06 | 557247677.7775
L13 | CB-SW | RSAy-nT | Max |  | Right | 5.827e-09 | 849518.268 | 4.2139e-08 | 19578767.2299 | 9.734e-06 | 564123660.501
L13 | CB-SW | RSAx-pT | Max |  | Left | 1.7372e-09 | 1921750.4095 | 2.3287e-10 | 6378668.1757 | 5.9623e-08 | 1263900113.7524
L13 | CB-SW | RSAx-pT | Max |  | Right | 1.7372e-09 | 1921750.4095 | 2.3287e-10 | 6378668.1757 | 1.1924e-07 | 1272810523.2908
L13 | CB-SE | RSAx | Max |  | Left | 0 | 1731893.1211 | 7.392e-14 | 7680.8379 | 3.7321e-11 | 1109786089.6022
L13 | CB-SE | RSAx | Max |  | Right | 0 | 1731893.1211 | 7.392e-14 | 7680.8379 | 1.4082e-11 | 1094047944.3825
L13 | CB-SE | RSAy | Max |  | Left | 0 | 372814.1463 | 8.1905e-08 | 27059072.43 | 2.1335e-05 | 239081384.1787
L13 | CB-SE | RSAy | Max |  | Right | 0 | 372814.1463 | 8.1905e-08 | 27059072.43 | 1.1755e-05 | 235324879.6976
L13 | CB-SE | RSAy-pT | Max |  | Left | 0 | 718195.3212 | 8.2836e-08 | 41128163.0023 | 2.1752e-05 | 460469552.5719
L13 | CB-SE | RSAy-pT | Max |  | Right | 0 | 718195.3212 | 8.2836e-08 | 41128163.0023 | 1.2232e-05 | 453434256.3494
L13 | CB-SE | RSAy-nT | Max |  | Left | 0 | 718195.3212 | 8.2836e-08 | 41128163.0023 | 2.1752e-05 | 460469552.5719
L13 | CB-SE | RSAy-nT | Max |  | Right | 0 | 718195.3212 | 8.2836e-08 | 41128163.0023 | 1.2232e-05 | 453434256.3494
L13 | CB-SE | RSAx-pT | Max |  | Left | 0 | 1971980.1649 | 1.1642e-09 | 9757527.9936 | 6.2589e-07 | 1263680350.8966
L13 | CB-SE | RSAx-pT | Max |  | Right | 0 | 1971980.1649 | 1.1642e-09 | 9757527.9936 | 9.5369e-07 | 1245664446.3764
L13 | CB-NW | RSAx | Max |  | Left | 3.5759e-07 | 1661236.3805 | 4.4938e-13 | 44805.509 | 1.2921e-10 | 1092700920.9377
L13 | CB-NW | RSAx | Max |  | Right | 1.7879e-07 | 1661236.3805 | 2.4859e-13 | 44805.509 | 9.7969e-11 | 1100131197.8465
L13 | CB-NW | RSAy | Max |  | Left | 6.853e-08 | 474965.3875 | 5.3428e-07 | 10442319.5892 | 0.00014735 | 311106890.3182
L13 | CB-NW | RSAy | Max |  | Right | 3.4521e-08 | 474965.3875 | 1.5513e-07 | 10442319.5892 | 9.409e-05 | 315854645.7069
L13 | CB-NW | RSAy-pT | Max |  | Left | 7.002e-08 | 849519.7857 | 5.3661e-07 | 19578767.5403 | 0.00014926 | 557248673.2882
L13 | CB-NW | RSAy-pT | Max |  | Right | 4.7597e-08 | 849519.7857 | 1.5839e-07 | 19578767.5403 | 9.5043e-05 | 564124668.2972
L13 | CB-NW | RSAy-nT | Max |  | Left | 7.002e-08 | 849519.7857 | 5.3661e-07 | 19578767.5403 | 0.00014926 | 557248673.2882
L13 | CB-NW | RSAy-nT | Max |  | Right | 4.7597e-08 | 849519.7857 | 1.5839e-07 | 19578767.5403 | 9.5043e-05 | 564124668.2972
L13 | CB-NW | RSAx-pT | Max |  | Left | 3.685e-07 | 1921739.8112 | 9.3177e-10 | 6378818.2455 | 4.7697e-07 | 1263893149.0408
L13 | CB-NW | RSAx-pT | Max |  | Right | 1.8376e-07 | 1921739.8112 | 6.9874e-10 | 6378818.2455 | 4.7694e-07 | 1272803498.2457
L13 | CB-NE | RSAx | Max |  | Left | 4.0423e-12 | 1731882.3507 | 8.2463e-14 | 7426.5436 | 4.7696e-11 | 1109779184.7496
L13 | CB-NE | RSAx | Max |  | Right | 4.0423e-12 | 1731882.3507 | 8.2463e-14 | 7426.5436 | 6.5963e-11 | 1094041143.9781
L13 | CB-NE | RSAy | Max |  | Left | 1.1926e-08 | 372815.4151 | 3.5905e-08 | 27059072.5916 | 2.3172e-05 | 239082199.7209
L13 | CB-NE | RSAy | Max |  | Right | 1.1926e-08 | 372815.4151 | 3.5905e-08 | 27059072.5916 | 4.3254e-05 | 235325678.723
L13 | CB-NE | RSAy-pT | Max |  | Left | 2.4684e-08 | 718197.4391 | 3.637e-08 | 41128163.0628 | 2.353e-05 | 460470914.0792
L13 | CB-NE | RSAy-pT | Max |  | Right | 2.4684e-08 | 718197.4391 | 3.637e-08 | 41128163.0628 | 4.3492e-05 | 453435589.919
L13 | CB-NE | RSAy-nT | Max |  | Left | 2.4684e-08 | 718197.4391 | 3.637e-08 | 41128163.0628 | 2.353e-05 | 460470914.0792
L13 | CB-NE | RSAy-nT | Max |  | Right | 2.4684e-08 | 718197.4391 | 3.637e-08 | 41128163.0628 | 4.3492e-05 | 453435589.919
L13 | CB-NE | RSAx-pT | Max |  | Left | 5.6335e-09 | 1971969.975 | 1.1642e-09 | 9757273.6303 | 8.9412e-07 | 1263673819.2446
L13 | CB-NE | RSAx-pT | Max |  | Right | 5.6335e-09 | 1971969.975 | 1.1642e-09 | 9757273.6303 | 9.5374e-07 | 1245658011.3661
L12 | CB-SW | RSAx | Max |  | Left | 2.6027e-12 | 1704698.6209 | 3.7617e-14 | 67245.3461 | 3.4631e-11 | 1121100541.5787
L12 | CB-SW | RSAx | Max |  | Right | 2.6027e-12 | 1704698.6209 | 3.7617e-14 | 67245.3461 | 4.8358e-11 | 1129101727.8381
L12 | CB-SW | RSAy | Max |  | Left | 8.1831e-09 | 448080.617 | 1.217e-08 | 9120838.1834 | 3.4068e-06 | 293149104.7051
L12 | CB-SW | RSAy | Max |  | Right | 8.1831e-09 | 448080.617 | 1.217e-08 | 9120838.1834 | 1.6888e-06 | 298324128.5012
L12 | CB-SW | RSAy-pT | Max |  | Left | 1.2789e-08 | 833389.6633 | 1.2635e-08 | 18571093.0391 | 3.6453e-06 | 546269758.3433
L12 | CB-SW | RSAy-pT | Max |  | Right | 1.2789e-08 | 833389.6633 | 1.2635e-08 | 18571093.0391 | 2.404e-06 | 553811416.0229
L12 | CB-SW | RSAy-nT | Max |  | Left | 1.2789e-08 | 833389.6633 | 1.2635e-08 | 18571093.0391 | 3.6453e-06 | 546269758.3433
L12 | CB-SW | RSAy-nT | Max |  | Right | 1.2789e-08 | 833389.6633 | 1.2635e-08 | 18571093.0391 | 2.404e-06 | 553811416.0229
L12 | CB-SW | RSAx-pT | Max |  | Left | 6.8226e-11 | 1971229.2661 | 3.4928e-10 | 6576722.5379 | 1.1924e-07 | 1296192176.9707
L12 | CB-SW | RSAx-pT | Max |  | Right | 6.8226e-11 | 1971229.2661 | 3.4928e-10 | 6576722.5379 | 4.8358e-11 | 1305830544.1936
L12 | CB-SE | RSAx | Max |  | Left | 0 | 1775672.5793 | 7.5027e-14 | 12005.1973 | 4.174e-11 | 1137871011.0524
L12 | CB-SE | RSAx | Max |  | Right | 0 | 1775672.5793 | 7.5027e-14 | 12005.1973 | 7.358e-11 | 1121672373.5811
L12 | CB-SE | RSAy | Max |  | Left | 0 | 326272.7977 | 1.3452e-08 | 25690073.1975 | 4.3643e-05 | 209295255.7367
L12 | CB-SE | RSAy | Max |  | Right | 0 | 326272.7977 | 1.3452e-08 | 25690073.1975 | 3.0576e-05 | 205887204.9335
L12 | CB-SE | RSAy-pT | Max |  | Left | 0 | 682065.2768 | 1.3917e-08 | 40261929.0008 | 4.3941e-05 | 437388697.1294
L12 | CB-SE | RSAy-pT | Max |  | Right | 0 | 682065.2768 | 1.3917e-08 | 40261929.0008 | 3.1052e-05 | 430539693.23
L12 | CB-SE | RSAy-nT | Max |  | Left | 0 | 682065.2768 | 1.3917e-08 | 40261929.0008 | 4.3941e-05 | 437388697.1294
L12 | CB-SE | RSAy-nT | Max |  | Right | 0 | 682065.2768 | 1.3917e-08 | 40261929.0008 | 3.1052e-05 | 430539693.23
L12 | CB-SE | RSAx-pT | Max |  | Left | 0 | 2021605.4053 | 5.8215e-10 | 10043203.6894 | 3.5767e-07 | 1295534315.7259
L12 | CB-SE | RSAx-pT | Max |  | Right | 0 | 2021605.4053 | 5.8215e-10 | 10043203.6894 | 5.9612e-07 | 1276958590.0207
L12 | CB-NW | RSAx | Max |  | Left | 2.7324e-06 | 1704692.9604 | 4.4128e-13 | 67083.4105 | 8.3426e-11 | 1121096822.4749
L12 | CB-NW | RSAx | Max |  | Right | 1.3662e-06 | 1704692.9604 | 1.2062e-13 | 67083.4105 | 7.366e-11 | 1129097975.0733
L12 | CB-NW | RSAy | Max |  | Left | 1.0077e-07 | 448083.691 | 3.3297e-07 | 9120838.2027 | 9.2566e-06 | 293151125.0362
L12 | CB-NW | RSAy | Max |  | Right | 5.246e-08 | 448083.691 | 7.1767e-08 | 9120838.2027 | 6.9024e-05 | 298326165.8233
L12 | CB-NW | RSAy-pT | Max |  | Left | 1.4222e-07 | 833391.7865 | 3.3577e-07 | 18571092.0281 | 9.7335e-06 | 546271153.8219
L12 | CB-NW | RSAy-pT | Max |  | Right | 7.508e-08 | 833391.7865 | 7.5259e-08 | 18571092.0281 | 7.0216e-05 | 553812823.1304
L12 | CB-NW | RSAy-nT | Max |  | Left | 1.4222e-07 | 833391.7865 | 3.3577e-07 | 18571092.0281 | 9.7335e-06 | 546271153.8219
L12 | CB-NW | RSAy-nT | Max |  | Right | 7.508e-08 | 833391.7865 | 7.5259e-08 | 18571092.0281 | 7.0216e-05 | 553812823.1304
L12 | CB-NW | RSAx-pT | Max |  | Left | 2.7524e-06 | 1971222.9558 | 4.661e-10 | 6576559.8977 | 4.7692e-07 | 1296188030.8149
L12 | CB-NW | RSAx-pT | Max |  | Right | 1.3824e-06 | 1971222.9558 | 2.3295e-10 | 6576559.8977 | 7.366e-11 | 1305826360.7121
L12 | CB-NE | RSAx | Max |  | Left | 3.7001e-12 | 1775666.5639 | 9.1171e-14 | 12284.2879 | 4.4876e-11 | 1137867153.6286
L12 | CB-NE | RSAx | Max |  | Right | 3.7001e-12 | 1775666.5639 | 9.1171e-14 | 12284.2879 | 3.9732e-11 | 1121668576.4804
L12 | CB-NE | RSAy | Max |  | Left | 1.0039e-08 | 326276.2248 | 1.268e-08 | 25690072.9284 | 4.3267e-05 | 209297456.9924
L12 | CB-NE | RSAy | Max |  | Right | 1.0039e-08 | 326276.2248 | 1.268e-08 | 25690072.9284 | 3.0146e-05 | 205889364.6558
L12 | CB-NE | RSAy-pT | Max |  | Left | 1.0578e-08 | 682069.8301 | 1.3378e-08 | 40261928.9083 | 4.3863e-05 | 437391622.5358
L12 | CB-NE | RSAy-pT | Max |  | Right | 1.0578e-08 | 682069.8301 | 1.3378e-08 | 40261928.9083 | 3.0861e-05 | 430542561.8095
L12 | CB-NE | RSAy-nT | Max |  | Left | 1.0578e-08 | 682069.8301 | 1.3378e-08 | 40261928.9083 | 4.3863e-05 | 437391622.5358
L12 | CB-NE | RSAy-nT | Max |  | Right | 1.0578e-08 | 682069.8301 | 1.3378e-08 | 40261928.9083 | 3.0861e-05 | 430542561.8095
L12 | CB-NE | RSAx-pT | Max |  | Left | 7.1797e-10 | 2021600.1597 | 3.4934e-10 | 10043482.9007 | 3.2787e-07 | 1295530953.2942
L12 | CB-NE | RSAx-pT | Max |  | Right | 7.1797e-10 | 2021600.1597 | 3.4934e-10 | 10043482.9007 | 4.7688e-07 | 1276955277.4586
L11 | CB-SW | RSAx | Max |  | Left | 2.367e-12 | 1752084.9008 | 3.6426e-14 | 100622.8509 | 2.0482e-11 | 1152860112.8469
L11 | CB-SW | RSAx | Max |  | Right | 2.367e-12 | 1752084.9008 | 3.6426e-14 | 100622.8509 | 2.5945e-11 | 1159892036.814
L11 | CB-SW | RSAy | Max |  | Left | 4.1052e-09 | 458708.3594 | 4.6028e-09 | 8469768.1768 | 1.9361e-06 | 300001667.6704
L11 | CB-SW | RSAy | Max |  | Right | 4.1052e-09 | 458708.3594 | 4.6028e-09 | 8469768.1768 | 2.9531e-06 | 305499074.7704
L11 | CB-SW | RSAy-pT | Max |  | Left | 1.1725e-08 | 855774.0192 | 5.7669e-09 | 18223496.9499 | 2.2938e-06 | 561004253.1602
L11 | CB-SW | RSAy-pT | Max |  | Right | 1.1725e-08 | 855774.0192 | 5.7669e-09 | 18223496.9499 | 3.4299e-06 | 568623160.1425
L11 | CB-SW | RSAy-nT | Max |  | Left | 1.1725e-08 | 855774.0192 | 5.7669e-09 | 18223496.9499 | 2.2938e-06 | 561004253.1602
L11 | CB-SW | RSAy-nT | Max |  | Right | 1.1725e-08 | 855774.0192 | 5.7669e-09 | 18223496.9499 | 3.4299e-06 | 568623160.1425
L11 | CB-SW | RSAx-pT | Max |  | Left | 1.9142e-09 | 2025998.2611 | 1.1645e-10 | 6812766.8734 | 2.0482e-11 | 1332910975.1605
L11 | CB-SW | RSAx-pT | Max |  | Right | 1.9142e-09 | 2025998.2611 | 1.1645e-10 | 6812766.8734 | 2.3844e-07 | 1341406810.1477
L11 | CB-SE | RSAx | Max |  | Left | 0 | 1821468.1911 | 9.9281e-14 | 19946.0174 | 3.334e-11 | 1166899196.5021
L11 | CB-SE | RSAx | Max |  | Right | 0 | 1821468.1911 | 9.9281e-14 | 19946.0174 | 4.7681e-11 | 1150919104.7227
L11 | CB-SE | RSAy | Max |  | Left | 0 | 309546.0407 | 1.769e-08 | 24210247.3756 | 1.1841e-05 | 198563842.9408
L11 | CB-SE | RSAy | Max |  | Right | 0 | 309546.0407 | 1.769e-08 | 24210247.3756 | 3.4222e-05 | 195333769.1311
L11 | CB-SE | RSAy-pT | Max |  | Left | 0 | 676255.7381 | 1.8155e-08 | 39273847.1332 | 1.2139e-05 | 433587723.7267
L11 | CB-SE | RSAy-pT | Max |  | Right | 0 | 676255.7381 | 1.8155e-08 | 39273847.1332 | 3.4699e-05 | 426947978.2877
L11 | CB-SE | RSAy-nT | Max |  | Left | 0 | 676255.7381 | 1.8155e-08 | 39273847.1332 | 1.2139e-05 | 433587723.7267
L11 | CB-SE | RSAy-nT | Max |  | Right | 0 | 676255.7381 | 1.8155e-08 | 39273847.1332 | 3.4699e-05 | 426947978.2877
L11 | CB-SE | RSAx-pT | Max |  | Left | 0 | 2074331.965 | 5.8218e-10 | 10382276.9898 | 2.6825e-07 | 1328959023.2696
L11 | CB-SE | RSAx-pT | Max |  | Right | 0 | 2074331.965 | 5.8218e-10 | 10382276.9898 | 4.7688e-07 | 1310628430.2296
L11 | CB-NW | RSAx | Max |  | Left | 9.7526e-07 | 1752082.5443 | 1.2166e-12 | 100797.1381 | 2.0849e-10 | 1152858568.3631
L11 | CB-NW | RSAx | Max |  | Right | 4.8762e-07 | 1752082.5443 | 3.8598e-13 | 100797.1381 | 2.026e-10 | 1159890470.7229
L11 | CB-NW | RSAy | Max |  | Left | 9.4199e-08 | 458712.0166 | 1.4214e-07 | 8469769.1552 | 3.4238e-05 | 300004076.1701
L11 | CB-NW | RSAy | Max |  | Right | 4.4199e-08 | 458712.0166 | 3.2738e-08 | 8469769.1552 | 1.3218e-05 | 305501493.7767
L11 | CB-NW | RSAy-pT | Max |  | Left | 9.8809e-08 | 855776.3976 | 1.5238e-07 | 18223499.4678 | 3.4715e-05 | 561005821.1365
L11 | CB-NW | RSAy-pT | Max |  | Right | 4.6402e-08 | 855776.3976 | 3.3436e-08 | 18223499.4678 | 1.3933e-05 | 568624731.6214
L11 | CB-NW | RSAy-nT | Max |  | Left | 9.8809e-08 | 855776.3976 | 1.5238e-07 | 18223499.4678 | 3.4715e-05 | 561005821.1365
L11 | CB-NW | RSAy-nT | Max |  | Right | 4.6402e-08 | 855776.3976 | 3.3436e-08 | 18223499.4678 | 1.3933e-05 | 568624731.6214
L11 | CB-NW | RSAx-pT | Max |  | Left | 9.7571e-07 | 2025995.0306 | 2.3405e-10 | 6812942.2137 | 1.1942e-07 | 1332908856.2144
L11 | CB-NW | RSAx-pT | Max |  | Right | 4.9252e-07 | 2025995.0306 | 9.3171e-10 | 6812942.2137 | 2.3862e-07 | 1341404664.8073
L11 | CB-NE | RSAx | Max |  | Left | 3.3528e-12 | 1821465.6291 | 3.7862e-14 | 19643.8704 | 3.8173e-11 | 1166897553.4166
L11 | CB-NE | RSAx | Max |  | Right | 3.3528e-12 | 1821465.6291 | 3.7862e-14 | 19643.8704 | 2.1145e-11 | 1150917487.6645
L11 | CB-NE | RSAy | Max |  | Left | 8.4788e-09 | 309552.5383 | 3.4157e-08 | 24210247.826 | 1.1356e-05 | 198568012.6812
L11 | CB-NE | RSAy | Max |  | Right | 8.4788e-09 | 309552.5383 | 3.4157e-08 | 24210247.826 | 8.3124e-06 | 195337867.6382
L11 | CB-NE | RSAy-pT | Max |  | Left | 9.6022e-09 | 676263.7341 | 3.4856e-08 | 39273847.2681 | 1.2071e-05 | 433592856.7748
L11 | CB-NE | RSAy-pT | Max |  | Right | 9.6022e-09 | 676263.7341 | 3.4856e-08 | 39273847.2681 | 8.7893e-06 | 426953020.1969
L11 | CB-NE | RSAy-nT | Max |  | Left | 9.6022e-09 | 676263.7341 | 3.4856e-08 | 39273847.2681 | 1.2071e-05 | 433592856.7748
L11 | CB-NE | RSAy-nT | Max |  | Right | 9.6022e-09 | 676263.7341 | 3.4856e-08 | 39273847.2681 | 8.7893e-06 | 426953020.1969
L11 | CB-NE | RSAx-pT | Max |  | Left | 7.0251e-09 | 2074330.4272 | 6.9853e-10 | 10381974.6271 | 5.3648e-07 | 1328958038.6414
L11 | CB-NE | RSAx-pT | Max |  | Right | 7.0251e-09 | 2074330.4272 | 6.9853e-10 | 10381974.6271 | 5.9607e-07 | 1310627458.0226
L10 | CB-SW | RSAx | Max |  | Left | 2.3629e-12 | 1944529.5726 | 4.6281e-14 | 164399.5489 | 2.2703e-11 | 1277872208.9269
L10 | CB-SW | RSAx | Max |  | Right | 2.3629e-12 | 1944529.5726 | 4.6281e-14 | 164399.5489 | 2.4308e-11 | 1288906922.4135
L10 | CB-SW | RSAy | Max |  | Left | 7.0048e-09 | 542426.0505 | 1.4727e-08 | 9262367.8671 | 2.252e-05 | 354381877.0886
L10 | CB-SW | RSAy | Max |  | Right | 7.0048e-09 | 542426.0505 | 1.4727e-08 | 9262367.8671 | 2.6754e-05 | 361624668.5422
L10 | CB-SW | RSAy-pT | Max |  | Left | 7.1371e-09 | 982403.6651 | 1.5426e-08 | 19882133.5938 | 2.2997e-05 | 643270305.713
L10 | CB-SW | RSAy-pT | Max |  | Right | 7.1371e-09 | 982403.6651 | 1.5426e-08 | 19882133.5938 | 2.6992e-05 | 653506691.2113
L10 | CB-SW | RSAy-nT | Max |  | Left | 7.1371e-09 | 982403.6651 | 1.5426e-08 | 19882133.5938 | 2.2997e-05 | 643270305.713
L10 | CB-SW | RSAy-nT | Max |  | Right | 7.1371e-09 | 982403.6651 | 1.5426e-08 | 19882133.5938 | 2.6992e-05 | 653506691.2113
L10 | CB-SW | RSAx-pT | Max |  | Left | 1.7676e-09 | 2247705.6466 | 4.6571e-10 | 7489560.5046 | 8.943e-08 | 1476936958.72
L10 | CB-SW | RSAx-pT | Max |  | Right | 1.7676e-09 | 2247705.6466 | 4.6571e-10 | 7489560.5046 | 4.7686e-07 | 1490034590.2846
L10 | CB-SE | RSAx | Max |  | Left | 0 | 2017534.4918 | 4.6239e-14 | 35600.9312 | 1.8552e-11 | 1294042832.7753
L10 | CB-SE | RSAx | Max |  | Right | 0 | 2017534.4918 | 4.6239e-14 | 35600.9312 | 2.3305e-11 | 1273269851.7773
L10 | CB-SE | RSAy | Max |  | Left | 0 | 350590.6706 | 1.0781e-08 | 23608513.7634 | 9.5214e-06 | 225148321.8002
L10 | CB-SE | RSAy | Max |  | Right | 0 | 350590.6706 | 1.0781e-08 | 23608513.7634 | 1.9919e-05 | 220978628.4857
L10 | CB-SE | RSAy-pT | Max |  | Left | 0 | 755404.4439 | 1.1479e-08 | 39989107.8485 | 9.8195e-06 | 484825082.6306
L10 | CB-SE | RSAy-pT | Max |  | Right | 0 | 755404.4439 | 1.1479e-08 | 39989107.8485 | 2.0157e-05 | 476427394.1077
L10 | CB-SE | RSAy-nT | Max |  | Left | 0 | 755404.4439 | 1.1479e-08 | 39989107.8485 | 9.8195e-06 | 484825082.6306
L10 | CB-SE | RSAy-nT | Max |  | Right | 0 | 755404.4439 | 1.1479e-08 | 39989107.8485 | 2.0157e-05 | 476427394.1077
L10 | CB-SE | RSAx-pT | Max |  | Left | 0 | 2296532.0222 | 3.4929e-10 | 11336032.7398 | 1.8552e-11 | 1473012160.0294
L10 | CB-SE | RSAx-pT | Max |  | Right | 0 | 2296532.0222 | 3.4929e-10 | 11336032.7398 | 1.1923e-07 | 1449324882.0083
L10 | CB-NW | RSAx | Max |  | Left | 9.6931e-07 | 1944528.0431 | 8.4364e-13 | 164206.2926 | 2.1503e-10 | 1277871198.7142
L10 | CB-NW | RSAx | Max |  | Right | 4.8466e-07 | 1944528.0431 | 3.0988e-13 | 164206.2926 | 1.1574e-10 | 1288905913.7418
L10 | CB-NW | RSAy | Max |  | Left | 5.0967e-08 | 542429.8071 | 6.4114e-08 | 9262364.6078 | 5.3476e-05 | 354384347.053
L10 | CB-NW | RSAy | Max |  | Right | 1.2273e-08 | 542429.8071 | 2.7995e-08 | 9262364.6078 | 4.8708e-05 | 361627157.2992
L10 | CB-NW | RSAy-pT | Max |  | Left | 5.5569e-08 | 982405.545 | 6.8305e-08 | 19882127.835 | 5.4072e-05 | 643271542.4913
L10 | CB-NW | RSAy-pT | Max |  | Right | 1.4399e-08 | 982405.545 | 2.8461e-08 | 19882127.835 | 4.9424e-05 | 653507935.8234
L10 | CB-NW | RSAy-nT | Max |  | Left | 5.5569e-08 | 982405.545 | 6.8305e-08 | 19882127.835 | 5.4072e-05 | 643271542.4913
L10 | CB-NW | RSAy-nT | Max |  | Right | 1.4399e-08 | 982405.545 | 2.8461e-08 | 19882127.835 | 4.9424e-05 | 653507935.8234
L10 | CB-NW | RSAx-pT | Max |  | Left | 9.6965e-07 | 2247702.8344 | 1.165e-09 | 7489365.5386 | 1.6691e-06 | 1476935105.6635
L10 | CB-NW | RSAx-pT | Max |  | Right | 4.8946e-07 | 2247702.8344 | 9.3163e-10 | 7489365.5386 | 7.1537e-07 | 1490032731.2792
L10 | CB-NE | RSAx | Max |  | Left | 3.3065e-12 | 2017532.7545 | 6.0897e-14 | 35937.3739 | 1.4072e-11 | 1294041718.114
L10 | CB-NE | RSAx | Max |  | Right | 3.3065e-12 | 2017532.7545 | 6.0897e-14 | 35937.3739 | 1.487e-11 | 1273268755.7327
L10 | CB-NE | RSAy | Max |  | Left | 1.3347e-08 | 350601.1032 | 8.7899e-09 | 23608512.9614 | 1.0232e-05 | 225155025.144
L10 | CB-NE | RSAy | Max |  | Right | 1.3347e-08 | 350601.1032 | 8.7899e-09 | 23608512.9614 | 7.5879e-06 | 220985200.5305
L10 | CB-NE | RSAy-pT | Max |  | Left | 2.1695e-08 | 755417.0523 | 9.4884e-09 | 39989107.6772 | 1.0887e-05 | 484833186.448
L10 | CB-NE | RSAy-pT | Max |  | Right | 2.1695e-08 | 755417.0523 | 9.4884e-09 | 39989107.6772 | 8.3032e-06 | 476435334.5647
L10 | CB-NE | RSAy-nT | Max |  | Left | 2.1695e-08 | 755417.0523 | 9.4884e-09 | 39989107.6772 | 1.0887e-05 | 484833186.448
L10 | CB-NE | RSAy-nT | Max |  | Right | 2.1695e-08 | 755417.0523 | 9.4884e-09 | 39989107.6772 | 8.3032e-06 | 476435334.5647
L10 | CB-NE | RSAx-pT | Max |  | Left | 2.9052e-10 | 2296531.7722 | 1.1648e-10 | 11336369.6139 | 1.1922e-07 | 1473012002.6321
L10 | CB-NE | RSAx-pT | Max |  | Right | 2.9052e-10 | 2296531.7722 | 1.1648e-10 | 11336369.6139 | 1.1922e-07 | 1449324721.3132
L9 | CB-SW | RSAx | Max |  | Left | 2.1511e-12 | 2018419.3544 | 2.6737e-14 | 242980.2948 | 2.6481e-11 | 1327559545.6841
L9 | CB-SW | RSAx | Max |  | Right | 2.1511e-12 | 2018419.3544 | 2.6737e-14 | 242980.2948 | 1.5692e-11 | 1336754113.7709
L9 | CB-SW | RSAy | Max |  | Left | 1.097e-08 | 609643.0492 | 2.4479e-09 | 10422765.6363 | 1.9312e-05 | 398811771.9825
L9 | CB-SW | RSAy | Max |  | Right | 1.097e-08 | 609643.0492 | 2.4479e-09 | 10422765.6363 | 1.2183e-05 | 405920106.5727
L9 | CB-SW | RSAy-pT | Max |  | Left | 1.5517e-08 | 1062978.9503 | 2.4479e-09 | 21392556.2208 | 1.961e-05 | 696736582.519
L9 | CB-SW | RSAy-pT | Max |  | Right | 1.5517e-08 | 1062978.9503 | 2.4479e-09 | 21392556.2208 | 1.2183e-05 | 706398685.4904
L9 | CB-SW | RSAy-nT | Max |  | Left | 1.5517e-08 | 1062978.9503 | 2.4479e-09 | 21392556.2208 | 1.961e-05 | 696736582.519
L9 | CB-SW | RSAy-nT | Max |  | Right | 1.5517e-08 | 1062978.9503 | 2.4479e-09 | 21392556.2208 | 1.2183e-05 | 706398685.4904
L9 | CB-SW | RSAx-pT | Max |  | Left | 3.4001e-09 | 2330324.1764 | 4.6569e-10 | 7815970.7256 | 8.9433e-08 | 1532538631.6244
L9 | CB-SW | RSAx-pT | Max |  | Right | 3.4001e-09 | 2330324.1764 | 4.6569e-10 | 7815970.7256 | 2.3843e-07 | 1543489392.8603
L9 | CB-SE | RSAx | Max |  | Left | 0 | 2101859.4426 | 5.2747e-14 | 58918.6031 | 1.6312e-11 | 1346963664.9388
L9 | CB-SE | RSAx | Max |  | Right | 0 | 2101859.4426 | 5.2747e-14 | 58918.6031 | 1.6307e-11 | 1327652529.7313
L9 | CB-SE | RSAy | Max |  | Left | 0 | 396797.6478 | 4.3658e-08 | 22086321.8364 | 7.5407e-06 | 254633951.8529
L9 | CB-SE | RSAy | Max |  | Right | 0 | 396797.6478 | 4.3658e-08 | 22086321.8364 | 5.2044e-06 | 250291327.0688
L9 | CB-SE | RSAy-pT | Max |  | Left | 0 | 814038.2613 | 4.4356e-08 | 38953756.2067 | 7.8983e-06 | 522076383.784
L9 | CB-SE | RSAy-pT | Max |  | Right | 0 | 814038.2613 | 4.4356e-08 | 38953756.2067 | 5.4428e-06 | 513787575.7562
L9 | CB-SE | RSAy-nT | Max |  | Left | 0 | 814038.2613 | 4.4356e-08 | 38953756.2067 | 7.8983e-06 | 522076383.784
L9 | CB-SE | RSAy-nT | Max |  | Right | 0 | 814038.2613 | 4.4356e-08 | 38953756.2067 | 5.4428e-06 | 513787575.7562
L9 | CB-SE | RSAx-pT | Max |  | Left | 0 | 2389105.1719 | 5.8213e-10 | 11709609.3824 | 2.0863e-07 | 1531082614.0507
L9 | CB-SE | RSAx-pT | Max |  | Right | 0 | 2389105.1719 | 5.8213e-10 | 11709609.3824 | 2.3843e-07 | 1509053771.1506
L9 | CB-NW | RSAx | Max |  | Left | 1.844e-06 | 2018417.2899 | 9.1762e-13 | 243176.483 | 2.4426e-10 | 1327558202.6865
L9 | CB-NW | RSAx | Max |  | Right | 9.22e-07 | 2018417.2899 | 3.2868e-13 | 243176.483 | 1.5038e-10 | 1336752731.6441
L9 | CB-NW | RSAy | Max |  | Left | 3.8936e-08 | 609645.9343 | 1.4939e-07 | 10422772.0163 | 1.7422e-05 | 398813674.6743
L9 | CB-NW | RSAy | Max |  | Right | 2.0443e-08 | 609645.9343 | 5.5263e-08 | 10422772.0163 | 5.8615e-06 | 405922012.1944
L9 | CB-NW | RSAy-pT | Max |  | Left | 5.7984e-08 | 1062979.3591 | 1.5032e-07 | 21392566.2749 | 1.7542e-05 | 696736858.7952
L9 | CB-NW | RSAy-pT | Max |  | Right | 2.4579e-08 | 1062979.3591 | 5.5961e-08 | 21392566.2749 | 6.3383e-06 | 706398948.8034
L9 | CB-NW | RSAy-nT | Max |  | Left | 5.7984e-08 | 1062979.3591 | 1.5032e-07 | 21392566.2749 | 1.7542e-05 | 696736858.7952
L9 | CB-NW | RSAy-nT | Max |  | Right | 2.4579e-08 | 1062979.3591 | 5.5961e-08 | 21392566.2749 | 6.3383e-06 | 706398948.8034
L9 | CB-NW | RSAx-pT | Max |  | Left | 1.8487e-06 | 2330320.4194 | 3.7262e-09 | 7816169.4268 | 2.3866e-07 | 1532536177.011
L9 | CB-NW | RSAx-pT | Max |  | Right | 9.2994e-07 | 2330320.4194 | 1.1674e-10 | 7816169.4268 | 1.1936e-07 | 1543486888.2552
L9 | CB-NE | RSAx | Max |  | Left | 2.9424e-12 | 2101856.9643 | 3.785e-14 | 58578.6112 | 3.1443e-11 | 1346962077.4355
L9 | CB-NE | RSAx | Max |  | Right | 2.9424e-12 | 2101856.9643 | 3.785e-14 | 58578.6112 | 2.5698e-11 | 1327650963.6882
L9 | CB-NE | RSAy | Max |  | Left | 5.4891e-09 | 396811.0403 | 4.4613e-08 | 22086323.0323 | 9.3054e-06 | 254642550.069
L9 | CB-NE | RSAy | Max |  | Right | 5.4891e-09 | 396811.0403 | 4.4613e-08 | 22086323.0323 | 5.3231e-06 | 250299770.6999
L9 | CB-NE | RSAy-pT | Max |  | Left | 8.2555e-09 | 814054.5137 | 4.5544e-08 | 38953756.2504 | 9.6034e-06 | 522086820.9832
L9 | CB-NE | RSAy-pT | Max |  | Right | 8.2555e-09 | 814054.5137 | 4.5544e-08 | 38953756.2504 | 5.7999e-06 | 513797819.6889
L9 | CB-NE | RSAy-nT | Max |  | Left | 8.2555e-09 | 814054.5137 | 4.5544e-08 | 38953756.2504 | 9.6034e-06 | 522086820.9832
L9 | CB-NE | RSAy-nT | Max |  | Right | 8.2555e-09 | 814054.5137 | 4.5544e-08 | 38953756.2504 | 5.7999e-06 | 513797819.6889
L9 | CB-NE | RSAx-pT | Max |  | Left | 1.5794e-09 | 2389104.6485 | 3.4928e-10 | 11709268.6025 | 3.8746e-07 | 1531082283.5345
L9 | CB-NE | RSAx-pT | Max |  | Right | 1.5794e-09 | 2389104.6485 | 3.4928e-10 | 11709268.6025 | 3.5765e-07 | 1509053435.655
L8 | CB-SW | RSAx | Max |  | Left | 1.9624e-12 | 2101896.8096 | 1.6847e-14 | 360311.5248 | 2.017e-11 | 1382340929.4783
L8 | CB-SW | RSAx | Max |  | Right | 1.9624e-12 | 2101896.8096 | 1.6847e-14 | 360311.5248 | 1.4409e-11 | 1392162970.2001
L8 | CB-SW | RSAy | Max |  | Left | 2.6177e-09 | 683575.4696 | 4.977e-09 | 12080834.0508 | 8.2636e-06 | 447181532.0028
L8 | CB-SW | RSAy | Max |  | Right | 2.6177e-09 | 683575.4696 | 4.977e-09 | 12080834.0508 | 1.209e-05 | 455141388.7295
L8 | CB-SW | RSAy-pT | Max |  | Left | 4.035e-09 | 1149966.9776 | 4.977e-09 | 23543672.2057 | 8.4126e-06 | 753638119.4833
L8 | CB-SW | RSAy-pT | Max |  | Right | 4.035e-09 | 1149966.9776 | 4.977e-09 | 23543672.2057 | 1.2686e-05 | 764321591.7669
L8 | CB-SW | RSAy-nT | Max |  | Left | 4.035e-09 | 1149966.9776 | 4.977e-09 | 23543672.2057 | 8.4126e-06 | 753638119.4833
L8 | CB-SW | RSAy-nT | Max |  | Right | 4.035e-09 | 1149966.9776 | 4.977e-09 | 23543672.2057 | 1.2686e-05 | 764321591.7669
L8 | CB-SW | RSAx-pT | Max |  | Left | 1.2474e-09 | 2421663.7521 | 1.1643e-10 | 8243177.0349 | 2.9822e-08 | 1592453659.3027
L8 | CB-SW | RSAx-pT | Max |  | Right | 1.2474e-09 | 2421663.7521 | 1.1643e-10 | 8243177.0349 | 1.1922e-07 | 1604142604.4506
L8 | CB-SE | RSAx | Max |  | Left | 0 | 2208896.1987 | 2.1656e-14 | 99013.229 | 3.3811e-11 | 1415601737.1993
L8 | CB-SE | RSAx | Max |  | Right | 0 | 2208896.1987 | 2.1656e-14 | 99013.229 | 3.7979e-11 | 1395218738.4748
L8 | CB-SE | RSAy | Max |  | Left | 0 | 457587.2581 | 8.7991e-09 | 22539563.0577 | 1.9507e-05 | 293631250.6068
L8 | CB-SE | RSAy | Max |  | Right | 0 | 457587.2581 | 8.7991e-09 | 22539563.0577 | 2.1272e-05 | 288648771.7042
L8 | CB-SE | RSAy-pT | Max |  | Left | 0 | 888048.205 | 9.4975e-09 | 40199752.558 | 1.9895e-05 | 569572259.2884
L8 | CB-SE | RSAy-pT | Max |  | Right | 0 | 888048.205 | 9.4975e-09 | 40199752.558 | 2.1749e-05 | 560469317.9846
L8 | CB-SE | RSAy-nT | Max |  | Left | 0 | 888048.205 | 9.4975e-09 | 40199752.558 | 1.9895e-05 | 569572259.2884
L8 | CB-SE | RSAy-nT | Max |  | Right | 0 | 888048.205 | 9.4975e-09 | 40199752.558 | 2.1749e-05 | 560469317.9846
L8 | CB-SE | RSAx-pT | Max |  | Left | 0 | 2504198.7721 | 2.3285e-10 | 12250030.7785 | 3.3811e-11 | 1604901595.5904
L8 | CB-SE | RSAx-pT | Max |  | Right | 0 | 2504198.7721 | 2.3285e-10 | 12250030.7785 | 1.1925e-07 | 1581691404.7691
L8 | CB-NW | RSAx | Max |  | Left | 1.3175e-07 | 2101893.6744 | 8.7389e-13 | 360118.3131 | 1.9502e-10 | 1382338835.5126
L8 | CB-NW | RSAx | Max |  | Right | 6.5878e-08 | 2101893.6744 | 3.5023e-13 | 360118.3131 | 1.5819e-10 | 1392160925.7336
L8 | CB-NW | RSAy | Max |  | Left | 8.3555e-08 | 683576.6744 | 3.5078e-07 | 12080823.5437 | 8.005e-05 | 447182320.3039
L8 | CB-NW | RSAy | Max |  | Right | 3.8863e-08 | 683576.6744 | 1.4881e-07 | 12080823.5437 | 6.9162e-05 | 455142190.8246
L8 | CB-NW | RSAy-pT | Max |  | Left | 8.6756e-08 | 1149964.8731 | 3.5101e-07 | 23543656.3047 | 8.0527e-05 | 753636729.6599
L8 | CB-NW | RSAy-pT | Max |  | Right | 4.3175e-08 | 1149964.8731 | 1.5091e-07 | 23543656.3047 | 6.9639e-05 | 764320203.6587
L8 | CB-NW | RSAy-nT | Max |  | Left | 8.6756e-08 | 1149964.8731 | 3.5101e-07 | 23543656.3047 | 8.0527e-05 | 753636729.6599
L8 | CB-NW | RSAy-nT | Max |  | Right | 4.3175e-08 | 1149964.8731 | 1.5091e-07 | 23543656.3047 | 6.9639e-05 | 764320203.6587
L8 | CB-NW | RSAx-pT | Max |  | Left | 1.38e-07 | 2421658.355 | 3.0277e-09 | 8242980.1339 | 1.9502e-10 | 1592450076.6298
L8 | CB-NW | RSAx-pT | Max |  | Right | 6.9372e-08 | 2421658.355 | 5.8243e-10 | 8242980.1339 | 1.1937e-07 | 1604139063.0211
L8 | CB-NE | RSAx | Max |  | Left | 2.5835e-12 | 2208893.1989 | 3.454e-14 | 99352.3211 | 5.1629e-11 | 1415599809.9144
L8 | CB-NE | RSAx | Max |  | Right | 2.5835e-12 | 2208893.1989 | 3.454e-14 | 99352.3211 | 4.7952e-11 | 1395216848.4943
L8 | CB-NE | RSAy | Max |  | Left | 6.9236e-09 | 457603.5349 | 9.1225e-09 | 22539561.3772 | 1.7175e-05 | 293641701.265
L8 | CB-NE | RSAy | Max |  | Right | 6.9236e-09 | 457603.5349 | 9.1225e-09 | 22539561.3772 | 2.0645e-05 | 288659033.2536
L8 | CB-NE | RSAy-pT | Max |  | Left | 9.6586e-09 | 888068.2581 | 9.821e-09 | 40199753.059 | 1.7831e-05 | 569585137.7778
L8 | CB-NE | RSAy-pT | Max |  | Right | 9.6586e-09 | 888068.2581 | 9.821e-09 | 40199753.059 | 2.1122e-05 | 560481957.1268
L8 | CB-NE | RSAy-nT | Max |  | Left | 9.6586e-09 | 888068.2581 | 9.821e-09 | 40199753.059 | 1.7831e-05 | 569585137.7778
L8 | CB-NE | RSAy-nT | Max |  | Right | 9.6586e-09 | 888068.2581 | 9.821e-09 | 40199753.059 | 2.1122e-05 | 560481957.1268
L8 | CB-NE | RSAx-pT | Max |  | Left | 8.084e-10 | 2504198.3535 | 3.454e-14 | 12250371.3624 | 1.1926e-07 | 1604901327.7722
L8 | CB-NE | RSAx-pT | Max |  | Right | 8.084e-10 | 2504198.3535 | 3.454e-14 | 12250371.3624 | 1.1926e-07 | 1581691139.9167
L7 | CB-SW | RSAx | Max |  | Left | 1.8192e-12 | 2188125.6391 | 4.4007e-14 | 535792.5381 | 2.3874e-11 | 1439026944.1079
L7 | CB-SW | RSAx | Max |  | Right | 1.8192e-12 | 2188125.6391 | 4.4007e-14 | 535792.5381 | 2.693e-11 | 1449299010.5633
L7 | CB-SW | RSAy | Max |  | Left | 7.9149e-09 | 755937.7899 | 4.1537e-08 | 14011018.2869 | 1.448e-05 | 494501955.7173
L7 | CB-SW | RSAy | Max |  | Right | 7.9149e-09 | 755937.7899 | 4.1537e-08 | 14011018.2869 | 1.3616e-05 | 503339408.5194
L7 | CB-SW | RSAy-pT | Max |  | Left | 9.7258e-09 | 1234311.6612 | 4.1654e-08 | 25989874.9677 | 1.4838e-05 | 808765914.1415
L7 | CB-SW | RSAy-pT | Max |  | Right | 9.7258e-09 | 1234311.6612 | 4.1654e-08 | 25989874.9677 | 1.4212e-05 | 820528960.2353
L7 | CB-SW | RSAy-nT | Max |  | Left | 9.7258e-09 | 1234311.6612 | 4.1654e-08 | 25989874.9677 | 1.4838e-05 | 808765914.1415
L7 | CB-SW | RSAy-nT | Max |  | Right | 9.7258e-09 | 1234311.6612 | 4.1654e-08 | 25989874.9677 | 1.4212e-05 | 820528960.2353
L7 | CB-SW | RSAx-pT | Max |  | Left | 9.6566e-10 | 2514373.2507 | 2.3287e-10 | 8705855.1564 | 2.9826e-08 | 1653353402.2929
L7 | CB-SW | RSAx-pT | Max |  | Right | 9.6566e-10 | 2514373.2507 | 2.3287e-10 | 8705855.1564 | 2.3845e-07 | 1665619399.6502
L7 | CB-SE | RSAx | Max |  | Left | 0 | 2326551.8757 | 2.7037e-14 | 171635.483 | 3.9896e-11 | 1491011624.5583
L7 | CB-SE | RSAx | Max |  | Right | 0 | 2326551.8757 | 2.7037e-14 | 171635.483 | 2.0826e-11 | 1469525688.5962
L7 | CB-SE | RSAy | Max |  | Left | 0 | 521347.1201 | 7.1031e-09 | 24326545.3055 | 4.1587e-05 | 334533669.6953
L7 | CB-SE | RSAy | Max |  | Right | 0 | 521347.1201 | 7.1031e-09 | 24326545.3055 | 1.3774e-05 | 328880780.2036
L7 | CB-SE | RSAy-pT | Max |  | Left | 0 | 964465.0178 | 8.0345e-09 | 42806160.4661 | 4.1855e-05 | 618601647.2719
L7 | CB-SE | RSAy-pT | Max |  | Right | 0 | 964465.0178 | 8.0345e-09 | 42806160.4661 | 1.437e-05 | 608680327.4538
L7 | CB-SE | RSAy-nT | Max |  | Left | 0 | 964465.0178 | 8.0345e-09 | 42806160.4661 | 4.1855e-05 | 618601647.2719
L7 | CB-SE | RSAy-nT | Max |  | Right | 0 | 964465.0178 | 8.0345e-09 | 42806160.4661 | 1.437e-05 | 608680327.4538
L7 | CB-SE | RSAx-pT | Max |  | Left | 0 | 2628772.0726 | 2.3286e-10 | 12776841.7425 | 2.9842e-08 | 1684754431.4627
L7 | CB-SE | RSAx-pT | Max |  | Right | 0 | 2628772.0726 | 2.3286e-10 | 12776841.7425 | 1.1923e-07 | 1660358082.2261
L7 | CB-NW | RSAx | Max |  | Left | 1.8107e-06 | 2188123.0032 | 5.9648e-13 | 535974.1715 | 1.2539e-10 | 1439025283.6721
L7 | CB-NW | RSAx | Max |  | Right | 9.0538e-07 | 2188123.0032 | 1.7859e-13 | 535974.1715 | 8.7552e-11 | 1449297191.525
L7 | CB-NW | RSAy | Max |  | Left | 3.6199e-08 | 755936.6245 | 8.9072e-08 | 14011034.4971 | 1.8702e-05 | 494501211.8284
L7 | CB-NW | RSAy | Max |  | Right | 1.9295e-08 | 755936.6245 | 2.3549e-08 | 14011034.4971 | 1.6256e-05 | 503338614.107
L7 | CB-NW | RSAy-pT | Max |  | Left | 3.7938e-08 | 1234306.1513 | 9.3962e-08 | 25989899.0975 | 1.9894e-05 | 808762322.7927
L7 | CB-NW | RSAy-pT | Max |  | Right | 2.4399e-08 | 1234306.1513 | 2.4946e-08 | 25989899.0975 | 1.6495e-05 | 820525278.5472
L7 | CB-NW | RSAy-nT | Max |  | Left | 3.7938e-08 | 1234306.1513 | 9.3962e-08 | 25989899.0975 | 1.9894e-05 | 808762322.7927
L7 | CB-NW | RSAy-nT | Max |  | Right | 2.4399e-08 | 1234306.1513 | 2.4946e-08 | 25989899.0975 | 1.6495e-05 | 820525278.5472
L7 | CB-NW | RSAx-pT | Max |  | Left | 1.8133e-06 | 2514367.6453 | 2.0961e-09 | 8706042.2066 | 1.7894e-07 | 1653349795.6577
L7 | CB-NW | RSAx-pT | Max |  | Right | 9.0644e-07 | 2514367.6453 | 1.1659e-10 | 8706042.2066 | 1.193e-07 | 1665615607.1994
L7 | CB-NE | RSAx | Max |  | Left | 2.2321e-12 | 2326549.4769 | 4.312e-14 | 171315.8754 | 4.4733e-11 | 1491010099.3968
L7 | CB-NE | RSAx | Max |  | Right | 2.2321e-12 | 2326549.4769 | 4.312e-14 | 171315.8754 | 5.0828e-11 | 1469524161.1925
L7 | CB-NE | RSAy | Max |  | Left | 3.0361e-09 | 521366.3926 | 5.8719e-09 | 24326547.4546 | 1.6188e-05 | 334546050.9371
L7 | CB-NE | RSAy | Max |  | Right | 3.0361e-09 | 521366.3926 | 5.8719e-09 | 24326547.4546 | 1.3576e-05 | 328892923.2143
L7 | CB-NE | RSAy-pT | Max |  | Left | 9.7864e-09 | 964489.2567 | 6.5704e-09 | 42806158.3849 | 1.6695e-05 | 618617223.76
L7 | CB-NE | RSAy-pT | Max |  | Right | 9.7864e-09 | 964489.2567 | 6.5704e-09 | 42806158.3849 | 1.4053e-05 | 608695595.0857
L7 | CB-NE | RSAy-nT | Max |  | Left | 9.7864e-09 | 964489.2567 | 6.5704e-09 | 42806158.3849 | 1.6695e-05 | 618617223.76
L7 | CB-NE | RSAy-nT | Max |  | Right | 9.7864e-09 | 964489.2567 | 6.5704e-09 | 42806158.3849 | 1.4053e-05 | 608695595.0857
L7 | CB-NE | RSAx-pT | Max |  | Left | 3.1399e-09 | 2628773.0684 | 4.312e-14 | 12776519.2418 | 8.9452e-08 | 1684755090.2998
L7 | CB-NE | RSAx-pT | Max |  | Right | 3.1399e-09 | 2628773.0684 | 4.312e-14 | 12776519.2418 | 2.3847e-07 | 1660358690.5483
L6 | CB-SW | RSAx | Max |  | Left | 1.6729e-12 | 2270072.5899 | 3.845e-14 | 797151.0215 | 1.2238e-11 | 1493259282.3038
L6 | CB-SW | RSAx | Max |  | Right | 1.6729e-12 | 2270072.5899 | 3.845e-14 | 797151.0215 | 2.1144e-11 | 1503236577.2639
L6 | CB-SW | RSAy | Max |  | Left | 7.7027e-09 | 818435.3697 | 6.1956e-09 | 15885938.4222 | 4.688e-06 | 535867278.4266
L6 | CB-SW | RSAy | Max |  | Right | 7.7027e-09 | 818435.3697 | 6.1956e-09 | 15885938.4222 | 6.319e-06 | 544471568.379
L6 | CB-SW | RSAy-pT | Max |  | Left | 9.1019e-09 | 1305784.7803 | 6.5449e-09 | 28352399.6363 | 4.8072e-06 | 856206659.4385
L6 | CB-SW | RSAy-pT | Max |  | Right | 9.1019e-09 | 1305784.7803 | 6.5449e-09 | 28352399.6363 | 6.915e-06 | 867433409.2859
L6 | CB-SW | RSAy-nT | Max |  | Left | 9.1019e-09 | 1305784.7803 | 6.5449e-09 | 28352399.6363 | 4.8072e-06 | 856206659.4385
L6 | CB-SW | RSAy-nT | Max |  | Right | 9.1019e-09 | 1305784.7803 | 6.5449e-09 | 28352399.6363 | 6.915e-06 | 867433409.2859
L6 | CB-SW | RSAx-pT | Max |  | Left | 4.2355e-09 | 2600635.3063 | 4.657e-10 | 9224183.4354 | 2.2353e-07 | 1710541810.3472
L6 | CB-SW | RSAx-pT | Max |  | Right | 4.2355e-09 | 2600635.3063 | 4.657e-10 | 9224183.4354 | 6.5567e-07 | 1722296834.8091
L6 | CB-SE | RSAx | Max |  | Left | 0 | 2448223.3422 | 3.6012e-14 | 302521.0167 | 3.8889e-11 | 1569024864.5855
L6 | CB-SE | RSAx | Max |  | Right | 0 | 2448223.3422 | 3.6012e-14 | 302521.0167 | 2.4464e-11 | 1546339369.8648
L6 | CB-SE | RSAy | Max |  | Left | 0 | 577560.7198 | 5.1385e-09 | 27004004.0281 | 7.6945e-06 | 370580642.3913
L6 | CB-SE | RSAy | Max |  | Right | 0 | 577560.7198 | 5.1385e-09 | 27004004.0281 | 9.0069e-06 | 364365625.4427
L6 | CB-SE | RSAy-pT | Max |  | Left | 0 | 1029749.358 | 5.6042e-09 | 46261455.0178 | 7.7839e-06 | 660473018.5364
L6 | CB-SE | RSAy-pT | Max |  | Right | 0 | 1029749.358 | 5.6042e-09 | 46261455.0178 | 9.2453e-06 | 649883291.4905
L6 | CB-SE | RSAy-nT | Max |  | Left | 0 | 1029749.358 | 5.6042e-09 | 46261455.0178 | 7.7839e-06 | 660473018.5364
L6 | CB-SE | RSAy-nT | Max |  | Right | 0 | 1029749.358 | 5.6042e-09 | 46261455.0178 | 9.2453e-06 | 649883291.4905
L6 | CB-SE | RSAx-pT | Max |  | Left | 0 | 2754757.4434 | 2.3287e-10 | 13314785.8697 | 5.9644e-08 | 1765538914.7539
L6 | CB-SE | RSAx-pT | Max |  | Right | 0 | 2754757.4434 | 2.3287e-10 | 13314785.8697 | 1.1923e-07 | 1739889963.478
L6 | CB-NW | RSAx | Max |  | Left | 9.2022e-07 | 2270068.7596 | 3.3624e-13 | 796988.9324 | 6.3335e-11 | 1493256602.7889
L6 | CB-NW | RSAx | Max |  | Right | 4.6011e-07 | 2270068.7596 | 1.2276e-13 | 796988.9324 | 7.9909e-11 | 1503234200.8163
L6 | CB-NW | RSAy | Max |  | Left | 2.7811e-08 | 818430.2148 | 2.0284e-07 | 15885914.3345 | 4.1338e-05 | 535863852.1844
L6 | CB-NW | RSAy | Max |  | Right | 1.6054e-08 | 818430.2148 | 6.6911e-08 | 15885914.3345 | 5.8691e-05 | 544468190.2321
L6 | CB-NW | RSAy-pT | Max |  | Left | 4.253e-08 | 1305773.6442 | 2.0633e-07 | 28352363.9807 | 4.1934e-05 | 856199283.6256
L6 | CB-NW | RSAy-pT | Max |  | Right | 2.5234e-08 | 1305773.6442 | 6.7843e-08 | 28352363.9807 | 5.8929e-05 | 867426085.5314
L6 | CB-NW | RSAy-nT | Max |  | Left | 4.253e-08 | 1305773.6442 | 2.0633e-07 | 28352363.9807 | 4.1934e-05 | 856199283.6256
L6 | CB-NW | RSAy-nT | Max |  | Right | 2.5234e-08 | 1305773.6442 | 6.7843e-08 | 28352363.9807 | 5.8929e-05 | 867426085.5314
L6 | CB-NW | RSAx-pT | Max |  | Left | 9.2114e-07 | 2600627.3879 | 1.5137e-09 | 9224013.4344 | 3.5769e-07 | 1710536431.348
L6 | CB-NW | RSAx-pT | Max |  | Right | 4.6558e-07 | 2600627.3879 | 5.822e-10 | 9224013.4344 | 3.5771e-07 | 1722291761.5844
L6 | CB-NE | RSAx | Max |  | Left | 1.8872e-12 | 2448223.3704 | 2.9587e-14 | 302811.8492 | 2.9417e-11 | 1569024838.9841
L6 | CB-NE | RSAx | Max |  | Right | 1.8872e-12 | 2448223.3704 | 2.9587e-14 | 302811.8492 | 3.0548e-11 | 1546339431.3399
L6 | CB-NE | RSAy | Max |  | Left | 3.308e-09 | 577583.5545 | 6.4454e-09 | 27004001.5889 | 4.2057e-06 | 370595299.4084
L6 | CB-NE | RSAy | Max |  | Right | 3.308e-09 | 577583.5545 | 6.4454e-09 | 27004001.5889 | 8.6442e-06 | 364380025.6481
L6 | CB-NE | RSAy-pT | Max |  | Left | 5.6105e-09 | 1029778.8443 | 6.5618e-09 | 46261460.9185 | 4.2653e-06 | 660491947.1177
L6 | CB-NE | RSAy-pT | Max |  | Right | 5.6105e-09 | 1029778.8443 | 6.5618e-09 | 46261460.9185 | 8.6442e-06 | 649901884.2258
L6 | CB-NE | RSAy-nT | Max |  | Left | 5.6105e-09 | 1029778.8443 | 6.5618e-09 | 46261460.9185 | 4.2653e-06 | 660491947.1177
L6 | CB-NE | RSAy-nT | Max |  | Right | 5.6105e-09 | 1029778.8443 | 6.5618e-09 | 46261460.9185 | 8.6442e-06 | 649901884.2258
L6 | CB-NE | RSAx-pT | Max |  | Left | 2.0306e-09 | 2754762.018 | 1.1644e-10 | 13315082.4062 | 4.4733e-08 | 1765541808.8171
L6 | CB-NE | RSAx-pT | Max |  | Right | 2.0306e-09 | 2754762.018 | 1.1644e-10 | 13315082.4062 | 3.0548e-11 | 1739892890.5964
L5 | CB-SW | RSAx | Max |  | Left | 1.5312e-12 | 2326668.6791 | 3.9541e-14 | 1180304.6276 | 3.3912e-11 | 1529794856.8351
L5 | CB-SW | RSAx | Max |  | Right | 1.5312e-12 | 2326668.6791 | 3.9541e-14 | 1180304.6276 | 3.248e-11 | 1541407852.2034
L5 | CB-SW | RSAy | Max |  | Left | 4.4407e-09 | 850433.7974 | 1.3119e-08 | 17559276.2772 | 6.3249e-06 | 555931625.6673
L5 | CB-SW | RSAy | Max |  | Right | 4.4407e-09 | 850433.7974 | 1.3119e-08 | 17559276.2772 | 1.7252e-05 | 566646200.6132
L5 | CB-SW | RSAy-pT | Max |  | Left | 5.4758e-09 | 1334788.8267 | 1.3584e-08 | 30459956.9407 | 6.4441e-06 | 873866157.7511
L5 | CB-SW | RSAy-pT | Max |  | Right | 5.4758e-09 | 1334788.8267 | 1.3584e-08 | 30459956.9407 | 1.7252e-05 | 888060307.1762
L5 | CB-SW | RSAy-nT | Max |  | Left | 5.4758e-09 | 1334788.8267 | 1.3584e-08 | 30459956.9407 | 6.4441e-06 | 873866157.7511
L5 | CB-SW | RSAy-nT | Max |  | Right | 5.4758e-09 | 1334788.8267 | 1.3584e-08 | 30459956.9407 | 1.7252e-05 | 888060307.1762
L5 | CB-SW | RSAx-pT | Max |  | Left | 1.9627e-09 | 2654035.0472 | 2.3287e-10 | 9855978.1763 | 1.1924e-07 | 1744679495.4226
L5 | CB-SW | RSAx-pT | Max |  | Right | 1.9627e-09 | 2654035.0472 | 2.3287e-10 | 9855978.1763 | 5.9637e-08 | 1758646819.5317
L5 | CB-SE | RSAx | Max |  | Left | 0 | 2564926.4977 | 3.0356e-14 | 543624.4157 | 1.5851e-11 | 1643688443.3287
L5 | CB-SE | RSAx | Max |  | Right | 0 | 2564926.4977 | 3.0356e-14 | 543624.4157 | 1.5549e-11 | 1620180534.2641
L5 | CB-SE | RSAy | Max |  | Left | 0 | 617980.1495 | 2.9201e-08 | 30311738.0997 | 9.7584e-06 | 396556941.1143
L5 | CB-SE | RSAy | Max |  | Right | 0 | 617980.1495 | 2.9201e-08 | 30311738.0997 | 1.4e-05 | 389823065.0109
L5 | CB-SE | RSAy-pT | Max |  | Left | 0 | 1072435.9864 | 2.9666e-08 | 50286825.0786 | 9.9372e-06 | 687951755.1082
L5 | CB-SE | RSAy-pT | Max |  | Right | 0 | 1072435.9864 | 2.9666e-08 | 50286825.0786 | 1.4358e-05 | 676723303.4495
L5 | CB-SE | RSAy-nT | Max |  | Left | 0 | 1072435.9864 | 2.9666e-08 | 50286825.0786 | 9.9372e-06 | 687951755.1082
L5 | CB-SE | RSAy-nT | Max |  | Right | 0 | 1072435.9864 | 2.9666e-08 | 50286825.0786 | 1.4358e-05 | 676723303.4495
L5 | CB-SE | RSAx-pT | Max |  | Left | 0 | 2871809.8 | 2.3286e-10 | 13967826.347 | 1.4903e-07 | 1840459271.2381
L5 | CB-SE | RSAx-pT | Max |  | Right | 0 | 2871809.8 | 2.3286e-10 | 13967826.347 | 1.7883e-07 | 1813918708.5164
L5 | CB-NW | RSAx | Max |  | Left | 4.7297e-07 | 2326665.7534 | 7.0965e-13 | 1180427.9701 | 1.1346e-10 | 1529793287.9221
L5 | CB-NW | RSAx | Max |  | Right | 2.3649e-07 | 2326665.7534 | 2.5331e-13 | 1180427.9701 | 9.3528e-11 | 1541405559.1702
L5 | CB-NW | RSAy | Max |  | Left | 2.3756e-08 | 850424.4061 | 9.8435e-08 | 17559311.1585 | 2.3743e-05 | 555925559.6309
L5 | CB-NW | RSAy | Max |  | Right | 1.1795e-08 | 850424.4061 | 9.0325e-08 | 17559311.1585 | 1.0478e-05 | 566639870.1754
L5 | CB-NW | RSAy-pT | Max |  | Left | 2.8832e-08 | 1334771.8199 | 1.0123e-07 | 30460008.5378 | 2.416e-05 | 873855130.4518
L5 | CB-NW | RSAy-pT | Max |  | Right | 1.3007e-08 | 1334771.8199 | 9.0441e-08 | 30460008.5378 | 1.0597e-05 | 888048885.5925
L5 | CB-NW | RSAy-nT | Max |  | Left | 2.8832e-08 | 1334771.8199 | 1.0123e-07 | 30460008.5378 | 2.416e-05 | 873855130.4518
L5 | CB-NW | RSAy-nT | Max |  | Right | 1.3007e-08 | 1334771.8199 | 9.0441e-08 | 30460008.5378 | 1.0597e-05 | 888048885.5925
L5 | CB-NW | RSAx-pT | Max |  | Left | 4.7616e-07 | 2654026.9164 | 1.1649e-09 | 9856112.9513 | 4.7695e-07 | 1744674535.5212
L5 | CB-NW | RSAx-pT | Max |  | Right | 2.3727e-07 | 2654026.9164 | 2.3308e-10 | 9856112.9513 | 1.193e-07 | 1758641046.7396
L5 | CB-NE | RSAx | Max |  | Left | 1.5739e-12 | 2564926.4735 | 3.8143e-14 | 543383.198 | 2.0615e-11 | 1643688547.62
L5 | CB-NE | RSAx | Max |  | Right | 1.5739e-12 | 2564926.4735 | 3.8143e-14 | 543383.198 | 2.8839e-11 | 1620180399.2422
L5 | CB-NE | RSAy | Max |  | Left | 4.234e-09 | 618006.4601 | 6.1167e-09 | 30311740.606 | 7.6174e-06 | 396573891.0246
L5 | CB-NE | RSAy | Max |  | Right | 4.234e-09 | 618006.4601 | 6.1167e-09 | 30311740.606 | 1.2567e-05 | 389839595.2723
L5 | CB-NE | RSAy-pT | Max |  | Left | 8.0664e-09 | 1072470.8613 | 6.2331e-09 | 50286810.974 | 7.8558e-06 | 687974232.1348
L5 | CB-NE | RSAy-pT | Max |  | Right | 8.0664e-09 | 1072470.8613 | 6.2331e-09 | 50286810.974 | 1.2687e-05 | 676745204.7293
L5 | CB-NE | RSAy-nT | Max |  | Left | 8.0664e-09 | 1072470.8613 | 6.2331e-09 | 50286810.974 | 7.8558e-06 | 687974232.1348
L5 | CB-NE | RSAy-nT | Max |  | Right | 8.0664e-09 | 1072470.8613 | 6.2331e-09 | 50286810.974 | 1.2687e-05 | 676745204.7293
L5 | CB-NE | RSAx-pT | Max |  | Left | 2.1882e-10 | 2871815.6296 | 1.7466e-10 | 13967573.7684 | 8.9428e-08 | 1840463153.3765
L5 | CB-NE | RSAx-pT | Max |  | Right | 2.1882e-10 | 2871815.6296 | 1.7466e-10 | 13967573.7684 | 1.1924e-07 | 1813922244.6495
L4 | CB-SW | RSAx | Max |  | Left | 1.4173e-12 | 2344348.4313 | 1.7342e-14 | 1727138.4351 | 1.6858e-11 | 1543819286.9746
L4 | CB-SW | RSAx | Max |  | Right | 1.4173e-12 | 2344348.4313 | 1.7342e-14 | 1727138.4351 | 1.5615e-11 | 1550720772.1859
L4 | CB-SW | RSAy | Max |  | Left | 9.7154e-10 | 859633.7089 | 2.4607e-09 | 18598375.328 | 8.3776e-06 | 563729339.2896
L4 | CB-SW | RSAy | Max |  | Right | 9.7154e-10 | 859633.7089 | 2.4607e-09 | 18598375.328 | 1.1003e-05 | 570992873.6063
L4 | CB-SW | RSAy-pT | Max |  | Left | 1.6204e-09 | 1333009.4028 | 2.8099e-09 | 31651251.0412 | 8.6905e-06 | 875305401.3638
L4 | CB-SW | RSAy-pT | Max |  | Right | 1.6204e-09 | 1333009.4028 | 2.8099e-09 | 31651251.0412 | 1.1539e-05 | 884272727.426
L4 | CB-SW | RSAy-nT | Max |  | Left | 1.6204e-09 | 1333009.4028 | 2.8099e-09 | 31651251.0412 | 8.6905e-06 | 875305401.3638
L4 | CB-SW | RSAy-nT | Max |  | Right | 1.6204e-09 | 1333009.4028 | 2.8099e-09 | 31651251.0412 | 1.1539e-05 | 884272727.426
L4 | CB-SW | RSAx-pT | Max |  | Left | 1.5724e-09 | 2664170.3059 | 1.7464e-10 | 10510805.2128 | 1.3413e-07 | 1754329042.8453
L4 | CB-SW | RSAx-pT | Max |  | Right | 1.5724e-09 | 2664170.3059 | 1.7464e-10 | 10510805.2128 | 5.962e-08 | 1762375890.7008
L4 | CB-SE | RSAx | Max |  | Left | 0 | 2628058.7793 | 2.7996e-14 | 982485.3298 | 1.3458e-11 | 1684020938.0655
L4 | CB-SE | RSAx | Max |  | Right | 0 | 2628058.7793 | 2.7996e-14 | 982485.3298 | 1.6913e-11 | 1660183878.5048
L4 | CB-SE | RSAy | Max |  | Left | 0 | 630576.2483 | 9.133e-09 | 33346896.2044 | 7.0712e-06 | 404533582.3643
L4 | CB-SE | RSAy | Max |  | Right | 0 | 630576.2483 | 9.133e-09 | 33346896.2044 | 8.6026e-06 | 397874968.671
L4 | CB-SE | RSAy-pT | Max |  | Left | 0 | 1074641.8047 | 9.5986e-09 | 53551533.3365 | 7.2202e-06 | 689222675.1355
L4 | CB-SE | RSAy-pT | Max |  | Right | 0 | 1074641.8047 | 9.5986e-09 | 53551533.3365 | 8.8411e-06 | 678259296.362
L4 | CB-SE | RSAy-nT | Max |  | Left | 0 | 1074641.8047 | 9.5986e-09 | 53551533.3365 | 7.2202e-06 | 689222675.1355
L4 | CB-SE | RSAy-nT | Max |  | Right | 0 | 1074641.8047 | 9.5986e-09 | 53551533.3365 | 8.8411e-06 | 678259296.362
L4 | CB-SE | RSAx-pT | Max |  | Left | 0 | 2927842.6465 | 1.1644e-10 | 14571352.9642 | 1.4915e-08 | 1876210332.4473
L4 | CB-SE | RSAx-pT | Max |  | Right | 0 | 2927842.6465 | 1.1644e-10 | 14571352.9642 | 1.1923e-07 | 1849469455.1794
L4 | CB-NW | RSAx | Max |  | Left | 7.1804e-07 | 2344331.5807 | 6.269e-13 | 1727013.1309 | 1.177e-10 | 1543807491.2929
L4 | CB-NW | RSAx | Max |  | Right | 3.5902e-07 | 2344331.5807 | 2.0433e-13 | 1727013.1309 | 1.0649e-10 | 1550710324.8627
L4 | CB-NW | RSAy | Max |  | Left | 2.6395e-08 | 859614.9855 | 1.387e-07 | 18598325.8516 | 3.0458e-05 | 563716818.9908
L4 | CB-NW | RSAy | Max |  | Right | 1.3157e-08 | 859614.9855 | 2.5802e-08 | 18598325.8516 | 1.6649e-05 | 570980679.3502
L4 | CB-NW | RSAy-pT | Max |  | Left | 3.835e-08 | 1332979.3414 | 1.3928e-07 | 31651177.8486 | 3.0995e-05 | 875285333.1566
L4 | CB-NW | RSAy-pT | Max |  | Right | 1.6235e-08 | 1332979.3414 | 2.6267e-08 | 31651177.8486 | 1.7007e-05 | 884253114.8655
L4 | CB-NW | RSAy-nT | Max |  | Left | 3.835e-08 | 1332979.3414 | 1.3928e-07 | 31651177.8486 | 3.0995e-05 | 875285333.1566
L4 | CB-NW | RSAy-nT | Max |  | Right | 1.6235e-08 | 1332979.3414 | 2.6267e-08 | 31651177.8486 | 1.7007e-05 | 884253114.8655
L4 | CB-NW | RSAx-pT | Max |  | Left | 7.1827e-07 | 2664145.7058 | 1.2812e-09 | 10510663.6893 | 2.6834e-07 | 1754312088.2474
L4 | CB-NW | RSAx-pT | Max |  | Right | 3.5916e-07 | 2664145.7058 | 2.9124e-10 | 10510663.6893 | 1.1932e-07 | 1762360373.0366
L4 | CB-NE | RSAx | Max |  | Left | 1.2568e-12 | 2628060.4967 | 2.545e-14 | 982684.0788 | 2.2303e-11 | 1684021620.9595
L4 | CB-NE | RSAx | Max |  | Right | 1.2568e-12 | 2628060.4967 | 2.545e-14 | 982684.0788 | 2.9502e-11 | 1660185381.0027
L4 | CB-NE | RSAy | Max |  | Left | 2.7674e-09 | 630608.4984 | 2.6035e-09 | 33346893.471 | 7.6222e-06 | 404554148.9674
L4 | CB-NE | RSAy | Max |  | Right | 2.7674e-09 | 630608.4984 | 2.6035e-09 | 33346893.471 | 8.586e-06 | 397895440.2289
L4 | CB-NE | RSAy-pT | Max |  | Left | 4.3487e-09 | 1074685.9958 | 2.8945e-09 | 53551563.6863 | 7.801e-06 | 689250844.4234
L4 | CB-NE | RSAy-pT | Max |  | Right | 4.3487e-09 | 1074685.9958 | 2.8945e-09 | 53551563.6863 | 8.8244e-06 | 678287360.1973
L4 | CB-NE | RSAy-nT | Max |  | Left | 4.3487e-09 | 1074685.9958 | 2.8945e-09 | 53551563.6863 | 7.801e-06 | 689250844.4234
L4 | CB-NE | RSAy-nT | Max |  | Right | 4.3487e-09 | 1074685.9958 | 2.8945e-09 | 53551563.6863 | 8.8244e-06 | 678287360.1973
L4 | CB-NE | RSAx-pT | Max |  | Left | 1.2976e-09 | 2927852.5257 | 1.1644e-10 | 14571574.3414 | 8.9429e-08 | 1876216211.8389
L4 | CB-NE | RSAx-pT | Max |  | Right | 1.2976e-09 | 2927852.5257 | 1.1644e-10 | 14571574.3414 | 1.1924e-07 | 1849476147.0531
L3 | CB-SW | RSAx | Max |  | Left | 1.1984e-12 | 2185811.5098 | 3.7104e-14 | 2444685.903 | 1.4689e-11 | 1435323428.6423
L3 | CB-SW | RSAx | Max |  | Right | 1.1984e-12 | 2185811.5098 | 3.7104e-14 | 2444685.903 | 1.3716e-11 | 1449948104.4305
L3 | CB-SW | RSAy | Max |  | Left | 1.3449e-09 | 782628.9645 | 1.3474e-09 | 19320293.0695 | 3.231e-06 | 509408578.5894
L3 | CB-SW | RSAy | Max |  | Right | 1.3449e-09 | 782628.9645 | 1.3474e-09 | 19320293.0695 | 4.8568e-06 | 523671232.2595
L3 | CB-SW | RSAy-pT | Max |  | Left | 3.0853e-09 | 1206324.5378 | 1.7549e-09 | 32477007.3625 | 3.2906e-06 | 786556604.5795
L3 | CB-SW | RSAy-pT | Max |  | Right | 3.0853e-09 | 1206324.5378 | 1.7549e-09 | 32477007.3625 | 5.0953e-06 | 805801362.9842
L3 | CB-SW | RSAy-nT | Max |  | Left | 3.0853e-09 | 1206324.5378 | 1.7549e-09 | 32477007.3625 | 3.2906e-06 | 786556604.5795
L3 | CB-SW | RSAy-nT | Max |  | Right | 3.0853e-09 | 1206324.5378 | 1.7549e-09 | 32477007.3625 | 5.0953e-06 | 805801362.9842
L3 | CB-SW | RSAx-pT | Max |  | Left | 3.4216e-10 | 2472678.2021 | 1.1645e-10 | 11347429.7841 | 5.9619e-08 | 1622964908.6187
L3 | CB-SW | RSAx-pT | Max |  | Right | 3.4216e-10 | 2472678.2021 | 1.1645e-10 | 11347429.7841 | 1.3716e-11 | 1640970658.2359
L3 | CB-SE | RSAx | Max |  | Left | 0 | 2550873.8578 | 2.9423e-14 | 1722553.1222 | 1.3834e-11 | 1633718018.8152
L3 | CB-SE | RSAx | Max |  | Right | 0 | 2550873.8578 | 2.9423e-14 | 1722553.1222 | 1.8062e-11 | 1612269001.2531
L3 | CB-SE | RSAy | Max |  | Left | 0 | 605223.4778 | 1.3747e-09 | 36443773.54 | 1.0034e-05 | 388644235.5344
L3 | CB-SE | RSAy | Max |  | Right | 0 | 605223.4778 | 1.3747e-09 | 36443773.54 | 3.7718e-06 | 381503001.3766
L3 | CB-SE | RSAy-pT | Max |  | Left | 0 | 1019131.3575 | 1.6657e-09 | 57098704.0566 | 1.0153e-05 | 654252236.3671
L3 | CB-SE | RSAy-pT | Max |  | Right | 0 | 1019131.3575 | 1.6657e-09 | 57098704.0566 | 3.8911e-06 | 642592777.4953
L3 | CB-SE | RSAy-nT | Max |  | Left | 0 | 1019131.3575 | 1.6657e-09 | 57098704.0566 | 1.0153e-05 | 654252236.3671
L3 | CB-SE | RSAy-nT | Max |  | Right | 0 | 1019131.3575 | 1.6657e-09 | 57098704.0566 | 3.8911e-06 | 642592777.4953
L3 | CB-SE | RSAx-pT | Max |  | Left | 0 | 2831096.4922 | 1.7465e-10 | 15697496.9317 | 2.2366e-08 | 1813539056.9309
L3 | CB-SE | RSAx-pT | Max |  | Right | 0 | 2831096.4922 | 1.7465e-10 | 15697496.9317 | 8.9425e-08 | 1789031265.4286
L3 | CB-NW | RSAx | Max |  | Left | 2.4802e-07 | 2185793.8775 | 6.2658e-13 | 2444654.7158 | 1.4219e-10 | 1435313288.4763
L3 | CB-NW | RSAx | Max |  | Right | 1.2401e-07 | 2185793.8775 | 2.3074e-13 | 2444654.7158 | 8.9867e-11 | 1449934970.1983
L3 | CB-NW | RSAy | Max |  | Left | 1.5806e-08 | 782605.9831 | 1.2802e-07 | 19320360.9907 | 1.9168e-05 | 509393935.0712
L3 | CB-NW | RSAy | Max |  | Right | 6.6517e-09 | 782605.9831 | 4.1144e-08 | 19320360.9907 | 2.3131e-05 | 523655540.1207
L3 | CB-NW | RSAy-pT | Max |  | Left | 1.7279e-08 | 1206288.8511 | 1.2825e-07 | 32477107.8605 | 1.9257e-05 | 786533808.2329
L3 | CB-NW | RSAy-pT | Max |  | Right | 1.0585e-08 | 1206288.8511 | 4.1202e-08 | 32477107.8605 | 2.3191e-05 | 805777052.7507
L3 | CB-NW | RSAy-nT | Max |  | Left | 1.7279e-08 | 1206288.8511 | 1.2825e-07 | 32477107.8605 | 1.9257e-05 | 786533808.2329
L3 | CB-NW | RSAy-nT | Max |  | Right | 1.0585e-08 | 1206288.8511 | 4.1202e-08 | 32477107.8605 | 2.3191e-05 | 805777052.7507
L3 | CB-NW | RSAx-pT | Max |  | Left | 2.5208e-07 | 2472651.8857 | 1.7525e-10 | 11347420.871 | 1.7896e-07 | 1622949195.9959
L3 | CB-NW | RSAx-pT | Max |  | Right | 1.25e-07 | 2472651.8857 | 5.241e-10 | 11347420.871 | 5.9695e-08 | 1640951633.5586
L3 | CB-NE | RSAx | Max |  | Left | 9.6648e-13 | 2550861.953 | 1.5607e-14 | 1722429.5824 | 1.5639e-11 | 1633711545.6878
L3 | CB-NE | RSAx | Max |  | Right | 9.6648e-13 | 2550861.953 | 1.5607e-14 | 1722429.5824 | 1.5445e-11 | 1612260325.4515
L3 | CB-NE | RSAy | Max |  | Left | 2.774e-09 | 605256.4705 | 1.2127e-08 | 36443776.4506 | 1.0018e-05 | 388666064.9897
L3 | CB-NE | RSAy | Max |  | Right | 2.774e-09 | 605256.4705 | 1.2127e-08 | 36443776.4506 | 1.0031e-05 | 381523155.7481
L3 | CB-NE | RSAy-pT | Max |  | Left | 3.4309e-09 | 1019177.5679 | 1.236e-08 | 57098642.8371 | 1.0137e-05 | 654282856.6701
L3 | CB-NE | RSAy-pT | Max |  | Right | 3.4309e-09 | 1019177.5679 | 1.236e-08 | 57098642.8371 | 1.021e-05 | 642620960.5802
L3 | CB-NE | RSAy-nT | Max |  | Left | 3.4309e-09 | 1019177.5679 | 1.236e-08 | 57098642.8371 | 1.0137e-05 | 654282856.6701
L3 | CB-NE | RSAy-nT | Max |  | Right | 3.4309e-09 | 1019177.5679 | 1.236e-08 | 57098642.8371 | 1.021e-05 | 642620960.5802
L3 | CB-NE | RSAx-pT | Max |  | Left | 9.4445e-10 | 2831093.622 | 5.8223e-11 | 15697329.526 | 1.0432e-07 | 1813538592.4837
L3 | CB-NE | RSAx-pT | Max |  | Right | 9.4445e-10 | 2831093.622 | 5.8223e-11 | 15697329.526 | 5.962e-08 | 1789028077.4135
L2 | CB-SW | RSAx | Max |  | Left | 9.5017e-13 | 1803061.8466 | 1.486e-14 | 3097684.4547 | 8.537e-12 | 1197298697.7833
L2 | CB-SW | RSAx | Max |  | Right | 9.5017e-13 | 1803061.8466 | 1.486e-14 | 3097684.4547 | 1.3052e-11 | 1182744762.7763
L2 | CB-SW | RSAy | Max |  | Left | 9.1392e-10 | 702951.6081 | 1.2172e-09 | 17769387.7436 | 3.1012e-06 | 463483544.6466
L2 | CB-SW | RSAy | Max |  | Right | 9.1392e-10 | 702951.6081 | 1.2172e-09 | 17769387.7436 | 1.1488e-06 | 464419295.5759
L2 | CB-SW | RSAy-pT | Max |  | Left | 1.6154e-09 | 1078994.1758 | 1.3336e-09 | 29718607.9106 | 3.1086e-06 | 712372668.8609
L2 | CB-SW | RSAy-pT | Max |  | Right | 1.6154e-09 | 1078994.1758 | 1.3336e-09 | 29718607.9106 | 1.1786e-06 | 711906360.6956
L2 | CB-SW | RSAy-nT | Max |  | Left | 1.6154e-09 | 1078994.1758 | 1.3336e-09 | 29718607.9106 | 3.1086e-06 | 712372668.8609
L2 | CB-SW | RSAy-nT | Max |  | Right | 1.6154e-09 | 1078994.1758 | 1.3336e-09 | 29718607.9106 | 1.1786e-06 | 711906360.6956
L2 | CB-SW | RSAx-pT | Max |  | Left | 6.974e-10 | 2058651.2367 | 5.8223e-11 | 11238065.3668 | 2.9811e-08 | 1366465270.8054
L2 | CB-SW | RSAx-pT | Max |  | Right | 6.974e-10 | 2058651.2367 | 5.8223e-11 | 11238065.3668 | 1.3052e-11 | 1350956184.7289
L2 | CB-SE | RSAx | Max |  | Left | 0 | 2060743.8696 | 1.9271e-14 | 2487033.0847 | 1.0229e-11 | 1316721702.272
L2 | CB-SE | RSAx | Max |  | Right | 0 | 2060743.8696 | 1.9271e-14 | 2487033.0847 | 1.0053e-11 | 1305575329.6437
L2 | CB-SE | RSAy | Max |  | Left | 0 | 548265.3268 | 7.287e-09 | 40098608.1268 | 2.0294e-06 | 351472400.3402
L2 | CB-SE | RSAy | Max |  | Right | 0 | 548265.3268 | 7.287e-09 | 40098608.1268 | 5.2759e-06 | 346196336.1632
L2 | CB-SE | RSAy-pT | Max |  | Left | 0 | 917297.9401 | 7.3743e-09 | 59309389.8209 | 2.0368e-06 | 587979448.3537
L2 | CB-SE | RSAy-pT | Max |  | Right | 0 | 917297.9401 | 7.3743e-09 | 59309389.8209 | 5.3057e-06 | 579283288.6597
L2 | CB-SE | RSAy-nT | Max |  | Left | 0 | 917297.9401 | 7.3743e-09 | 59309389.8209 | 2.0368e-06 | 587979448.3537
L2 | CB-SE | RSAy-nT | Max |  | Right | 0 | 917297.9401 | 7.3743e-09 | 59309389.8209 | 5.3057e-06 | 579283288.6597
L2 | CB-SE | RSAx-pT | Max |  | Left | 0 | 2311679.8333 | 8.7331e-11 | 15580977.5546 | 4.4714e-08 | 1477543850.6004
L2 | CB-SE | RSAx-pT | Max |  | Right | 0 | 2311679.8333 | 8.7331e-11 | 15580977.5546 | 2.9812e-08 | 1464069195.1293
L2 | CB-NW | RSAx | Max |  | Left | 8.5985e-08 | 1802982.3359 | 2.6711e-13 | 3097096.6567 | 7.5231e-11 | 1197244048.5268
L2 | CB-NW | RSAx | Max |  | Right | 4.2994e-08 | 1802982.3359 | 1.3295e-13 | 3097096.6567 | 4.2321e-11 | 1182694457.482
L2 | CB-NW | RSAy | Max |  | Left | 1.0336e-08 | 702899.0107 | 9.5624e-08 | 17769298.4063 | 3.2313e-05 | 463448349.372
L2 | CB-NW | RSAy | Max |  | Right | 5.5387e-09 | 702899.0107 | 4.2625e-08 | 17769298.4063 | 1.8693e-05 | 464385063.1374
L2 | CB-NW | RSAy-pT | Max |  | Left | 1.1714e-08 | 1078916.5336 | 9.7312e-08 | 29718476.9826 | 3.2641e-05 | 712320730.8365
L2 | CB-NW | RSAy-pT | Max |  | Right | 5.7264e-09 | 1078916.5336 | 4.2974e-08 | 29718476.9826 | 1.8902e-05 | 711855811.951
L2 | CB-NW | RSAy-nT | Max |  | Left | 1.1714e-08 | 1078916.5336 | 9.7312e-08 | 29718476.9826 | 3.2641e-05 | 712320730.8365
L2 | CB-NW | RSAy-nT | Max |  | Right | 5.7264e-09 | 1078916.5336 | 4.2974e-08 | 29718476.9826 | 1.8902e-05 | 711855811.951
L2 | CB-NW | RSAx-pT | Max |  | Left | 8.6507e-08 | 2058554.6083 | 2.9131e-10 | 11237449.1488 | 4.4779e-08 | 1366399178.1554
L2 | CB-NW | RSAx-pT | Max |  | Right | 4.365e-08 | 2058554.6083 | 1.4565e-10 | 11237449.1488 | 2.9845e-08 | 1350894727.4804
L2 | CB-NE | RSAx | Max |  | Left | 6.9931e-13 | 2060745.6836 | 2.2876e-14 | 2487503.9778 | 1.3274e-11 | 1316719151.7912
L2 | CB-NE | RSAx | Max |  | Right | 6.9931e-13 | 2060745.6836 | 2.2876e-14 | 2487503.9778 | 1.2775e-11 | 1305580189.079
L2 | CB-NE | RSAy | Max |  | Left | 2.1527e-09 | 548320.7136 | 1.9315e-08 | 40098589.7214 | 5.874e-06 | 351505717.5221
L2 | CB-NE | RSAy | Max |  | Right | 2.1527e-09 | 548320.7136 | 1.9315e-08 | 40098589.7214 | 4.6014e-06 | 346233500.389
L2 | CB-NE | RSAy-pT | Max |  | Left | 2.9972e-09 | 917378.5987 | 1.9402e-08 | 59309481.2992 | 6.0156e-06 | 588027920.5441
L2 | CB-NE | RSAy-pT | Max |  | Right | 2.9972e-09 | 917378.5987 | 1.9402e-08 | 59309481.2992 | 4.6908e-06 | 579337456.0818
L2 | CB-NE | RSAy-nT | Max |  | Left | 2.9972e-09 | 917378.5987 | 1.9402e-08 | 59309481.2992 | 6.0156e-06 | 588027920.5441
L2 | CB-NE | RSAy-nT | Max |  | Right | 2.9972e-09 | 917378.5987 | 1.9402e-08 | 59309481.2992 | 4.6908e-06 | 579337456.0818
L2 | CB-NE | RSAx-pT | Max |  | Left | 5.9148e-10 | 2311698.9205 | 2.9127e-11 | 15581523.6216 | 6.7068e-08 | 1477551658.6144
L2 | CB-NE | RSAx-pT | Max |  | Right | 5.9148e-10 | 2311698.9205 | 2.9127e-11 | 15581523.6216 | 5.9617e-08 | 1464085676.1911
L1 | CB-SW | RSAx | Max |  | Left | 2.4756e-12 | 5192800.2564 | 3.3241e-14 | 17165380.5169 | 3.7311e-11 | 2518372161.0835
L1 | CB-SW | RSAx | Max |  | Right | 2.4756e-12 | 5192800.2564 | 3.3241e-14 | 17165380.5169 | 3.6658e-11 | 4351944181.881
L1 | CB-SW | RSAy | Max |  | Left | 2.2398e-09 | 2569976.6244 | 5.4763e-09 | 29875636.9516 | 6.7756e-06 | 1237607853.3024
L1 | CB-SW | RSAy | Max |  | Right | 2.2398e-09 | 2569976.6244 | 5.4763e-09 | 29875636.9516 | 2.6297e-06 | 2167694237.8044
L1 | CB-SW | RSAy-pT | Max |  | Left | 3.9729e-09 | 3974492.0012 | 5.8838e-09 | 51042915.0601 | 6.8501e-06 | 1975379528.5647
L1 | CB-SW | RSAy-pT | Max |  | Right | 3.9729e-09 | 3974492.0012 | 5.8838e-09 | 51042915.0601 | 2.7489e-06 | 3283882860.0186
L1 | CB-SW | RSAy-nT | Max |  | Left | 3.9729e-09 | 3974492.0012 | 5.8838e-09 | 51042915.0601 | 6.8501e-06 | 1975379528.5647
L1 | CB-SW | RSAy-nT | Max |  | Right | 3.9729e-09 | 3974492.0012 | 5.8838e-09 | 51042915.0601 | 2.7489e-06 | 3283882860.0186
L1 | CB-SW | RSAx-pT | Max |  | Left | 7.1748e-10 | 6152272.0707 | 3.3241e-14 | 31675958.272 | 4.4741e-08 | 3022648810.6646
L1 | CB-SW | RSAx-pT | Max |  | Right | 7.1748e-10 | 6152272.0707 | 3.3241e-14 | 31675958.272 | 5.9641e-08 | 5114170327.2102
L1 | CB-SE | RSAx | Max |  | Left | 0 | 5192080.7 | 4.0749e-14 | 2858560.2507 | 2.9132e-11 | 3824928379.6019
L1 | CB-SE | RSAx | Max |  | Right | 0 | 5192080.7 | 4.0749e-14 | 2858560.2507 | 2.0864e-11 | 2782409264.6937
L1 | CB-SE | RSAy | Max |  | Left | 0 | 1502342.5014 | 1.3816e-08 | 149477750.3896 | 3.0727e-06 | 1071487786.8269
L1 | CB-SE | RSAy | Max |  | Right | 0 | 1502342.5014 | 1.3816e-08 | 149477750.3896 | 1.8633e-06 | 842582427.9721
L1 | CB-SE | RSAy-pT | Max |  | Left | 0 | 2575116.6472 | 1.399e-08 | 185058935.0706 | 3.2217e-06 | 1833872463.9945
L1 | CB-SE | RSAy-pT | Max |  | Right | 0 | 2575116.6472 | 1.399e-08 | 185058935.0706 | 1.9825e-06 | 1445302851.3509
L1 | CB-SE | RSAy-nT | Max |  | Left | 0 | 2575116.6472 | 1.399e-08 | 185058935.0706 | 3.2217e-06 | 1833872463.9945
L1 | CB-SE | RSAy-nT | Max |  | Right | 0 | 2575116.6472 | 1.399e-08 | 185058935.0706 | 1.9825e-06 | 1445302851.3509
L1 | CB-SE | RSAx-pT | Max |  | Left | 0 | 5925750.0891 | 5.8248e-11 | 27277291.8549 | 1.493e-08 | 4346340840.4318
L1 | CB-SE | RSAx-pT | Max |  | Right | 0 | 5925750.0891 | 5.8248e-11 | 27277291.8549 | 2.0864e-11 | 3194591101.5542
L1 | CB-NW | RSAx | Max |  | Left | 3.7045e-12 | 5192749.3316 | 3.3238e-14 | 17160172.3788 | 4.5474e-11 | 2518385666.6271
L1 | CB-NW | RSAx | Max |  | Right | 3.7045e-12 | 5192749.3316 | 3.3238e-14 | 17160172.3788 | 3.9267e-11 | 4351852876.0406
L1 | CB-NW | RSAy | Max |  | Left | 3.2875e-09 | 2569649.4817 | 5.4765e-09 | 29876053.3603 | 6.7782e-06 | 1237418511.5173
L1 | CB-NW | RSAy | Max |  | Right | 3.2875e-09 | 2569649.4817 | 5.4765e-09 | 29876053.3603 | 2.641e-06 | 2167455268.8771
L1 | CB-NW | RSAy-pT | Max |  | Left | 5.8871e-09 | 3974009.0462 | 5.6511e-09 | 51043650.2129 | 6.8527e-06 | 1975096719.5728
L1 | CB-NW | RSAy-pT | Max |  | Right | 5.8871e-09 | 3974009.0462 | 5.6511e-09 | 51043650.2129 | 2.7602e-06 | 3283531686.0689
L1 | CB-NW | RSAy-nT | Max |  | Left | 5.8871e-09 | 3974009.0462 | 5.6511e-09 | 51043650.2129 | 6.8527e-06 | 1975096719.5728
L1 | CB-NW | RSAy-nT | Max |  | Right | 5.8871e-09 | 3974009.0462 | 5.6511e-09 | 51043650.2129 | 2.7602e-06 | 3283531686.0689
L1 | CB-NW | RSAx-pT | Max |  | Left | 1.449e-10 | 6152114.6444 | 3.3238e-14 | 31670967.9808 | 7.4551e-08 | 3022598428.6664
L1 | CB-NW | RSAx-pT | Max |  | Right | 1.449e-10 | 6152114.6444 | 3.3238e-14 | 31670967.9808 | 5.9644e-08 | 5114002326.9129
L1 | CB-NE | RSAx | Max |  | Left | 1.6429e-12 | 5192152.5178 | 3.3285e-14 | 2861410.5972 | 2.0557e-11 | 3825310186.519
L1 | CB-NE | RSAx | Max |  | Right | 1.6429e-12 | 5192152.5178 | 3.3285e-14 | 2861410.5972 | 1.3817e-11 | 2782119421.5666
L1 | CB-NE | RSAy | Max |  | Left | 3.8041e-09 | 1502323.595 | 1.2881e-08 | 149477968.6167 | 2.5453e-06 | 1071683131.7167
L1 | CB-NE | RSAy | Max |  | Right | 3.8041e-09 | 1502323.595 | 1.2881e-08 | 149477968.6167 | 1.8168e-06 | 842375819.5866
L1 | CB-NE | RSAy-pT | Max |  | Left | 9.035e-09 | 2575087.0252 | 1.3172e-08 | 185058580.6642 | 2.6049e-06 | 1834176109.0572
L1 | CB-NE | RSAy-pT | Max |  | Right | 9.035e-09 | 2575087.0252 | 1.3172e-08 | 185058580.6642 | 1.8764e-06 | 1444974307.2409
L1 | CB-NE | RSAy-nT | Max |  | Left | 9.035e-09 | 2575087.0252 | 1.3172e-08 | 185058580.6642 | 2.6049e-06 | 1834176109.0572
L1 | CB-NE | RSAy-nT | Max |  | Right | 9.035e-09 | 2575087.0252 | 1.3172e-08 | 185058580.6642 | 1.8764e-06 | 1444974307.2409
L1 | CB-NE | RSAx-pT | Max |  | Left | 8.035e-10 | 5925814.5946 | 3.3285e-14 | 27279749.8974 | 8.9428e-08 | 4346796673.5213
L1 | CB-NE | RSAx-pT | Max |  | Right | 8.035e-10 | 5925814.5946 | 3.3285e-14 | 27279749.8974 | 5.9618e-08 | 3194217927.2875
P1 | CB-SW | RSAx | Max |  | Left | 2926978.427 | 4779154.4067 | 24912.5944 | 925503.826 | 62319889.4395 | 2388232345.2136
P1 | CB-SW | RSAx | Max |  | Right | 2926978.427 | 4779154.4067 | 24912.5944 | 925503.826 | 29436748.4472 | 4013053359.3915
P1 | CB-SW | RSAy | Max |  | Left | 930507.2188 | 1536488.9582 | 9848.9842 | 16591321.7773 | 87703532.9747 | 950413935.4378
P1 | CB-SW | RSAy | Max |  | Right | 930507.2188 | 1536488.9582 | 9848.9842 | 16591321.7773 | 97029598.515 | 1204317027.5582
P1 | CB-SW | RSAy-pT | Max |  | Left | 1127933.6105 | 2431155.8863 | 12856.8699 | 24739889.9427 | 100780050.2034 | 1547912902.9718
P1 | CB-SW | RSAy-pT | Max |  | Right | 1127933.6105 | 2431155.8863 | 12856.8699 | 24739889.9427 | 106135706.5559 | 1787778405.159
P1 | CB-SW | RSAy-nT | Max |  | Left | 1127933.6105 | 2431155.8863 | 12856.8699 | 24739889.9427 | 100780050.2034 | 1547912902.9718
P1 | CB-SW | RSAy-nT | Max |  | Right | 1127933.6105 | 2431155.8863 | 12856.8699 | 24739889.9427 | 106135706.5559 | 1787778405.159
P1 | CB-SW | RSAx-pT | Max |  | Left | 3062757.1753 | 5392101.4092 | 26986.6064 | 6538897.4653 | 71347692.2377 | 2797280472.7602
P1 | CB-SW | RSAx-pT | Max |  | Right | 3062757.1753 | 5392101.4092 | 26986.6064 | 6538897.4653 | 35726855.4152 | 4413095275.2228
P1 | CB-SE | RSAx | Max |  | Left | 1216610.9737 | 4261255.1769 | 72444.1324 | 6700138.2938 | 161944204.4676 | 2726922183.667
P1 | CB-SE | RSAx | Max |  | Right | 1216610.9737 | 4261255.1769 | 72444.1324 | 6700138.2938 | 69992579.9958 | 2696804367.4505
P1 | CB-SE | RSAy | Max |  | Left | 2074313.7241 | 1029107.5678 | 12432.1399 | 95828554.9828 | 154978932.9488 | 755590076.0732
P1 | CB-SE | RSAy | Max |  | Right | 2074313.7241 | 1029107.5678 | 12432.1399 | 95828554.9828 | 154030180.329 | 624030973.0393
P1 | CB-SE | RSAy-pT | Max |  | Left | 2333064.9185 | 1725655.353 | 18246.6046 | 113090064.8955 | 154995177.9448 | 1192393485.2691
P1 | CB-SE | RSAy-pT | Max |  | Right | 2333064.9185 | 1725655.353 | 18246.6046 | 113090064.8955 | 161445331.6925 | 1073584620.4921
P1 | CB-SE | RSAy-nT | Max |  | Left | 2333064.9185 | 1725655.353 | 18246.6046 | 113090064.8955 | 154995177.9448 | 1192393485.2691
P1 | CB-SE | RSAy-nT | Max |  | Right | 2333064.9185 | 1725655.353 | 18246.6046 | 113090064.8955 | 161445331.6925 | 1073584620.4921
P1 | CB-SE | RSAx-pT | Max |  | Left | 1393837.9454 | 4738821.522 | 76425.5168 | 18593205.6999 | 162033909.2611 | 3026398825.5265
P1 | CB-SE | RSAx-pT | Max |  | Right | 1393837.9454 | 4738821.522 | 76425.5168 | 18593205.6999 | 75148596.4168 | 3005030899.6179
P1 | CB-NW | RSAx | Max |  | Left | 2808792.4571 | 4778556.4082 | 5224.4018 | 918169.9661 | 67177743.3994 | 2387919673.1953
P1 | CB-NW | RSAx | Max |  | Right | 2994814.641 | 4778557.286 | 15913.5751 | 918160.7687 | 28786730.9248 | 4012580144.5574
P1 | CB-NW | RSAy | Max |  | Left | 669406.1349 | 1536409.1102 | 5307.9263 | 16591358.8314 | 86437063.8978 | 950315889.1955
P1 | CB-NW | RSAy | Max |  | Right | 1066133.1114 | 1536409.3661 | 6358.8508 | 16591453.2443 | 96881852.8141 | 1204282338.0425
P1 | CB-NW | RSAy-pT | Max |  | Left | 749184.8969 | 2431013.4572 | 5784.9727 | 24739911.6652 | 100121369.3 | 1547757751.3282
P1 | CB-NW | RSAy-pT | Max |  | Right | 1322588.2711 | 2431013.8467 | 8236.4477 | 24740000.1843 | 105900275.4191 | 1787718417.4224
P1 | CB-NW | RSAy-nT | Max |  | Left | 749184.8969 | 2431013.4572 | 5784.9727 | 24739911.6652 | 100121369.3 | 1547757751.3282
P1 | CB-NW | RSAy-nT | Max |  | Right | 1322588.2711 | 2431013.8467 | 8236.4477 | 24740000.1843 | 105900275.4191 | 1787718417.4224
P1 | CB-NW | RSAx-pT | Max |  | Left | 2864163.4572 | 5391460.616 | 5553.1239 | 6531553.0381 | 76624417.3024 | 2796928759.1925
P1 | CB-NW | RSAx-pT | Max |  | Right | 3170937.3131 | 5391461.5854 | 17208.5926 | 6531539.7366 | 35016291.3209 | 4412604752.3165
P1 | CB-NE | RSAx | Max |  | Left | 1217603.1415 | 4261638.6986 | 72408.9106 | 6679565.0818 | 161854412.33 | 2727515235.3312
P1 | CB-NE | RSAx | Max |  | Right | 1217603.1415 | 4261638.6986 | 72408.9106 | 6679565.0818 | 69947467.5877 | 2696705825.6081
P1 | CB-NE | RSAy | Max |  | Left | 2073951.6644 | 1028929.0475 | 12433.6271 | 95828375.8193 | 154998592.5552 | 755494911.0663
P1 | CB-NE | RSAy | Max |  | Right | 2073951.6644 | 1028929.0475 | 12433.6271 | 95828375.8193 | 154042741.3457 | 623931665.3815
P1 | CB-NE | RSAy-pT | Max |  | Left | 2332935.7822 | 1725396.7616 | 18249.1509 | 113089730.9118 | 155012759.5024 | 1192263047.5891
P1 | CB-NE | RSAy-pT | Max |  | Right | 2332935.7822 | 1725396.7616 | 18249.1509 | 113089730.9118 | 161457162.336 | 1073418695.1295
P1 | CB-NE | RSAy-nT | Max |  | Left | 2332935.7822 | 1725396.7616 | 18249.1509 | 113089730.9118 | 155012759.5024 | 1192263047.5891
P1 | CB-NE | RSAy-nT | Max |  | Right | 2332935.7822 | 1725396.7616 | 18249.1509 | 113089730.9118 | 161457162.336 | 1073418695.1295
P1 | CB-NE | RSAx-pT | Max |  | Left | 1394989.2978 | 4739150.3287 | 76391.0136 | 18572526.5818 | 161942720.2409 | 3026967783.7913
P1 | CB-NE | RSAx-pT | Max |  | Right | 1394989.2978 | 4739150.3287 | 76391.0136 | 18572526.5818 | 75103001.6098 | 3004886826.4268
P2 | CB-SW | RSAx | Max |  | Left | 132627.5855 | 2819956.508 | 5234.3343 | 4430190.5674 | 15059273.6871 | 1892359448.4092
P2 | CB-SW | RSAx | Max |  | Right | 132627.5855 | 2819956.508 | 5234.3343 | 4430190.5674 | 8151610.6677 | 1829984245.9223
P2 | CB-SW | RSAy | Max |  | Left | 141614.399 | 458524.711 | 2720.0831 | 6625803.4499 | 1167954.4922 | 298608335.3307
P2 | CB-SW | RSAy | Max |  | Right | 141614.399 | 458524.711 | 2720.0831 | 6625803.4499 | 3084725.3038 | 306648839.1287
P2 | CB-SW | RSAy-pT | Max |  | Left | 156881.3521 | 504855.776 | 2815.6797 | 7081867.6088 | 1618890.1726 | 329184143.8604
P2 | CB-SW | RSAy-pT | Max |  | Right | 156881.3521 | 504855.776 | 2815.6797 | 7081867.6088 | 3409473.534 | 337230036.441
P2 | CB-SW | RSAy-nT | Max |  | Left | 156881.3521 | 504855.776 | 2815.6797 | 7081867.6088 | 1618890.1726 | 329184143.8604
P2 | CB-SW | RSAy-nT | Max |  | Right | 156881.3521 | 504855.776 | 2815.6797 | 7081867.6088 | 3409473.534 | 337230036.441
P2 | CB-SW | RSAx-pT | Max |  | Left | 143058.606 | 2851744.9928 | 5302.2765 | 4748695.1087 | 15377018.9663 | 1913340335.8696
P2 | CB-SW | RSAx-pT | Max |  | Right | 143058.606 | 2851744.9928 | 5302.2765 | 4748695.1087 | 8379672.2836 | 1850964158.3714
P2 | CB-SE | RSAx | Max |  | Left | 504759.6523 | 4722825.32 | 12401.6403 | 3838807.015 | 11723709.8932 | 2982349142.2918
P2 | CB-SE | RSAx | Max |  | Right | 504759.6523 | 4722825.32 | 12401.6403 | 3838807.015 | 4823887.8494 | 3027451171.2111
P2 | CB-SE | RSAy | Max |  | Left | 569292.3365 | 194663.0055 | 6094.5034 | 144865587.1538 | 24302188.0074 | 114840587.8494
P2 | CB-SE | RSAy | Max |  | Right | 569292.3365 | 194663.0055 | 6094.5034 | 144865587.1538 | 16560069.7485 | 133226334.6071
P2 | CB-SE | RSAy-pT | Max |  | Left | 589205.7122 | 259965.2999 | 6428.1669 | 146075700.3992 | 25709684.948 | 157392289.0953
P2 | CB-SE | RSAy-pT | Max |  | Right | 589205.7122 | 259965.2999 | 6428.1669 | 146075700.3992 | 17542979.855 | 173771803.0843
P2 | CB-SE | RSAy-nT | Max |  | Left | 589205.7122 | 259965.2999 | 6428.1669 | 146075700.3992 | 25709684.948 | 157392289.0953
P2 | CB-SE | RSAy-nT | Max |  | Right | 589205.7122 | 259965.2999 | 6428.1669 | 146075700.3992 | 17542979.855 | 173771803.0843
P2 | CB-SE | RSAx-pT | Max |  | Left | 518418.3357 | 4767535.857 | 12626.2847 | 4678696.7722 | 12689626.6774 | 3011486097.0808
P2 | CB-SE | RSAx-pT | Max |  | Right | 518418.3357 | 4767535.857 | 12626.2847 | 4678696.7722 | 5503944.6836 | 3055208374.6936
P2 | CB-NW | RSAx | Max |  | Left | 276490.4197 | 2819892.6321 | 1260.5803 | 4432923.1524 | 16074120.4267 | 1892309156.9193
P2 | CB-NW | RSAx | Max |  | Right | 324144.0131 | 2819887.4902 | 3346.977 | 4432934.8881 | 8037003.4933 | 1829936809.5539
P2 | CB-NW | RSAy | Max |  | Left | 111727.0613 | 458473.3867 | 1002.9006 | 6625173.3085 | 1579109.2746 | 298572258.9901
P2 | CB-NW | RSAy | Max |  | Right | 156777.2201 | 458472.6522 | 1638.1059 | 6625578.8196 | 3092496.547 | 306615086.1284
P2 | CB-NW | RSAy-pT | Max |  | Left | 116250.7858 | 504823.6408 | 1030.0744 | 7081071.3411 | 2051771.2088 | 329161127.1209
P2 | CB-NW | RSAy-pT | Max |  | Right | 177233.7363 | 504822.8267 | 1693.146 | 7081478.1857 | 3416460.9746 | 337208337.8283
P2 | CB-NW | RSAy-nT | Max |  | Left | 116250.7858 | 504823.6408 | 1030.0744 | 7081071.3411 | 2051771.2088 | 329161127.1209
P2 | CB-NW | RSAy-nT | Max |  | Right | 177233.7363 | 504822.8267 | 1693.146 | 7081478.1857 | 3416460.9746 | 337208337.8283
P2 | CB-NW | RSAx-pT | Max |  | Left | 279571.3142 | 2851694.2259 | 1279.8432 | 4751314.2051 | 16407239.0097 | 1913298965.7742
P2 | CB-NW | RSAx-pT | Max |  | Right | 338125.6757 | 2851689.0294 | 3386.2272 | 4751326.8286 | 8264483.9928 | 1850924956.6426
P2 | CB-NE | RSAx | Max |  | Left | 505064.666 | 4723071.588 | 12396.4384 | 3852615.6796 | 11711029.8467 | 2982541004.3024
P2 | CB-NE | RSAx | Max |  | Right | 505064.666 | 4723071.588 | 12396.4384 | 3852615.6796 | 4830005.6914 | 3027572622.9733
P2 | CB-NE | RSAy | Max |  | Left | 569432.4441 | 194615.8344 | 6094.687 | 144865828.4355 | 24303437.7768 | 114788092.5201
P2 | CB-NE | RSAy | Max |  | Right | 569432.4441 | 194615.8344 | 6094.687 | 144865828.4355 | 16561072.4078 | 133218419.8105
P2 | CB-NE | RSAy-pT | Max |  | Left | 589256.2364 | 259906.1298 | 6428.543 | 146076242.8276 | 25711238.6719 | 157322745.0483
P2 | CB-NE | RSAy-pT | Max |  | Right | 589256.2364 | 259906.1298 | 6428.543 | 146076242.8276 | 17544041.5445 | 173765668.2249
P2 | CB-NE | RSAy-nT | Max |  | Left | 589256.2364 | 259906.1298 | 6428.543 | 146076242.8276 | 25711238.6719 | 157322745.0483
P2 | CB-NE | RSAy-nT | Max |  | Right | 589256.2364 | 259906.1298 | 6428.543 | 146076242.8276 | 17544041.5445 | 173765668.2249
P2 | CB-NE | RSAx-pT | Max |  | Left | 518662.124 | 4767773.9223 | 12621.2145 | 4692711.7714 | 12677155.1054 | 3011666306.3497
P2 | CB-NE | RSAx-pT | Max |  | Right | 518662.124 | 4767773.9223 | 12621.2145 | 4692711.7714 | 5510103.3131 | 3055331041.232
P3 | CB-SW | RSAx | Max |  | Left | 308141.6505 | 2044544.0554 | 3243.7674 | 268911.3422 | 10879758.6144 | 1336140303.4324
P3 | CB-SW | RSAx | Max |  | Right | 308141.6505 | 2044544.0554 | 3243.7674 | 268911.3422 | 6598021.7296 | 1362658176.9796
P3 | CB-SW | RSAy | Max |  | Left | 74594.8935 | 379080.8547 | 545.354 | 1399653.0671 | 914488.7824 | 242376292.048
P3 | CB-SW | RSAy | Max |  | Right | 74594.8935 | 379080.8547 | 545.354 | 1399653.0671 | 478900.8827 | 258011708.0092
P3 | CB-SW | RSAy-pT | Max |  | Left | 76078.5025 | 391991.3624 | 560.1724 | 1417511.396 | 929272.7004 | 250698457.7487
P3 | CB-SW | RSAy-pT | Max |  | Right | 76078.5025 | 391991.3624 | 560.1724 | 1417511.396 | 483677.3519 | 266731412.4694
P3 | CB-SW | RSAy-nT | Max |  | Left | 76078.5025 | 391991.3624 | 560.1724 | 1417511.396 | 929272.7004 | 250698457.7487
P3 | CB-SW | RSAy-nT | Max |  | Right | 76078.5025 | 391991.3624 | 560.1724 | 1417511.396 | 483677.3519 | 266731412.4694
P3 | CB-SW | RSAx-pT | Max |  | Left | 309137.9622 | 2053414.305 | 3256.2576 | 283021.366 | 10893284.3516 | 1341857395.6705
P3 | CB-SW | RSAx-pT | Max |  | Right | 309137.9622 | 2053414.305 | 3256.2576 | 283021.366 | 6600983.0531 | 1368649814.2602
P3 | CB-SE | RSAx | Max |  | Left | 385491.7926 | 3406641.3471 | 8847.4466 | 1434229.6995 | 9502233.4254 | 2184995536.4908
P3 | CB-SE | RSAx | Max |  | Right | 385491.7926 | 3406641.3471 | 8847.4466 | 1434229.6995 | 1867392.2865 | 2149955647.353
P3 | CB-SE | RSAy | Max |  | Left | 174580.0104 | 199114.6749 | 3574.0504 | 117328100.3196 | 11695723.6522 | 125744100.1815
P3 | CB-SE | RSAy | Max |  | Right | 174580.0104 | 199114.6749 | 3574.0504 | 117328100.3196 | 7168066.6629 | 127631600.6639
P3 | CB-SE | RSAy-pT | Max |  | Left | 176002.1616 | 212503.5485 | 3834.5514 | 117416975.0618 | 12349912.8263 | 134186069.0201
P3 | CB-SE | RSAy-pT | Max |  | Right | 176002.1616 | 212503.5485 | 3834.5514 | 117416975.0618 | 7490768.4101 | 136226973.4594
P3 | CB-SE | RSAy-nT | Max |  | Left | 176002.1616 | 212503.5485 | 3834.5514 | 117416975.0618 | 12349912.8263 | 134186069.0201
P3 | CB-SE | RSAy-nT | Max |  | Right | 176002.1616 | 212503.5485 | 3834.5514 | 117416975.0618 | 7490768.4101 | 136226973.4594
P3 | CB-SE | RSAx-pT | Max |  | Left | 386463.6646 | 3415834.4168 | 9035.2341 | 1491672.8716 | 9972910.5067 | 2190791531.0988
P3 | CB-SE | RSAx-pT | Max |  | Right | 386463.6646 | 3415834.4168 | 9035.2341 | 1491672.8716 | 2099109.7487 | 2155857833.9425
P3 | CB-NW | RSAx | Max |  | Left | 101953.7094 | 2044462.8095 | 872.5986 | 271472.5335 | 11519426.7075 | 1336079578.6369
P3 | CB-NW | RSAx | Max |  | Right | 513256.0863 | 2044459.4656 | 2069.9141 | 271464.4112 | 6540445.5571 | 1362602282.7759
P3 | CB-NW | RSAy | Max |  | Left | 86659.0653 | 379015.3913 | 308.2642 | 1399477.2698 | 1048064.3314 | 242331632.8563
P3 | CB-NW | RSAy | Max |  | Right | 68793.3669 | 379014.8382 | 293.3753 | 1399670.5861 | 496237.0298 | 257968270.0784
P3 | CB-NW | RSAy-pT | Max |  | Left | 91659.4227 | 391950.0927 | 316.7117 | 1417305.991 | 1064708.4903 | 250669777.5565
P3 | CB-NW | RSAy-pT | Max |  | Right | 69061.3906 | 391949.5195 | 304.8033 | 1417501.1475 | 501077.9306 | 266703872.5216
P3 | CB-NW | RSAy-nT | Max |  | Left | 91659.4227 | 391950.0927 | 316.7117 | 1417305.991 | 1064708.4903 | 250669777.5565
P3 | CB-NW | RSAy-nT | Max |  | Right | 69061.3906 | 391949.5195 | 304.8033 | 1417501.1475 | 501077.9306 | 266703872.5216
P3 | CB-NW | RSAx-pT | Max |  | Left | 105363.1895 | 2053349.5907 | 879.1068 | 285562.3288 | 11534669.801 | 1341807589.1999
P3 | CB-NW | RSAx-pT | Max |  | Right | 513461.7617 | 2053346.2329 | 2079.259 | 285555.4596 | 6543489.3651 | 1368604783.0054
P3 | CB-NE | RSAx | Max |  | Left | 385464.3269 | 3406738.7721 | 8842.6011 | 1438990.5671 | 9486940.0782 | 2185044633.0593
P3 | CB-NE | RSAx | Max |  | Right | 385464.3269 | 3406738.7721 | 8842.6011 | 1438990.5671 | 1877034.9207 | 2150030526.0331
P3 | CB-NE | RSAy | Max |  | Left | 174532.6566 | 199023.1377 | 3574.4227 | 117327912.2944 | 11696710.662 | 125686675.7833
P3 | CB-NE | RSAy | Max |  | Right | 174532.6566 | 199023.1377 | 3574.4227 | 117327912.2944 | 7168586.97 | 127572539.4007
P3 | CB-NE | RSAy-pT | Max |  | Left | 175924.7574 | 212373.7861 | 3835.1655 | 117416895.4997 | 12351568.4754 | 134105985.656
P3 | CB-NE | RSAy-pT | Max |  | Right | 175924.7574 | 212373.7861 | 3835.1655 | 117416895.4997 | 7491649.569 | 136141929.6499
P3 | CB-NE | RSAy-nT | Max |  | Left | 175924.7574 | 212373.7861 | 3835.1655 | 117416895.4997 | 12351568.4754 | 134105985.656
P3 | CB-NE | RSAy-nT | Max |  | Right | 175924.7574 | 212373.7861 | 3835.1655 | 117416895.4997 | 7491649.569 | 136141929.6499
P3 | CB-NE | RSAx-pT | Max |  | Left | 386415.6604 | 3415905.7145 | 9030.5536 | 1496507.8093 | 9958072.9028 | 2190825139.9129
P3 | CB-NE | RSAx-pT | Max |  | Right | 386415.6604 | 3415905.7145 | 9030.5536 | 1496507.8093 | 2108998.1255 | 2155914953.2846
P4 | CB-SW | RSAx | Max |  | Left | 28465.1928 | 1408627.915 | 2740.6412 | 304680.3996 | 9816292.4621 | 932531940.895
P4 | CB-SW | RSAx | Max |  | Right | 28465.1928 | 1408627.915 | 2740.6412 | 304680.3996 | 6198672.932 | 926856913.0387
P4 | CB-SW | RSAy | Max |  | Left | 85559.3758 | 301434.5489 | 1193.8076 | 4427694.2921 | 1581423.928 | 194734126.3376
P4 | CB-SW | RSAy | Max |  | Right | 85559.3758 | 301434.5489 | 1193.8076 | 4427694.2921 | 197462.4475 | 203161464.7758
P4 | CB-SW | RSAy-pT | Max |  | Left | 88335.0711 | 307787.4338 | 1285.3871 | 4541416.367 | 1854825.0332 | 199025775.7982
P4 | CB-SW | RSAy-pT | Max |  | Right | 88335.0711 | 307787.4338 | 1285.3871 | 4541416.367 | 349978.6067 | 207255623.4124
P4 | CB-SW | RSAy-nT | Max |  | Left | 88335.0711 | 307787.4338 | 1285.3871 | 4541416.367 | 1854825.0332 | 199025775.7982
P4 | CB-SW | RSAy-nT | Max |  | Right | 88335.0711 | 307787.4338 | 1285.3871 | 4541416.367 | 349978.6067 | 207255623.4124
P4 | CB-SW | RSAx-pT | Max |  | Left | 30369.7623 | 1413005.6155 | 2807.5811 | 382059.6238 | 10011790.1772 | 935489302.1495
P4 | CB-SW | RSAx-pT | Max |  | Right | 30369.7623 | 1413005.6155 | 2807.5811 | 382059.6238 | 6305809.9873 | 929678116.4587
P4 | CB-SE | RSAx | Max |  | Left | 256892.2269 | 2126846.3166 | 6520.3901 | 660546.6657 | 4335842.6602 | 1359721564.7625
P4 | CB-SE | RSAx | Max |  | Right | 256892.2269 | 2126846.3166 | 6520.3901 | 660546.6657 | 3967043.936 | 1346690447.261
P4 | CB-SE | RSAy | Max |  | Left | 99290.9688 | 170723.0494 | 7641.3432 | 96620323.9968 | 24561635.618 | 108056047.3652
P4 | CB-SE | RSAy | Max |  | Right | 99290.9688 | 170723.0494 | 7641.3432 | 96620323.9968 | 14842437.7291 | 109190060.8072
P4 | CB-SE | RSAy-pT | Max |  | Left | 100587.7698 | 174702.6824 | 7832.4165 | 96919689.7367 | 24782321.0145 | 110586062.2253
P4 | CB-SE | RSAy-pT | Max |  | Right | 100587.7698 | 174702.6824 | 7832.4165 | 96919689.7367 | 14864893.1129 | 111724128.9062
P4 | CB-SE | RSAy-nT | Max |  | Left | 100587.7698 | 174702.6824 | 7832.4165 | 96919689.7367 | 24782321.0145 | 110586062.2253
P4 | CB-SE | RSAy-nT | Max |  | Right | 100587.7698 | 174702.6824 | 7832.4165 | 96919689.7367 | 14864893.1129 | 111724128.9062
P4 | CB-SE | RSAx-pT | Max |  | Left | 257790.7785 | 2129591.8144 | 6665.7201 | 864211.7468 | 4517792.995 | 1361467200.0073
P4 | CB-SE | RSAx-pT | Max |  | Right | 257790.7785 | 2129591.8144 | 6665.7201 | 864211.7468 | 3970026.0093 | 1348438457.9817
P4 | CB-NW | RSAx | Max |  | Left | 390519.9012 | 1408648.7268 | 751.8964 | 305051.4225 | 10357944.1315 | 932545514.7116
P4 | CB-NW | RSAx | Max |  | Right | 163876.9624 | 1408646.3056 | 1747.8878 | 305054.2882 | 6152077.7486 | 926864229.9863
P4 | CB-NW | RSAy | Max |  | Left | 123115.2943 | 301384.7119 | 192.5438 | 4427547.1483 | 1772118.2572 | 194700120.8602
P4 | CB-NW | RSAy | Max |  | Right | 66821.357 | 301384.2522 | 832.2031 | 4427811.9267 | 208009.5858 | 203128328.3259
P4 | CB-NW | RSAy-pT | Max |  | Left | 128160.062 | 307754.1481 | 218.0382 | 4541241.9133 | 2062807.2567 | 199002719.381
P4 | CB-NW | RSAy-pT | Max |  | Right | 68463.617 | 307753.6765 | 891.5188 | 4541505.3319 | 358744.4659 | 207233354.8259
P4 | CB-NW | RSAy-nT | Max |  | Left | 128160.062 | 307754.1481 | 218.0382 | 4541241.9133 | 2062807.2567 | 199002719.381
P4 | CB-NW | RSAy-nT | Max |  | Right | 68463.617 | 307753.6765 | 891.5188 | 4541505.3319 | 358744.4659 | 207233354.8259
P4 | CB-NW | RSAx-pT | Max |  | Left | 393984.5117 | 1413037.7372 | 770.6126 | 382411.9985 | 10566093.2435 | 935510357.592
P4 | CB-NW | RSAx-pT | Max |  | Right | 165002.2519 | 1413035.3077 | 1791.2248 | 382413.9325 | 6257924.6367 | 929692859.4886
P4 | CB-NE | RSAx | Max |  | Left | 256756.9111 | 2126738.5052 | 6516.9991 | 659077.7469 | 4324111.4061 | 1359660942.1549
P4 | CB-NE | RSAx | Max |  | Right | 256756.9111 | 2126738.5052 | 6516.9991 | 659077.7469 | 3974382.2898 | 1346613878.9621
P4 | CB-NE | RSAy | Max |  | Left | 99285.1597 | 170698.7574 | 7641.9439 | 96620253.8959 | 24563824.5882 | 108036860.004
P4 | CB-NE | RSAy | Max |  | Right | 99285.1597 | 170698.7574 | 7641.9439 | 96620253.8959 | 14843859.9161 | 109178334.0184
P4 | CB-NE | RSAy-pT | Max |  | Left | 100577.9075 | 174666.244 | 7833.0828 | 96919581.2787 | 24784828.7881 | 110558636.0204
P4 | CB-NE | RSAy-pT | Max |  | Right | 100577.9075 | 174666.244 | 7833.0828 | 96919581.2787 | 14866080.0398 | 111705184.6885
P4 | CB-NE | RSAy-nT | Max |  | Left | 100577.9075 | 174666.244 | 7833.0828 | 96919581.2787 | 24784828.7881 | 110558636.0204
P4 | CB-NE | RSAy-nT | Max |  | Right | 100577.9075 | 174666.244 | 7833.0828 | 96919581.2787 | 14866080.0398 | 111705184.6885
P4 | CB-NE | RSAx-pT | Max |  | Left | 257652.693 | 2129475.6978 | 6662.3734 | 862716.5609 | 4506277.4246 | 1361400943.9958
P4 | CB-NE | RSAx-pT | Max |  | Right | 257652.693 | 2129475.6978 | 6662.3734 | 862716.5609 | 3977205.1368 | 1348356954.6048
P5 | CB-SW | RSAx | Max |  | Left | 9641.2624 | 718869.7752 | 2308.1816 | 107723.8542 | 7428059.7966 | 473054996.57
P5 | CB-SW | RSAx | Max |  | Right | 9641.2624 | 718869.7752 | 2308.1816 | 107723.8542 | 4381334.3049 | 475853410.6742
P5 | CB-SW | RSAy | Max |  | Left | 81706.1853 | 168880.4842 | 1507.2882 | 4222014.4764 | 3008989.8478 | 107504796.6376
P5 | CB-SW | RSAy | Max |  | Right | 81706.1853 | 168880.4842 | 1507.2882 | 4222014.4764 | 1025297.2509 | 115420467.2728
P5 | CB-SW | RSAy-pT | Max |  | Left | 81836.2904 | 171499.0649 | 1568.356 | 4313470.1933 | 3193477.8619 | 109220789.9466
P5 | CB-SW | RSAy-pT | Max |  | Right | 81836.2904 | 171499.0649 | 1568.356 | 4313470.1933 | 1129175.8446 | 117161000.4914
P5 | CB-SW | RSAy-nT | Max |  | Left | 81836.2904 | 171499.0649 | 1568.356 | 4313470.1933 | 3193477.8619 | 109220789.9466
P5 | CB-SW | RSAy-nT | Max |  | Right | 81836.2904 | 171499.0649 | 1568.356 | 4313470.1933 | 1129175.8446 | 117161000.4914
P5 | CB-SW | RSAx-pT | Max |  | Left | 9733.0886 | 720677.3254 | 2352.768 | 170263.3664 | 7559951.6177 | 474239436.5925
P5 | CB-SW | RSAx-pT | Max |  | Right | 9733.0886 | 720677.3254 | 2352.768 | 170263.3664 | 4454372.0478 | 477054936.8545
P5 | CB-SE | RSAx | Max |  | Left | 199359.9357 | 1083548.951 | 4711.0544 | 3659027.426 | 1709238.777 | 693900492.2031
P5 | CB-SE | RSAx | Max |  | Right | 199359.9357 | 1083548.951 | 4711.0544 | 3659027.426 | 4375260.496 | 684916506.7629
P5 | CB-SE | RSAy | Max |  | Left | 24233.1538 | 96600.8637 | 7792.4104 | 65073126.5442 | 23580265.4897 | 58060098.5894
P5 | CB-SE | RSAy | Max |  | Right | 24233.1538 | 96600.8637 | 7792.4104 | 65073126.5442 | 13665922.4709 | 64871607.5275
P5 | CB-SE | RSAy-pT | Max |  | Left | 24790.5996 | 99413.1117 | 7890.0897 | 65249072.2855 | 23634310.1814 | 59834268.0848
P5 | CB-SE | RSAy-pT | Max |  | Right | 24790.5996 | 99413.1117 | 7890.0897 | 65249072.2855 | 13736174.6558 | 66676023.6429
P5 | CB-SE | RSAy-nT | Max |  | Left | 24790.5996 | 99413.1117 | 7890.0897 | 65249072.2855 | 23634310.1814 | 59834268.0848
P5 | CB-SE | RSAy-nT | Max |  | Right | 24790.5996 | 99413.1117 | 7890.0897 | 65249072.2855 | 13736174.6558 | 66676023.6429
P5 | CB-SE | RSAx-pT | Max |  | Left | 199744.7828 | 1085492.7977 | 4787.2977 | 3778222.7707 | 1765769.1319 | 695127008.0555
P5 | CB-SE | RSAx-pT | Max |  | Right | 199744.7828 | 1085492.7977 | 4787.2977 | 3778222.7707 | 4415749.8326 | 686163535.8303
P5 | CB-NW | RSAx | Max |  | Left | 356457.1891 | 718788.1687 | 622.1302 | 106789.7495 | 7849711.985 | 472997117.4886
P5 | CB-NW | RSAx | Max |  | Right | 181077.4664 | 718786.9588 | 1516.7351 | 106771.7814 | 4329483.8836 | 475800238.8561
P5 | CB-NW | RSAy | Max |  | Left | 134313.6966 | 168845.9113 | 314.4299 | 4221942.5528 | 3286496.5602 | 107481437.5791
P5 | CB-NW | RSAy | Max |  | Right | 55415.0723 | 168845.6714 | 987.7186 | 4222133.1221 | 983538.2857 | 115397444.2632
P5 | CB-NW | RSAy-pT | Max |  | Left | 135465.2882 | 171473.7428 | 330.9293 | 4313405.0366 | 3482572.9997 | 109203547.7582
P5 | CB-NW | RSAy-pT | Max |  | Right | 56185.9712 | 171473.4985 | 1027.1075 | 4313594.7839 | 1086206.3627 | 117144059.5261
P5 | CB-NW | RSAy-nT | Max |  | Left | 135465.2882 | 171473.7428 | 330.9293 | 4313405.0366 | 3482572.9997 | 109203547.7582
P5 | CB-NW | RSAy-nT | Max |  | Right | 56185.9712 | 171473.4985 | 1027.1075 | 4313594.7839 | 1086206.3627 | 117144059.5261
P5 | CB-NW | RSAx-pT | Max |  | Left | 357247.3656 | 720602.0397 | 634.2457 | 169333.8916 | 7990072.7218 | 474185736.9796
P5 | CB-NW | RSAx-pT | Max |  | Right | 181610.2647 | 720600.8267 | 1545.4859 | 169315.3593 | 4401646.2112 | 477005920.621
P5 | CB-NE | RSAx | Max |  | Left | 199892.2506 | 1083336.7317 | 4706.6154 | 3654109.0709 | 1700579.1517 | 693728956.8896
P5 | CB-NE | RSAx | Max |  | Right | 199892.2506 | 1083336.7317 | 4706.6154 | 3654109.0709 | 4378354.6857 | 684817985.9009
P5 | CB-NE | RSAy | Max |  | Left | 24277.6281 | 96586.6859 | 7793.2076 | 65073208.3315 | 23583003.5055 | 58055298.3361
P5 | CB-NE | RSAy | Max |  | Right | 24277.6281 | 96586.6859 | 7793.2076 | 65073208.3315 | 13667644.5509 | 64858375.4826
P5 | CB-NE | RSAy-pT | Max |  | Left | 24837.8951 | 99394.8644 | 7890.94 | 65249161.7619 | 23637306.6036 | 59826730.0212
P5 | CB-NE | RSAy-pT | Max |  | Right | 24837.8951 | 99394.8644 | 7890.94 | 65249161.7619 | 13737705.9156 | 66660350.9528
P5 | CB-NE | RSAy-nT | Max |  | Left | 24837.8951 | 99394.8644 | 7890.94 | 65249161.7619 | 23637306.6036 | 59826730.0212
P5 | CB-NE | RSAy-nT | Max |  | Right | 24837.8951 | 99394.8644 | 7890.94 | 65249161.7619 | 13737705.9156 | 66660350.9528
P5 | CB-NE | RSAx-pT | Max |  | Left | 200279.0302 | 1085277.7943 | 4782.8948 | 3773309.7903 | 1757284.7415 | 694953599.1132
P5 | CB-NE | RSAx-pT | Max |  | Right | 200279.0302 | 1085277.7943 | 4782.8948 | 3773309.7903 | 4418714.5846 | 686063345.7853

## Pier Forces
TABLE: Pier Forces
Story | Pier | Load Case/Combo | Step Type | Step | Location | P | V2 | V3 | T | M2 | M3
[6 empty] | N | N | N | N-mm | N-mm | N-mm
PH | W1F1 | RSAx | Max |  | Top | 376574.4522 | 172035.4484 | 0.15864 | 695.5756 | 191.427 | 469773358.72
PH | W1F1 | RSAx | Max |  | Bottom | 376574.4522 | 172035.4483 | 0.15864 | 695.5756 | 786.2223 | 402450178.1077
PH | W1F1 | RSAy | Max |  | Top | 396844.0763 | 128652.3911 | 3302.3998 | 14179271.5667 | 1255860.1165 | 340528154.7777
PH | W1F1 | RSAy | Max |  | Bottom | 396844.0763 | 128652.3911 | 3302.3998 | 14179271.5658 | 15497095.7738 | 311756369.0446
PH | W1F1 | RSAy-pT | Max |  | Top | 537951.7002 | 168485.1453 | 4359.0512 | 19294104.1957 | 1558007.4445 | 446672451.8659
PH | W1F1 | RSAy-pT | Max |  | Bottom | 537951.7002 | 168485.1453 | 4359.0512 | 19294104.1948 | 20552171.1235 | 407564135.7226
PH | W1F1 | RSAy-nT | Max |  | Top | 537951.7002 | 168485.1453 | 4359.0512 | 19294104.1957 | 1558007.4445 | 446672451.8659
PH | W1F1 | RSAy-nT | Max |  | Bottom | 537951.7002 | 168485.1453 | 4359.0512 | 19294104.1948 | 20552171.1235 | 407564135.7226
PH | W1F1 | RSAx-pT | Max |  | Top | 487891.7216 | 204178.3521 | 837.6566 | 4146292.1769 | 218826.7489 | 555423694.542
PH | W1F1 | RSAx-pT | Max |  | Bottom | 487891.7216 | 204178.3521 | 837.6566 | 4146292.1769 | 4028265.7443 | 479764364.1006
PH | W1F2 | RSAx | Max |  | Top | 376597.4424 | 172041.8868 | 0.15854 | 695.5731 | 192.2859 | 469790564.2479
PH | W1F2 | RSAx | Max |  | Bottom | 376597.4424 | 172041.8867 | 0.15854 | 695.5731 | 785.1262 | 402465613.6144
PH | W1F2 | RSAy | Max |  | Top | 396841.9872 | 128651.4411 | 3302.3998 | 14179271.5649 | 1255860.1196 | 340525559.2121
PH | W1F2 | RSAy | Max |  | Bottom | 396841.9872 | 128651.4411 | 3302.3998 | 14179271.5654 | 15497095.7686 | 311754148.2098
PH | W1F2 | RSAy-pT | Max |  | Top | 537949.6151 | 168484.1987 | 4359.0512 | 19294104.1939 | 1558007.4447 | 446669864.9735
PH | W1F2 | RSAy-pT | Max |  | Bottom | 537949.6151 | 168484.1987 | 4359.0512 | 19294104.1944 | 20552171.1226 | 407561923.2543
PH | W1F2 | RSAy-nT | Max |  | Top | 537949.6151 | 168484.1987 | 4359.0512 | 19294104.1939 | 1558007.4447 | 446669864.9735
PH | W1F2 | RSAy-nT | Max |  | Bottom | 537949.6151 | 168484.1987 | 4359.0512 | 19294104.1944 | 20552171.1226 | 407561923.2543
PH | W1F2 | RSAx-pT | Max |  | Top | 487914.7145 | 204184.7928 | 837.6565 | 4146292.1743 | 218827.6059 | 555440905.994
PH | W1F2 | RSAx-pT | Max |  | Bottom | 487914.7145 | 204184.7927 | 837.6565 | 4146292.1743 | 4028264.6511 | 479779805.3223
PH | W1W | RSAx | Max |  | Top | 689485.5806 | 27.1872 | 9463.6993 | 1714.6637 | 125702913.3841 | 31454.0525
PH | W1W | RSAx | Max |  | Bottom | 689485.5806 | 27.1872 | 9463.6993 | 1714.6637 | 77805928.8702 | 168732.3706
PH | W1W | RSAy | Max |  | Top | 2.6393 | 623363.3825 | 0.036086 | 36873754.5747 | 490.1451 | 1145640774.849
PH | W1W | RSAy | Max |  | Bottom | 2.6393 | 623363.3825 | 0.036086 | 36873754.5747 | 307.5879 | 3700453643.484
PH | W1W | RSAy-pT | Max |  | Top | 2.6473 | 852247.9378 | 0.036219 | 49666460.7309 | 490.705 | 1359114139.0498
PH | W1W | RSAy-pT | Max |  | Bottom | 2.6473 | 852247.9378 | 0.036219 | 49666460.7309 | 307.7033 | 5074371703.0353
PH | W1W | RSAy-nT | Max |  | Top | 2.6473 | 852247.9378 | 0.036219 | 49666460.7309 | 490.705 | 1359114139.0498
PH | W1W | RSAy-nT | Max |  | Bottom | 2.6473 | 852247.9378 | 0.036219 | 49666460.7309 | 307.7033 | 5074371703.0353
PH | W1W | RSAx-pT | Max |  | Top | 689485.586 | 172051.9495 | 9463.6994 | 10354271.3254 | 125702913.7663 | 185171441.8206
PH | W1W | RSAx-pT | Max |  | Bottom | 689485.586 | 172051.9495 | 9463.6994 | 10354271.3254 | 77805928.9494 | 1057474264.9785
PH | W2W | RSAx | Max |  | Top | 1256987.3576 | 10.0174 | 3955.5863 | 879.0295 | 44246971.1013 | 72674.4865
PH | W2W | RSAx | Max |  | Bottom | 1256987.3576 | 10.0174 | 3955.5863 | 879.0295 | 25619603.8117 | 22586.3846
PH | W2W | RSAy | Max |  | Top | 5.1457 | 700413.5651 | 0.017154 | 17898186.4472 | 179.8459 | 2174754761.1417
PH | W2W | RSAy | Max |  | Bottom | 5.1457 | 700413.5651 | 0.017154 | 17898186.4472 | 98.0226 | 1674839437.7971
PH | W2W | RSAy-pT | Max |  | Top | 5.1598 | 772815.8121 | 0.017221 | 24606922.0879 | 180.1033 | 2701096491.1809
PH | W2W | RSAy-pT | Max |  | Bottom | 5.1598 | 772815.8121 | 0.017221 | 24606922.0879 | 98.1052 | 1834101775.6457
PH | W2W | RSAy-nT | Max |  | Top | 5.1598 | 772815.8121 | 0.017221 | 24606922.0879 | 180.1033 | 2701096491.1809
PH | W2W | RSAy-nT | Max |  | Bottom | 5.1598 | 772815.8121 | 0.017221 | 24606922.0879 | 98.1052 | 1834101775.6457
PH | W2W | RSAx-pT | Max |  | Top | 1256987.3672 | 55278.5369 | 3955.5863 | 5408636.4479 | 44246971.2774 | 418410256.9787
PH | W2W | RSAx-pT | Max |  | Bottom | 1256987.3672 | 55278.5369 | 3955.5863 | 5408636.4479 | 25619603.868 | 138148774.9847
PH | W2F1 | RSAx | Max |  | Top | 1051478.6684 | 323901.657 | 0.20008 | 1928.9261 | 216.2514 | 1565847901.5965
PH | W2F1 | RSAx | Max |  | Bottom | 1051478.6684 | 323901.657 | 0.20008 | 1928.9261 | 964.9022 | 149844623.4425
PH | W2F1 | RSAy | Max |  | Top | 546797.4693 | 409721.6947 | 3606.001 | 37406547.0886 | 2448559.0368 | 1378228054.2547
PH | W2F1 | RSAy | Max |  | Bottom | 546797.4693 | 409721.6947 | 3606.001 | 37406547.0887 | 20386753.6095 | 700513615.8451
PH | W2F1 | RSAy-pT | Max |  | Top | 677959.9602 | 563715.3925 | 4846.1951 | 51756981.5765 | 2612453.9631 | 1890948393.2497
PH | W2F1 | RSAy-pT | Max |  | Bottom | 677959.9602 | 563715.3925 | 4846.1951 | 51756981.5766 | 26838432.8144 | 968541324.7538
PH | W2F1 | RSAy-nT | Max |  | Top | 677959.9602 | 563715.3925 | 4846.1951 | 51756981.5765 | 2612453.9631 | 1890948393.2497
PH | W2F1 | RSAy-nT | Max |  | Bottom | 677959.9602 | 563715.3925 | 4846.1951 | 51756981.5766 | 26838432.8144 | 968541324.7538
PH | W2F1 | RSAx-pT | Max |  | Top | 1156119.5549 | 447242.7709 | 1027.6806 | 11630800.5403 | 45884.0223 | 1977109300.0925
PH | W2F1 | RSAx-pT | Max |  | Bottom | 1156119.5549 | 447242.7709 | 1027.6806 | 11630800.5403 | 5255958.8834 | 363922672.4409
PH | W2F2 | RSAx | Max |  | Top | 1051499.6744 | 323930.42 | 0.2007 | 1928.8987 | 220.6036 | 1565939374.0712
PH | W2F2 | RSAx | Max |  | Bottom | 1051499.6744 | 323930.42 | 0.2007 | 1928.8987 | 965.1983 | 149898328.3943
PH | W2F2 | RSAy | Max |  | Top | 546791.9499 | 409720.1002 | 3606.001 | 37406547.0882 | 2448559.0334 | 1378219811.8962
PH | W2F2 | RSAy | Max |  | Bottom | 546791.9499 | 409720.1002 | 3606.001 | 37406547.0881 | 20386753.6101 | 700513768.2277
PH | W2F2 | RSAy-pT | Max |  | Top | 677954.4566 | 563713.8003 | 4846.1951 | 51756981.5765 | 2612453.963 | 1890940155.2503
PH | W2F2 | RSAy-pT | Max |  | Bottom | 677954.4566 | 563713.8003 | 4846.1951 | 51756981.5764 | 26838432.8144 | 968541484.3457
PH | W2F2 | RSAy-nT | Max |  | Top | 677954.4566 | 563713.8003 | 4846.1951 | 51756981.5765 | 2612453.963 | 1890940155.2503
PH | W2F2 | RSAy-nT | Max |  | Bottom | 677954.4566 | 563713.8003 | 4846.1951 | 51756981.5764 | 26838432.8144 | 968541484.3457
PH | W2F2 | RSAx-pT | Max |  | Top | 1156140.5717 | 447271.5355 | 1027.6812 | 11630800.513 | 45888.3768 | 1977200775.5365
PH | W2F2 | RSAx-pT | Max |  | Bottom | 1156140.5717 | 447271.5355 | 1027.6812 | 11630800.513 | 5255959.1791 | 363976382.3212
PH | W3F2 | RSAx | Max |  | Top | 480830.2546 | 62762.788 | 0.17823 | 1269.284 | 238.3124 | 254264973.5239
PH | W3F2 | RSAx | Max |  | Bottom | 480830.2546 | 62762.788 | 0.17823 | 1269.284 | 671.8432 | 170080349.4581
PH | W3F2 | RSAy | Max |  | Top | 367160.022 | 74454.072 | 3093.1056 | 25319574.3924 | 6009542.0643 | 237381170.6883
PH | W3F2 | RSAy | Max |  | Bottom | 367160.022 | 74454.072 | 3093.1056 | 25319574.3921 | 10508756.7253 | 141865019.6201
PH | W3F2 | RSAy-pT | Max |  | Top | 494264.4228 | 106575.64 | 4275.5244 | 34654194.8393 | 7519968.8456 | 338433603.252
PH | W3F2 | RSAy-pT | Max |  | Bottom | 494264.4228 | 106575.64 | 4275.5244 | 34654194.839 | 14993192.8571 | 203668936.7959
PH | W3F2 | RSAy-nT | Max |  | Top | 494264.4228 | 106575.64 | 4275.5244 | 34654194.8393 | 7519968.8456 | 338433603.252
PH | W3F2 | RSAy-nT | Max |  | Bottom | 494264.4228 | 106575.64 | 4275.5244 | 34654194.839 | 14993192.8571 | 203668936.7959
PH | W3F2 | RSAx-pT | Max |  | Top | 580981.4386 | 88928.0537 | 931.7115 | 7571758.0097 | 1146547.9234 | 336450417.678
PH | W3F2 | RSAx-pT | Max |  | Bottom | 580981.4386 | 88928.0537 | 931.7115 | 7571758.0097 | 3577236.1042 | 220552802.4176
PH | W3F1 | RSAx | Max |  | Top | 480806.5009 | 62756.8072 | 0.17824 | 1269.2822 | 238.1391 | 254243083.0365
PH | W3F1 | RSAx | Max |  | Bottom | 480806.5009 | 62756.8072 | 0.17824 | 1269.2822 | 672.2237 | 170078586.5747
PH | W3F1 | RSAy | Max |  | Top | 367162.5305 | 74454.0325 | 3093.1056 | 25319574.392 | 6009542.0638 | 237381838.5049
PH | W3F1 | RSAy | Max |  | Bottom | 367162.5305 | 74454.0325 | 3093.1056 | 25319574.3923 | 10508756.7258 | 141864213.6869
PH | W3F1 | RSAy-pT | Max |  | Top | 494266.9428 | 106575.6077 | 4275.5244 | 34654194.839 | 7519968.8455 | 338434291.1589
PH | W3F1 | RSAy-pT | Max |  | Bottom | 494266.9428 | 106575.6077 | 4275.5244 | 34654194.8392 | 14993192.8572 | 203668147.6365
PH | W3F1 | RSAy-nT | Max |  | Top | 494266.9428 | 106575.6077 | 4275.5244 | 34654194.839 | 7519968.8455 | 338434291.1589
PH | W3F1 | RSAy-nT | Max |  | Bottom | 494266.9428 | 106575.6077 | 4275.5244 | 34654194.8392 | 14993192.8572 | 203668147.6365
PH | W3F1 | RSAx-pT | Max |  | Top | 580957.6928 | 88922.0778 | 931.7116 | 7571758.008 | 1146547.7503 | 336428540.9212
PH | W3F1 | RSAx-pT | Max |  | Bottom | 580957.6928 | 88922.0779 | 931.7116 | 7571758.008 | 3577236.4845 | 220551050.996
PH | W3W | RSAx | Max |  | Top | 371316.6195 | 19.9511 | 3910.0429 | 853.6323 | 39027097.8501 | 30348.1233
PH | W3W | RSAx | Max |  | Bottom | 371316.6195 | 19.9511 | 3910.0429 | 853.6323 | 57399628.4556 | 70838.5484
PH | W3W | RSAy | Max |  | Top | 1.3306 | 656112.1391 | 0.013875 | 17253553.0287 | 161.2655 | 1078877485.806
PH | W3W | RSAy | Max |  | Bottom | 1.3306 | 656112.1391 | 0.013875 | 17253553.0287 | 226.5877 | 2257044776.8855
PH | W3W | RSAy-pT | Max |  | Top | 1.337 | 814863.6775 | 0.013953 | 23695801.6052 | 161.7376 | 1300538913.3565
PH | W3W | RSAy-pT | Max |  | Bottom | 1.337 | 814863.6775 | 0.013953 | 23695801.6052 | 226.6653 | 2840253649.1643
PH | W3W | RSAy-nT | Max |  | Top | 1.337 | 814863.6775 | 0.013953 | 23695801.6052 | 161.7376 | 1300538913.3565
PH | W3W | RSAy-nT | Max |  | Bottom | 1.337 | 814863.6775 | 0.013953 | 23695801.6052 | 226.6653 | 2840253649.1643
PH | W3W | RSAx-pT | Max |  | Top | 371316.6238 | 118671.7118 | 3910.0429 | 5224326.1531 | 39027098.1729 | 163903772.574
PH | W3W | RSAx-pT | Max |  | Bottom | 371316.6238 | 118671.7118 | 3910.0429 | 5224326.1531 | 57399628.5089 | 437761841.2913
L30 | W1F1 | RSAx | Max |  | Top | 443682.5456 | 247260.9255 | 0.78103 | 1855.7848 | 1905.997 | 363710500.2379
L30 | W1F1 | RSAx | Max |  | Bottom | 443682.5456 | 247260.9255 | 0.78103 | 1855.7848 | 639.4709 | 323724179.5572
L30 | W1F1 | RSAy | Max |  | Top | 473614.5902 | 105226.6484 | 14061.8892 | 33999171.2751 | 35656557.2945 | 141504130.1716
L30 | W1F1 | RSAy | Max |  | Bottom | 473614.5902 | 105226.6484 | 14061.8892 | 33999171.2749 | 6548472.1605 | 151066650.3599
L30 | W1F1 | RSAy-pT | Max |  | Top | 650699.5763 | 140638.8112 | 18417.5404 | 46660410.1095 | 47239176.5656 | 189861023.9636
L30 | W1F1 | RSAy-pT | Max |  | Bottom | 650699.5763 | 140638.8112 | 18417.5404 | 46660410.1093 | 7074563.2358 | 201155568.9441
L30 | W1F1 | RSAy-nT | Max |  | Top | 650699.5763 | 140638.8112 | 18417.5404 | 46660410.1095 | 47239176.5656 | 189861023.9636
L30 | W1F1 | RSAy-nT | Max |  | Bottom | 650699.5763 | 140638.8112 | 18417.5404 | 46660410.1093 | 7074563.2358 | 201155568.9441
L30 | W1F1 | RSAx-pT | Max |  | Top | 579048.6201 | 276476.4926 | 3728.2738 | 10273045.2309 | 9560194.541 | 403608352.4302
L30 | W1F1 | RSAx-pT | Max |  | Bottom | 579048.6201 | 276476.4926 | 3728.2738 | 10273045.231 | 804780.7257 | 365045604.0772
L30 | W1F2 | RSAx | Max |  | Top | 443708.6933 | 247267.8785 | 0.77991 | 1855.6817 | 1911.4366 | 363719931.3402
L30 | W1F2 | RSAx | Max |  | Bottom | 443708.6933 | 247267.8785 | 0.77991 | 1855.6817 | 619.8978 | 323734093.3621
L30 | W1F2 | RSAy | Max |  | Top | 473612.2244 | 105225.2966 | 14061.8892 | 33999171.2754 | 35656557.302 | 141502126.3453
L30 | W1F2 | RSAy | Max |  | Bottom | 473612.2244 | 105225.2966 | 14061.8892 | 33999171.2747 | 6548472.1572 | 151064894.8931
L30 | W1F2 | RSAy-pT | Max |  | Top | 650697.2121 | 140637.4581 | 18417.5404 | 46660410.1101 | 47239176.5669 | 189859018.0481
L30 | W1F2 | RSAy-pT | Max |  | Bottom | 650697.2121 | 140637.4581 | 18417.5404 | 46660410.1094 | 7074563.2409 | 201153812.1695
L30 | W1F2 | RSAy-nT | Max |  | Top | 650697.2121 | 140637.4581 | 18417.5404 | 46660410.1101 | 47239176.5669 | 189859018.0481
L30 | W1F2 | RSAy-nT | Max |  | Bottom | 650697.2121 | 140637.4581 | 18417.5404 | 46660410.1094 | 7074563.2409 | 201153812.1695
L30 | W1F2 | RSAx-pT | Max |  | Top | 579074.7689 | 276483.4448 | 3728.2726 | 10273045.128 | 9560199.9763 | 403617782.1019
L30 | W1F2 | RSAx-pT | Max |  | Bottom | 579074.7689 | 276483.4448 | 3728.2726 | 10273045.128 | 804761.1583 | 365055516.9861
L30 | W1W | RSAx | Max |  | Top | 1654573.5417 | 77.9092 | 33768.338 | 4523.3254 | 113796859.7087 | 270059.1467
L30 | W1W | RSAx | Max |  | Bottom | 1654573.5417 | 77.9092 | 33768.338 | 4523.3254 | 27206526.9122 | 74064.5045
L30 | W1W | RSAy | Max |  | Top | 6.4325 | 1671068.9509 | 0.13866 | 78613651.8926 | 451.682 | 5695290170.3803
L30 | W1W | RSAy | Max |  | Bottom | 6.4325 | 1671068.9509 | 0.13866 | 78613651.8926 | 105.2181 | 3124305744.5155
L30 | W1W | RSAy-pT | Max |  | Top | 6.4459 | 2019999.8235 | 0.13888 | 108033335.0712 | 452.5458 | 7642649432.903
L30 | W1W | RSAy-pT | Max |  | Bottom | 6.4459 | 2019999.8235 | 0.13888 | 108033335.0713 | 105.4708 | 4101637181.1705
L30 | W1W | RSAy-nT | Max |  | Top | 6.4459 | 2019999.8235 | 0.13888 | 108033335.0712 | 452.5458 | 7642649432.903
L30 | W1W | RSAy-nT | Max |  | Bottom | 6.4459 | 2019999.8235 | 0.13888 | 108033335.0713 | 105.4708 | 4101637181.1705
L30 | W1W | RSAx-pT | Max |  | Top | 1654573.5508 | 311057.1716 | 33768.3381 | 24066996.188 | 113796860.2995 | 1554690142.061
L30 | W1W | RSAx-pT | Max |  | Bottom | 1654573.5508 | 311057.1716 | 33768.3381 | 24066996.188 | 27206527.0851 | 689971797.8887
L30 | W2W | RSAx | Max |  | Top | 1108107.6755 | 10.0666 | 42418.5962 | 2420.1034 | 89689144.5916 | 15988.4915
L30 | W2W | RSAx | Max |  | Bottom | 1108107.6755 | 10.0666 | 42418.5962 | 2420.1034 | 30379167.782 | 13530.0209
L30 | W2W | RSAy | Max |  | Top | 4.4599 | 1557734.9241 | 0.17321 | 38385559.1895 | 357.272 | 745239095.8386
L30 | W2W | RSAy | Max |  | Bottom | 4.4599 | 1557734.9241 | 0.17321 | 38385559.1895 | 132.5476 | 3617419182.8818
L30 | W2W | RSAy-pT | Max |  | Top | 4.4813 | 1606073.8099 | 0.17342 | 54808170.9479 | 357.6 | 871386891.6137
L30 | W2W | RSAy-pT | Max |  | Bottom | 4.4813 | 1606073.8099 | 0.17342 | 54808170.9479 | 132.7824 | 3625653489.6447
L30 | W2W | RSAy-nT | Max |  | Top | 4.4813 | 1606073.8099 | 0.17342 | 54808170.9479 | 357.6 | 871386891.6137
L30 | W2W | RSAy-nT | Max |  | Bottom | 4.4813 | 1606073.8099 | 0.17342 | 54808170.9479 | 132.7824 | 3625653489.6447
L30 | W2W | RSAx-pT | Max |  | Top | 1108107.69 | 46179.6376 | 42418.5963 | 13382230.8435 | 89689144.8161 | 109050289.8516
L30 | W2W | RSAx-pT | Max |  | Bottom | 1108107.69 | 46179.6376 | 42418.5963 | 13382230.8435 | 30379167.9425 | 19330636.1793
L30 | W2F1 | RSAx | Max |  | Top | 1030684.7805 | 956652.9111 | 0.19412 | 5468.777 | 389.1269 | 2006828187.3612
L30 | W2F1 | RSAx | Max |  | Bottom | 1030684.7805 | 956652.9111 | 0.19412 | 5468.777 | 873.448 | 699345481.8209
L30 | W2F1 | RSAy | Max |  | Top | 856989.7881 | 216353.8749 | 26850.9105 | 88413536.8283 | 52044011.5874 | 362428186.8806
L30 | W2F1 | RSAy | Max |  | Bottom | 856989.7881 | 216353.8749 | 26850.9105 | 88413536.8283 | 27677762.7114 | 245906503.1922
L30 | W2F1 | RSAy-pT | Max |  | Top | 958993.3189 | 312285.956 | 28125.6292 | 126109953.8653 | 54681388.9767 | 523502173.0328
L30 | W2F1 | RSAy-pT | Max |  | Bottom | 958993.3189 | 312285.956 | 28125.6292 | 126109953.8653 | 33858858.0522 | 351523702.4547
L30 | W2F1 | RSAy-nT | Max |  | Top | 958993.3189 | 312285.956 | 28125.6292 | 126109953.8653 | 54681388.9767 | 523502173.0328
L30 | W2F1 | RSAy-nT | Max |  | Bottom | 958993.3189 | 312285.956 | 28125.6292 | 126109953.8653 | 33858858.0522 | 351523702.4547
L30 | W2F1 | RSAx-pT | Max |  | Top | 1109347.2895 | 1036533.4501 | 1074.2013 | 30628578.1366 | 1946983.9632 | 2139406260.1382
L30 | W2F1 | RSAx-pT | Max |  | Bottom | 1109347.2895 | 1036533.4501 | 1074.2013 | 30628578.1366 | 4933208.3178 | 788835307.4729
L30 | W2F2 | RSAx | Max |  | Top | 1030698.6603 | 956672.8283 | 0.19419 | 5468.8405 | 389.2812 | 2006858870.6124
L30 | W2F2 | RSAx | Max |  | Bottom | 1030698.6603 | 956672.8283 | 0.19419 | 5468.8405 | 873.4279 | 699371672.7532
L30 | W2F2 | RSAy | Max |  | Top | 856985.3734 | 216351.1074 | 26850.9105 | 88413536.8285 | 52044011.5888 | 362420487.1656
L30 | W2F2 | RSAy | Max |  | Bottom | 856985.3734 | 216351.1074 | 26850.9105 | 88413536.8285 | 27677762.7115 | 245905957.362
L30 | W2F2 | RSAy-pT | Max |  | Top | 958988.9243 | 312283.1853 | 28125.6292 | 126109953.8654 | 54681388.9762 | 523494465.2632
L30 | W2F2 | RSAy-pT | Max |  | Bottom | 958988.9243 | 312283.1853 | 28125.6292 | 126109953.8654 | 33858858.0518 | 351523155.8049
L30 | W2F2 | RSAy-nT | Max |  | Top | 958988.9243 | 312283.1853 | 28125.6292 | 126109953.8654 | 54681388.9762 | 523494465.2632
L30 | W2F2 | RSAy-nT | Max |  | Bottom | 958988.9243 | 312283.1853 | 28125.6292 | 126109953.8654 | 33858858.0518 | 351523155.8049
L30 | W2F2 | RSAx-pT | Max |  | Top | 1109361.183 | 1036553.3651 | 1074.2014 | 30628578.2 | 1946984.1162 | 2139436937.8697
L30 | W2F2 | RSAx-pT | Max |  | Bottom | 1109361.183 | 1036553.3651 | 1074.2014 | 30628578.2 | 4933208.2973 | 788861497.844
L30 | W3F2 | RSAx | Max |  | Top | 801444.0505 | 549949.926 | 1.0461 | 3504.8838 | 2179.3316 | 950023414.6694
L30 | W3F2 | RSAx | Max |  | Bottom | 801444.0505 | 549949.926 | 1.0461 | 3504.8838 | 744.2993 | 582091081.228
L30 | W3F2 | RSAy | Max |  | Top | 684102.7577 | 149807.6193 | 16612.7064 | 59627167.8959 | 32502686.7048 | 236348502.9299
L30 | W3F2 | RSAy | Max |  | Bottom | 684102.7577 | 149807.6193 | 16612.7064 | 59627167.8959 | 15730830.3088 | 181411460.8845
L30 | W3F2 | RSAy-pT | Max |  | Top | 867132.2682 | 220428.5895 | 22818.2523 | 83455424.3423 | 45934327.4557 | 345549382.0823
L30 | W3F2 | RSAy-pT | Max |  | Bottom | 867132.2682 | 220428.5895 | 22818.2523 | 83455424.3423 | 19550607.1755 | 268536878.7873
L30 | W3F2 | RSAy-nT | Max |  | Top | 867132.2682 | 220428.5895 | 22818.2523 | 83455424.3423 | 45934327.4557 | 345549382.0823
L30 | W3F2 | RSAy-nT | Max |  | Bottom | 867132.2682 | 220428.5895 | 22818.2523 | 83455424.3423 | 19550607.1755 | 268536878.7873
L30 | W3F2 | RSAx-pT | Max |  | Top | 941503.8665 | 608817.7401 | 5290.2706 | 19372464.6321 | 11213594.8234 | 1040539834.6771
L30 | W3F2 | RSAx-pT | Max |  | Bottom | 941503.8665 | 608817.7401 | 5290.2706 | 19372464.6321 | 3493372.9507 | 655227184.6085
L30 | W3F1 | RSAx | Max |  | Top | 801414.6698 | 549935.777 | 1.0465 | 3504.973 | 2178.085 | 950002622.9968
L30 | W3F1 | RSAx | Max |  | Bottom | 801414.6698 | 549935.777 | 1.0465 | 3504.973 | 748.4907 | 582072262.9978
L30 | W3F1 | RSAy | Max |  | Top | 684107.0463 | 149810.1449 | 16612.7064 | 59627167.896 | 32502686.7044 | 236353206.686
L30 | W3F1 | RSAy | Max |  | Bottom | 684107.0463 | 149810.1449 | 16612.7064 | 59627167.8959 | 15730830.3086 | 181413792.0096
L30 | W3F1 | RSAy-pT | Max |  | Top | 867136.5672 | 220431.1172 | 22818.2523 | 83455424.3423 | 45934327.4558 | 345554088.5439
L30 | W3F1 | RSAy-pT | Max |  | Bottom | 867136.5672 | 220431.1172 | 22818.2523 | 83455424.3422 | 19550607.1745 | 268539213.3061
L30 | W3F1 | RSAy-nT | Max |  | Top | 867136.5672 | 220431.1172 | 22818.2523 | 83455424.3423 | 45934327.4558 | 345554088.5439
L30 | W3F1 | RSAy-nT | Max |  | Bottom | 867136.5672 | 220431.1172 | 22818.2523 | 83455424.3422 | 19550607.1745 | 268539213.3061
L30 | W3F1 | RSAx-pT | Max |  | Top | 941474.4929 | 608803.5927 | 5290.271 | 19372464.7212 | 11213593.5772 | 1040519044.8605
L30 | W3F1 | RSAx-pT | Max |  | Bottom | 941474.4929 | 608803.5927 | 5290.271 | 19372464.7212 | 3493377.1415 | 655208368.7011
L30 | W3W | RSAx | Max |  | Top | 369828.2383 | 58.1477 | 21210.824 | 2789.7154 | 97431110.6432 | 135482.5405
L30 | W3W | RSAx | Max |  | Bottom | 369828.2383 | 58.1477 | 21210.824 | 2789.7154 | 41308232.0717 | 35171.8365
L30 | W3W | RSAy | Max |  | Top | 1.5264 | 1144322.6751 | 0.085599 | 43198438.5324 | 376.9253 | 2095154989.9946
L30 | W3W | RSAy | Max |  | Bottom | 1.5264 | 1144322.6751 | 0.085599 | 43198438.5324 | 154.9593 | 3050945837.8274
L30 | W3W | RSAy-pT | Max |  | Top | 1.5425 | 1438482.1322 | 0.08572 | 61328019.0006 | 377.1084 | 3029735263.6827
L30 | W3W | RSAy-pT | Max |  | Bottom | 1.5425 | 1438482.1322 | 0.08572 | 61328019.0006 | 155.1106 | 3167762820.8088
L30 | W3W | RSAy-nT | Max |  | Top | 1.5425 | 1438482.1322 | 0.08572 | 61328019.0006 | 377.1084 | 3029735263.6827
L30 | W3W | RSAy-nT | Max |  | Bottom | 1.5425 | 1438482.1322 | 0.08572 | 61328019.0006 | 155.1106 | 3167762820.8088
L30 | W3W | RSAx-pT | Max |  | Top | 369828.2493 | 259466.5632 | 21210.8241 | 14906475.0664 | 97431110.768 | 760231318.8168
L30 | W3W | RSAx-pT | Max |  | Bottom | 369828.2493 | 259466.5632 | 21210.8241 | 14906475.0664 | 41308232.1754 | 38975612.9668
L29 | W1F1 | RSAx | Max |  | Top | 654988.6168 | 460093.2763 | 0.73187 | 2473.1715 | 1326.2015 | 661906547.7193
L29 | W1F1 | RSAx | Max |  | Bottom | 654988.6168 | 460093.2763 | 0.73187 | 2473.1715 | 1090.4119 | 617293950.0002
L29 | W1F1 | RSAy | Max |  | Top | 532428.7873 | 288791.8566 | 12499.6202 | 46959259.1536 | 24590065.4289 | 411802029.0325
L29 | W1F1 | RSAy | Max |  | Bottom | 532428.7873 | 288791.8566 | 12499.6202 | 46959259.1537 | 14551393.7163 | 391054049.0926
L29 | W1F1 | RSAy-pT | Max |  | Top | 720743.9316 | 380119.6936 | 15691.7411 | 64135921.0913 | 32437864.0214 | 542340550.2086
L29 | W1F1 | RSAy-pT | Max |  | Bottom | 720743.9316 | 380119.6936 | 15691.7411 | 64135921.0914 | 15577691.2327 | 514406914.8785
L29 | W1F1 | RSAy-nT | Max |  | Top | 720743.9316 | 380119.6936 | 15691.7411 | 64135921.0913 | 32437864.0214 | 542340550.2086
L29 | W1F1 | RSAy-nT | Max |  | Bottom | 720743.9316 | 380119.6936 | 15691.7411 | 64135921.0914 | 15577691.2327 | 514406914.8785
L29 | W1F1 | RSAx-pT | Max |  | Top | 793143.84 | 533175.2127 | 2741.1333 | 13702667.4068 | 6250961.7311 | 766209835.5271
L29 | W1F1 | RSAx-pT | Max |  | Bottom | 793143.84 | 533175.2126 | 2741.1333 | 13702667.4069 | 1369770.837 | 716158445.2521
L29 | W1F2 | RSAx | Max |  | Top | 655011.3127 | 460108.4 | 0.73718 | 2473.2213 | 1323.0691 | 661927741.9513
L29 | W1F2 | RSAx | Max |  | Bottom | 655011.3127 | 460108.4 | 0.73718 | 2473.2213 | 1124.2222 | 617314805.4658
L29 | W1F2 | RSAy | Max |  | Top | 532425.9075 | 288789.2612 | 12499.6202 | 46959259.1546 | 24590065.4231 | 411798276.8559
L29 | W1F2 | RSAy | Max |  | Bottom | 532425.9075 | 288789.2612 | 12499.6202 | 46959259.1541 | 14551393.7237 | 391050585.9589
L29 | W1F2 | RSAy-pT | Max |  | Top | 720741.0563 | 380117.1006 | 15691.7411 | 64135921.0921 | 32437864.0204 | 542336801.2978
L29 | W1F2 | RSAy-pT | Max |  | Bottom | 720741.0563 | 380117.1006 | 15691.7411 | 64135921.0915 | 15577691.2269 | 514403455.032
L29 | W1F2 | RSAy-nT | Max |  | Top | 720741.0563 | 380117.1006 | 15691.7411 | 64135921.0921 | 32437864.0204 | 542336801.2978
L29 | W1F2 | RSAy-nT | Max |  | Bottom | 720741.0563 | 380117.1006 | 15691.7411 | 64135921.0915 | 15577691.2269 | 514403455.032
L29 | W1F2 | RSAx-pT | Max |  | Top | 793166.539 | 533190.338 | 2741.1386 | 13702667.4566 | 6250958.6021 | 766231031.9855
L29 | W1F2 | RSAx-pT | Max |  | Bottom | 793166.539 | 533190.338 | 2741.1386 | 13702667.4565 | 1369804.6384 | 716179302.9593
L29 | W1W | RSAx | Max |  | Top | 2790943.5196 | 116.0676 | 70204.0142 | 7833.4277 | 168824181.5049 | 246972.1623
L29 | W1W | RSAx | Max |  | Bottom | 2790943.5196 | 116.0676 | 70204.0142 | 7833.4277 | 43679946.8189 | 105313.8463
L29 | W1W | RSAy | Max |  | Top | 10.9328 | 2506999.3839 | 0.2743 | 155413735.8465 | 633.044 | 5484715178.0733
L29 | W1W | RSAy | Max |  | Bottom | 10.9328 | 2506999.3839 | 0.2743 | 155413735.8465 | 194.9267 | 4633563800.8465
L29 | W1W | RSAy-pT | Max |  | Top | 10.9458 | 3004040.1098 | 0.27452 | 209449526.8372 | 633.3361 | 7438234453.9777
L29 | W1W | RSAy-pT | Max |  | Bottom | 10.9458 | 3004040.1098 | 0.27452 | 209449526.8372 | 195.249 | 5205309858.7987
L29 | W1W | RSAy-nT | Max |  | Top | 10.9458 | 3004040.1098 | 0.27452 | 209449526.8372 | 633.3361 | 7438234453.9777
L29 | W1W | RSAy-nT | Max |  | Bottom | 10.9458 | 3004040.1098 | 0.27452 | 209449526.8372 | 195.249 | 5205309858.7987
L29 | W1W | RSAx-pT | Max |  | Top | 2790943.5285 | 426549.4944 | 70204.0143 | 43236258.3461 | 168824181.7037 | 1513687659.6692
L29 | W1W | RSAx-pT | Max |  | Bottom | 2790943.5285 | 426549.4944 | 70204.0143 | 43236258.3461 | 43679947.0392 | 328061075.0487
L29 | W2W | RSAx | Max |  | Top | 822197.4275 | 13.2463 | 65531.8659 | 3821.192 | 114107845.2318 | 9297.6633
L29 | W2W | RSAx | Max |  | Bottom | 822197.4275 | 13.2463 | 65531.8659 | 3821.192 | 70381655.2433 | 30034.8509
L29 | W2W | RSAy | Max |  | Top | 3.1977 | 2403468.0693 | 0.26306 | 67070466.5528 | 445.5657 | 972177195.0194
L29 | W2W | RSAy | Max |  | Bottom | 3.1977 | 2403468.0693 | 0.26306 | 67070466.5528 | 294.3863 | 5762455842.6241
L29 | W2W | RSAy-pT | Max |  | Top | 3.2239 | 2448670.396 | 0.2634 | 94180242.2857 | 446.0824 | 1017064437.8835
L29 | W2W | RSAy-pT | Max |  | Bottom | 3.2239 | 2448670.396 | 0.2634 | 94180242.2857 | 294.8053 | 5933005553.7389
L29 | W2W | RSAy-nT | Max |  | Top | 3.2239 | 2448670.396 | 0.2634 | 94180242.2857 | 446.0824 | 1017064437.8835
L29 | W2W | RSAy-nT | Max |  | Bottom | 3.2239 | 2448670.396 | 0.2634 | 94180242.2857 | 294.8053 | 5933005553.7389
L29 | W2W | RSAx-pT | Max |  | Top | 822197.4454 | 43872.2417 | 65531.8662 | 21647087.9425 | 114107845.5855 | 18129694.8674
L29 | W2W | RSAx-pT | Max |  | Bottom | 822197.4454 | 43872.2417 | 65531.8662 | 21647087.9425 | 70381655.5298 | 140078439.3126
L29 | W2F1 | RSAx | Max |  | Top | 886020.7541 | 1473040.6513 | 0.36607 | 7102.6484 | 224.0766 | 2543864371.2713
L29 | W2F1 | RSAx | Max |  | Bottom | 886020.7541 | 1473040.6513 | 0.36607 | 7102.6484 | 870.8816 | 1600527633.2312
L29 | W2F1 | RSAy | Max |  | Top | 1506134.3241 | 498863.1245 | 34986.3472 | 119224076.6448 | 42008128.7014 | 879043176.9158
L29 | W2F1 | RSAy | Max |  | Bottom | 1506134.3241 | 498863.1245 | 34986.3472 | 119224076.6449 | 58041152.2632 | 521877690.3817
L29 | W2F1 | RSAy-pT | Max |  | Top | 1617709.3929 | 714310.3895 | 37544.4684 | 168908726.5063 | 42393721.7084 | 1244083755.9155
L29 | W2F1 | RSAy-pT | Max |  | Bottom | 1617709.3929 | 714310.3895 | 37544.4684 | 168908726.5063 | 65538322.0631 | 755780508.1587
L29 | W2F1 | RSAy-nT | Max |  | Top | 1617709.3929 | 714310.3895 | 37544.4684 | 168908726.5063 | 42393721.7084 | 1244083755.9155
L29 | W2F1 | RSAy-nT | Max |  | Bottom | 1617709.3929 | 714310.3895 | 37544.4684 | 168908726.5063 | 65538322.0631 | 755780508.1587
L29 | W2F1 | RSAx-pT | Max |  | Top | 967996.9601 | 1646411.8326 | 2074.4974 | 39676433.0863 | 15358.3135 | 2833008556.1536
L29 | W2F1 | RSAx-pT | Max |  | Bottom | 967996.9601 | 1646411.8326 | 2074.4974 | 39676433.0863 | 5751821.8274 | 1793355332.3441
L29 | W2F2 | RSAx | Max |  | Top | 886030.2608 | 1473080.1133 | 0.3661 | 7102.6632 | 227.7201 | 2543922102.7017
L29 | W2F2 | RSAx | Max |  | Bottom | 886030.2608 | 1473080.1133 | 0.3661 | 7102.6632 | 872.5633 | 1600579689.1288
L29 | W2F2 | RSAy | Max |  | Top | 1506131.121 | 498856.1622 | 34986.3472 | 119224076.645 | 42008128.7008 | 879029611.9914
L29 | W2F2 | RSAy | Max |  | Bottom | 1506131.121 | 498856.1622 | 34986.3472 | 119224076.645 | 58041152.2634 | 521872067.8259
L29 | W2F2 | RSAy-pT | Max |  | Top | 1617706.2187 | 714303.4232 | 37544.4684 | 168908726.5063 | 42393721.7086 | 1244070182.6195
L29 | W2F2 | RSAy-pT | Max |  | Bottom | 1617706.2187 | 714303.4232 | 37544.4684 | 168908726.5063 | 65538322.0644 | 755774882.9089
L29 | W2F2 | RSAy-nT | Max |  | Top | 1617706.2187 | 714303.4232 | 37544.4684 | 168908726.5063 | 42393721.7086 | 1244070182.6195
L29 | W2F2 | RSAy-nT | Max |  | Bottom | 1617706.2187 | 714303.4232 | 37544.4684 | 168908726.5063 | 65538322.0644 | 755774882.9089
L29 | W2F2 | RSAx-pT | Max |  | Top | 968006.4865 | 1646451.2918 | 2074.4975 | 39676433.101 | 15361.9564 | 2833066281.8406
L29 | W2F2 | RSAx-pT | Max |  | Bottom | 968006.4865 | 1646451.2918 | 2074.4975 | 39676433.101 | 5751823.51 | 1793407386.3933
L29 | W3F2 | RSAx | Max |  | Top | 970809.2289 | 683861.2898 | 1.0447 | 4674.4323 | 1733.7034 | 1061664146.9992
L29 | W3F2 | RSAx | Max |  | Bottom | 970809.2289 | 683861.2898 | 1.0447 | 4674.4323 | 1196.1812 | 844967366.468
L29 | W3F2 | RSAy | Max |  | Top | 1046495.3 | 260871.1271 | 23254.2285 | 82251432.542 | 29301976.6921 | 402889067.4025
L29 | W3F2 | RSAy | Max |  | Bottom | 1046495.3 | 260871.1271 | 23254.2285 | 82251432.542 | 38958264.6244 | 323833445.8439
L29 | W3F2 | RSAy-pT | Max |  | Top | 1233903.2397 | 374386.5201 | 28800.2348 | 114582115.7862 | 39535852.1378 | 575586476.709
L29 | W3F2 | RSAy-pT | Max |  | Bottom | 1233903.2397 | 374386.5201 | 28800.2348 | 114582115.7862 | 44142286.9099 | 466708829.2614
L29 | W3F2 | RSAy-nT | Max |  | Top | 1233903.2397 | 374386.5201 | 28800.2348 | 114582115.7862 | 39535852.1378 | 575586476.709
L29 | W3F2 | RSAy-nT | Max |  | Bottom | 1233903.2397 | 374386.5201 | 28800.2348 | 114582115.7862 | 44142286.9099 | 466708829.2614
L29 | W3F2 | RSAx-pT | Max |  | Top | 1107750.6936 | 775868.3666 | 4673.1571 | 25827258.1378 | 8278818.8786 | 1200470008.2168
L29 | W3F2 | RSAx-pT | Max |  | Bottom | 1107750.6936 | 775868.3666 | 4673.1571 | 25827258.1378 | 4712583.5446 | 961941178.7341
L29 | W3F1 | RSAx | Max |  | Top | 970783.6894 | 683839.6365 | 1.0436 | 4674.3498 | 1734.5545 | 1061633860.3142
L29 | W3F1 | RSAx | Max |  | Bottom | 970783.6894 | 683839.6365 | 1.0436 | 4674.3498 | 1189.3063 | 844937355.1864
L29 | W3F1 | RSAy | Max |  | Top | 1046500.0084 | 260874.2635 | 23254.2285 | 82251432.5419 | 29301976.6923 | 402894315.0204
L29 | W3F1 | RSAy | Max |  | Bottom | 1046500.0084 | 260874.2635 | 23254.2285 | 82251432.5419 | 38958264.6249 | 323836910.6208
L29 | W3F1 | RSAy-pT | Max |  | Top | 1233907.9657 | 374389.6665 | 28800.2348 | 114582115.7862 | 39535852.1376 | 575591738.7951
L29 | W3F1 | RSAy-pT | Max |  | Bottom | 1233907.9657 | 374389.6665 | 28800.2348 | 114582115.7862 | 44142286.9117 | 466712306.9303
L29 | W3F1 | RSAy-nT | Max |  | Top | 1233907.9657 | 374389.6665 | 28800.2348 | 114582115.7862 | 39535852.1376 | 575591738.7951
L29 | W3F1 | RSAy-nT | Max |  | Bottom | 1233907.9657 | 374389.6665 | 28800.2348 | 114582115.7862 | 44142286.9117 | 466712306.9303
L29 | W3F1 | RSAx-pT | Max |  | Top | 1107725.1662 | 775846.72 | 4673.156 | 25827258.0554 | 8278819.7295 | 1200439731.4285
L29 | W3F1 | RSAx-pT | Max |  | Bottom | 1107725.1662 | 775846.72 | 4673.156 | 25827258.0554 | 4712576.6706 | 961911176.2688
L29 | W3W | RSAx | Max |  | Top | 1473454.9561 | 88.7478 | 12064.3655 | 3714.5199 | 56375723.3828 | 157600.0911
L29 | W3W | RSAx | Max |  | Bottom | 1473454.9561 | 88.7478 | 12064.3655 | 3714.5199 | 37335360.8071 | 94084.9219
L29 | W3W | RSAy | Max |  | Top | 6.3407 | 1906033.1164 | 0.051815 | 59962915.4051 | 213.4069 | 2633079335.2238
L29 | W3W | RSAy | Max |  | Bottom | 6.3407 | 1906033.1164 | 0.051815 | 59962915.4051 | 132.1427 | 5428837561.0637
L29 | W3W | RSAy-pT | Max |  | Top | 6.3605 | 2347726.1548 | 0.051923 | 84749386.557 | 213.7157 | 3717402481.0333
L29 | W3W | RSAy-pT | Max |  | Bottom | 6.3605 | 2347726.1548 | 0.051923 | 84749386.557 | 132.1511 | 5572421061.9881
L29 | W3W | RSAy-nT | Max |  | Top | 6.3605 | 2347726.1548 | 0.051923 | 84749386.557 | 213.7157 | 3717402481.0333
L29 | W3W | RSAy-nT | Max |  | Bottom | 6.3605 | 2347726.1548 | 0.051923 | 84749386.557 | 132.1511 | 5572421061.9881
L29 | W3W | RSAx-pT | Max |  | Top | 1473454.9696 | 374424.1446 | 12064.3656 | 19968064.5712 | 56375723.5942 | 863464435.7605
L29 | W3W | RSAx-pT | Max |  | Bottom | 1473454.9696 | 374424.1446 | 12064.3656 | 19968064.5712 | 37335360.8132 | 177439652.5333
L28 | W1F1 | RSAx | Max |  | Top | 820061.1094 | 516007.984 | 1.1056 | 2862.2757 | 1626.7817 | 724120838.7749
L28 | W1F1 | RSAx | Max |  | Bottom | 820061.1094 | 516007.984 | 1.1056 | 2862.2757 | 1893.3389 | 710726326.7969
L28 | W1F1 | RSAy | Max |  | Top | 638421.432 | 317812.1668 | 20783.5713 | 61585456.4924 | 34521364.8634 | 445366936.328
L28 | W1F1 | RSAy | Max |  | Bottom | 638421.432 | 317812.1668 | 20783.5713 | 61585456.4923 | 28538633.5664 | 438162117.348
L28 | W1F1 | RSAy-pT | Max |  | Top | 801554.7462 | 415150.5629 | 26358.5344 | 83294454.4242 | 46003773.2908 | 581877699.6336
L28 | W1F1 | RSAy-pT | Max |  | Bottom | 801554.7462 | 415150.5629 | 26358.5344 | 83294454.4242 | 32554622.7926 | 572252095.2365
L28 | W1F1 | RSAy-nT | Max |  | Top | 801554.7462 | 415150.5629 | 26358.5344 | 83294454.4242 | 46003773.2908 | 581877699.6336
L28 | W1F1 | RSAy-nT | Max |  | Bottom | 801554.7462 | 415150.5629 | 26358.5344 | 83294454.4242 | 32554622.7926 | 572252095.2365
L28 | W1F1 | RSAx-pT | Max |  | Top | 933175.9807 | 591643.6989 | 4464.6342 | 16866996.5947 | 8751893.0954 | 829965011.5261
L28 | W1F1 | RSAx-pT | Max |  | Bottom | 933175.9807 | 591643.6989 | 4464.6342 | 16866996.5947 | 3660236.527 | 815149441.4745
L28 | W1F2 | RSAx | Max |  | Top | 820074.9535 | 516022.0601 | 1.0997 | 2862.3973 | 1625.6228 | 724139939.8443
L28 | W1F2 | RSAx | Max |  | Bottom | 820074.9535 | 516022.0601 | 1.0997 | 2862.3973 | 1851.5057 | 710746362.4506
L28 | W1F2 | RSAy | Max |  | Top | 638419.9043 | 317809.1764 | 20783.5713 | 61585456.4926 | 34521364.8704 | 445362718.1453
L28 | W1F2 | RSAy | Max |  | Bottom | 638419.9043 | 317809.1764 | 20783.5713 | 61585456.492 | 28538633.5501 | 438158021.8149
L28 | W1F2 | RSAy-pT | Max |  | Top | 801553.223 | 415147.5739 | 26358.5344 | 83294454.4248 | 46003773.292 | 581873483.2458
L28 | W1F2 | RSAy-pT | Max |  | Bottom | 801553.223 | 415147.5739 | 26358.5344 | 83294454.4242 | 32554622.7956 | 572248001.793
L28 | W1F2 | RSAy-nT | Max |  | Top | 801553.223 | 415147.5739 | 26358.5344 | 83294454.4248 | 46003773.292 | 581873483.2458
L28 | W1F2 | RSAy-nT | Max |  | Bottom | 801553.223 | 415147.5739 | 26358.5344 | 83294454.4242 | 32554622.7956 | 572248001.793
L28 | W1F2 | RSAx-pT | Max |  | Top | 933189.828 | 591657.776 | 4464.6283 | 16866996.7165 | 8751891.9325 | 829984113.8151
L28 | W1F2 | RSAx-pT | Max |  | Bottom | 933189.828 | 591657.7759 | 4464.6283 | 16866996.7165 | 3660194.7071 | 815169478.5498
L28 | W1W | RSAx | Max |  | Top | 4473705.7405 | 147.4543 | 74118.3191 | 8277.2441 | 132843019.2263 | 220515.2402
L28 | W1W | RSAx | Max |  | Bottom | 4473705.7405 | 147.4543 | 74118.3191 | 8277.2441 | 96631265.6331 | 220152.9157
L28 | W1W | RSAy | Max |  | Top | 17.4258 | 3465390.461 | 0.28649 | 181592840.829 | 469.8663 | 6069168947.5124
L28 | W1W | RSAy | Max |  | Bottom | 17.4258 | 3465390.461 | 0.28649 | 181592840.829 | 413.2697 | 7528751319.6002
L28 | W1W | RSAy-pT | Max |  | Top | 17.4424 | 4169927.9274 | 0.28655 | 243083595.4246 | 469.9962 | 8263763245.6783
L28 | W1W | RSAy-pT | Max |  | Bottom | 17.4424 | 4169927.9274 | 0.28655 | 243083595.4246 | 413.5535 | 7764731461.2611
L28 | W1W | RSAy-nT | Max |  | Top | 17.4424 | 4169927.9274 | 0.28655 | 243083595.4246 | 469.9962 | 8263763245.6783
L28 | W1W | RSAy-nT | Max |  | Bottom | 17.4424 | 4169927.9274 | 0.28655 | 243083595.4246 | 413.5535 | 7764731461.2611
L28 | W1W | RSAx-pT | Max |  | Top | 4473705.7518 | 566024.2486 | 74118.3192 | 47806056.7316 | 132843019.3159 | 1636898794.991
L28 | W1W | RSAx-pT | Max |  | Bottom | 4473705.7518 | 566024.2486 | 74118.3192 | 47806056.7316 | 96631265.827 | 63760944.4931
L28 | W2W | RSAx | Max |  | Top | 692614.6503 | 18.5639 | 80009.8355 | 4358.4714 | 120655816.9716 | 29814.7902
L28 | W2W | RSAx | Max |  | Bottom | 692614.6503 | 18.5639 | 80009.8355 | 4358.4714 | 105457035.1756 | 24992.7543
L28 | W2W | RSAy | Max |  | Top | 2.7156 | 3005621.6138 | 0.31524 | 86226392.5469 | 455.6683 | 307850607.9447
L28 | W2W | RSAy | Max |  | Bottom | 2.7156 | 3005621.6138 | 0.31524 | 86226392.5469 | 433.7498 | 8320490192.5347
L28 | W2W | RSAy-pT | Max |  | Top | 2.749 | 3079341.8279 | 0.3157 | 119788224.9191 | 456.3247 | 337544442.6475
L28 | W2W | RSAy-pT | Max |  | Bottom | 2.749 | 3079341.8279 | 0.3157 | 119788224.9191 | 434.3586 | 8495738552.972
L28 | W2W | RSAy-nT | Max |  | Top | 2.749 | 3079341.8279 | 0.3157 | 119788224.9191 | 456.3247 | 337544442.6475
L28 | W2W | RSAy-nT | Max |  | Bottom | 2.749 | 3079341.8279 | 0.3157 | 119788224.9191 | 434.3586 | 8495738552.972
L28 | W2W | RSAx-pT | Max |  | Top | 692614.6732 | 62195.0961 | 80009.8359 | 26084031.4874 | 120655817.4208 | 42687945.7732
L28 | W2W | RSAx-pT | Max |  | Bottom | 692614.6732 | 62195.0961 | 80009.8359 | 26084031.4874 | 105457035.592 | 130217621.2458
L28 | W2F1 | RSAx | Max |  | Top | 756178.9384 | 1799867.7949 | 0.38754 | 8278.629 | 560.5455 | 2708364272.2346
L28 | W2F1 | RSAx | Max |  | Bottom | 756178.9384 | 1799867.7949 | 0.38754 | 8278.629 | 647.9523 | 2372773641.7914
L28 | W2F1 | RSAy | Max |  | Top | 2343939.5369 | 640456.1199 | 45191.5661 | 157508962.1587 | 36831613.2692 | 1055304586.1693
L28 | W2F1 | RSAy | Max |  | Bottom | 2343939.5369 | 640456.1199 | 45191.5661 | 157508962.1587 | 91188600.6129 | 734348015.1694
L28 | W2F1 | RSAy-pT | Max |  | Top | 2441027.2834 | 905851.0945 | 48064.7642 | 220643973.886 | 37106620.1518 | 1476932456.8365
L28 | W2F1 | RSAy-pT | Max |  | Bottom | 2441027.2834 | 905851.0945 | 48064.7642 | 220643973.886 | 98901084.5732 | 1050518173.7137
L28 | W2F1 | RSAy-nT | Max |  | Top | 2441027.2834 | 905851.0945 | 48064.7642 | 220643973.886 | 37106620.1518 | 1476932456.8365
L28 | W2F1 | RSAy-nT | Max |  | Bottom | 2441027.2834 | 905851.0945 | 48064.7642 | 220643973.886 | 98901084.5732 | 1050518173.7137
L28 | W2F1 | RSAx-pT | Max |  | Top | 823144.3435 | 2006904.4323 | 2255.9988 | 49083114.5083 | 612237.0394 | 3031193982.1719
L28 | W2F1 | RSAx-pT | Max |  | Bottom | 823144.3435 | 2006904.4323 | 2255.9988 | 49083114.5083 | 5659570.7485 | 2625505783.7005
L28 | W2F2 | RSAx | Max |  | Top | 756183.0105 | 1799909.6844 | 0.38714 | 8278.7354 | 558.0916 | 2708416668.2843
L28 | W2F2 | RSAx | Max |  | Bottom | 756183.0105 | 1799909.6844 | 0.38714 | 8278.7354 | 638.9773 | 2372837295.7186
L28 | W2F2 | RSAy | Max |  | Top | 2343937.6924 | 640446.9319 | 45191.5661 | 157508962.1584 | 36831613.2694 | 1055289518.4576
L28 | W2F2 | RSAy | Max |  | Bottom | 2343937.6924 | 640446.9319 | 45191.5661 | 157508962.1584 | 91188600.6124 | 734337654.4507
L28 | W2F2 | RSAy-pT | Max |  | Top | 2441025.4798 | 905841.9008 | 48064.7642 | 220643973.886 | 37106620.1527 | 1476917379.3626
L28 | W2F2 | RSAy-pT | Max |  | Bottom | 2441025.4798 | 905841.9008 | 48064.7642 | 220643973.886 | 98901084.5709 | 1050507807.2594
L28 | W2F2 | RSAy-nT | Max |  | Top | 2441025.4798 | 905841.9008 | 48064.7642 | 220643973.886 | 37106620.1527 | 1476917379.3626
L28 | W2F2 | RSAy-nT | Max |  | Bottom | 2441025.4798 | 905841.9008 | 48064.7642 | 220643973.886 | 98901084.5709 | 1050507807.2594
L28 | W2F2 | RSAx-pT | Max |  | Top | 823148.4436 | 2006946.3179 | 2255.9984 | 49083114.6149 | 612234.586 | 3031246371.522
L28 | W2F2 | RSAx-pT | Max |  | Bottom | 823148.4436 | 2006946.3179 | 2255.9984 | 49083114.6149 | 5659561.7723 | 2625569433.6936
L28 | W3F2 | RSAx | Max |  | Top | 1253623.5087 | 869096.8832 | 1.5028 | 5438.326 | 2282.4489 | 1255567422.5343
L28 | W3F2 | RSAx | Max |  | Bottom | 1253623.5087 | 869096.8832 | 1.5028 | 5438.326 | 1927.7589 | 1169454467.0708
L28 | W3F2 | RSAy | Max |  | Top | 1551119.9619 | 347874.8763 | 30665.0558 | 108519924.3824 | 37347900.1886 | 520588088.6974
L28 | W3F2 | RSAy | Max |  | Bottom | 1551119.9619 | 347874.8763 | 30665.0558 | 108519924.3824 | 58941058.447 | 447519169.9098
L28 | W3F2 | RSAy-pT | Max |  | Top | 1720505.6259 | 492655.8532 | 39571.4515 | 149558664.1803 | 52675180.6552 | 734074431.9685
L28 | W3F2 | RSAy-pT | Max |  | Bottom | 1720505.6259 | 492655.8532 | 39571.4515 | 149558664.1804 | 68373558.2617 | 636523942.2975
L28 | W3F2 | RSAy-nT | Max |  | Top | 1720505.6259 | 492655.8532 | 39571.4515 | 149558664.1803 | 52675180.6552 | 734074431.9685
L28 | W3F2 | RSAy-nT | Max |  | Bottom | 1720505.6259 | 492655.8532 | 39571.4515 | 149558664.1804 | 68373558.2617 | 636523942.2975
L28 | W3F2 | RSAx-pT | Max |  | Top | 1370952.4023 | 982475.9856 | 7090.9148 | 31908624.4533 | 11835593.5189 | 1421305965.3534
L28 | W3F2 | RSAx-pT | Max |  | Bottom | 1370952.4023 | 982475.9856 | 7090.9148 | 31908624.4532 | 7877181.9947 | 1318909828.9404
L28 | W3F1 | RSAx | Max |  | Top | 1253604.8861 | 869073.4283 | 1.504 | 5438.2462 | 2282.1554 | 1255536851.8964
L28 | W3F1 | RSAx | Max |  | Bottom | 1253604.8861 | 869073.4283 | 1.504 | 5438.2462 | 1935.8383 | 1169419850.5499
L28 | W3F1 | RSAy | Max |  | Top | 1551125.3659 | 347879.2911 | 30665.0558 | 108519924.3827 | 37347900.188 | 520594780.1985
L28 | W3F1 | RSAy | Max |  | Bottom | 1551125.3659 | 347879.2911 | 30665.0558 | 108519924.3826 | 58941058.4466 | 447524744.0212
L28 | W3F1 | RSAy-pT | Max |  | Top | 1720511.0529 | 492660.2796 | 39571.4515 | 149558664.1804 | 52675180.6552 | 734081139.8589
L28 | W3F1 | RSAy-pT | Max |  | Bottom | 1720511.0529 | 492660.2796 | 39571.4515 | 149558664.1804 | 68373558.259 | 636529532.376
L28 | W3F1 | RSAy-nT | Max |  | Top | 1720511.0529 | 492660.2796 | 39571.4515 | 149558664.1804 | 52675180.6552 | 734081139.8589
L28 | W3F1 | RSAy-nT | Max |  | Bottom | 1720511.0529 | 492660.2796 | 39571.4515 | 149558664.1804 | 68373558.259 | 636529532.376
L28 | W3F1 | RSAx-pT | Max |  | Top | 1370933.7955 | 982452.5387 | 7090.916 | 31908624.3734 | 11835593.2257 | 1421275405.9287
L28 | W3F1 | RSAx-pT | Max |  | Bottom | 1370933.7955 | 982452.5387 | 7090.916 | 31908624.3734 | 7877190.0726 | 1318875223.341
L28 | W3W | RSAx | Max |  | Top | 3051074.5898 | 112.9598 | 18801.8824 | 4402.9882 | 51451093.8343 | 170001.8285
L28 | W3W | RSAx | Max |  | Bottom | 3051074.5898 | 112.9598 | 18801.8824 | 4402.9882 | 41792995.321 | 149876.2366
L28 | W3W | RSAy | Max |  | Top | 12.7476 | 2461368.2028 | 0.078306 | 80607491.3851 | 180.257 | 3980134797.2496
L28 | W3W | RSAy | Max |  | Bottom | 12.7476 | 2461368.2028 | 0.078306 | 80607491.3851 | 168.2038 | 8029120559.7784
L28 | W3W | RSAy-pT | Max |  | Top | 12.7779 | 3079315.2383 | 0.078362 | 112297731.1912 | 180.401 | 5287913902.2951
L28 | W3W | RSAy-pT | Max |  | Bottom | 12.7779 | 3079315.2383 | 0.078362 | 112297731.1912 | 168.2139 | 8439234213.5085
L28 | W3W | RSAy-nT | Max |  | Top | 12.7779 | 3079315.2383 | 0.078362 | 112297731.1912 | 180.401 | 5287913902.2951
L28 | W3W | RSAy-nT | Max |  | Bottom | 12.7779 | 3079315.2383 | 0.078362 | 112297731.1912 | 168.2139 | 8439234213.5085
L28 | W3W | RSAx-pT | Max |  | Top | 3051074.6104 | 493724.4203 | 18801.8824 | 24742512.0789 | 51451093.9331 | 1002131865.2177
L28 | W3W | RSAx-pT | Max |  | Bottom | 3051074.6104 | 493724.4203 | 18801.8824 | 24742512.0789 | 41792995.3278 | 370427873.0945
L27 | W1F1 | RSAx | Max |  | Top | 1052047.1624 | 591427.9194 | 1.1023 | 2819.2515 | 1210.8394 | 819803789.2302
L27 | W1F1 | RSAx | Max |  | Bottom | 1052047.1624 | 591427.9194 | 1.1023 | 2819.2515 | 2520.3892 | 825007699.2957
L27 | W1F1 | RSAy | Max |  | Top | 898760.0984 | 409199.863 | 24035.9598 | 74339568.4138 | 33257224.2178 | 574782622.4272
L27 | W1F1 | RSAy | Max |  | Bottom | 898760.0984 | 409199.863 | 24035.9598 | 74339568.4138 | 41887645.0347 | 562799026.9228
L27 | W1F1 | RSAy-pT | Max |  | Top | 1036694.5025 | 530532.6854 | 30105.8145 | 99562951.2789 | 44352087.7713 | 745173307.9883
L27 | W1F1 | RSAy-pT | Max |  | Bottom | 1036694.5025 | 530532.6854 | 30105.8145 | 99562951.2789 | 47666977.7759 | 729713587.7032
L27 | W1F1 | RSAy-nT | Max |  | Top | 1036694.5025 | 530532.6854 | 30105.8145 | 99562951.2789 | 44352087.7713 | 745173307.9883
L27 | W1F1 | RSAy-nT | Max |  | Bottom | 1036694.5025 | 530532.6854 | 30105.8145 | 99562951.2789 | 47666977.7759 | 729713587.7032
L27 | W1F1 | RSAx-pT | Max |  | Top | 1144080.0754 | 683226.368 | 4574.0297 | 19072049.2149 | 8009525.2849 | 948519351.0181
L27 | W1F1 | RSAx-pT | Max |  | Bottom | 1144080.0754 | 683226.3679 | 4574.0297 | 19072049.2149 | 4706944.0266 | 951491824.413
L27 | W1F2 | RSAx | Max |  | Top | 1052053.3961 | 591441.9027 | 1.1063 | 2818.4561 | 1228.3148 | 819822567.3706
L27 | W1F2 | RSAx | Max |  | Bottom | 1052053.3961 | 591441.9027 | 1.1063 | 2818.4561 | 2569.4006 | 825027787.2338
L27 | W1F2 | RSAy | Max |  | Top | 898760.5177 | 409196.3653 | 24035.9598 | 74339568.4151 | 33257224.2087 | 574777762.1657
L27 | W1F2 | RSAy | Max |  | Bottom | 898760.5177 | 409196.3653 | 24035.9598 | 74339568.4145 | 41887645.0602 | 562794163.2698
L27 | W1F2 | RSAy-pT | Max |  | Top | 1036694.9284 | 530529.1906 | 30105.8146 | 99562951.2797 | 44352087.7701 | 745168451.6877
L27 | W1F2 | RSAy-pT | Max |  | Bottom | 1036694.9284 | 530529.1906 | 30105.8146 | 99562951.2791 | 47666977.7725 | 729708728.0864
L27 | W1F2 | RSAy-nT | Max |  | Top | 1036694.9284 | 530529.1906 | 30105.8146 | 99562951.2797 | 44352087.7701 | 745168451.6877
L27 | W1F2 | RSAy-nT | Max |  | Bottom | 1036694.9284 | 530529.1906 | 30105.8146 | 99562951.2791 | 47666977.7725 | 729708728.0864
L27 | W1F2 | RSAx-pT | Max |  | Top | 1144086.3135 | 683240.3531 | 4574.0336 | 19072048.4191 | 8009542.7657 | 948538131.8566
L27 | W1F2 | RSAx-pT | Max |  | Bottom | 1144086.3135 | 683240.3531 | 4574.0336 | 19072048.419 | 4706993.0182 | 951511915.1011
L27 | W1W | RSAx | Max |  | Top | 6319474.7696 | 144.7392 | 86270.5154 | 8503.2216 | 131667975.1478 | 145857.6235
L27 | W1W | RSAx | Max |  | Bottom | 6319474.7696 | 144.7392 | 86270.5154 | 8503.2216 | 146944200.9883 | 319581.9221
L27 | W1W | RSAy | Max |  | Top | 24.3674 | 4166726.6053 | 0.32232 | 229232669.7457 | 423.3535 | 6331133701.3417
L27 | W1W | RSAy | Max |  | Bottom | 24.3674 | 4166726.6053 | 0.32232 | 229232669.7457 | 622.5945 | 11233369122.3442
L27 | W1W | RSAy-pT | Max |  | Top | 24.3871 | 4987519.2815 | 0.32251 | 303788650.8558 | 423.5819 | 8452420157.7692
L27 | W1W | RSAy-pT | Max |  | Bottom | 24.3871 | 4987519.2815 | 0.32251 | 303788650.8558 | 622.8992 | 11393886305.7745
L27 | W1W | RSAy-nT | Max |  | Top | 24.3871 | 4987519.2815 | 0.32251 | 303788650.8558 | 423.5819 | 8452420157.7692
L27 | W1W | RSAy-nT | Max |  | Bottom | 24.3871 | 4987519.2815 | 0.32251 | 303788650.8558 | 622.8992 | 11393886305.7745
L27 | W1W | RSAx-pT | Max |  | Top | 6319474.783 | 620184.3288 | 86270.5155 | 56396296.1472 | 131667975.303 | 1517802073.4676
L27 | W1W | RSAx-pT | Max |  | Bottom | 6319474.783 | 620184.3288 | 86270.5155 | 56396296.1472 | 146944201.1963 | 206373425.0803
L27 | W2W | RSAx | Max |  | Top | 1152025.4139 | 18.9184 | 88051.4696 | 4289.7397 | 119436420.3331 | 45918.7413
L27 | W2W | RSAx | Max |  | Bottom | 1152025.4139 | 18.9184 | 88051.4696 | 4289.7397 | 131725385.9455 | 19534.09
L27 | W2W | RSAy | Max |  | Top | 4.849 | 3448864.974 | 0.33672 | 103730577.9884 | 424.0726 | 1484376031.5969
L27 | W2W | RSAy | Max |  | Bottom | 4.849 | 3448864.974 | 0.33672 | 103730577.9884 | 534.9 | 10976560288.9049
L27 | W2W | RSAy-pT | Max |  | Top | 4.8919 | 3533019.3779 | 0.33732 | 142605136.2161 | 424.8948 | 1552513949.5325
L27 | W2W | RSAy-pT | Max |  | Bottom | 4.8919 | 3533019.3779 | 0.33732 | 142605136.2161 | 535.7505 | 11142371613.7919
L27 | W2W | RSAy-nT | Max |  | Top | 4.8919 | 3533019.3779 | 0.33732 | 142605136.2161 | 424.8948 | 1552513949.5325
L27 | W2W | RSAy-nT | Max |  | Bottom | 4.8919 | 3533019.3779 | 0.33732 | 142605136.2161 | 535.7505 | 11142371613.7919
L27 | W2W | RSAx-pT | Max |  | Top | 1152025.4432 | 63583.3832 | 88051.47 | 29383054.799 | 119436420.8958 | 65049178.5961
L27 | W2W | RSAx-pT | Max |  | Bottom | 1152025.4432 | 63583.3832 | 88051.47 | 29383054.799 | 131725386.5272 | 111725486.4022
L27 | W2F1 | RSAx | Max |  | Top | 843666.173 | 1967670.4173 | 0.40166 | 8147.8027 | 1003.2093 | 2671508007.2018
L27 | W2F1 | RSAx | Max |  | Bottom | 843666.173 | 1967670.4173 | 0.40166 | 8147.8027 | 516.6408 | 2931959917.9937
L27 | W2F1 | RSAy | Max |  | Top | 3346185.6504 | 763501.701 | 51037.3666 | 189783815.7961 | 21177174.687 | 1202116110.2113
L27 | W2F1 | RSAy | Max |  | Bottom | 3346185.6504 | 763501.701 | 51037.3666 | 189783815.7961 | 124362466.355 | 926949720.724
L27 | W2F1 | RSAy-pT | Max |  | Top | 3423670.5249 | 1069261.9821 | 54502.8002 | 262987792.9921 | 23140405.1217 | 1667258592.0415
L27 | W2F1 | RSAy-pT | Max |  | Bottom | 3423670.5249 | 1069261.9821 | 54502.8002 | 262987792.9921 | 132033141.5044 | 1311820820.4264
L27 | W2F1 | RSAy-nT | Max |  | Top | 3423670.5249 | 1069261.9821 | 54502.8002 | 262987792.9921 | 23140405.1217 | 1667258592.0415
L27 | W2F1 | RSAy-nT | Max |  | Bottom | 3423670.5249 | 1069261.9821 | 54502.8002 | 262987792.9921 | 132033141.5044 | 1311820820.4264
L27 | W2F1 | RSAx-pT | Max |  | Top | 894313.2988 | 2198586.0644 | 2626.2868 | 55346148.0897 | 1847470.9204 | 3016944267.4778
L27 | W2F1 | RSAx-pT | Max |  | Bottom | 894313.2988 | 2198586.0644 | 2626.2868 | 55346148.0897 | 5454009.7077 | 3228469156.7196
L27 | W2F2 | RSAx | Max |  | Top | 843673.3471 | 1967708.3443 | 0.40317 | 8147.1733 | 1005.5601 | 2671548256.0891
L27 | W2F2 | RSAx | Max |  | Bottom | 843673.3471 | 1967708.3443 | 0.40317 | 8147.1733 | 544.969 | 2932024876.3083
L27 | W2F2 | RSAy | Max |  | Top | 3346184.8209 | 763490.9968 | 51037.3666 | 189783815.7967 | 21177174.6872 | 1202101077.0384
L27 | W2F2 | RSAy | Max |  | Bottom | 3346184.8209 | 763490.9968 | 51037.3666 | 189783815.7967 | 124362466.3561 | 926934993.4809
L27 | W2F2 | RSAy-pT | Max |  | Top | 3423669.7526 | 1069251.2709 | 54502.8002 | 262987792.9922 | 23140405.121 | 1667243548.2825
L27 | W2F2 | RSAy-pT | Max |  | Bottom | 3423669.7526 | 1069251.2709 | 54502.8002 | 262987792.9922 | 132033141.5082 | 1311806084.0839
L27 | W2F2 | RSAy-nT | Max |  | Top | 3423669.7526 | 1069251.2709 | 54502.8002 | 262987792.9922 | 23140405.121 | 1667243548.2825
L27 | W2F2 | RSAy-nT | Max |  | Bottom | 3423669.7526 | 1069251.2709 | 54502.8002 | 262987792.9922 | 132033141.5082 | 1311806084.0839
L27 | W2F2 | RSAx-pT | Max |  | Top | 894320.512 | 2198623.9865 | 2626.2883 | 55346147.46 | 1847473.2707 | 3016984509.0976
L27 | W2F2 | RSAx-pT | Max |  | Bottom | 894320.512 | 2198623.9865 | 2626.2883 | 55346147.46 | 5454038.0377 | 3228534108.794
L27 | W3F2 | RSAx | Max |  | Top | 1570887.2311 | 947450.9859 | 1.4269 | 5355.5372 | 1857.3206 | 1294971311.8712
L27 | W3F2 | RSAx | Max |  | Bottom | 1570887.2311 | 947450.9859 | 1.4269 | 5355.5372 | 2192.0259 | 1354496599.6377
L27 | W3F2 | RSAy | Max |  | Top | 2165626.8501 | 419060.9462 | 35075.9574 | 131228443.0315 | 39036686.9415 | 614324742.0993
L27 | W3F2 | RSAy | Max |  | Bottom | 2165626.8501 | 419060.9462 | 35075.9574 | 131228443.0315 | 79109294.3601 | 551360473.0331
L27 | W3F2 | RSAy-pT | Max |  | Top | 2306212.9732 | 586554.3991 | 44900.2395 | 178902700.968 | 54617555.0245 | 856564322.4847
L27 | W3F2 | RSAy-pT | Max |  | Bottom | 2306212.9732 | 586554.3991 | 44900.2395 | 178902700.968 | 90839930.5917 | 774752691.7928
L27 | W3F2 | RSAy-nT | Max |  | Top | 2306212.9732 | 586554.3991 | 44900.2395 | 178902700.968 | 54617555.0245 | 856564322.4847
L27 | W3F2 | RSAy-nT | Max |  | Bottom | 2306212.9732 | 586554.3991 | 44900.2395 | 178902700.968 | 90839930.5917 | 774752691.7928
L27 | W3F2 | RSAx-pT | Max |  | Top | 1664179.4392 | 1073973.5137 | 7408.9074 | 36046210.3343 | 11424955.4898 | 1476605245.5554
L27 | W3F2 | RSAx-pT | Max |  | Bottom | 1664179.4392 | 1073973.5137 | 7408.9074 | 36046210.3343 | 9171889.5953 | 1524595293.0893
L27 | W3F1 | RSAx | Max |  | Top | 1570874.8522 | 947429.8012 | 1.427 | 5356.3708 | 1855.41 | 1294945710.0562
L27 | W3F1 | RSAx | Max |  | Bottom | 1570874.8522 | 947429.8012 | 1.427 | 5356.3708 | 2184.4324 | 1354463422.6262
L27 | W3F1 | RSAy | Max |  | Top | 2165633.0774 | 419066.0377 | 35075.9574 | 131228443.0311 | 39036686.9425 | 614331855.6023
L27 | W3F1 | RSAy | Max |  | Bottom | 2165633.0774 | 419066.0377 | 35075.9574 | 131228443.0311 | 79109294.3606 | 551367516.1848
L27 | W3F1 | RSAy-pT | Max |  | Top | 2306219.2316 | 586559.5065 | 44900.2395 | 178902700.9679 | 54617555.0248 | 856571458.0603
L27 | W3F1 | RSAy-pT | Max |  | Bottom | 2306219.2316 | 586559.5065 | 44900.2395 | 178902700.9679 | 90839930.5958 | 774759757.15
L27 | W3F1 | RSAy-nT | Max |  | Top | 2306219.2316 | 586559.5065 | 44900.2395 | 178902700.9679 | 54617555.0248 | 856571458.0603
L27 | W3F1 | RSAy-nT | Max |  | Bottom | 2306219.2316 | 586559.5065 | 44900.2395 | 178902700.9679 | 90839930.5958 | 774759757.15
L27 | W3F1 | RSAx-pT | Max |  | Top | 1664167.0815 | 1073952.3399 | 7408.9075 | 36046211.1681 | 11424953.5787 | 1476579658.8407
L27 | W3F1 | RSAx-pT | Max |  | Bottom | 1664167.0815 | 1073952.3399 | 7408.9075 | 36046211.1681 | 9171882.0042 | 1524562131.2661
L27 | W3W | RSAx | Max |  | Top | 4892934.4607 | 111.8449 | 18232.5587 | 4322.8104 | 46677342.0705 | 144101.7458
L27 | W3W | RSAx | Max |  | Bottom | 4892934.4607 | 111.8449 | 18232.5587 | 4322.8104 | 63110278.2477 | 176193.1813
L27 | W3W | RSAy | Max |  | Top | 20.0673 | 2845546.7345 | 0.077171 | 97436747.9989 | 165.3751 | 5736188507.9129
L27 | W3W | RSAy | Max |  | Bottom | 20.0673 | 2845546.7345 | 0.077171 | 97436747.9989 | 274.3262 | 10864946686.8192
L27 | W3W | RSAy-pT | Max |  | Top | 20.1102 | 3567143.65 | 0.077276 | 134141271.4461 | 165.5541 | 7119803168.217
L27 | W3W | RSAy-pT | Max |  | Bottom | 20.1102 | 3567143.65 | 0.077276 | 134141271.4461 | 274.4406 | 11487371451.6242
L27 | W3W | RSAy-nT | Max |  | Top | 20.1102 | 3567143.65 | 0.077276 | 134141271.4461 | 165.5541 | 7119803168.217
L27 | W3W | RSAy-nT | Max |  | Bottom | 20.1102 | 3567143.65 | 0.077276 | 134141271.4461 | 274.4406 | 11487371451.6242
L27 | W3W | RSAx-pT | Max |  | Top | 4892934.4901 | 545241.2674 | 18232.5588 | 27737096.1217 | 46677342.1932 | 1017128251.5707
L27 | W3W | RSAx-pT | Max |  | Bottom | 4892934.4901 | 545241.2674 | 18232.5588 | 27737096.1217 | 63110278.3258 | 498651838.1099
L26 | W1F1 | RSAx | Max |  | Top | 1297070.5126 | 621974.7963 | 1.0947 | 2433.0166 | 1102.191 | 853130996.6745
L26 | W1F1 | RSAx | Max |  | Bottom | 1297070.5126 | 621974.7963 | 1.0947 | 2433.0166 | 3316.4484 | 877036154.3653
L26 | W1F1 | RSAy | Max |  | Top | 1268939.0608 | 453838.5852 | 27733.3811 | 85083792.7513 | 34390987.7208 | 634483165.0046
L26 | W1F1 | RSAy | Max |  | Bottom | 1268939.0608 | 453838.5852 | 27733.3811 | 85083792.7513 | 55648176.1308 | 627194560.4301
L26 | W1F1 | RSAy-pT | Max |  | Top | 1374318.0287 | 583629.6454 | 34443.7772 | 112916733.0439 | 45751602.2361 | 815770663.1431
L26 | W1F1 | RSAy-pT | Max |  | Bottom | 1374318.0287 | 583629.6454 | 34443.7772 | 112916733.0438 | 62942462.9715 | 806726209.4533
L26 | W1F1 | RSAy-nT | Max |  | Top | 1374318.0287 | 583629.6454 | 34443.7772 | 112916733.0439 | 45751602.2361 | 815770663.1431
L26 | W1F1 | RSAy-nT | Max |  | Bottom | 1374318.0287 | 583629.6454 | 34443.7772 | 112916733.0438 | 62942462.9715 | 806726209.4533
L26 | W1F1 | RSAx-pT | Max |  | Top | 1366487.3114 | 717927.115 | 4846.5509 | 20624825.9415 | 8014559.1326 | 987006206.6808
L26 | W1F1 | RSAx-pT | Max |  | Bottom | 1366487.3114 | 717927.115 | 4846.5509 | 20624825.9415 | 5460227.78 | 1009908390.2036
L26 | W1F2 | RSAx | Max |  | Top | 1297070.2613 | 621986.4695 | 1.1014 | 2435.9778 | 1044.6303 | 853146491.4303
L26 | W1F2 | RSAx | Max |  | Bottom | 1297070.2613 | 621986.4695 | 1.1014 | 2435.9778 | 3267.0894 | 877053109.0526
L26 | W1F2 | RSAy | Max |  | Top | 1268941.5531 | 453834.8897 | 27733.381 | 85083792.7506 | 34390987.733 | 634478110.6575
L26 | W1F2 | RSAy | Max |  | Bottom | 1268941.5531 | 453834.8897 | 27733.381 | 85083792.7502 | 55648176.092 | 627189340.6738
L26 | W1F2 | RSAy-pT | Max |  | Top | 1374320.5297 | 583625.9539 | 34443.7772 | 112916733.044 | 45751602.2371 | 815765614.4375
L26 | W1F2 | RSAy-pT | Max |  | Bottom | 1374320.5297 | 583625.9539 | 34443.7772 | 112916733.0436 | 62942462.976 | 806720995.36
L26 | W1F2 | RSAy-nT | Max |  | Top | 1374320.5297 | 583625.9539 | 34443.7772 | 112916733.044 | 45751602.2371 | 815765614.4375
L26 | W1F2 | RSAy-nT | Max |  | Bottom | 1374320.5297 | 583625.9539 | 34443.7772 | 112916733.0436 | 62942462.976 | 806720995.36
L26 | W1F2 | RSAx-pT | Max |  | Top | 1366487.066 | 717938.7909 | 4846.5577 | 20624828.9032 | 8014501.5642 | 987021705.2817
L26 | W1F2 | RSAx-pT | Max |  | Bottom | 1366487.066 | 717938.7909 | 4846.5577 | 20624828.9032 | 5460178.4506 | 1009925348.7509
L26 | W1W | RSAx | Max |  | Top | 8309746.9283 | 115.7413 | 89108.234 | 7145.7145 | 127409358.2556 | 155027.2822
L26 | W1W | RSAx | Max |  | Bottom | 8309746.9283 | 115.7413 | 89108.234 | 7145.7145 | 185936787.5424 | 357918.4841
L26 | W1W | RSAy | Max |  | Top | 31.5251 | 4713962.7833 | 0.31538 | 257329858.8371 | 402.5593 | 7471826294.483
L26 | W1W | RSAy | Max |  | Bottom | 31.5251 | 4713962.7833 | 0.31538 | 257329858.8371 | 787.6731 | 15160123689.3576
L26 | W1W | RSAy-pT | Max |  | Top | 31.5503 | 5604103.8578 | 0.31563 | 338009760.7471 | 402.9215 | 9485293342.1087
L26 | W1W | RSAy-pT | Max |  | Bottom | 31.5503 | 5604103.8578 | 0.31563 | 338009760.7471 | 788.0077 | 15621248828.6449
L26 | W1W | RSAy-nT | Max |  | Top | 31.5503 | 5604103.8578 | 0.31563 | 338009760.7471 | 402.9215 | 9485293342.1087
L26 | W1W | RSAy-nT | Max |  | Bottom | 31.5503 | 5604103.8578 | 0.31563 | 338009760.7471 | 788.0077 | 15621248828.6449
L26 | W1W | RSAx-pT | Max |  | Top | 8309746.9454 | 643262.341 | 89108.2342 | 59674409.1174 | 127409358.5022 | 1409538654.8952
L26 | W1W | RSAx-pT | Max |  | Bottom | 8309746.9454 | 643262.341 | 89108.2342 | 59674409.1174 | 185936787.7706 | 378921838.1056
L26 | W2W | RSAx | Max |  | Top | 1724018.0626 | 15.6755 | 92418.0618 | 3705.6221 | 117237574.9052 | 53337.1
L26 | W2W | RSAx | Max |  | Bottom | 1724018.0626 | 15.6755 | 92418.0618 | 3705.6221 | 150154978.0177 | 26875.836
L26 | W2W | RSAy | Max |  | Top | 7.615 | 3724782.6224 | 0.33441 | 118539089.8281 | 378.1726 | 3383879967.0719
L26 | W2W | RSAy | Max |  | Bottom | 7.615 | 3724782.6224 | 0.33441 | 118539089.8281 | 595.6211 | 13615209903.3634
L26 | W2W | RSAy-pT | Max |  | Top | 7.6707 | 3812302.618 | 0.33518 | 161438526.5167 | 379.178 | 3476264427.3616
L26 | W2W | RSAy-pT | Max |  | Bottom | 7.6707 | 3812302.618 | 0.33518 | 161438526.5167 | 596.757 | 13766131030.79
L26 | W2W | RSAy-nT | Max |  | Top | 7.6707 | 3812302.618 | 0.33518 | 161438526.5167 | 379.178 | 3476264427.3616
L26 | W2W | RSAy-nT | Max |  | Bottom | 7.6707 | 3812302.618 | 0.33518 | 161438526.5167 | 596.757 | 13766131030.79
L26 | W2W | RSAx-pT | Max |  | Top | 1724018.1006 | 60659.15 | 92418.0624 | 31752463.4024 | 117237575.5932 | 70611890.4436
L26 | W2W | RSAx-pT | Max |  | Bottom | 1724018.1006 | 60659.15 | 92418.0624 | 31752463.4024 | 150154978.7947 | 98057181.5036
L26 | W2F1 | RSAx | Max |  | Top | 1077646.7409 | 2056247.9167 | 0.36318 | 7039.3169 | 1279.4084 | 2616417036.6355
L26 | W2F1 | RSAx | Max |  | Bottom | 1077646.7409 | 2056247.9167 | 0.36318 | 7039.3169 | 788.6891 | 3319069310.7068
L26 | W2F1 | RSAy | Max |  | Top | 4466099.3208 | 865375.2556 | 54690.1631 | 216652142.2263 | 17004471.2437 | 1316909545.321
L26 | W2F1 | RSAy | Max |  | Bottom | 4466099.3208 | 865375.2556 | 54690.1631 | 216652142.2263 | 156226274.9539 | 1094166622.0434
L26 | W2F1 | RSAy-pT | Max |  | Top | 4524844.961 | 1202528.7588 | 58466.244 | 297409551.1654 | 20142387.7219 | 1814410759.0481
L26 | W2F1 | RSAy-pT | Max |  | Bottom | 4524844.961 | 1202528.7588 | 58466.244 | 297409551.1654 | 163585863.4497 | 1533952147.1285
L26 | W2F1 | RSAy-nT | Max |  | Top | 4524844.961 | 1202528.7588 | 58466.244 | 297409551.1654 | 20142387.7219 | 1814410759.0481
L26 | W2F1 | RSAy-nT | Max |  | Bottom | 4524844.961 | 1202528.7588 | 58466.244 | 297409551.1654 | 163585863.4497 | 1533952147.1285
L26 | W2F1 | RSAx-pT | Max |  | Top | 1115818.1527 | 2304720.4214 | 2793.6992 | 59809319.6179 | 2550458.2973 | 2979455718.4814
L26 | W2F1 | RSAx-pT | Max |  | Bottom | 1115818.1527 | 2304720.4214 | 2793.6992 | 59809319.6179 | 5217083.9493 | 3646784191.889
L26 | W2F2 | RSAx | Max |  | Top | 1077659.3475 | 2056279.4663 | 0.35836 | 7041.5919 | 1276.4661 | 2616448169.8623
L26 | W2F2 | RSAx | Max |  | Bottom | 1077659.3475 | 2056279.4663 | 0.35836 | 7041.5919 | 746.0057 | 3319127204.231
L26 | W2F2 | RSAy | Max |  | Top | 4466099.2013 | 865363.8598 | 54690.1631 | 216652142.2255 | 17004471.2425 | 1316895880.8357
L26 | W2F2 | RSAy | Max |  | Bottom | 4466099.2013 | 865363.8598 | 54690.1631 | 216652142.2255 | 156226274.9523 | 1094148471.0232
L26 | W2F2 | RSAy-pT | Max |  | Top | 4524844.9209 | 1202517.3551 | 58466.244 | 297409551.1653 | 20142387.7217 | 1814397084.7616
L26 | W2F2 | RSAy-pT | Max |  | Bottom | 4524844.9209 | 1202517.3551 | 58466.244 | 297409551.1652 | 163585863.444 | 1533933984.2275
L26 | W2F2 | RSAy-nT | Max |  | Top | 4524844.9209 | 1202517.3551 | 58466.244 | 297409551.1653 | 20142387.7217 | 1814397084.7616
L26 | W2F2 | RSAy-nT | Max |  | Bottom | 4524844.9209 | 1202517.3551 | 58466.244 | 297409551.1652 | 163585863.444 | 1533933984.2275
L26 | W2F2 | RSAx-pT | Max |  | Top | 1115830.8135 | 2304751.9657 | 2793.6944 | 59809321.8934 | 2550455.3557 | 2979486844.9728
L26 | W2F2 | RSAx-pT | Max |  | Bottom | 1115830.8135 | 2304751.9657 | 2793.6944 | 59809321.8934 | 5217041.2631 | 3646842077.2645
L26 | W3F2 | RSAx | Max |  | Top | 1943557.6603 | 997136.0822 | 1.2128 | 4623.5724 | 1424.2893 | 1315741178.5369
L26 | W3F2 | RSAx | Max |  | Bottom | 1943557.6603 | 997136.0822 | 1.2128 | 4623.5724 | 2139.1907 | 1481487929.4583
L26 | W3F2 | RSAy | Max |  | Top | 2858033.8833 | 476214.4932 | 37850.2644 | 150318506.6264 | 46878508.5099 | 687614282.6903
L26 | W3F2 | RSAy | Max |  | Bottom | 2858033.8833 | 476214.4932 | 37850.2644 | 150318506.6264 | 97189597.9968 | 636824313.0576
L26 | W3F2 | RSAy-pT | Max |  | Top | 2967049.4335 | 660504.245 | 48748.8587 | 202920768.7981 | 63498397.3965 | 950588550.6594
L26 | W3F2 | RSAy-pT | Max |  | Bottom | 2967049.4335 | 660504.245 | 48748.8587 | 202920768.7981 | 110867801.4427 | 886175555.129
L26 | W3F2 | RSAy-nT | Max |  | Top | 2967049.4335 | 660504.245 | 48748.8587 | 202920768.7981 | 63498397.3965 | 950588550.6594
L26 | W3F2 | RSAy-nT | Max |  | Bottom | 2967049.4335 | 660504.245 | 48748.8587 | 202920768.7981 | 110867801.4427 | 886175555.129
L26 | W3F2 | RSAx-pT | Max |  | Top | 2015255.6829 | 1132735.4927 | 7918.8911 | 38959152.3727 | 11894016.3563 | 1508395325.0606
L26 | W3F2 | RSAx-pT | Max |  | Bottom | 2015255.6829 | 1132735.4927 | 7918.8911 | 38959152.3727 | 10120692.7832 | 1665800144.1488
L26 | W3F1 | RSAx | Max |  | Top | 1943549.6764 | 997118.6033 | 1.2063 | 4620.0692 | 1434.0004 | 1315720938.9503
L26 | W3F1 | RSAx | Max |  | Bottom | 1943549.6764 | 997118.6033 | 1.2063 | 4620.0692 | 2138.7532 | 1481459595.4593
L26 | W3F1 | RSAy | Max |  | Top | 2858041.2735 | 476219.935 | 37850.2644 | 150318506.627 | 46878508.5083 | 687621329.4255
L26 | W3F1 | RSAy | Max |  | Bottom | 2858041.2735 | 476219.935 | 37850.2644 | 150318506.6269 | 97189597.9962 | 636832409.0485
L26 | W3F1 | RSAy-pT | Max |  | Top | 2967056.8649 | 660509.7073 | 48748.8587 | 202920768.7983 | 63498397.3959 | 950595625.1915
L26 | W3F1 | RSAy-pT | Max |  | Bottom | 2967056.8649 | 660509.7073 | 48748.8587 | 202920768.7982 | 110867801.4364 | 886183680.1051
L26 | W3F1 | RSAy-nT | Max |  | Top | 2967056.8649 | 660509.7073 | 48748.8587 | 202920768.7983 | 63498397.3959 | 950595625.1915
L26 | W3F1 | RSAy-nT | Max |  | Bottom | 2967056.8649 | 660509.7073 | 48748.8587 | 202920768.7982 | 110867801.4364 | 886183680.1051
L26 | W3F1 | RSAx-pT | Max |  | Top | 2015247.7273 | 1132718.0277 | 7918.8846 | 38959148.8693 | 11894026.0681 | 1508375104.4893
L26 | W3F1 | RSAx-pT | Max |  | Bottom | 2015247.7273 | 1132718.0277 | 7918.8846 | 38959148.8693 | 10120692.3418 | 1665771829.9754
L26 | W3W | RSAx | Max |  | Top | 6782222.6758 | 91.4976 | 18310.7709 | 3687.4136 | 59622727.5502 | 105852.9992
L26 | W3W | RSAx | Max |  | Bottom | 6782222.6758 | 91.4976 | 18310.7709 | 3687.4136 | 84283286.0504 | 169856.6471
L26 | W3W | RSAy | Max |  | Top | 27.3434 | 3057562.2283 | 0.075802 | 111820304.0644 | 242.2577 | 8019687469.1562
L26 | W3W | RSAy | Max |  | Bottom | 27.3434 | 3057562.2283 | 0.075802 | 111820304.0644 | 385.2614 | 13710071144.8434
L26 | W3W | RSAy-pT | Max |  | Top | 27.4034 | 3843511.8129 | 0.075927 | 152267102.3612 | 242.3883 | 9415131159.8854
L26 | W3W | RSAy-pT | Max |  | Bottom | 27.4034 | 3843511.8129 | 0.075927 | 152267102.3612 | 385.4785 | 14499567299.3711
L26 | W3W | RSAy-nT | Max |  | Top | 27.4034 | 3843511.8129 | 0.075927 | 152267102.3612 | 242.3883 | 9415131159.8854
L26 | W3W | RSAy-nT | Max |  | Bottom | 27.4034 | 3843511.8129 | 0.075927 | 152267102.3612 | 385.4785 | 14499567299.3711
L26 | W3W | RSAx-pT | Max |  | Top | 6782222.7168 | 570339.4281 | 18310.771 | 29842135.9628 | 59622727.6397 | 996373578.434
L26 | W3W | RSAx-pT | Max |  | Bottom | 6782222.7168 | 570339.4281 | 18310.771 | 29842135.9628 | 84283286.1987 | 589191377.9897
L25 | W1F1 | RSAx | Max |  | Top | 1565091.3792 | 648601.2925 | 1.2783 | 2003.7276 | 1369.8075 | 884524742.8343
L25 | W1F1 | RSAx | Max |  | Bottom | 1565091.3792 | 648601.2925 | 1.2783 | 2003.7276 | 4418.4731 | 920096841.7646
L25 | W1F1 | RSAy | Max |  | Top | 1696745.8159 | 502951.2941 | 30021.5541 | 93311407.6142 | 34732601.0404 | 702359292.2934
L25 | W1F1 | RSAy | Max |  | Bottom | 1696745.8159 | 502951.2941 | 30021.5541 | 93311407.6143 | 68634317.1417 | 695852558.2271
L25 | W1F1 | RSAy-pT | Max |  | Top | 1774759.9509 | 642795.9439 | 36894.2718 | 122875478.0935 | 45623117.7656 | 897448060.2022
L25 | W1F1 | RSAy-pT | Max |  | Bottom | 1774759.9509 | 642795.9439 | 36894.2718 | 122875478.0936 | 76849955.8478 | 889531916.8787
L25 | W1F1 | RSAy-nT | Max |  | Top | 1774759.9509 | 642795.9439 | 36894.2718 | 122875478.0935 | 45623117.7656 | 897448060.2022
L25 | W1F1 | RSAy-nT | Max |  | Bottom | 1774759.9509 | 642795.9439 | 36894.2718 | 122875478.0936 | 76849955.8478 | 889531916.8787
L25 | W1F1 | RSAx-pT | Max |  | Top | 1618193.5419 | 751190.4983 | 4901.0571 | 21738170.6844 | 7751663.4106 | 1027639927.9179
L25 | W1F1 | RSAx-pT | Max |  | Bottom | 1618193.5419 | 751190.4983 | 4901.0571 | 21738170.6844 | 5875509.9664 | 1062179648.789
L25 | W1F2 | RSAx | Max |  | Top | 1565087.1326 | 648611.9884 | 1.2446 | 1994.7033 | 1470.5013 | 884539074.6077
L25 | W1F2 | RSAx | Max |  | Bottom | 1565087.1326 | 648611.9884 | 1.2446 | 1994.7033 | 4447.1762 | 920112243.0924
L25 | W1F2 | RSAy | Max |  | Top | 1696750.2257 | 502947.5413 | 30021.5541 | 93311407.6164 | 34732601.025 | 702354232.4985
L25 | W1F2 | RSAy | Max |  | Bottom | 1696750.2257 | 502947.5413 | 30021.5541 | 93311407.6159 | 68634317.1992 | 695847184.4524
L25 | W1F2 | RSAy-pT | Max |  | Top | 1774764.3727 | 642792.1975 | 36894.2718 | 122875478.0944 | 45623117.7666 | 897443009.3687
L25 | W1F2 | RSAy-pT | Max |  | Bottom | 1774764.3727 | 642792.1975 | 36894.2718 | 122875478.0939 | 76849955.8403 | 889526551.9352
L25 | W1F2 | RSAy-nT | Max |  | Top | 1774764.3727 | 642792.1975 | 36894.2718 | 122875478.0944 | 45623117.7666 | 897443009.3687
L25 | W1F2 | RSAy-nT | Max |  | Bottom | 1774764.3727 | 642792.1975 | 36894.2718 | 122875478.0939 | 76849955.8403 | 889526551.9352
L25 | W1F2 | RSAx-pT | Max |  | Top | 1618189.3036 | 751201.1986 | 4901.0234 | 21738161.6592 | 7751764.1156 | 1027654265.8036
L25 | W1F2 | RSAx-pT | Max |  | Bottom | 1618189.3036 | 751201.1985 | 4901.0234 | 21738161.6592 | 5875538.625 | 1062195056.1403
L25 | W1W | RSAx | Max |  | Top | 10314475.3752 | 80.3705 | 92762.5433 | 5885.6563 | 135506779.9624 | 246520.1566
L25 | W1W | RSAx | Max |  | Bottom | 10314475.3752 | 80.3705 | 92762.5433 | 5885.6563 | 214873487.4963 | 336994.6197
L25 | W1W | RSAy | Max |  | Top | 38.2159 | 5089725.7992 | 0.30279 | 284512300.3333 | 492.9093 | 9506017105.9153
L25 | W1W | RSAy | Max |  | Bottom | 38.2159 | 5089725.7992 | 0.30279 | 284512300.3333 | 897.2916 | 19216018592.0002
L25 | W1W | RSAy-pT | Max |  | Top | 38.2492 | 5999601.4181 | 0.3032 | 370930056.4472 | 493.6232 | 11340737137.6667
L25 | W1W | RSAy-pT | Max |  | Bottom | 38.2492 | 5999601.4181 | 0.3032 | 370930056.4473 | 897.7239 | 19910752780.9379
L25 | W1W | RSAy-nT | Max |  | Top | 38.2492 | 5999601.4181 | 0.3032 | 370930056.4472 | 493.6232 | 11340737137.6667
L25 | W1W | RSAy-nT | Max |  | Bottom | 38.2492 | 5999601.4181 | 0.3032 | 370930056.4473 | 897.7239 | 19910752780.9379
L25 | W1W | RSAx-pT | Max |  | Top | 10314475.3979 | 650774.3187 | 92762.5436 | 63421015.4778 | 135506780.4493 | 1290753042.4014
L25 | W1W | RSAx-pT | Max |  | Bottom | 10314475.3979 | 650774.3187 | 92762.5436 | 63421015.4778 | 214873487.791 | 518759648.483
L25 | W2W | RSAx | Max |  | Top | 2209563.7604 | 11.0093 | 94970.3275 | 3048.2362 | 116748986.7504 | 51274.1337
L25 | W2W | RSAx | Max |  | Bottom | 2209563.7604 | 11.0093 | 94970.3275 | 3048.2362 | 162670471.7808 | 38864.3443
L25 | W2W | RSAy | Max |  | Top | 10.1395 | 3859716.8061 | 0.31542 | 129608300.4813 | 350.2944 | 5643609722.4637
L25 | W2W | RSAy | Max |  | Bottom | 10.1395 | 3859716.8061 | 0.31542 | 129608300.4813 | 614.3254 | 16176365759.9388
L25 | W2W | RSAy-pT | Max |  | Top | 10.2124 | 3942761.0838 | 0.3164 | 175176200.8759 | 351.5256 | 5747892469.7615
L25 | W2W | RSAy-pT | Max |  | Bottom | 10.2124 | 3942761.0838 | 0.3164 | 175176200.8759 | 615.8154 | 16302946104.7007
L25 | W2W | RSAy-nT | Max |  | Top | 10.2124 | 3942761.0838 | 0.3164 | 175176200.8759 | 351.5256 | 5747892469.7615
L25 | W2W | RSAy-nT | Max |  | Bottom | 10.2124 | 3942761.0838 | 0.3164 | 175176200.8759 | 615.8154 | 16302946104.7007
L25 | W2W | RSAx-pT | Max |  | Top | 2209563.8103 | 56418.9518 | 94970.3282 | 33447725.7413 | 116748987.5928 | 68400084.735
L25 | W2W | RSAx-pT | Max |  | Bottom | 2209563.8103 | 56418.9518 | 94970.3282 | 33447725.7413 | 162670472.8 | 88504134.1301
L25 | W2F1 | RSAx | Max |  | Top | 1314499.2882 | 2107685.543 | 0.30126 | 5778.9027 | 1325.5431 | 2602888307.302
L25 | W2F1 | RSAx | Max |  | Bottom | 1314499.2882 | 2107685.543 | 0.30126 | 5778.9027 | 1056.7134 | 3580050809.5096
L25 | W2F1 | RSAy | Max |  | Top | 5647020.2055 | 934580.3679 | 56076.3696 | 236588221.4495 | 39111002.5931 | 1381178434.121
L25 | W2F1 | RSAy | Max |  | Bottom | 5647020.2055 | 934580.3679 | 56076.3696 | 236588221.4495 | 186098520.3565 | 1221958720.0086
L25 | W2F1 | RSAy-pT | Max |  | Top | 5688752.1942 | 1291288.72 | 60011.0684 | 322314388.9396 | 43139876.7272 | 1895500126.9793
L25 | W2F1 | RSAy-pT | Max |  | Bottom | 5688752.1942 | 1291288.72 | 60011.0684 | 322314388.9396 | 193008108.8543 | 1699286245.9555
L25 | W2F1 | RSAy-nT | Max |  | Top | 5688752.1942 | 1291288.72 | 60011.0684 | 322314388.9396 | 43139876.7272 | 1895500126.9793
L25 | W2F1 | RSAy-nT | Max |  | Bottom | 5688752.1942 | 1291288.72 | 60011.0684 | 322314388.9396 | 193008108.8543 | 1699286245.9555
L25 | W2F1 | RSAx-pT | Max |  | Top | 1343198.9638 | 2368165.1771 | 2893.7941 | 62990325.7212 | 3017098.4051 | 2978171831.4304
L25 | W2F1 | RSAx-pT | Max |  | Bottom | 1343198.9638 | 2368165.1771 | 2893.7941 | 62990325.7212 | 5029193.9733 | 3928900668.1304
L25 | W2F2 | RSAx | Max |  | Top | 1314512.9233 | 2107713.0493 | 0.31432 | 5772.0521 | 1329.4821 | 2602919382.1968
L25 | W2F2 | RSAx | Max |  | Bottom | 1314512.9233 | 2107713.0493 | 0.31432 | 5772.0521 | 1114.1679 | 3580099498.3715
L25 | W2F2 | RSAy | Max |  | Top | 5647020.8089 | 934569.2534 | 56076.3696 | 236588221.4508 | 39111002.5947 | 1381167341.5991
L25 | W2F2 | RSAy | Max |  | Bottom | 5647020.8089 | 934569.2534 | 56076.3696 | 236588221.4508 | 186098520.359 | 1221938651.8802
L25 | W2F2 | RSAy-pT | Max |  | Top | 5688752.9063 | 1291277.5974 | 60011.0684 | 322314388.94 | 43139876.7273 | 1895489026.4073
L25 | W2F2 | RSAy-pT | Max |  | Bottom | 5688752.9063 | 1291277.5974 | 60011.0684 | 322314388.9399 | 193008108.8629 | 1699266163.3367
L25 | W2F2 | RSAy-nT | Max |  | Top | 5688752.9063 | 1291277.5974 | 60011.0684 | 322314388.94 | 43139876.7273 | 1895489026.4073
L25 | W2F2 | RSAy-nT | Max |  | Bottom | 5688752.9063 | 1291277.5974 | 60011.0684 | 322314388.9399 | 193008108.8629 | 1699266163.3367
L25 | W2F2 | RSAx-pT | Max |  | Top | 1343212.6733 | 2368192.6779 | 2893.8072 | 62990318.8699 | 3017102.343 | 2978202900.7828
L25 | W2F2 | RSAx-pT | Max |  | Bottom | 1343212.6733 | 2368192.6779 | 2893.8072 | 62990318.8699 | 5029251.432 | 3928949347.0522
L25 | W3F2 | RSAx | Max |  | Top | 2347519.1867 | 1023507.5624 | 0.938 | 3777.4354 | 1204.7382 | 1323261141.1075
L25 | W3F2 | RSAx | Max |  | Bottom | 2347519.1867 | 1023507.5624 | 0.938 | 3777.4354 | 2008.0358 | 1558818657.1377
L25 | W3F2 | RSAy | Max |  | Top | 3588870.5102 | 514682.1433 | 38640.5611 | 164776654.5932 | 57435341.8822 | 733764071.3361
L25 | W3F2 | RSAy | Max |  | Bottom | 3588870.5102 | 514682.1433 | 38640.5611 | 164776654.5933 | 113334904.3309 | 697563968.9117
L25 | W3F2 | RSAy-pT | Max |  | Top | 3669069.1797 | 708927.1461 | 49876.1245 | 220606428.8916 | 73925736.4295 | 1008147320.0235
L25 | W3F2 | RSAy-pT | Max |  | Bottom | 3669069.1797 | 708927.1461 | 49876.1246 | 220606428.8916 | 128079376.0941 | 963181828.2216
L25 | W3F2 | RSAy-nT | Max |  | Top | 3669069.1797 | 708927.1461 | 49876.1245 | 220606428.8916 | 73925736.4295 | 1008147320.0235
L25 | W3F2 | RSAy-nT | Max |  | Bottom | 3669069.1797 | 708927.1461 | 49876.1246 | 220606428.8916 | 128079376.0941 | 963181828.2216
L25 | W3F2 | RSAx-pT | Max |  | Top | 2402151.8741 | 1165074.3785 | 8063.4662 | 41028163.9887 | 11843205.9579 | 1523177181.463
L25 | W3F2 | RSAx-pT | Max |  | Bottom | 2402151.8741 | 1165074.3785 | 8063.4662 | 41028163.9887 | 10573835.2535 | 1752458365.7004
L25 | W3F1 | RSAx | Max |  | Top | 2347513.7772 | 1023492.3612 | 0.96986 | 3789.1052 | 1172.3868 | 1323242693.3318
L25 | W3F1 | RSAx | Max |  | Bottom | 2347513.7772 | 1023492.3612 | 0.96986 | 3789.1052 | 2046.4656 | 1558794656.9447
L25 | W3F1 | RSAy | Max |  | Top | 3588879.3038 | 514687.4495 | 38640.5611 | 164776654.5923 | 57435341.8848 | 733770405.3936
L25 | W3F1 | RSAy | Max |  | Bottom | 3588879.3038 | 514687.4495 | 38640.5611 | 164776654.5923 | 113334904.3316 | 697572412.6242
L25 | W3F1 | RSAy-pT | Max |  | Top | 3669078.0277 | 708932.4786 | 49876.1246 | 220606428.8913 | 73925736.4304 | 1008153689.4018
L25 | W3F1 | RSAy-pT | Max |  | Bottom | 3669078.0277 | 708932.4786 | 49876.1246 | 220606428.8913 | 128079376.1038 | 963190309.6865
L25 | W3F1 | RSAy-nT | Max |  | Top | 3669078.0277 | 708932.4786 | 49876.1246 | 220606428.8913 | 73925736.4304 | 1008153689.4018
L25 | W3F1 | RSAy-nT | Max |  | Bottom | 3669078.0277 | 708932.4786 | 49876.1246 | 220606428.8913 | 128079376.1038 | 963190309.6865
L25 | W3F1 | RSAx-pT | Max |  | Top | 2402146.5019 | 1165059.1954 | 8063.4981 | 41028175.659 | 11843173.6053 | 1523158757.8476
L25 | W3F1 | RSAx-pT | Max |  | Bottom | 2402146.5019 | 1165059.1954 | 8063.4981 | 41028175.659 | 10573873.6895 | 1752434391.3287
L25 | W3W | RSAx | Max |  | Top | 8641047.9297 | 66.2172 | 17888.0972 | 2956.9046 | 76387036.8348 | 98645.529
L25 | W3W | RSAx | Max |  | Bottom | 8641047.9297 | 66.2172 | 17888.0972 | 2956.9046 | 100455720.9001 | 138306.6235
L25 | W3W | RSAy | Max |  | Top | 34.0309 | 3118886.4219 | 0.067238 | 122306520.7398 | 347.4986 | 10670545537.9729
L25 | W3W | RSAy | Max |  | Bottom | 34.0309 | 3118886.4219 | 0.067238 | 122306520.7398 | 472.6493 | 16489385683.8558
L25 | W3W | RSAy-pT | Max |  | Top | 34.1126 | 3928238.1864 | 0.067402 | 165079586.7798 | 347.5974 | 12026918710.9577
L25 | W3W | RSAy-pT | Max |  | Bottom | 34.1126 | 3928238.1864 | 0.067402 | 165079586.7798 | 473.007 | 17383010416.0591
L25 | W3W | RSAy-nT | Max |  | Top | 34.1126 | 3928238.1864 | 0.067402 | 165079586.7798 | 347.5974 | 12026918710.9577
L25 | W3W | RSAy-nT | Max |  | Bottom | 34.1126 | 3928238.1864 | 0.067402 | 165079586.7798 | 473.007 | 17383010416.0591
L25 | W3W | RSAx-pT | Max |  | Top | 8641047.9856 | 581616.4166 | 17888.0973 | 31275358.1996 | 76387036.9026 | 963928146.1819
L25 | W3W | RSAx-pT | Max |  | Bottom | 8641047.9856 | 581616.4166 | 17888.0973 | 31275358.1996 | 100455721.1446 | 653018360.3765
L24 | W1F1 | RSAx | Max |  | Top | 1839641.2643 | 664791.7385 | 1.7534 | 1921.1592 | 2143.5616 | 902729183.8433
L24 | W1F1 | RSAx | Max |  | Bottom | 1839641.2643 | 664791.7385 | 1.7534 | 1921.1592 | 6374.042 | 947307782.9348
L24 | W1F1 | RSAy | Max |  | Top | 2154842.0893 | 528514.1352 | 31663.434 | 98969781.5699 | 36399570.3361 | 736621753.613
L24 | W1F1 | RSAy | Max |  | Bottom | 2154842.0893 | 528514.1352 | 31663.434 | 98969781.57 | 80847446.8562 | 732658070.6715
L24 | W1F1 | RSAy-pT | Max |  | Top | 2211530.6168 | 671674.9758 | 38495.827 | 129618329.5348 | 46835175.5866 | 936056469.1643
L24 | W1F1 | RSAy-pT | Max |  | Bottom | 2211530.6168 | 671674.9758 | 38495.827 | 129618329.5348 | 89405894.0689 | 931210492.138
L24 | W1F1 | RSAy-nT | Max |  | Top | 2211530.6168 | 671674.9758 | 38495.827 | 129618329.5348 | 46835175.5866 | 936056469.1643
L24 | W1F1 | RSAy-nT | Max |  | Bottom | 2211530.6168 | 671674.9758 | 38495.827 | 129618329.5348 | 89405894.0689 | 931210492.138
L24 | W1F1 | RSAx-pT | Max |  | Top | 1879311.4083 | 770483.4097 | 5040.4598 | 22616245.8195 | 7742844.9155 | 1050014155.2722
L24 | W1F1 | RSAx-pT | Max |  | Bottom | 1879311.4083 | 770483.4097 | 5040.4598 | 22616245.8195 | 6273276.4965 | 1093845657.3403
L24 | W1F2 | RSAx | Max |  | Top | 1839634.8205 | 664802.731 | 1.8163 | 1941.1542 | 2010.2086 | 902744186.527
L24 | W1F2 | RSAx | Max |  | Bottom | 1839634.8205 | 664802.731 | 1.8163 | 1941.1542 | 6381.5887 | 947323336.8794
L24 | W1F2 | RSAy | Max |  | Top | 2154848.3194 | 528510.5238 | 31663.434 | 98969781.5678 | 36399570.3542 | 736616958.9839
L24 | W1F2 | RSAy | Max |  | Bottom | 2154848.3194 | 528510.5238 | 31663.434 | 98969781.5674 | 80847446.7716 | 732652824.372
L24 | W1F2 | RSAy-pT | Max |  | Top | 2211536.8639 | 671671.374 | 38495.827 | 129618329.5347 | 46835175.5803 | 936051687.8973
L24 | W1F2 | RSAy-pT | Max |  | Bottom | 2211536.8639 | 671671.374 | 38495.827 | 129618329.5343 | 89405894.0819 | 931205258.9034
L24 | W1F2 | RSAy-nT | Max |  | Top | 2211536.8639 | 671671.374 | 38495.827 | 129618329.5347 | 46835175.5803 | 936051687.8973
L24 | W1F2 | RSAy-nT | Max |  | Bottom | 2211536.8639 | 671671.374 | 38495.827 | 129618329.5343 | 89405894.0819 | 931205258.9034
L24 | W1F2 | RSAx-pT | Max |  | Top | 1879304.9762 | 770494.4087 | 5040.5227 | 22616265.8158 | 7742711.5458 | 1050029167.0743
L24 | W1F2 | RSAx-pT | Max |  | Bottom | 1879304.9762 | 770494.4087 | 5040.5227 | 22616265.8158 | 6273284.1099 | 1093861220.2001
L24 | W1W | RSAx | Max |  | Top | 12298224.7479 | 78.7001 | 94745.9979 | 5650.5167 | 144536412.8313 | 322265.5834
L24 | W1W | RSAx | Max |  | Bottom | 12298224.7479 | 78.7001 | 94745.9979 | 5650.5167 | 236385981.1614 | 267481.9304
L24 | W1W | RSAy | Max |  | Top | 44.1223 | 5330162.1473 | 0.28562 | 300151360.3591 | 628.5684 | 12228398386.2324
L24 | W1W | RSAy | Max |  | Bottom | 44.1223 | 5330162.1473 | 0.28562 | 300151360.3591 | 944.0195 | 23198508384.1853
L24 | W1W | RSAy-pT | Max |  | Top | 44.1682 | 6231180.9473 | 0.28623 | 388988465.9852 | 629.6994 | 13899024664.9765
L24 | W1W | RSAy-pT | Max |  | Bottom | 44.1682 | 6231180.9473 | 0.28623 | 388988465.9852 | 944.5819 | 24032714369.4581
L24 | W1W | RSAy-nT | Max |  | Top | 44.1682 | 6231180.9473 | 0.28623 | 388988465.9852 | 629.6994 | 13899024664.9765
L24 | W1W | RSAy-nT | Max |  | Bottom | 44.1682 | 6231180.9473 | 0.28623 | 388988465.9852 | 944.5819 | 24032714369.4581
L24 | W1W | RSAx-pT | Max |  | Top | 12298224.7792 | 661980.9943 | 94745.9983 | 65580254.696 | 144536413.6033 | 1209794580.8905
L24 | W1W | RSAx-pT | Max |  | Bottom | 12298224.7792 | 661980.9943 | 94745.9983 | 65580254.696 | 236385981.5448 | 630883544.4157
L24 | W2W | RSAx | Max |  | Top | 2588167.249 | 8.8964 | 97341.1585 | 2931.3782 | 118068891.8785 | 42577.8754
L24 | W2W | RSAx | Max |  | Bottom | 2588167.249 | 8.8964 | 97341.1585 | 2931.3782 | 172567387.6604 | 46768.6732
L24 | W2W | RSAy | Max |  | Top | 11.9902 | 3882389.8991 | 0.29614 | 137185141.0824 | 372.5142 | 8133837202.1688
L24 | W2W | RSAy | Max |  | Bottom | 11.9902 | 3882389.8991 | 0.29614 | 137185141.0824 | 600.9133 | 18594665317.6002
L24 | W2W | RSAy-pT | Max |  | Top | 12.0865 | 3957261.2111 | 0.29738 | 184374693.3718 | 374.0216 | 8233729727.3442
L24 | W2W | RSAy-pT | Max |  | Bottom | 12.0865 | 3957261.2111 | 0.29738 | 184374693.3718 | 602.8407 | 18702915039.8621
L24 | W2W | RSAy-nT | Max |  | Top | 12.0865 | 3957261.2111 | 0.29738 | 184374693.3718 | 374.0216 | 8233729727.3442
L24 | W2W | RSAy-nT | Max |  | Bottom | 12.0865 | 3957261.2111 | 0.29738 | 184374693.3718 | 602.8407 | 18702915039.8621
L24 | W2W | RSAx-pT | Max |  | Top | 2588167.3148 | 54447.939 | 97341.1594 | 34847474.0201 | 118068892.9098 | 66243439.954
L24 | W2W | RSAx-pT | Max |  | Bottom | 2588167.3148 | 54447.939 | 97341.1594 | 34847474.0201 | 172567388.9787 | 85186444.8398
L24 | W2F1 | RSAx | Max |  | Top | 1506714.4181 | 2161083.197 | 0.32095 | 5540.8633 | 1177.4918 | 2636924869.2412
L24 | W2F1 | RSAx | Max |  | Bottom | 1506714.4181 | 2161083.197 | 0.32095 | 5540.8633 | 1357.1802 | 3791982034.3345
L24 | W2F1 | RSAy | Max |  | Top | 6845267.6593 | 978862.545 | 55768.1578 | 249811107.8259 | 68676329.214 | 1410377448.5766
L24 | W2F1 | RSAy | Max |  | Bottom | 6845267.6593 | 978862.545 | 55768.1578 | 249811107.8259 | 213355979.2785 | 1316068885.0237
L24 | W2F1 | RSAy-pT | Max |  | Top | 6875285.0275 | 1346189.546 | 59809.8903 | 338608069.0903 | 73294556.5105 | 1933482106.5203
L24 | W2F1 | RSAy-pT | Max |  | Bottom | 6875285.0275 | 1346189.546 | 59809.8903 | 338608069.0903 | 219973768.292 | 1814133289.8895
L24 | W2F1 | RSAy-nT | Max |  | Top | 6875285.0275 | 1346189.546 | 59809.8903 | 338608069.0903 | 73294556.5105 | 1933482106.5203
L24 | W2F1 | RSAy-nT | Max |  | Bottom | 6875285.0275 | 1346189.546 | 59809.8903 | 338608069.0903 | 219973768.292 | 1814133289.8895
L24 | W2F1 | RSAx-pT | Max |  | Top | 1528519.1009 | 2432474.1015 | 2966.7128 | 65530626.8833 | 3355708.7362 | 3024585406.8183
L24 | W2F1 | RSAx-pT | Max |  | Bottom | 1528519.1009 | 2432474.1015 | 2966.7128 | 65530626.8833 | 4893395.3774 | 4158788211.4413
L24 | W2F2 | RSAx | Max |  | Top | 1506723.8322 | 2161111.5713 | 0.29364 | 5556.0012 | 1172.7825 | 2636962604.8928
L24 | W2F2 | RSAx | Max |  | Bottom | 1506723.8322 | 2161111.5713 | 0.29364 | 5556.0012 | 1274.6625 | 3792025898.0837
L24 | W2F2 | RSAy | Max |  | Top | 6845269.3024 | 978852.3879 | 55768.1578 | 249811107.8239 | 68676329.2118 | 1410369418.5085
L24 | W2F2 | RSAy | Max |  | Bottom | 6845269.3024 | 978852.3879 | 55768.1578 | 249811107.8239 | 213355979.275 | 1316048301.4708
L24 | W2F2 | RSAy-pT | Max |  | Top | 6875286.8185 | 1346179.3813 | 59809.8903 | 338608069.0897 | 73294556.5106 | 1933474071.8835
L24 | W2F2 | RSAy-pT | Max |  | Bottom | 6875286.8185 | 1346179.3813 | 59809.8903 | 338608069.0897 | 219973768.2793 | 1814112689.9289
L24 | W2F2 | RSAy-nT | Max |  | Top | 6875286.8185 | 1346179.3813 | 59809.8903 | 338608069.0897 | 73294556.5106 | 1933474071.8835
L24 | W2F2 | RSAy-nT | Max |  | Bottom | 6875286.8185 | 1346179.3813 | 59809.8903 | 338608069.0897 | 219973768.2793 | 1814112689.9289
L24 | W2F2 | RSAx-pT | Max |  | Top | 1528528.616 | 2432502.4707 | 2966.6855 | 65530642.0222 | 3355704.0284 | 3024623139.3033
L24 | W2F2 | RSAx-pT | Max |  | Bottom | 1528528.616 | 2432502.4707 | 2966.6855 | 65530642.0222 | 4893312.8534 | 4158832063.9318
L24 | W3F2 | RSAx | Max |  | Top | 2769695.1379 | 1049089.784 | 1.0707 | 3658.9236 | 1457.4527 | 1340560787.9466
L24 | W3F2 | RSAx | Max |  | Bottom | 2769695.1379 | 1049089.784 | 1.0707 | 3658.9236 | 2483.006 | 1623205894.6277
L24 | W3F2 | RSAy | Max |  | Top | 4326199.6154 | 538103.6524 | 38104.8692 | 174618325.8997 | 72389778.2197 | 758959390.8915
L24 | W3F2 | RSAy | Max |  | Bottom | 4326199.6154 | 538103.6524 | 38104.8692 | 174618325.8997 | 127016912.4935 | 737493969.4287
L24 | W3F2 | RSAy-pT | Max |  | Top | 4384887.3513 | 737039.9505 | 49385.4846 | 232446677.2172 | 88668767.9518 | 1038499452.7237
L24 | W3F2 | RSAy-pT | Max |  | Bottom | 4384887.3513 | 737039.9505 | 49385.4846 | 232446677.2173 | 142098033.4825 | 1010996816.3219
L24 | W3F2 | RSAy-nT | Max |  | Top | 4384887.3513 | 737039.9505 | 49385.4846 | 232446677.2172 | 88668767.9518 | 1038499452.7237
L24 | W3F2 | RSAy-nT | Max |  | Bottom | 4384887.3513 | 737039.9505 | 49385.4846 | 232446677.2173 | 142098033.4825 | 1010996816.3219
L24 | W3F2 | RSAx-pT | Max |  | Top | 2810966.0093 | 1195951.9733 | 8323.2236 | 42669836.8189 | 12097283.842 | 1547206557.3975
L24 | W3F2 | RSAx-pT | Max |  | Bottom | 2810966.0093 | 1195951.9733 | 8323.2236 | 42669836.8189 | 11042241.6506 | 1824837011.395
L24 | W3F1 | RSAx | Max |  | Top | 2769690.8568 | 1049073.9136 | 0.99546 | 3630.9966 | 1514.6039 | 1340539711.9339
L24 | W3F1 | RSAx | Max |  | Bottom | 2769690.8568 | 1049073.9136 | 0.99546 | 3630.9966 | 2373.0204 | 1623182692.5815
L24 | W3F1 | RSAy | Max |  | Top | 4326209.9524 | 538108.5028 | 38104.8692 | 174618325.9012 | 72389778.2159 | 758964677.3342
L24 | W3F1 | RSAy | Max |  | Bottom | 4326209.9524 | 538108.5028 | 38104.8692 | 174618325.9012 | 127016912.4929 | 737502204.8789
L24 | W3F1 | RSAy-pT | Max |  | Top | 4384897.7598 | 737044.8345 | 49385.4846 | 232446677.2176 | 88668767.9507 | 1038504783.7687
L24 | W3F1 | RSAy-pT | Max |  | Bottom | 4384897.7598 | 737044.8345 | 49385.4846 | 232446677.2177 | 142098033.4674 | 1011005100.3716
L24 | W3F1 | RSAy-nT | Max |  | Top | 4384897.7598 | 737044.8345 | 49385.4846 | 232446677.2176 | 88668767.9507 | 1038504783.7687
L24 | W3F1 | RSAy-nT | Max |  | Bottom | 4384897.7598 | 737044.8345 | 49385.4846 | 232446677.2177 | 142098033.4674 | 1011005100.3716
L24 | W3F1 | RSAx-pT | Max |  | Top | 2810961.7771 | 1195936.1258 | 8323.1483 | 42669808.8912 | 12097340.9949 | 1547185511.8913
L24 | W3F1 | RSAx-pT | Max |  | Bottom | 2810961.7771 | 1195936.1258 | 8323.1483 | 42669808.8912 | 11042131.6552 | 1824813842.5875
L24 | W3W | RSAx | Max |  | Top | 10422954.2334 | 62.2254 | 18357.7428 | 2838.8711 | 90272975.2988 | 132146.0287
L24 | W3W | RSAx | Max |  | Bottom | 10422954.2334 | 62.2254 | 18357.7428 | 2838.8711 | 112931043.1073 | 102738.6406
L24 | W3W | RSAy | Max |  | Top | 39.6507 | 3066360.0789 | 0.058815 | 129409650.8146 | 439.7101 | 13549354558.2154
L24 | W3W | RSAy | Max |  | Bottom | 39.6507 | 3066360.0789 | 0.058815 | 129409650.8146 | 523.7317 | 19109704961.5201
L24 | W3W | RSAy-pT | Max |  | Top | 39.7604 | 3874501.6621 | 0.05902 | 173421743.3288 | 439.7572 | 14844753705.4081
L24 | W3W | RSAy-pT | Max |  | Bottom | 39.7604 | 3874501.6621 | 0.05902 | 173421743.3288 | 524.2525 | 20060939415.5758
L24 | W3W | RSAy-nT | Max |  | Top | 39.7604 | 3874501.6621 | 0.05902 | 173421743.3288 | 439.7572 | 14844753705.4081
L24 | W3W | RSAy-nT | Max |  | Bottom | 39.7604 | 3874501.6621 | 0.05902 | 173421743.3288 | 524.2525 | 20060939415.5758
L24 | W3W | RSAx-pT | Max |  | Top | 10422954.3084 | 594303.4527 | 18357.7429 | 32493531.88 | 90272975.3312 | 941771750.6372
L24 | W3W | RSAx-pT | Max |  | Bottom | 10422954.3084 | 594303.4527 | 18357.7429 | 32493531.88 | 112931043.4634 | 710453745.9255
L23 | W1F1 | RSAx | Max |  | Top | 2113963.0971 | 680430.2353 | 2.7104 | 2306.3901 | 2790.8978 | 920183140.9121
L23 | W1F1 | RSAx | Max |  | Bottom | 2113963.0971 | 680430.2353 | 2.7104 | 2306.3901 | 9519.1532 | 973636322.0945
L23 | W1F1 | RSAy | Max |  | Top | 2620559.8588 | 548122.3326 | 32457.6459 | 102000246.2179 | 39364667.345 | 762590464.2405
L23 | W1F1 | RSAy | Max |  | Bottom | 2620559.8588 | 548122.3326 | 32457.6459 | 102000246.2179 | 92043823.457 | 761202411.2085
L23 | W1F1 | RSAy-pT | Max |  | Top | 2662719.8418 | 696471.7757 | 39302.563 | 133473168.1741 | 49635115.3771 | 969108689.9024
L23 | W1F1 | RSAy-pT | Max |  | Bottom | 2662719.8418 | 696471.7757 | 39302.563 | 133473168.1741 | 100802245.0129 | 967095637.4147
L23 | W1F1 | RSAy-nT | Max |  | Top | 2662719.8418 | 696471.7757 | 39302.563 | 133473168.1741 | 49635115.3771 | 969108689.9024
L23 | W1F1 | RSAy-nT | Max |  | Bottom | 2662719.8418 | 696471.7757 | 39302.563 | 133473168.1741 | 100802245.0129 | 967095637.4147
L23 | W1F1 | RSAx-pT | Max |  | Top | 2142105.9372 | 790308.829 | 5156.4795 | 23291428.3978 | 7697422.9211 | 1073142335.4074
L23 | W1F1 | RSAx-pT | Max |  | Bottom | 2142105.9372 | 790308.829 | 5156.4795 | 23291428.3978 | 6642365.2735 | 1126139618.1386
L23 | W1F2 | RSAx | Max |  | Top | 2113955.4146 | 680442.5568 | 2.6219 | 2273.952 | 2959.279 | 920200050.7536
L23 | W1F2 | RSAx | Max |  | Bottom | 2113955.4146 | 680442.5568 | 2.6219 | 2273.952 | 9468.5889 | 973653641.9912
L23 | W1F2 | RSAy | Max |  | Top | 2620567.796 | 548118.9871 | 32457.646 | 102000246.2222 | 39364667.3265 | 762586096.6474
L23 | W1F2 | RSAy | Max |  | Bottom | 2620567.796 | 548118.9871 | 32457.646 | 102000246.2218 | 92043823.5792 | 761197476.7801
L23 | W1F2 | RSAy-pT | Max |  | Top | 2662727.8032 | 696468.4445 | 39302.563 | 133473168.1754 | 49635115.3951 | 969104342.3253
L23 | W1F2 | RSAy-pT | Max |  | Bottom | 2662727.8032 | 696468.4445 | 39302.563 | 133473168.175 | 100802244.9885 | 967090722.5419
L23 | W1F2 | RSAy-nT | Max |  | Top | 2662727.8032 | 696468.4445 | 39302.563 | 133473168.1754 | 49635115.3951 | 969104342.3253
L23 | W1F2 | RSAy-nT | Max |  | Bottom | 2662727.8032 | 696468.4445 | 39302.563 | 133473168.175 | 100802244.9885 | 967090722.5419
L23 | W1F2 | RSAx-pT | Max |  | Top | 2142098.2712 | 790321.1603 | 5156.391 | 23291395.9577 | 7697591.3272 | 1073159258.9134
L23 | W1F2 | RSAx-pT | Max |  | Bottom | 2142098.2712 | 790321.1603 | 5156.391 | 23291395.9576 | 6642314.6088 | 1126156951.3848
L23 | W1W | RSAx | Max |  | Top | 14231688.2971 | 112.6219 | 97476.6696 | 6769.418 | 151678092.1908 | 349454.7766
L23 | W1W | RSAx | Max |  | Bottom | 14231688.2971 | 112.6219 | 97476.6696 | 6769.418 | 256505453.4251 | 192606.0572
L23 | W1W | RSAy | Max |  | Top | 49.0354 | 5443049.5157 | 0.28525 | 310793600.2483 | 740.1885 | 15358695133.923
L23 | W1W | RSAy | Max |  | Bottom | 49.0354 | 5443049.5157 | 0.28525 | 310793600.2483 | 938.3252 | 27027275705.5872
L23 | W1W | RSAy-pT | Max |  | Top | 49.1002 | 6340350.7537 | 0.28618 | 402503480.0963 | 741.9171 | 16918285775.4197
L23 | W1W | RSAy-pT | Max |  | Bottom | 49.1002 | 6340350.7537 | 0.28618 | 402503480.0963 | 939.1902 | 27962182505.8046
L23 | W1W | RSAy-nT | Max |  | Top | 49.1002 | 6340350.7537 | 0.28618 | 402503480.0963 | 741.9171 | 16918285775.4197
L23 | W1W | RSAy-nT | Max |  | Bottom | 49.1002 | 6340350.7537 | 0.28618 | 402503480.0963 | 939.1902 | 27962182505.8046
L23 | W1W | RSAx-pT | Max |  | Top | 14231688.3412 | 673675.5857 | 97476.6702 | 67933275.744 | 151678093.3713 | 1144140462.3405
L23 | W1W | RSAx-pT | Max |  | Bottom | 14231688.3412 | 673675.5857 | 97476.6702 | 67933275.744 | 256505454.0149 | 728906637.8687
L23 | W2W | RSAx | Max |  | Top | 2908381.9623 | 11.3149 | 99330.8822 | 3438.7463 | 118762159.5041 | 32552.7627
L23 | W2W | RSAx | Max |  | Bottom | 2908381.9623 | 11.3149 | 99330.8822 | 3438.7463 | 181469659.8276 | 48815.9973
L23 | W2W | RSAy | Max |  | Top | 12.9608 | 3832947.9575 | 0.29328 | 140996670.17 | 431.6789 | 10743129794.9926
L23 | W2W | RSAy | Max |  | Bottom | 12.9608 | 3832947.9575 | 0.29328 | 140996670.17 | 576.5768 | 20838615950.8057
L23 | W2W | RSAy-pT | Max |  | Top | 13.0886 | 3902451.5239 | 0.29485 | 189460248.9919 | 433.5392 | 10831700808.5927
L23 | W2W | RSAy-pT | Max |  | Bottom | 13.0886 | 3902451.5239 | 0.29485 | 189460248.9919 | 579.06 | 20943264851.8812
L23 | W2W | RSAy-nT | Max |  | Top | 13.0886 | 3902451.5239 | 0.29485 | 189460248.9919 | 433.5392 | 10831700808.5927
L23 | W2W | RSAy-nT | Max |  | Bottom | 13.0886 | 3902451.5239 | 0.29485 | 189460248.9919 | 579.06 | 20943264851.8812
L23 | W2W | RSAx-pT | Max |  | Top | 2908382.0496 | 53877.1812 | 99330.8832 | 35912163.9103 | 118762160.7767 | 67478527.5665
L23 | W2W | RSAx-pT | Max |  | Bottom | 2908382.0496 | 53877.1812 | 99330.8832 | 35912163.9103 | 181469661.5261 | 82349949.671
L23 | W2F1 | RSAx | Max |  | Top | 1670920.4306 | 2209953.1617 | 0.36351 | 6554.7123 | 914.3678 | 2659814866.0717
L23 | W2F1 | RSAx | Max |  | Bottom | 1670920.4306 | 2209953.1617 | 0.36351 | 6554.7123 | 1411.2899 | 3989130144.903
L23 | W2F1 | RSAy | Max |  | Top | 8021619.4741 | 995850.0682 | 54596.1002 | 256407334.0186 | 100551876.6194 | 1402294782.795
L23 | W2F1 | RSAy | Max |  | Bottom | 8021619.4741 | 995850.0682 | 54596.1002 | 256407334.0186 | 238200586.8121 | 1371910658.8404
L23 | W2F1 | RSAy-pT | Max |  | Top | 8044843.6815 | 1372061.7057 | 58706.9452 | 347558277.8766 | 105456709.8396 | 1935907595.5315
L23 | W2F1 | RSAy-pT | Max |  | Bottom | 8044843.6815 | 1372061.7057 | 58706.9452 | 347558277.8766 | 244723902.4546 | 1884166198.4301
L23 | W2F1 | RSAy-nT | Max |  | Top | 8044843.6815 | 1372061.7057 | 58706.9452 | 347558277.8766 | 105456709.8396 | 1935907595.5315
L23 | W2F1 | RSAy-nT | Max |  | Bottom | 8044843.6815 | 1372061.7057 | 58706.9452 | 347558277.8766 | 244723902.4546 | 1884166198.4301
L23 | W2F1 | RSAx-pT | Max |  | Top | 1686732.3016 | 2489596.6269 | 3032.4828 | 67484343.313 | 3651844.6038 | 3056193192.338
L23 | W2F1 | RSAx-pT | Max |  | Bottom | 1686732.3016 | 2489596.6269 | 3032.4828 | 67484343.313 | 4779772.7459 | 4370160651.8601
L23 | W2F2 | RSAx | Max |  | Top | 1670922.8808 | 2209985.4347 | 0.40542 | 6530.1068 | 917.7237 | 2659857484.1192
L23 | W2F2 | RSAx | Max |  | Bottom | 1670922.8808 | 2209985.4347 | 0.40542 | 6530.1068 | 1531.9449 | 3989175761.5799
L23 | W2F2 | RSAy | Max |  | Top | 8021622.6191 | 995841.1852 | 54596.1002 | 256407334.0218 | 100551876.6225 | 1402289698.0816
L23 | W2F2 | RSAy | Max |  | Bottom | 8021622.6191 | 995841.1852 | 54596.1002 | 256407334.0218 | 238200586.8172 | 1371890562.7969
L23 | W2F2 | RSAy-pT | Max |  | Top | 8044847.0262 | 1372052.8166 | 58706.9452 | 347558277.8775 | 105456709.8392 | 1935902511.5652
L23 | W2F2 | RSAy-pT | Max |  | Bottom | 8044847.0262 | 1372052.8166 | 58706.9452 | 347558277.8775 | 244723902.4735 | 1884146084.6316
L23 | W2F2 | RSAy-nT | Max |  | Top | 8044847.0262 | 1372052.8166 | 58706.9452 | 347558277.8775 | 105456709.8392 | 1935902511.5652
L23 | W2F2 | RSAy-nT | Max |  | Bottom | 8044847.0262 | 1372052.8166 | 58706.9452 | 347558277.8775 | 244723902.4735 | 1884146084.6316
L23 | W2F2 | RSAx-pT | Max |  | Top | 1686734.8883 | 2489628.8957 | 3032.5247 | 67484318.7058 | 3651847.9574 | 3056235810.8494
L23 | W2F2 | RSAx-pT | Max |  | Bottom | 1686734.8883 | 2489628.8957 | 3032.5247 | 67484318.7058 | 4779893.4104 | 4370206256.3489
L23 | W3F2 | RSAx | Max |  | Top | 3194000.6735 | 1070637.3188 | 1.408 | 4301.3379 | 2002.0951 | 1351857377.7521
L23 | W3F2 | RSAx | Max |  | Bottom | 3194000.6735 | 1070637.3188 | 1.408 | 4301.3379 | 3547.4111 | 1680791135.6777
L23 | W3F2 | RSAy | Max |  | Top | 5042432.1255 | 548124.9828 | 36818.2315 | 179783592.511 | 89291444.09 | 765161560.6484
L23 | W3F2 | RSAy | Max |  | Bottom | 5042432.1255 | 548124.9828 | 36818.2315 | 179783592.511 | 138866511.4805 | 759188089.5074
L23 | W3F2 | RSAy-pT | Max |  | Top | 5086710.6239 | 751618.8097 | 48175.0574 | 239134578.8921 | 105598285.1036 | 1050467188.0873
L23 | W3F2 | RSAy-pT | Max |  | Bottom | 5086710.6239 | 751618.8097 | 48175.0574 | 239134578.8921 | 154131646.4714 | 1039595300.8568
L23 | W3F2 | RSAy-nT | Max |  | Top | 5086710.6239 | 751618.8097 | 48175.0574 | 239134578.8921 | 105598285.1036 | 1050467188.0873
L23 | W3F2 | RSAy-nT | Max |  | Bottom | 5086710.6239 | 751618.8097 | 48175.0574 | 239134578.8921 | 154131646.4714 | 1039595300.8568
L23 | W3F2 | RSAx-pT | Max |  | Top | 3223622.9864 | 1221906.1813 | 8515.7948 | 43934588.3324 | 12218762.4394 | 1563875698.1358
L23 | W3F2 | RSAx-pT | Max |  | Bottom | 3223622.9864 | 1221906.1813 | 8515.7948 | 43934588.3324 | 11456782.2966 | 1889300252.9125
L23 | W3F1 | RSAx | Max |  | Top | 3193996.6291 | 1070618.8911 | 1.523 | 4349.888 | 1916.7269 | 1351832352.8651
L23 | W3F1 | RSAx | Max |  | Bottom | 3193996.6291 | 1070618.8911 | 1.523 | 4349.888 | 3730.8777 | 1680765262.4326
L23 | W3F1 | RSAy | Max |  | Top | 5042444.0319 | 548129.2202 | 36818.2315 | 179783592.5086 | 89291444.0955 | 765165714.2307
L23 | W3F1 | RSAy | Max |  | Bottom | 5042444.0319 | 548129.2202 | 36818.2315 | 179783592.5085 | 138866511.4806 | 759195764.4505
L23 | W3F1 | RSAy-pT | Max |  | Top | 5086722.6236 | 751623.0902 | 48175.0574 | 239134578.8914 | 105598285.1049 | 1050471398.4556
L23 | W3F1 | RSAy-pT | Max |  | Bottom | 5086722.6236 | 751623.0902 | 48175.0574 | 239134578.8914 | 154131646.4946 | 1039603038.611
L23 | W3F1 | RSAy-nT | Max |  | Top | 5086722.6236 | 751623.0902 | 48175.0574 | 239134578.8914 | 105598285.1049 | 1050471398.4556
L23 | W3F1 | RSAy-nT | Max |  | Bottom | 5086722.6236 | 751623.0902 | 48175.0574 | 239134578.8914 | 154131646.4946 | 1039603038.611
L23 | W3F1 | RSAx-pT | Max |  | Top | 3223619.0058 | 1221887.783 | 8515.9098 | 43934636.8837 | 12218677.0683 | 1563850712.0852
L23 | W3F1 | RSAx-pT | Max |  | Bottom | 3223619.0058 | 1221887.783 | 8515.9098 | 43934636.8837 | 11456965.7789 | 1889274422.623
L23 | W3W | RSAx | Max |  | Top | 12128057.1095 | 83.519 | 19116.0635 | 3426.1398 | 101146223.4632 | 166998.8981
L23 | W3W | RSAx | Max |  | Bottom | 12128057.1095 | 83.519 | 19116.0635 | 3426.1398 | 124175403.9654 | 98896.2806
L23 | W3W | RSAy | Max |  | Top | 44.0123 | 2952997.1088 | 0.058039 | 133081980.4388 | 498.8462 | 16507676339.7977
L23 | W3W | RSAy | Max |  | Bottom | 44.0123 | 2952997.1088 | 0.058039 | 133081980.4388 | 535.6641 | 21539295485.6311
L23 | W3W | RSAy-pT | Max |  | Top | 44.1576 | 3762382.0446 | 0.058306 | 178183068.1611 | 498.8499 | 17760179942.4712
L23 | W3W | RSAy-pT | Max |  | Bottom | 44.1576 | 3762382.0446 | 0.058306 | 178183068.1611 | 536.4122 | 22536882004.5454
L23 | W3W | RSAy-nT | Max |  | Top | 44.1576 | 3762382.0446 | 0.058306 | 178183068.1611 | 498.8499 | 17760179942.4712
L23 | W3W | RSAy-nT | Max |  | Bottom | 44.1576 | 3762382.0446 | 0.058306 | 178183068.1611 | 536.4122 | 22536882004.5454
L23 | W3W | RSAx-pT | Max |  | Top | 12128057.2089 | 606174.1617 | 19116.0637 | 33474945.2723 | 101146223.4656 | 926280084.1331
L23 | W3W | RSAx-pT | Max |  | Bottom | 12128057.2089 | 606174.1617 | 19116.0637 | 33474945.2723 | 124175404.4769 | 758917797.5829
L22 | W1F1 | RSAx | Max |  | Top | 2384754.461 | 680276.6844 | 3.912 | 2681.5172 | 4022.1386 | 916040773.5581
L22 | W1F1 | RSAx | Max |  | Bottom | 2384754.461 | 680276.6844 | 3.912 | 2681.5172 | 14212.1655 | 977746625.8913
L22 | W1F1 | RSAy | Max |  | Top | 3079979.3154 | 544642.2507 | 32624.581 | 102539579.3378 | 43865276.9647 | 757344333.7732
L22 | W1F1 | RSAy | Max |  | Bottom | 3079979.3154 | 544642.2507 | 32624.581 | 102539579.3379 | 101954214.335 | 756777915.368
L22 | W1F1 | RSAy-pT | Max |  | Top | 3111681.1813 | 694366.1052 | 39681.364 | 134760497.6863 | 54277722.738 | 965962458.111
L22 | W1F1 | RSAy-pT | Max |  | Bottom | 3111681.1813 | 694366.1052 | 39681.364 | 134760497.6863 | 111159625.3294 | 964392106.5359
L22 | W1F1 | RSAy-nT | Max |  | Top | 3111681.1813 | 694366.1052 | 39681.364 | 134760497.6863 | 54277722.738 | 965962458.111
L22 | W1F1 | RSAy-nT | Max |  | Bottom | 3111681.1813 | 694366.1052 | 39681.364 | 134760497.6863 | 111159625.3294 | 964392106.5359
L22 | W1F1 | RSAx-pT | Max |  | Top | 2403102.8059 | 790782.3931 | 5273.8144 | 23747270.651 | 7638962.013 | 1069922244.483
L22 | W1F1 | RSAx-pT | Max |  | Bottom | 2403102.8059 | 790782.3931 | 5273.8144 | 23747270.651 | 7029600.9418 | 1131071025.2764
L22 | W1F2 | RSAx | Max |  | Top | 2384745.681 | 680289.6027 | 4.0205 | 2730.3378 | 3823.0975 | 916058326.8077
L22 | W1F2 | RSAx | Max |  | Bottom | 2384745.681 | 680289.6027 | 4.0205 | 2730.3378 | 14301.9196 | 977764928.0632
L22 | W1F2 | RSAy | Max |  | Top | 3079988.8378 | 544639.301 | 32624.5809 | 102539579.3327 | 43865276.9804 | 757340558.3879
L22 | W1F2 | RSAy | Max |  | Bottom | 3079988.8378 | 544639.301 | 32624.5809 | 102539579.3322 | 101954214.1594 | 756773488.8831
L22 | W1F2 | RSAy-pT | Max |  | Top | 3111690.7385 | 694363.1757 | 39681.364 | 134760497.6857 | 54277722.6989 | 965958711.1843
L22 | W1F2 | RSAy-pT | Max |  | Bottom | 3111690.7385 | 694363.1757 | 39681.364 | 134760497.6852 | 111159625.3742 | 964387707.7268
L22 | W1F2 | RSAy-nT | Max |  | Top | 3111690.7385 | 694363.1757 | 39681.364 | 134760497.6857 | 54277722.6989 | 965958711.1843
L22 | W1F2 | RSAy-nT | Max |  | Bottom | 3111690.7385 | 694363.1757 | 39681.364 | 134760497.6852 | 111159625.3742 | 964387707.7268
L22 | W1F2 | RSAx-pT | Max |  | Top | 2403094.0497 | 790795.3253 | 5273.923 | 23747319.4747 | 7638762.9345 | 1069939817.1661
L22 | W1F2 | RSAx-pT | Max |  | Bottom | 2403094.0497 | 790795.3253 | 5273.923 | 23747319.4746 | 7029690.8466 | 1131089346.3465
L22 | W1W | RSAx | Max |  | Top | 16093175.6494 | 146.049 | 97109.9922 | 7971.6559 | 158331997.1484 | 319168.3406
L22 | W1W | RSAx | Max |  | Bottom | 16093175.6494 | 146.049 | 97109.9922 | 7971.6559 | 273184210.8722 | 196265.926
L22 | W1W | RSAy | Max |  | Top | 52.9976 | 5463035.9782 | 0.29461 | 310164435.5879 | 794.8276 | 18690111913.1429
L22 | W1W | RSAy | Max |  | Bottom | 52.9976 | 5463035.9782 | 0.29461 | 310164435.5879 | 911.3379 | 30677195900.7991
L22 | W1W | RSAy-pT | Max |  | Top | 53.0896 | 6376613.1874 | 0.29591 | 403276314.3016 | 797.3388 | 20179559015.1776
L22 | W1W | RSAy-pT | Max |  | Bottom | 53.0896 | 6376613.1874 | 0.29591 | 403276314.3016 | 912.4408 | 31727493440.3363
L22 | W1W | RSAy-nT | Max |  | Top | 53.0896 | 6376613.1874 | 0.29591 | 403276314.3016 | 797.3388 | 20179559015.1776
L22 | W1W | RSAy-nT | Max |  | Bottom | 53.0896 | 6376613.1874 | 0.29591 | 403276314.3016 | 912.4408 | 31727493440.3363
L22 | W1W | RSAx-pT | Max |  | Top | 16093175.7122 | 681937.5634 | 97109.9931 | 68703406.4371 | 158331998.8639 | 1075508688.1259
L22 | W1W | RSAx-pT | Max |  | Bottom | 16093175.7122 | 681937.5634 | 97109.9931 | 68703406.4371 | 273184211.6245 | 820387156.2216
L22 | W2W | RSAx | Max |  | Top | 3237424.8625 | 14.8902 | 100669.2685 | 4045.6696 | 117897910.8712 | 30245.1543
L22 | W2W | RSAx | Max |  | Bottom | 3237424.8625 | 14.8902 | 100669.2685 | 4045.6696 | 190356418.8373 | 44718.2598
L22 | W2W | RSAy | Max |  | Top | 13.1745 | 3753974.6573 | 0.31088 | 141569311.6034 | 488.3223 | 13375168087.727
L22 | W2W | RSAy | Max |  | Bottom | 13.1745 | 3753974.6573 | 0.31088 | 141569311.6034 | 569.7114 | 22890969335.5824
L22 | W2W | RSAy-pT | Max |  | Top | 13.3447 | 3823634.4986 | 0.31285 | 191258672.6071 | 490.6288 | 13461903169.9865
L22 | W2W | RSAy-pT | Max |  | Bottom | 13.3447 | 3823634.4986 | 0.31285 | 191258672.6071 | 572.8921 | 22997888612.1045
L22 | W2W | RSAy-nT | Max |  | Top | 13.3447 | 3823634.4986 | 0.31285 | 191258672.6071 | 490.6288 | 13461903169.9865
L22 | W2W | RSAy-nT | Max |  | Bottom | 13.3447 | 3823634.4986 | 0.31285 | 191258672.6071 | 572.8921 | 22997888612.1045
L22 | W2W | RSAx-pT | Max |  | Top | 3237424.9789 | 53548.2567 | 100669.2698 | 36645445.8137 | 117897912.4488 | 71679121.6587
L22 | W2W | RSAx-pT | Max |  | Bottom | 3237424.9789 | 53548.2567 | 100669.2698 | 36645445.8137 | 190356421.0127 | 77218600.6209
L22 | W2F1 | RSAx | Max |  | Top | 1841795.7431 | 2249843.2416 | 0.53467 | 7692.0994 | 768.0487 | 2651317368.0998
L22 | W2F1 | RSAx | Max |  | Bottom | 1841795.7431 | 2249843.2416 | 0.53467 | 7692.0994 | 1766.7176 | 4194996417.6593
L22 | W2F1 | RSAy | Max |  | Top | 9146382.6329 | 995704.3155 | 52609.1984 | 257293051.3363 | 133093821.7839 | 1371481384.6405
L22 | W2F1 | RSAy | Max |  | Bottom | 9146382.6329 | 995704.3155 | 52609.1984 | 257293051.3363 | 259301156.929 | 1402963276.5628
L22 | W2F1 | RSAy-pT | Max |  | Top | 9164146.7385 | 1382334.709 | 56708.9252 | 350658632.744 | 138205523.1595 | 1917932756.9512
L22 | W2F1 | RSAy-pT | Max |  | Bottom | 9164146.7385 | 1382334.709 | 56708.9252 | 350658632.744 | 265586696.1419 | 1931344398.3603
L22 | W2F1 | RSAy-nT | Max |  | Top | 9164146.7385 | 1382334.709 | 56708.9252 | 350658632.744 | 138205523.1595 | 1917932756.9512
L22 | W2F1 | RSAy-nT | Max |  | Bottom | 9164146.7385 | 1382334.709 | 56708.9252 | 350658632.744 | 265586696.1419 | 1931344398.3603
L22 | W2F1 | RSAx-pT | Max |  | Top | 1851813.7975 | 2535520.7761 | 3024.8704 | 68830870.1264 | 3902883.3049 | 3052902560.8552
L22 | W2F1 | RSAx-pT | Max |  | Bottom | 1851813.7975 | 2535520.7761 | 3024.8704 | 68830870.1264 | 4507304.8655 | 4587594770.8364
L22 | W2F2 | RSAx | Max |  | Top | 1841792.2782 | 2249878.2081 | 0.47773 | 7729.2722 | 773.9082 | 2651355760.3806
L22 | W2F2 | RSAx | Max |  | Bottom | 1841792.2782 | 2249878.2081 | 0.47773 | 7729.2722 | 1603.1589 | 4195047672.9216
L22 | W2F2 | RSAy | Max |  | Top | 9146387.6569 | 995696.622 | 52609.1984 | 257293051.3313 | 133093821.7795 | 1371478723.5088
L22 | W2F2 | RSAy | Max |  | Bottom | 9146387.6569 | 995696.622 | 52609.1984 | 257293051.3313 | 259301156.9222 | 1402943970.1151
L22 | W2F2 | RSAy-pT | Max |  | Top | 9164152.0312 | 1382327.0121 | 56708.9252 | 350658632.7426 | 138205523.1603 | 1917930104.4937
L22 | W2F2 | RSAy-pT | Max |  | Bottom | 9164152.0312 | 1382327.0121 | 56708.9252 | 350658632.7426 | 265586696.1143 | 1931325073.7292
L22 | W2F2 | RSAy-nT | Max |  | Top | 9164152.0312 | 1382327.0121 | 56708.9252 | 350658632.7426 | 138205523.1603 | 1917930104.4937
L22 | W2F2 | RSAy-nT | Max |  | Bottom | 9164152.0312 | 1382327.0121 | 56708.9252 | 350658632.7426 | 265586696.1143 | 1931325073.7292
L22 | W2F2 | RSAx-pT | Max |  | Top | 1851810.5163 | 2535555.7403 | 3024.8135 | 68830907.3016 | 3902889.168 | 3052940959.0153
L22 | W2F2 | RSAx-pT | Max |  | Bottom | 1851810.5163 | 2535555.7403 | 3024.8135 | 68830907.3016 | 4507141.2926 | 4587646013.6085
L22 | W3F2 | RSAx | Max |  | Top | 3606782.882 | 1081700.2673 | 2.1771 | 5155.7537 | 2284.7068 | 1344674475.6112
L22 | W3F2 | RSAx | Max |  | Bottom | 3606782.882 | 1081700.2673 | 2.1771 | 5155.7537 | 5851.8754 | 1728200178.0506
L22 | W3F2 | RSAy | Max |  | Top | 5719137.9997 | 544806.4048 | 35371.5958 | 180652304.9887 | 107596329.9006 | 754528507.8434
L22 | W3F2 | RSAy | Max |  | Bottom | 5719137.9997 | 544806.4048 | 35371.5958 | 180652304.9887 | 147998542.9442 | 760673199.8528
L22 | W3F2 | RSAy-pT | Max |  | Top | 5752559.3138 | 752269.2548 | 47014.7189 | 241412246.7429 | 124274478.2466 | 1045350329.3035
L22 | W3F2 | RSAy-pT | Max |  | Bottom | 5752559.3138 | 752269.2548 | 47014.7189 | 241412246.7429 | 163688276.8409 | 1046598101.4318
L22 | W3F2 | RSAy-nT | Max |  | Top | 5752559.3138 | 752269.2548 | 47014.7189 | 241412246.7429 | 124274478.2466 | 1045350329.3035
L22 | W3F2 | RSAy-nT | Max |  | Bottom | 5752559.3138 | 752269.2548 | 47014.7189 | 241412246.7429 | 163688276.8409 | 1046598101.4318
L22 | W3F2 | RSAx-pT | Max |  | Top | 3626081.7905 | 1235207.4836 | 8676.0786 | 44791828.9139 | 12295787.8039 | 1559312749.2043
L22 | W3F2 | RSAx-pT | Max |  | Bottom | 3626081.7905 | 1235207.4836 | 8676.0786 | 44791828.9139 | 11825795.1527 | 1940311965.8016
L22 | W3F1 | RSAx | Max |  | Top | 3606778.7658 | 1081680.2011 | 2.0232 | 5077.7034 | 2412.6637 | 1344648698.663
L22 | W3F1 | RSAx | Max |  | Bottom | 3606778.7658 | 1081680.2011 | 2.0232 | 5077.7034 | 5609.7026 | 1728171305.2802
L22 | W3F1 | RSAy | Max |  | Top | 5719151.4315 | 544810.0334 | 35371.5958 | 180652304.9927 | 107596329.8926 | 754531638.8871
L22 | W3F1 | RSAy | Max |  | Bottom | 5719151.4315 | 544810.0334 | 35371.5958 | 180652304.9926 | 147998542.9458 | 760680214.1979
L22 | W3F1 | RSAy-pT | Max |  | Top | 5752572.8672 | 752272.9381 | 47014.7189 | 241412246.7441 | 124274478.2452 | 1045353532.2163
L22 | W3F1 | RSAy-pT | Max |  | Bottom | 5752572.8672 | 752272.9381 | 47014.7189 | 241412246.7441 | 163688276.8057 | 1046605195.9701
L22 | W3F1 | RSAy-nT | Max |  | Top | 5752572.8672 | 752272.9381 | 47014.7189 | 241412246.7441 | 124274478.2452 | 1045353532.2163
L22 | W3F1 | RSAy-nT | Max |  | Bottom | 5752572.8672 | 752272.9381 | 47014.7189 | 241412246.7441 | 163688276.8057 | 1046605195.9701
L22 | W3F1 | RSAx-pT | Max |  | Top | 3626077.7574 | 1235187.4548 | 8675.9248 | 44791750.8617 | 12295915.7653 | 1559287021.4036
L22 | W3F1 | RSAx-pT | Max |  | Bottom | 3626077.7574 | 1235187.4548 | 8675.9248 | 44791750.8617 | 11825552.9546 | 1940283147.8708
L22 | W3W | RSAx | Max |  | Top | 13764998.1235 | 106.6068 | 19900.1949 | 4092.9305 | 111250427.6554 | 181983.4644
L22 | W3W | RSAx | Max |  | Bottom | 13764998.1235 | 106.6068 | 19900.1949 | 4092.9305 | 136723131.2089 | 134003.5734
L22 | W3W | RSAy | Max |  | Top | 47.2318 | 2849297.5823 | 0.067465 | 133264914.7499 | 517.9973 | 19413918580.3935
L22 | W3W | RSAy | Max |  | Bottom | 47.2318 | 2849297.5823 | 0.067465 | 133264914.7499 | 524.3498 | 23747567678.1923
L22 | W3W | RSAy-pT | Max |  | Top | 47.4225 | 3674534.821 | 0.067786 | 179342927.3537 | 518.0788 | 20648707718.9629
L22 | W3W | RSAy-pT | Max |  | Bottom | 47.4225 | 3674534.821 | 0.067786 | 179342927.3537 | 525.3256 | 24806938063.163
L22 | W3W | RSAy-nT | Max |  | Top | 47.4225 | 3674534.821 | 0.067786 | 179342927.3537 | 518.0788 | 20648707718.9629
L22 | W3W | RSAy-nT | Max |  | Bottom | 47.4225 | 3674534.821 | 0.067786 | 179342927.3537 | 525.3256 | 24806938063.163
L22 | W3W | RSAx-pT | Max |  | Top | 13764998.2539 | 614589.0146 | 19900.1951 | 34048028.7355 | 111250427.7112 | 907033555.5455
L22 | W3W | RSAx-pT | Max |  | Bottom | 13764998.2539 | 614589.0146 | 19900.1951 | 34048028.7355 | 136723131.8763 | 801543525.3925
L21 | W1F1 | RSAx | Max |  | Top | 2629661.957 | 691484.0434 | 5.9271 | 2894.7988 | 5400.5198 | 925107934.5148
L21 | W1F1 | RSAx | Max |  | Bottom | 2629661.957 | 691484.0434 | 5.9271 | 2894.7988 | 21457.863 | 1000291802.6773
L21 | W1F1 | RSAy | Max |  | Top | 3527505.7584 | 545055.4432 | 32952.0284 | 100074022.1385 | 49369389.4772 | 754976295.1294
L21 | W1F1 | RSAy | Max |  | Bottom | 3527505.7584 | 545055.4432 | 32952.0284 | 100074022.1383 | 113171479.7865 | 760296487.4679
L21 | W1F1 | RSAy-pT | Max |  | Top | 3547860.7518 | 701577.1962 | 40201.6463 | 132698502.1893 | 59611072.7925 | 972254284.4703
L21 | W1F1 | RSAy-pT | Max |  | Bottom | 3547860.7518 | 701577.1962 | 40201.6463 | 132698502.1891 | 123083734.1106 | 978148971.6212
L21 | W1F1 | RSAy-nT | Max |  | Top | 3547860.7518 | 701577.1962 | 40201.6463 | 132698502.1893 | 59611072.7925 | 972254284.4703
L21 | W1F1 | RSAy-nT | Max |  | Bottom | 3547860.7518 | 701577.1962 | 40201.6463 | 132698502.1891 | 123083734.1106 | 978148971.6212
L21 | W1F1 | RSAx-pT | Max |  | Top | 2638780.6305 | 805687.535 | 5266.8534 | 23853521.484 | 7313762.652 | 1083573954.3392
L21 | W1F1 | RSAx-pT | Max |  | Bottom | 2638780.6305 | 805687.535 | 5266.8534 | 23853521.484 | 7338470.9234 | 1159311489.5332
L21 | W1F2 | RSAx | Max |  | Top | 2629651.4883 | 691496.2888 | 5.8017 | 2817.2208 | 5616.9045 | 925124108.1792
L21 | W1F2 | RSAx | Max |  | Bottom | 2629651.4883 | 691496.2888 | 5.8017 | 2817.2208 | 21328.2534 | 1000309582.8888
L21 | W1F2 | RSAy | Max |  | Top | 3527516.6654 | 545052.875 | 32952.0285 | 100074022.1472 | 49369389.4706 | 754973091.1395
L21 | W1F2 | RSAy | Max |  | Bottom | 3527516.6654 | 545052.875 | 32952.0285 | 100074022.147 | 113171480.0306 | 760292550.4433
L21 | W1F2 | RSAy-pT | Max |  | Top | 3547871.708 | 701574.6579 | 40201.6462 | 132698502.1913 | 59611072.8682 | 972251122.3774
L21 | W1F2 | RSAy-pT | Max |  | Bottom | 3547871.708 | 701574.6579 | 40201.6462 | 132698502.1911 | 123083734.0238 | 978145075.5997
L21 | W1F2 | RSAy-nT | Max |  | Top | 3547871.708 | 701574.6579 | 40201.6462 | 132698502.1913 | 59611072.8682 | 972251122.3774
L21 | W1F2 | RSAy-nT | Max |  | Bottom | 3547871.708 | 701574.6579 | 40201.6462 | 132698502.1911 | 123083734.0238 | 978145075.5997
L21 | W1F2 | RSAx-pT | Max |  | Top | 2638770.1954 | 805699.8008 | 5266.728 | 23853443.9014 | 7313979.093 | 1083590156.6203
L21 | W1F2 | RSAx-pT | Max |  | Bottom | 2638770.1954 | 805699.8008 | 5266.728 | 23853443.9014 | 7338341.0876 | 1159329297.7496
L21 | W1W | RSAx | Max |  | Top | 17896033.5094 | 156.5395 | 100124.4928 | 8536.2786 | 168464300.9504 | 244446.3166
L21 | W1W | RSAx | Max |  | Bottom | 17896033.5094 | 156.5395 | 100124.4928 | 8536.2786 | 301010873.4555 | 273465.9324
L21 | W1W | RSAy | Max |  | Top | 56.2313 | 5325507.0906 | 0.32189 | 307581707.3396 | 791.4836 | 22094260679.4243
L21 | W1W | RSAy | Max |  | Bottom | 56.2313 | 5325507.0906 | 0.32189 | 307581707.3396 | 927.7722 | 33931379693.0308
L21 | W1W | RSAy-pT | Max |  | Top | 56.3634 | 6232712.339 | 0.32387 | 403595392.721 | 795.0755 | 23530214725.7315
L21 | W1W | RSAy-pT | Max |  | Bottom | 56.3634 | 6232712.339 | 0.32387 | 403595392.721 | 929.6733 | 35017456237.2987
L21 | W1W | RSAy-nT | Max |  | Top | 56.3634 | 6232712.339 | 0.32387 | 403595392.721 | 795.0755 | 23530214725.7315
L21 | W1W | RSAy-nT | Max |  | Bottom | 56.3634 | 6232712.339 | 0.32387 | 403595392.721 | 929.6733 | 35017456237.2987
L21 | W1W | RSAx-pT | Max |  | Top | 17896033.5996 | 664288.0251 | 100124.4941 | 70099739.1415 | 168464303.4046 | 1009866693.8005
L21 | W1W | RSAx-pT | Max |  | Bottom | 17896033.5996 | 664288.0251 | 100124.4941 | 70099739.1415 | 301010874.7529 | 836936748.2521
L21 | W2W | RSAx | Max |  | Top | 3616477.0432 | 15.9297 | 100266.337 | 4311.1583 | 115359243.7941 | 41370.6964
L21 | W2W | RSAx | Max |  | Bottom | 3616477.0432 | 15.9297 | 100266.337 | 4311.1583 | 198070090.5238 | 35469.3422
L21 | W2W | RSAy | Max |  | Top | 13.1692 | 3695324.5123 | 0.33183 | 140111386.4532 | 512.003 | 15993993475.0844
L21 | W2W | RSAy | Max |  | Bottom | 13.1692 | 3695324.5123 | 0.33183 | 140111386.4532 | 590.2718 | 24827660697.1518
L21 | W2W | RSAy-pT | Max |  | Top | 13.3967 | 3759324.6744 | 0.33438 | 191136562.7182 | 514.9247 | 16107396251.0555
L21 | W2W | RSAy-pT | Max |  | Bottom | 13.3967 | 3759324.6744 | 0.33438 | 191136562.7182 | 594.4471 | 24892178371.6427
L21 | W2W | RSAy-nT | Max |  | Top | 13.3967 | 3759324.6744 | 0.33438 | 191136562.7182 | 514.9247 | 16107396251.0555
L21 | W2W | RSAy-nT | Max |  | Bottom | 13.3967 | 3759324.6744 | 0.33438 | 191136562.7182 | 594.4471 | 24892178371.6427
L21 | W2W | RSAx-pT | Max |  | Top | 3616477.1988 | 47217.7048 | 100266.3388 | 37231156.0883 | 115359245.7922 | 86467658.9125
L21 | W2W | RSAx-pT | Max |  | Bottom | 3616477.1988 | 47217.7048 | 100266.3388 | 37231156.0883 | 198070093.3792 | 44830115.8349
L21 | W2F1 | RSAx | Max |  | Top | 2041089.4974 | 2235145.3313 | 0.63735 | 8133.0066 | 971.5737 | 2587901134.1552
L21 | W2F1 | RSAx | Max |  | Bottom | 2041089.4974 | 2235145.3313 | 0.63735 | 8133.0066 | 2138.8871 | 4347597384.5968
L21 | W2F1 | RSAy | Max |  | Top | 10193560.2852 | 1002522.0118 | 54596.2468 | 251642111.8599 | 164032630.0373 | 1330289401.1338
L21 | W2F1 | RSAy | Max |  | Bottom | 10193560.2852 | 1002522.0118 | 54596.2468 | 251642111.8599 | 285427186.0648 | 1463741448.9054
L21 | W2F1 | RSAy-pT | Max |  | Top | 10202934.2448 | 1405118.5073 | 58652.813 | 346220986.1152 | 169419632.0306 | 1888439820.8464
L21 | W2F1 | RSAy-pT | Max |  | Bottom | 10202934.2448 | 1405118.5073 | 58652.813 | 346220986.1152 | 291317438.1714 | 2024809286.5115
L21 | W2F1 | RSAy-nT | Max |  | Top | 10202934.2448 | 1405118.5073 | 58652.813 | 346220986.1152 | 169419632.0306 | 1888439820.8464
L21 | W2F1 | RSAy-nT | Max |  | Bottom | 10202934.2448 | 1405118.5073 | 58652.813 | 346220986.1152 | 291317438.1714 | 2024809286.5115
L21 | W2F1 | RSAx-pT | Max |  | Top | 2044627.4701 | 2528114.4872 | 3002.9278 | 69127229.7441 | 4119411.4615 | 2992167666.4293
L21 | W2F1 | RSAx-pT | Max |  | Bottom | 2044627.4701 | 2528114.4872 | 3002.9278 | 69127229.7441 | 4230066.305 | 4757785105.8048
L21 | W2F2 | RSAx | Max |  | Top | 2041084.0967 | 2235178.8758 | 0.71063 | 8072.9992 | 950.8585 | 2587925665.7575
L21 | W2F2 | RSAx | Max |  | Bottom | 2041084.0967 | 2235178.8758 | 0.71063 | 8072.9992 | 2324.9889 | 4347653766.5859
L21 | W2F2 | RSAy | Max |  | Top | 10193567.2355 | 1002515.3714 | 54596.2468 | 251642111.8678 | 164032630.0436 | 1330288916.8921
L21 | W2F2 | RSAy | Max |  | Bottom | 10193567.2355 | 1002515.3714 | 54596.2468 | 251642111.8678 | 285427186.0735 | 1463722784.5599
L21 | W2F2 | RSAy-pT | Max |  | Top | 10202941.5556 | 1405111.8684 | 58652.813 | 346220986.1177 | 169419632.0293 | 1888439357.17
L21 | W2F2 | RSAy-pT | Max |  | Bottom | 10202941.5556 | 1405111.8684 | 58652.813 | 346220986.1177 | 291317438.2116 | 2024790605.7224
L21 | W2F2 | RSAy-nT | Max |  | Top | 10202941.5556 | 1405111.8684 | 58652.813 | 346220986.1177 | 169419632.0293 | 1888439357.17
L21 | W2F2 | RSAy-nT | Max |  | Bottom | 10202941.5556 | 1405111.8684 | 58652.813 | 346220986.1177 | 291317438.2116 | 2024790605.7224
L21 | W2F2 | RSAx-pT | Max |  | Top | 2044622.3159 | 2528148.0327 | 3003.001 | 69127169.733 | 4119390.741 | 2992192212.0374
L21 | W2F2 | RSAx-pT | Max |  | Bottom | 2044622.3159 | 2528148.0327 | 3003.001 | 69127169.733 | 4230252.4282 | 4757841476.4835
L21 | W3F2 | RSAx | Max |  | Top | 3983974.5663 | 1083658.3924 | 2.8786 | 5329.8513 | 2696.0448 | 1320589169.1031
L21 | W3F2 | RSAx | Max |  | Bottom | 3983974.5663 | 1083658.3924 | 2.8786 | 5329.8513 | 8875.5348 | 1770894529.2471
L21 | W3F2 | RSAy | Max |  | Top | 6340397.5671 | 547448.8829 | 36137.6743 | 176435314.1574 | 124315536.2917 | 745407767.5758
L21 | W3F2 | RSAy | Max |  | Bottom | 6340397.5671 | 547448.8829 | 36137.6743 | 176435314.1575 | 160003786.9781 | 777196828.2225
L21 | W3F2 | RSAy-pT | Max |  | Top | 6361962.531 | 762880.7481 | 48164.6412 | 237927270.3895 | 140992135.2309 | 1044426803.948
L21 | W3F2 | RSAy-pT | Max |  | Bottom | 6361962.531 | 762880.7481 | 48164.6412 | 237927270.3895 | 176762156.1586 | 1077078377.1022
L21 | W3F2 | RSAy-nT | Max |  | Top | 6361962.531 | 762880.7481 | 48164.6412 | 237927270.3895 | 140992135.2309 | 1044426803.948
L21 | W3F2 | RSAy-nT | Max |  | Bottom | 6361962.531 | 762880.7481 | 48164.6412 | 237927270.3895 | 176762156.1586 | 1077078377.1022
L21 | W3F2 | RSAx-pT | Max |  | Top | 3993718.2533 | 1240609.5787 | 8740.096 | 44960517.0939 | 12019140.9643 | 1537994658.4794
L21 | W3F2 | RSAx-pT | Max |  | Bottom | 3993718.2533 | 1240609.5787 | 8740.096 | 44960517.0939 | 12281894.9673 | 1989813337.9311
L21 | W3F1 | RSAx | Max |  | Top | 3983970.5345 | 1083639.2007 | 3.0791 | 5461.7602 | 2498.883 | 1320567551.3699
L21 | W3F1 | RSAx | Max |  | Bottom | 3983970.5345 | 1083639.2007 | 3.0791 | 5461.7602 | 9185.1894 | 1770864681.0572
L21 | W3F1 | RSAy | Max |  | Top | 6340412.3773 | 547451.9921 | 36137.6743 | 176435314.151 | 124315536.3034 | 745409997.2183
L21 | W3F1 | RSAy | Max |  | Bottom | 6340412.3773 | 547451.9921 | 36137.6743 | 176435314.151 | 160003786.9706 | 777203310.4697
L21 | W3F1 | RSAy-pT | Max |  | Top | 6361977.4979 | 762883.9294 | 48164.6412 | 237927270.3876 | 140992135.2319 | 1044429127.5238
L21 | W3F1 | RSAy-pT | Max |  | Bottom | 6361977.4979 | 762883.9294 | 48164.6412 | 237927270.3876 | 176762156.2104 | 1077084965.6032
L21 | W3F1 | RSAy-nT | Max |  | Top | 6361977.4979 | 762883.9294 | 48164.6412 | 237927270.3876 | 140992135.2319 | 1044429127.5238
L21 | W3F1 | RSAy-nT | Max |  | Bottom | 6361977.4979 | 762883.9294 | 48164.6412 | 237927270.3876 | 176762156.2104 | 1077084965.6032
L21 | W3F1 | RSAx-pT | Max |  | Top | 3993714.3286 | 1240590.4362 | 8740.2965 | 44960649.0059 | 12018943.7952 | 1537973104.9764
L21 | W3F1 | RSAx-pT | Max |  | Bottom | 3993714.3286 | 1240590.4362 | 8740.2965 | 44960649.0059 | 12282204.6624 | 1989783562.3971
L21 | W3W | RSAx | Max |  | Top | 15350850.4638 | 114.0805 | 20598.4821 | 4393.1693 | 123460211.8881 | 171144.3259
L21 | W3W | RSAx | Max |  | Bottom | 15350850.4638 | 114.0805 | 20598.4821 | 4393.1693 | 152355530.02 | 164077.3274
L21 | W3W | RSAy | Max |  | Top | 49.6912 | 2802115.4982 | 0.079364 | 131783191.3133 | 509.5169 | 22192074810.6932
L21 | W3W | RSAy | Max |  | Bottom | 49.6912 | 2802115.4982 | 0.079364 | 131783191.3133 | 519.9759 | 25843362300.6258
L21 | W3W | RSAy-pT | Max |  | Top | 49.9413 | 3626204.6275 | 0.079818 | 179041074.9696 | 509.6726 | 23422693840.1815
L21 | W3W | RSAy-pT | Max |  | Bottom | 49.9413 | 3626204.6276 | 0.079818 | 179041074.9696 | 521.3946 | 26903711050.7249
L21 | W3W | RSAy-nT | Max |  | Top | 49.9413 | 3626204.6275 | 0.079818 | 179041074.9696 | 509.6726 | 23422693840.1815
L21 | W3W | RSAy-nT | Max |  | Bottom | 49.9413 | 3626204.6276 | 0.079818 | 179041074.9696 | 521.3946 | 26903711050.7249
L21 | W3W | RSAx-pT | Max |  | Top | 15350850.6348 | 603070.1366 | 20598.4824 | 34464837.5045 | 123460211.9947 | 884711392.1829
L21 | W3W | RSAx-pT | Max |  | Bottom | 15350850.6348 | 603070.1366 | 20598.4824 | 34464837.5045 | 152355530.9903 | 791841665.4512
L20 | W1F1 | RSAx | Max |  | Top | 2905214.8931 | 701868.4327 | 8.774 | 2728.7604 | 8937.02 | 942040366.387
L20 | W1F1 | RSAx | Max |  | Bottom | 2905214.8931 | 701868.4327 | 8.774 | 2728.7604 | 33178.2473 | 1012898525.2184
L20 | W1F1 | RSAy | Max |  | Top | 3923574.6957 | 538243.5784 | 29562.2908 | 100139029.4179 | 57543578.0189 | 746764713.2901
L20 | W1F1 | RSAy | Max |  | Bottom | 3923574.6957 | 538243.5784 | 29562.2908 | 100139029.418 | 117015640.6086 | 749573325.6157
L20 | W1F1 | RSAy-pT | Max |  | Top | 3949201.825 | 700779.9954 | 36455.9277 | 134546921.1621 | 67399526.6698 | 973067660.9869
L20 | W1F1 | RSAy-pT | Max |  | Bottom | 3949201.825 | 700779.9954 | 36455.9277 | 134546921.1622 | 126324002.4389 | 975121617.2145
L20 | W1F1 | RSAy-nT | Max |  | Top | 3949201.825 | 700779.9954 | 36455.9277 | 134546921.1621 | 67399526.6698 | 973067660.9869
L20 | W1F1 | RSAy-nT | Max |  | Bottom | 3949201.825 | 700779.9954 | 36455.9277 | 134546921.1622 | 126324002.4389 | 975121617.2145
L20 | W1F1 | RSAx-pT | Max |  | Top | 2917669.3453 | 820352.8121 | 5068.5474 | 25057681.3135 | 7140244.8996 | 1106970163.6465
L20 | W1F1 | RSAx-pT | Max |  | Bottom | 2917669.3453 | 820352.8121 | 5068.5474 | 25057681.3135 | 6968040.6176 | 1177355302.5221
L20 | W1F2 | RSAx | Max |  | Top | 2905203.9335 | 701878.4295 | 8.9016 | 2860.7632 | 8725.3054 | 942053175.7683
L20 | W1F2 | RSAx | Max |  | Bottom | 2905203.9335 | 701878.4295 | 8.9016 | 2860.7632 | 33321.7615 | 1012913413.2263
L20 | W1F2 | RSAy | Max |  | Top | 3923586.9143 | 538241.389 | 29562.2907 | 100139029.4058 | 57543578.0081 | 746762041.8787
L20 | W1F2 | RSAy | Max |  | Bottom | 3923586.9143 | 538241.389 | 29562.2907 | 100139029.4056 | 117015640.2611 | 749569909.0829
L20 | W1F2 | RSAy-pT | Max |  | Top | 3949214.1154 | 700777.85 | 36455.9277 | 134546921.1601 | 67399526.5229 | 973065051.5075
L20 | W1F2 | RSAy-pT | Max |  | Bottom | 3949214.1154 | 700777.85 | 36455.9277 | 134546921.16 | 126324002.6065 | 975118261.1422
L20 | W1F2 | RSAy-nT | Max |  | Top | 3949214.1154 | 700777.85 | 36455.9277 | 134546921.1601 | 67399526.5229 | 973065051.5075
L20 | W1F2 | RSAy-nT | Max |  | Bottom | 3949214.1154 | 700777.85 | 36455.9277 | 134546921.16 | 126324002.6065 | 975118261.1422
L20 | W1F2 | RSAx-pT | Max |  | Top | 2917658.4348 | 820362.8389 | 5068.6752 | 25057813.3233 | 7140033.092 | 1106983015.3363
L20 | W1F2 | RSAx-pT | Max |  | Bottom | 2917658.4348 | 820362.8389 | 5068.6752 | 25057813.3233 | 6968184.484 | 1177370231.8318
L20 | W1W | RSAx | Max |  | Top | 19604003.3717 | 141.7964 | 98802.2235 | 8069.2127 | 187073399.1403 | 175869.8558
L20 | W1W | RSAx | Max |  | Bottom | 19604003.3717 | 141.7964 | 98802.2235 | 8069.2127 | 305663492.502 | 341878.9149
L20 | W1W | RSAy | Max |  | Top | 58.9516 | 5116871.419 | 0.32762 | 304578527.2169 | 785.3957 | 25407253119.1584
L20 | W1W | RSAy | Max |  | Bottom | 58.9516 | 5116871.419 | 0.32762 | 304578527.2169 | 933.1284 | 36810285166.9955
L20 | W1W | RSAy-pT | Max |  | Top | 59.1425 | 6008219.9213 | 0.33055 | 404688485.5603 | 790.7853 | 26823872668.1442
L20 | W1W | RSAy-pT | Max |  | Bottom | 59.1425 | 6008219.9213 | 0.33055 | 404688485.5603 | 935.8924 | 37871614454.3392
L20 | W1W | RSAy-nT | Max |  | Top | 59.1425 | 6008219.9213 | 0.33055 | 404688485.5603 | 790.7853 | 26823872668.1442
L20 | W1W | RSAy-nT | Max |  | Bottom | 59.1425 | 6008219.9213 | 0.33055 | 404688485.5603 | 935.8924 | 37871614454.3392
L20 | W1W | RSAx-pT | Max |  | Top | 19604003.502 | 653913.4524 | 98802.2255 | 72961724.0169 | 187073402.8232 | 991950192.5809
L20 | W1W | RSAx-pT | Max |  | Bottom | 19604003.502 | 653913.4524 | 98802.2255 | 72961724.0169 | 305663494.389 | 826052759.925
L20 | W2W | RSAx | Max |  | Top | 3886840.3031 | 14.1165 | 99901.7034 | 4079.25 | 120265828.8229 | 50288.2354
L20 | W2W | RSAx | Max |  | Bottom | 3886840.3031 | 14.1165 | 99901.7034 | 4079.25 | 199699386.188 | 33622.674
L20 | W2W | RSAy | Max |  | Top | 13.2979 | 3749747.9182 | 0.34499 | 139197808.9512 | 522.0515 | 18326481764.2704
L20 | W2W | RSAy | Max |  | Bottom | 13.2979 | 3749747.9182 | 0.34499 | 139197808.9512 | 609.8859 | 26589497789.5566
L20 | W2W | RSAy-pT | Max |  | Top | 13.6072 | 3801547.4346 | 0.34839 | 192453770.4851 | 526.0096 | 18397700494.2521
L20 | W2W | RSAy-pT | Max |  | Bottom | 13.6072 | 3801547.4346 | 0.34839 | 192453770.4851 | 615.3866 | 26662281715.033
L20 | W2W | RSAy-nT | Max |  | Top | 13.6072 | 3801547.4346 | 0.34839 | 192453770.4851 | 526.0096 | 18397700494.2521
L20 | W2W | RSAy-nT | Max |  | Bottom | 13.6072 | 3801547.4346 | 0.34839 | 192453770.4851 | 615.3866 | 26662281715.033
L20 | W2W | RSAx-pT | Max |  | Top | 3886840.5145 | 38901.3012 | 99901.7057 | 38801469.2553 | 120265831.5294 | 54102812.3294
L20 | W2W | RSAx-pT | Max |  | Bottom | 3886840.5145 | 38901.3012 | 99901.7057 | 38801469.2553 | 199699389.9495 | 54087472.0816
L20 | W2F1 | RSAx | Max |  | Top | 2200580.0036 | 2209232.5814 | 0.96651 | 7727.7969 | 1448.8042 | 2660673612.9759
L20 | W2F1 | RSAx | Max |  | Bottom | 2200580.0036 | 2209232.5814 | 0.96651 | 7727.7969 | 3422.0669 | 4367478319.6685
L20 | W2F1 | RSAy | Max |  | Top | 11191720.3232 | 984320.4448 | 50395.4948 | 252556870.7698 | 198566391.9101 | 1302676060.1482
L20 | W2F1 | RSAy | Max |  | Bottom | 11191720.3232 | 984320.4448 | 50395.4948 | 252556870.7698 | 297367215.4168 | 1441944128.5796
L20 | W2F1 | RSAy-pT | Max |  | Top | 11205241.6804 | 1396292.0971 | 54832.0219 | 352035925.2313 | 204460307.3245 | 1880787780.3421
L20 | W2F1 | RSAy-pT | Max |  | Bottom | 11205241.6804 | 1396292.0971 | 54832.0219 | 352035925.2313 | 303806845.3074 | 2009113601.6915
L20 | W2F1 | RSAy-nT | Max |  | Top | 11205241.6804 | 1396292.0971 | 54832.0219 | 352035925.2313 | 204460307.3245 | 1880787780.3421
L20 | W2F1 | RSAy-nT | Max |  | Bottom | 11205241.6804 | 1396292.0971 | 54832.0219 | 352035925.2313 | 303806845.3074 | 2009113601.6915
L20 | W2F1 | RSAx-pT | Max |  | Top | 2207121.6958 | 2509706.7105 | 3231.5181 | 72457033.4615 | 4406868.3468 | 3080922607.5483
L20 | W2F1 | RSAx-pT | Max |  | Bottom | 2207121.6958 | 2509706.7105 | 3231.5181 | 72457033.4615 | 4578935.8628 | 4782547404.1476
L20 | W2F2 | RSAx | Max |  | Top | 2200574.8387 | 2209258.9805 | 0.87851 | 7828.2364 | 1489.2717 | 2660683833.5764
L20 | W2F2 | RSAx | Max |  | Bottom | 2200574.8387 | 2209258.9805 | 0.87851 | 7828.2364 | 3226.2202 | 4367530044.6464
L20 | W2F2 | RSAy | Max |  | Top | 11191728.5539 | 984314.9569 | 50395.4948 | 252556870.758 | 198566391.8997 | 1302677572.9221
L20 | W2F2 | RSAy | Max |  | Bottom | 11191728.5539 | 984314.9569 | 50395.4948 | 252556870.758 | 297367215.4068 | 1441926642.6588
L20 | W2F2 | RSAy-pT | Max |  | Top | 11205250.3995 | 1396286.619 | 54832.0219 | 352035925.2275 | 204460307.3277 | 1880789331.1568
L20 | W2F2 | RSAy-pT | Max |  | Bottom | 11205250.3995 | 1396286.619 | 54832.0219 | 352035925.2275 | 303806845.2499 | 2009096104.9573
L20 | W2F2 | RSAy-nT | Max |  | Top | 11205250.3995 | 1396286.619 | 54832.0219 | 352035925.2275 | 204460307.3277 | 1880789331.1568
L20 | W2F2 | RSAy-nT | Max |  | Bottom | 11205250.3995 | 1396286.619 | 54832.0219 | 352035925.2275 | 303806845.2499 | 2009096104.9573
L20 | W2F2 | RSAx-pT | Max |  | Top | 2207116.8648 | 2509733.1163 | 3231.4301 | 72457133.9065 | 4406908.8237 | 3080932854.0961
L20 | W2F2 | RSAx-pT | Max |  | Bottom | 2207116.8648 | 2509733.1163 | 3231.4301 | 72457133.9065 | 4578739.9835 | 4782599121.6556
L20 | W3F2 | RSAx | Max |  | Top | 4408844.7506 | 1072775.5694 | 4.495 | 5384.8191 | 3177.2031 | 1321128388.8422
L20 | W3F2 | RSAx | Max |  | Bottom | 4408844.7506 | 1072775.5694 | 4.495 | 5384.8191 | 14825.6782 | 1759368414.8376
L20 | W3F2 | RSAy | Max |  | Top | 6929002.0107 | 537285.8284 | 34730.6417 | 176769614.5886 | 143051707.6912 | 731118660.7871
L20 | W3F2 | RSAy | Max |  | Bottom | 6929002.0107 | 537285.8284 | 34730.6417 | 176769614.5886 | 165341980.5244 | 763358609.1831
L20 | W3F2 | RSAy-pT | Max |  | Top | 6956196.4313 | 756721.4265 | 46373.1011 | 241538495.4611 | 159349416.6597 | 1037474767.3242
L20 | W3F2 | RSAy-pT | Max |  | Bottom | 6956196.4313 | 756721.4265 | 46373.1011 | 241538495.461 | 181410308.5061 | 1067033465.5441
L20 | W3F2 | RSAy-nT | Max |  | Top | 6956196.4313 | 756721.4265 | 46373.1011 | 241538495.4611 | 159349416.6597 | 1037474767.3242
L20 | W3F2 | RSAy-nT | Max |  | Bottom | 6956196.4313 | 756721.4265 | 46373.1011 | 241538495.461 | 181410308.5061 | 1067033465.5441
L20 | W3F2 | RSAx-pT | Max |  | Top | 4422256.6899 | 1232974.786 | 8540.4662 | 47174343.051 | 11894131.7297 | 1544481696.1102
L20 | W3F2 | RSAx-pT | Max |  | Bottom | 4422256.6899 | 1232974.786 | 8540.4662 | 47174343.0509 | 11853870.9574 | 1981368929.6967
L20 | W3F1 | RSAx | Max |  | Top | 4408839.2756 | 1072760.5232 | 4.2681 | 5141.9743 | 3452.2045 | 1321114206.8777
L20 | W3F1 | RSAx | Max |  | Bottom | 4408839.2756 | 1072760.5232 | 4.2681 | 5141.9743 | 14485.8657 | 1759342753.6064
L20 | W3F1 | RSAy | Max |  | Top | 6929018.5134 | 537288.3414 | 34730.6418 | 176769614.5989 | 143051707.6725 | 731119973.321
L20 | W3F1 | RSAy | Max |  | Bottom | 6929018.5134 | 537288.3414 | 34730.6418 | 176769614.5989 | 165341980.5411 | 763364354.6882
L20 | W3F1 | RSAy-pT | Max |  | Top | 6956213.1418 | 756724.0365 | 46373.1011 | 241538495.4639 | 159349416.6604 | 1037476207.2796
L20 | W3F1 | RSAy-pT | Max |  | Bottom | 6956213.1418 | 756724.0365 | 46373.1011 | 241538495.4639 | 181410308.425 | 1067039353.2751
L20 | W3F1 | RSAy-nT | Max |  | Top | 6956213.1418 | 756724.0365 | 46373.1011 | 241538495.4639 | 159349416.6604 | 1037476207.2796
L20 | W3F1 | RSAy-nT | Max |  | Bottom | 6956213.1418 | 756724.0365 | 46373.1011 | 241538495.4639 | 181410308.425 | 1067039353.2751
L20 | W3F1 | RSAx-pT | Max |  | Top | 4422251.357 | 1232959.8061 | 8540.2392 | 47174100.2011 | 11894406.7443 | 1544467601.2672
L20 | W3F1 | RSAx-pT | Max |  | Bottom | 4422251.357 | 1232959.8061 | 8540.2392 | 47174100.2011 | 11853531.0781 | 1981343365.7116
L20 | W3W | RSAx | Max |  | Top | 16794642.6037 | 104.0041 | 16636.9561 | 4077.4044 | 136719157.3425 | 139279.5142
L20 | W3W | RSAx | Max |  | Bottom | 16794642.6037 | 104.0041 | 16636.9561 | 4077.4044 | 158109405.9891 | 173607.1225
L20 | W3W | RSAy | Max |  | Top | 51.6724 | 2860191.7431 | 0.071728 | 129675409.0965 | 501.7115 | 24762128752.9274
L20 | W3W | RSAy | Max |  | Bottom | 51.6724 | 2860191.7431 | 0.071728 | 129675409.0965 | 520.2973 | 27727925702.9043
L20 | W3W | RSAy-pT | Max |  | Top | 51.9999 | 3679782.5455 | 0.07231 | 178355929.5436 | 501.8665 | 25981521128.6539
L20 | W3W | RSAy-pT | Max |  | Bottom | 51.9999 | 3679782.5455 | 0.07231 | 178355929.5436 | 522.0688 | 28786995757.7514
L20 | W3W | RSAy-nT | Max |  | Top | 51.9999 | 3679782.5455 | 0.07231 | 178355929.5436 | 501.8665 | 25981521128.6539
L20 | W3W | RSAy-nT | Max |  | Bottom | 51.9999 | 3679782.5455 | 0.07231 | 178355929.5436 | 522.0688 | 28786995757.7514
L20 | W3W | RSAx-pT | Max |  | Top | 16794642.8276 | 600461.8238 | 16636.9565 | 35511641.7078 | 136719157.4487 | 873896815.9536
L20 | W3W | RSAx-pT | Max |  | Bottom | 16794642.8276 | 600461.8238 | 16636.9565 | 35511641.7078 | 158109407.2005 | 795410809.4461
L19 | W1F1 | RSAx | Max |  | Top | 3152032.8032 | 694002.5838 | 13.4121 | 2615.6846 | 12633.8009 | 932437099.0629
L19 | W1F1 | RSAx | Max |  | Bottom | 3152032.8032 | 694002.5838 | 13.4121 | 2615.6846 | 49862.7184 | 1001475891.2835
L19 | W1F1 | RSAy | Max |  | Top | 4298574.3031 | 500006.4704 | 29319.2176 | 94355028.2528 | 63077507.8954 | 691992077.5608
L19 | W1F1 | RSAy | Max |  | Bottom | 4298574.3031 | 500006.4704 | 29319.2176 | 94355028.2529 | 123502444.1823 | 698049892.61
L19 | W1F1 | RSAy-pT | Max |  | Top | 4330017.6977 | 662802.9008 | 36460.2928 | 129276552.6546 | 73639290.8256 | 918494722.9634
L19 | W1F1 | RSAy-pT | Max |  | Bottom | 4330017.6977 | 662802.9008 | 36460.2928 | 129276552.6547 | 132792850.4775 | 924121323.8749
L19 | W1F1 | RSAy-nT | Max |  | Top | 4330017.6977 | 662802.9008 | 36460.2928 | 129276552.6546 | 73639290.8256 | 918494722.9634
L19 | W1F1 | RSAy-nT | Max |  | Bottom | 4330017.6977 | 662802.9008 | 36460.2928 | 129276552.6547 | 132792850.4775 | 924121323.8749
L19 | W1F1 | RSAx-pT | Max |  | Top | 3167548.1213 | 811913.4403 | 5221.958 | 25292030.9834 | 7561020.0744 | 1096400865.7511
L19 | W1F1 | RSAx-pT | Max |  | Bottom | 3167548.1213 | 811913.4403 | 5221.958 | 25292030.9834 | 6981233.9788 | 1165304305.6466
L19 | W1F2 | RSAx | Max |  | Top | 3152021.2591 | 694009.9786 | 13.2859 | 2385.4157 | 12838.353 | 932446288.2513
L19 | W1F2 | RSAx | Max |  | Bottom | 3152021.2591 | 694009.9786 | 13.2859 | 2385.4157 | 49716.329 | 1001487186.7462
L19 | W1F2 | RSAy | Max |  | Top | 4298587.594 | 500004.7165 | 29319.2177 | 94355028.2715 | 63077507.9253 | 691990021.5111
L19 | W1F2 | RSAy | Max |  | Bottom | 4298587.594 | 500004.7165 | 29319.2177 | 94355028.2715 | 123502444.6408 | 698047071.3764
L19 | W1F2 | RSAy-pT | Max |  | Top | 4330031.0897 | 662801.2063 | 36460.2928 | 129276552.6578 | 73639291.0526 | 918492750.1207
L19 | W1F2 | RSAy-pT | Max |  | Bottom | 4330031.0897 | 662801.2063 | 36460.2928 | 129276552.6578 | 132792850.1641 | 924118584.2395
L19 | W1F2 | RSAy-nT | Max |  | Top | 4330031.0897 | 662801.2063 | 36460.2928 | 129276552.6578 | 73639291.0526 | 918492750.1207
L19 | W1F2 | RSAy-nT | Max |  | Bottom | 4330031.0897 | 662801.2063 | 36460.2928 | 129276552.6578 | 132792850.1641 | 924118584.2395
L19 | W1F2 | RSAx-pT | Max |  | Top | 3167536.6463 | 811920.8756 | 5221.8316 | 25291800.7038 | 7561224.7614 | 1096410111.788
L19 | W1F2 | RSAx-pT | Max |  | Bottom | 3167536.6463 | 811920.8756 | 5221.8316 | 25291800.7038 | 6981087.0614 | 1165315656.8571
L19 | W1W | RSAx | Max |  | Top | 21232648.8046 | 108.9441 | 97988.4019 | 6772.4041 | 205719076.5222 | 197098.9712
L19 | W1W | RSAx | Max |  | Bottom | 21232648.8046 | 108.9441 | 97988.4019 | 6772.4041 | 313286750.7014 | 363810.264
L19 | W1W | RSAy | Max |  | Top | 61.3457 | 4893220.7341 | 0.32157 | 285004197.3913 | 776.4041 | 28499005300.8527
L19 | W1W | RSAy | Max |  | Bottom | 61.3457 | 4893220.7341 | 0.32157 | 285004197.3913 | 965.855 | 39344118986.6935
L19 | W1W | RSAy-pT | Max |  | Top | 61.6197 | 5789145.8901 | 0.32547 | 386041787.2806 | 783.3299 | 29979015419.0768
L19 | W1W | RSAy-pT | Max |  | Bottom | 61.6197 | 5789145.8901 | 0.32547 | 386041787.2806 | 969.7595 | 40354780802.2677
L19 | W1W | RSAy-nT | Max |  | Top | 61.6197 | 5789145.8901 | 0.32547 | 386041787.2806 | 783.3299 | 29979015419.0768
L19 | W1W | RSAy-nT | Max |  | Bottom | 61.6197 | 5789145.8901 | 0.32547 | 386041787.2806 | 969.7595 | 40354780802.2677
L19 | W1W | RSAx-pT | Max |  | Top | 21232648.9916 | 654272.9377 | 97988.4046 | 73189837.2254 | 205719081.2552 | 1027548425.239
L19 | W1W | RSAx-pT | Max |  | Bottom | 21232648.9916 | 654272.9377 | 97988.4046 | 73189837.2254 | 313286753.3676 | 791588386.2552
L19 | W2W | RSAx | Max |  | Top | 4133046.7754 | 10.9535 | 99410.6539 | 3468.8877 | 126540498.6147 | 54956.0085
L19 | W2W | RSAx | Max |  | Bottom | 4133046.7754 | 10.9535 | 99410.6539 | 3468.8877 | 200075341.3863 | 40170.6282
L19 | W2W | RSAy | Max |  | Top | 13.7541 | 3797608.9167 | 0.34069 | 131989459.6261 | 507.7637 | 20623140569.466
L19 | W2W | RSAy | Max |  | Bottom | 13.7541 | 3797608.9167 | 0.34069 | 131989459.6261 | 620.4812 | 28178299954.2309
L19 | W2W | RSAy-pT | Max |  | Top | 14.173 | 3848259.2919 | 0.345 | 185990515.0832 | 512.7047 | 20686479485.5732
L19 | W2W | RSAy-pT | Max |  | Bottom | 14.173 | 3848259.2919 | 0.345 | 185990515.0832 | 627.5094 | 28255769081.1142
L19 | W2W | RSAy-nT | Max |  | Top | 14.173 | 3848259.2919 | 0.345 | 185990515.0832 | 512.7047 | 20686479485.5732
L19 | W2W | RSAy-nT | Max |  | Bottom | 14.173 | 3848259.2919 | 0.345 | 185990515.0832 | 627.5094 | 28255769081.1142
L19 | W2W | RSAx-pT | Max |  | Top | 4133047.0616 | 38058.2774 | 99410.6568 | 39116495.9033 | 126540501.9931 | 50935259.7031
L19 | W2W | RSAx-pT | Max |  | Bottom | 4133047.0616 | 38058.2774 | 99410.6568 | 39116495.9033 | 200075346.192 | 54931427.5903
L19 | W2F1 | RSAx | Max |  | Top | 2333263.8348 | 2209089.3034 | 1.2947 | 6714.08 | 1816.2079 | 2805170697.1346
L19 | W2F1 | RSAx | Max |  | Bottom | 2333263.8348 | 2209089.3034 | 1.2947 | 6714.08 | 4892.4233 | 4384165520.2996
L19 | W2F1 | RSAy | Max |  | Top | 12114062.5115 | 954805.2178 | 54989.8332 | 241195244.1453 | 220278472.9857 | 1246677706.8258
L19 | W2F1 | RSAy | Max |  | Bottom | 12114062.5115 | 954805.2178 | 54989.8332 | 241195244.1453 | 315409025.5815 | 1417350643.8979
L19 | W2F1 | RSAy-pT | Max |  | Top | 12132588.8939 | 1372803.904 | 59236.8357 | 342320642.4994 | 225538747.7167 | 1836374364.7536
L19 | W2F1 | RSAy-pT | Max |  | Bottom | 12132588.8939 | 1372803.904 | 59236.8357 | 342320642.4994 | 321955417.7233 | 1989690333.7207
L19 | W2F1 | RSAy-nT | Max |  | Top | 12132588.8939 | 1372803.904 | 59236.8357 | 342320642.4994 | 225538747.7167 | 1836374364.7536
L19 | W2F1 | RSAy-nT | Max |  | Bottom | 12132588.8939 | 1372803.904 | 59236.8357 | 342320642.4994 | 321955417.7233 | 1989690333.7207
L19 | W2F1 | RSAx-pT | Max |  | Top | 2342587.6491 | 2512124.1035 | 3080.834 | 73248043.2767 | 3970652.1781 | 3230439628.2982
L19 | W2F1 | RSAx-pT | Max |  | Bottom | 2342587.6491 | 2512124.1035 | 3080.834 | 73248043.2767 | 4597175.4737 | 4801333333.3251
L19 | W2F2 | RSAx | Max |  | Top | 2333258.488 | 2209108.4033 | 1.3906 | 6526.9473 | 1766.4964 | 2805174703.9694
L19 | W2F2 | RSAx | Max |  | Bottom | 2333258.488 | 2209108.4033 | 1.3906 | 6526.9473 | 5090.6303 | 4384208496.2882
L19 | W2F2 | RSAy | Max |  | Top | 12114071.5323 | 954801.1388 | 54989.8332 | 241195244.164 | 220278472.9998 | 1246681537.9502
L19 | W2F2 | RSAy | Max |  | Bottom | 12114071.5323 | 954801.1388 | 54989.8332 | 241195244.164 | 315409025.5909 | 1417334663.4443
L19 | W2F2 | RSAy-pT | Max |  | Top | 12132598.5718 | 1372799.844 | 59236.8357 | 342320642.5054 | 225538747.7118 | 1836378253.6599
L19 | W2F2 | RSAy-pT | Max |  | Bottom | 12132598.5718 | 1372799.844 | 59236.8357 | 342320642.5054 | 321955417.8031 | 1989674348.1661
L19 | W2F2 | RSAy-nT | Max |  | Top | 12132598.5718 | 1372799.844 | 59236.8357 | 342320642.5054 | 225538747.7118 | 1836378253.6599
L19 | W2F2 | RSAy-nT | Max |  | Bottom | 12132598.5718 | 1372799.844 | 59236.8357 | 342320642.5054 | 321955417.8031 | 1989674348.1661
L19 | W2F2 | RSAx-pT | Max |  | Top | 2342582.7516 | 2512143.2163 | 3080.9298 | 73247856.1354 | 3970602.4535 | 3230443674.5708
L19 | W2F2 | RSAx-pT | Max |  | Bottom | 2342582.7516 | 2512143.2163 | 3080.9298 | 73247856.1354 | 4597373.7289 | 4801376305.7393
L19 | W3F2 | RSAx | Max |  | Top | 4798208.9809 | 1070016.1108 | 6.7456 | 4476.5418 | 4695.7711 | 1341107005.543
L19 | W3F2 | RSAx | Max |  | Bottom | 4798208.9809 | 1070016.1108 | 6.7456 | 4476.5418 | 23096.44 | 1752141254.0434
L19 | W3F2 | RSAy | Max |  | Top | 7461202.1944 | 522314.7019 | 37853.7694 | 167252856.0065 | 156583760.2731 | 706803124.0215
L19 | W3F2 | RSAy | Max |  | Bottom | 7461202.1944 | 522314.7019 | 37853.7694 | 167252856.0065 | 174392157.4982 | 746202433.2243
L19 | W3F2 | RSAy-pT | Max |  | Top | 7495491.1872 | 744555.1881 | 49851.5158 | 232991695.4362 | 173762873.6058 | 1017759400.3587
L19 | W3F2 | RSAy-pT | Max |  | Bottom | 7495491.1872 | 744555.1881 | 49851.5158 | 232991695.4363 | 190566779.2222 | 1053074708.5307
L19 | W3F2 | RSAy-nT | Max |  | Top | 7495491.1872 | 744555.1881 | 49851.5158 | 232991695.4362 | 173762873.6058 | 1017759400.3587
L19 | W3F2 | RSAy-nT | Max |  | Bottom | 7495491.1872 | 744555.1881 | 49851.5158 | 232991695.4363 | 190566779.2222 | 1053074708.5307
L19 | W3F2 | RSAx-pT | Max |  | Top | 4815494.0835 | 1231226.3464 | 8743.6559 | 47617719.4324 | 12392227.5845 | 1566120242.6895
L19 | W3F2 | RSAx-pT | Max |  | Bottom | 4815494.0835 | 1231226.3464 | 8743.6559 | 47617719.4324 | 11924175.4213 | 1975292471.7175
L19 | W3F1 | RSAx | Max |  | Top | 4798202.2342 | 1070005.3625 | 6.9834 | 4927.6343 | 4397.1339 | 1341098489.229
L19 | W3F1 | RSAx | Max |  | Bottom | 4798202.2342 | 1070005.3625 | 6.9834 | 4927.6343 | 23452.0125 | 1752121270.7249
L19 | W3F1 | RSAy | Max |  | Top | 7461220.1989 | 522316.4779 | 37853.7693 | 167252855.9903 | 156583760.2996 | 706803319.8765
L19 | W3F1 | RSAy | Max |  | Bottom | 7461220.1989 | 522316.4779 | 37853.7693 | 167252855.9903 | 174392157.4583 | 746207254.8941
L19 | W3F1 | RSAy-pT | Max |  | Top | 7495509.4627 | 744557.0876 | 49851.5158 | 232991695.432 | 173762873.603 | 1017759757.6667
L19 | W3F1 | RSAy-pT | Max |  | Bottom | 7495509.4627 | 744557.0876 | 49851.5158 | 232991695.4319 | 190566779.3387 | 1053079711.9874
L19 | W3F1 | RSAy-nT | Max |  | Top | 7495509.4627 | 744557.0876 | 49851.5158 | 232991695.432 | 173762873.603 | 1017759757.6667
L19 | W3F1 | RSAy-nT | Max |  | Bottom | 7495509.4627 | 744557.0876 | 49851.5158 | 232991695.4319 | 190566779.3387 | 1053079711.9874
L19 | W3F1 | RSAx-pT | Max |  | Top | 4815487.522 | 1231215.6825 | 8743.8938 | 47618170.533 | 12391928.9274 | 1566111836.7595
L19 | W3F1 | RSAx-pT | Max |  | Bottom | 4815487.522 | 1231215.6825 | 8743.8938 | 47618170.533 | 11924531.1007 | 1975272612.6885
L19 | W3W | RSAx | Max |  | Top | 18146654.8756 | 81.481 | 17999.7509 | 3435.6916 | 145990922.6461 | 111592.5074
L19 | W3W | RSAx | Max |  | Bottom | 18146654.8756 | 81.481 | 17999.7509 | 3435.6916 | 166441641.7542 | 157090.0661
L19 | W3W | RSAy | Max |  | Top | 53.4529 | 3034806.2049 | 0.075307 | 124133761.127 | 504.3982 | 27088040966.0367
L19 | W3W | RSAy | Max |  | Bottom | 53.4529 | 3034806.2049 | 0.075307 | 124133761.127 | 542.8349 | 29524981281.3431
L19 | W3W | RSAy-pT | Max |  | Top | 53.8829 | 3860147.693 | 0.076024 | 173778927.4626 | 504.7033 | 28332320417.6964
L19 | W3W | RSAy-pT | Max |  | Bottom | 53.8829 | 3860147.693 | 0.076024 | 173778927.4626 | 545.1325 | 30575151166.617
L19 | W3W | RSAy-nT | Max |  | Top | 53.8829 | 3860147.693 | 0.076024 | 173778927.4626 | 504.7033 | 28332320417.6964
L19 | W3W | RSAy-nT | Max |  | Bottom | 53.8829 | 3860147.693 | 0.076024 | 173778927.4626 | 545.1325 | 30575151166.617
L19 | W3W | RSAx-pT | Max |  | Top | 18146655.1696 | 601773.3701 | 17999.7514 | 35991744.9761 | 145990922.855 | 886844446.5805
L19 | W3W | RSAx-pT | Max |  | Bottom | 18146655.1696 | 601773.3701 | 17999.7514 | 35991744.9761 | 166441643.3255 | 786127687.6052
L18 | W1F1 | RSAx | Max |  | Top | 3388217.2175 | 703405.3405 | 20.0747 | 2292.9156 | 18886.0609 | 948587718.5605
L18 | W1F1 | RSAx | Max |  | Bottom | 3388217.2175 | 703405.3405 | 20.0747 | 2292.9156 | 74655.3838 | 1012102109.76
L18 | W1F1 | RSAy | Max |  | Top | 4640640.7185 | 465913.6645 | 27038.8306 | 87177041.2378 | 71141555.5205 | 644524854.8781
L18 | W1F1 | RSAy | Max |  | Bottom | 4640640.7185 | 465913.6645 | 27038.8306 | 87177041.2378 | 128046843.8159 | 650743163.7605
L18 | W1F1 | RSAy-pT | Max |  | Top | 4680474.4697 | 633363.9822 | 34295.6462 | 122876918.0122 | 82014985.5548 | 877756795.4009
L18 | W1F1 | RSAy-pT | Max |  | Bottom | 4680474.4697 | 633363.9822 | 34295.6462 | 122876918.0122 | 137347361.081 | 883023106.4591
L18 | W1F1 | RSAy-nT | Max |  | Top | 4680474.4697 | 633363.9822 | 34295.6462 | 122876918.0122 | 82014985.5548 | 877756795.4009
L18 | W1F1 | RSAy-nT | Max |  | Bottom | 4680474.4697 | 633363.9822 | 34295.6462 | 122876918.0122 | 137347361.081 | 883023106.4591
L18 | W1F1 | RSAx-pT | Max |  | Top | 3408976.1313 | 823768.5382 | 5240.855 | 25667563.3755 | 7681429.7947 | 1116151889.6324
L18 | W1F1 | RSAx-pT | Max |  | Bottom | 3408976.1313 | 823768.5382 | 5240.855 | 25667563.3755 | 6925881.0304 | 1179147628.1622
L18 | W1F2 | RSAx | Max |  | Top | 3388205.5226 | 703411.7756 | 20.1945 | 2647.8959 | 18692.7367 | 948595869.3733
L18 | W1F2 | RSAx | Max |  | Bottom | 3388205.5226 | 703411.7756 | 20.1945 | 2647.8959 | 74794.8754 | 1012111802.3842
L18 | W1F2 | RSAy | Max |  | Top | 4640654.8595 | 465912.2718 | 27038.8304 | 87177041.2119 | 71141555.455 | 644523300.5305
L18 | W1F2 | RSAy | Max |  | Bottom | 4640654.8595 | 465912.2718 | 27038.8304 | 87177041.2117 | 128046843.237 | 650740844.3335
L18 | W1F2 | RSAy-pT | Max |  | Top | 4680488.7531 | 633362.6712 | 34295.6463 | 122876918.0098 | 82014985.1984 | 877755355.7773
L18 | W1F2 | RSAy-pT | Max |  | Bottom | 4680488.7531 | 633362.6712 | 34295.6463 | 122876918.0096 | 137347361.6612 | 883020899.578
L18 | W1F2 | RSAy-nT | Max |  | Top | 4680488.7531 | 633362.6712 | 34295.6463 | 122876918.0098 | 82014985.1984 | 877755355.7773
L18 | W1F2 | RSAy-nT | Max |  | Bottom | 4680488.7531 | 633362.6712 | 34295.6463 | 122876918.0096 | 137347361.6612 | 883020899.578
L18 | W1F2 | RSAx-pT | Max |  | Top | 3408964.5336 | 823775.0291 | 5240.975 | 25667918.372 | 7681236.2715 | 1116160118.834
L18 | W1F2 | RSAx-pT | Max |  | Bottom | 3408964.5336 | 823775.0291 | 5240.975 | 25667918.372 | 6926021.3147 | 1179157397.6849
L18 | W1W | RSAx | Max |  | Top | 22746789.711 | 79.3927 | 99671.2204 | 5762.2777 | 222519431.8053 | 278000.9452
L18 | W1W | RSAx | Max |  | Bottom | 22746789.711 | 79.3927 | 99671.2204 | 5762.2778 | 318343616.6504 | 334971.6839
L18 | W1W | RSAy | Max |  | Top | 63.3615 | 4626656.9217 | 0.30835 | 264470023.8115 | 791.5748 | 31503672930.9404
L18 | W1W | RSAy | Max |  | Bottom | 63.3615 | 4626656.9217 | 0.30835 | 264470023.8115 | 990.7845 | 41631288675.9272
L18 | W1W | RSAy-pT | Max |  | Top | 63.7483 | 5542656.9148 | 0.31376 | 368151631.471 | 801.1424 | 33061792057.1995
L18 | W1W | RSAy-pT | Max |  | Bottom | 63.7483 | 5542656.9148 | 0.31376 | 368151631.471 | 996.2708 | 42619649530.4278
L18 | W1W | RSAy-nT | Max |  | Top | 63.7483 | 5542656.9148 | 0.31376 | 368151631.471 | 801.1424 | 33061792057.1995
L18 | W1W | RSAy-nT | Max |  | Bottom | 63.7483 | 5542656.9148 | 0.31376 | 368151631.471 | 996.2708 | 42619649530.4278
L18 | W1W | RSAx-pT | Max |  | Top | 22746789.9752 | 661379.8585 | 99671.2241 | 74533606.2141 | 222519438.344 | 1067238785.1198
L18 | W1W | RSAx-pT | Max |  | Bottom | 22746789.9752 | 661379.8585 | 99671.2241 | 74533606.2142 | 318343620.3975 | 771789482.6224
L18 | W2W | RSAx | Max |  | Top | 4341318.1926 | 9.0193 | 100438.0155 | 2983.2681 | 135010975.5342 | 54838.0948
L18 | W2W | RSAx | Max |  | Bottom | 4341318.1926 | 9.0193 | 100438.0155 | 2983.2681 | 200833943.316 | 50172.5445
L18 | W2W | RSAy | Max |  | Top | 14.4796 | 3915781.8057 | 0.32554 | 122914823.1747 | 494.7976 | 22729922231.2171
L18 | W2W | RSAy | Max |  | Bottom | 14.4796 | 3915781.8057 | 0.32554 | 122914823.1747 | 613.9264 | 29683068336.2377
L18 | W2W | RSAy-pT | Max |  | Top | 15.0438 | 3967717.9641 | 0.33111 | 178136949.6508 | 501.1795 | 22789083641.004
L18 | W2W | RSAy-pT | Max |  | Bottom | 15.0438 | 3967717.9641 | 0.33111 | 178136949.6508 | 623.0273 | 29768289446.7535
L18 | W2W | RSAy-nT | Max |  | Top | 15.0438 | 3967717.9641 | 0.33111 | 178136949.6508 | 501.1795 | 22789083641.004
L18 | W2W | RSAy-nT | Max |  | Bottom | 15.0438 | 3967717.9641 | 0.33111 | 178136949.6508 | 623.0273 | 29768289446.7535
L18 | W2W | RSAx-pT | Max |  | Top | 4341318.5782 | 38118.9278 | 100438.0193 | 39678623.5676 | 135010979.8975 | 46815645.5294
L18 | W2W | RSAx-pT | Max |  | Bottom | 4341318.5782 | 38118.9278 | 100438.0193 | 39678623.5676 | 200833949.5387 | 59234910.7701
L18 | W2F1 | RSAx | Max |  | Top | 2431538.459 | 2234280.1335 | 2.0484 | 5580.5159 | 2239.9896 | 2988842855.6907
L18 | W2F1 | RSAx | Max |  | Bottom | 2431538.459 | 2234280.1335 | 2.0484 | 5580.5159 | 7564.1164 | 4402029014.1427
L18 | W2F1 | RSAy | Max |  | Top | 12961703.9298 | 914805.9186 | 56995.1797 | 226116423.392 | 246279809.7818 | 1176152723.6919
L18 | W2F1 | RSAy | Max |  | Bottom | 12961703.9298 | 914805.9186 | 56995.1797 | 226116423.392 | 330843133.487 | 1378954910.2932
L18 | W2F1 | RSAy-pT | Max |  | Top | 12985412.1625 | 1342389.0019 | 61379.8689 | 329469210.4406 | 251563613.6401 | 1782402967.6437
L18 | W2F1 | RSAy-pT | Max |  | Bottom | 12985412.1625 | 1342389.0019 | 61379.8689 | 329469210.4407 | 337748765.4458 | 1961385637.9347
L18 | W2F1 | RSAy-nT | Max |  | Top | 12985412.1625 | 1342389.0019 | 61379.8689 | 329469210.4406 | 251563613.6401 | 1782402967.6437
L18 | W2F1 | RSAy-nT | Max |  | Bottom | 12985412.1625 | 1342389.0019 | 61379.8689 | 329469210.4407 | 337748765.4458 | 1961385637.9347
L18 | W2F1 | RSAx-pT | Max |  | Top | 2444143.2165 | 2541330.5563 | 3170.2863 | 74302922.6106 | 3990053.5485 | 3421830388.7908
L18 | W2F1 | RSAx-pT | Max |  | Bottom | 2444143.2165 | 2541330.5563 | 3170.2863 | 74302922.6106 | 4827451.6712 | 4822641656.5892
L18 | W2F2 | RSAx | Max |  | Top | 2431531.0161 | 2234296.4215 | 1.9471 | 5911.5341 | 2298.6972 | 2988852004.3518
L18 | W2F2 | RSAx | Max |  | Bottom | 2431531.0161 | 2234296.4215 | 1.9471 | 5911.5341 | 7354.6979 | 4402063597.0278
L18 | W2F2 | RSAy | Max |  | Top | 12961713.2979 | 914803.5973 | 56995.1798 | 226116423.3634 | 246279809.7624 | 1176158946.5787
L18 | W2F2 | RSAy | Max |  | Bottom | 12961713.2979 | 914803.5973 | 56995.1798 | 226116423.3634 | 330843133.4829 | 1378941204.0786
L18 | W2F2 | RSAy-pT | Max |  | Top | 12985422.4114 | 1342386.713 | 61379.8689 | 329469210.4316 | 251563613.6489 | 1782409276.2485
L18 | W2F2 | RSAy-pT | Max |  | Bottom | 12985422.4114 | 1342386.713 | 61379.8689 | 329469210.4316 | 337748765.338 | 1961371936.1496
L18 | W2F2 | RSAy-nT | Max |  | Top | 12985422.4114 | 1342386.713 | 61379.8689 | 329469210.4316 | 251563613.6489 | 1782409276.2485
L18 | W2F2 | RSAy-nT | Max |  | Bottom | 12985422.4114 | 1342386.713 | 61379.8689 | 329469210.4316 | 337748765.338 | 1961371936.1496
L18 | W2F2 | RSAx-pT | Max |  | Top | 2444136.3757 | 2541346.8665 | 3170.1849 | 74303253.6422 | 3990112.2753 | 3421839595.9824
L18 | W2F2 | RSAx-pT | Max |  | Bottom | 2444136.3757 | 2541346.8665 | 3170.1849 | 74303253.6422 | 4827242.1818 | 4822676242.4048
L18 | W3F2 | RSAx | Max |  | Top | 5158919.3921 | 1080314.5947 | 11.0641 | 5082.7898 | 6775.4513 | 1384227007.134
L18 | W3F2 | RSAx | Max |  | Bottom | 5158919.3921 | 1080314.5947 | 11.0641 | 5082.7898 | 37356.2884 | 1755144272.4671
L18 | W3F2 | RSAy | Max |  | Top | 7947701.5452 | 502316.924 | 40292.8526 | 155187004.5898 | 169385269.9847 | 675448707.5212
L18 | W3F2 | RSAy | Max |  | Bottom | 7947701.5452 | 502316.924 | 40292.8526 | 155187004.5898 | 183594748.0297 | 722196210.7183
L18 | W3F2 | RSAy-pT | Max |  | Top | 7990346.5875 | 729643.6573 | 52485.8461 | 222385492.2424 | 186939549.5062 | 994244890.7862
L18 | W3F2 | RSAy-pT | Max |  | Bottom | 7990346.5875 | 729643.6573 | 52485.8461 | 222385492.2424 | 199936990.2498 | 1035368345.9523
L18 | W3F2 | RSAy-nT | Max |  | Top | 7990346.5875 | 729643.6573 | 52485.8461 | 222385492.2424 | 186939549.5062 | 994244890.7862
L18 | W3F2 | RSAy-nT | Max |  | Bottom | 7990346.5875 | 729643.6573 | 52485.8461 | 222385492.2424 | 199936990.2498 | 1035368345.9523
L18 | W3F2 | RSAx-pT | Max |  | Top | 5181390.9076 | 1243712.3825 | 8781.6546 | 48318639.6572 | 12512699.4892 | 1612814716.7938
L18 | W3F2 | RSAx-pT | Max |  | Bottom | 5181390.9076 | 1243712.3825 | 8781.6546 | 48318639.6572 | 11913673.7158 | 1980802412.7929
L18 | W3F1 | RSAx | Max |  | Top | 5158911.4492 | 1080305.4096 | 10.8275 | 4352.5634 | 7067.208 | 1384218423.487
L18 | W3F1 | RSAx | Max |  | Bottom | 5158911.4492 | 1080305.4096 | 10.8275 | 4352.5634 | 36993.6415 | 1755127987.7257
L18 | W3F1 | RSAy | Max |  | Top | 7947720.8197 | 502317.7763 | 40292.8528 | 155187004.6148 | 169385269.948 | 675447620.0232
L18 | W3F1 | RSAy | Max |  | Bottom | 7947720.8197 | 502317.7763 | 40292.8528 | 155187004.6148 | 183594748.1156 | 722199770.4614
L18 | W3F1 | RSAy-pT | Max |  | Top | 7990366.2163 | 729644.6707 | 52485.8461 | 222385492.2482 | 186939549.5152 | 994244014.1783
L18 | W3F1 | RSAy-pT | Max |  | Bottom | 7990366.2163 | 729644.6707 | 52485.8461 | 222385492.2482 | 199936990.0851 | 1035372142.9109
L18 | W3F1 | RSAy-nT | Max |  | Top | 7990366.2163 | 729644.6707 | 52485.8461 | 222385492.2482 | 186939549.5152 | 994244014.1783
L18 | W3F1 | RSAy-nT | Max |  | Bottom | 7990366.2163 | 729644.6707 | 52485.8461 | 222385492.2482 | 199936990.0851 | 1035372142.9109
L18 | W3F1 | RSAx-pT | Max |  | Top | 5181383.207 | 1243703.3075 | 8781.4179 | 48317909.4177 | 12512991.277 | 1612806277.3228
L18 | W3F1 | RSAx-pT | Max |  | Bottom | 5181383.207 | 1243703.3075 | 8781.4179 | 48317909.4177 | 11913310.8978 | 1980786290.2299
L18 | W3W | RSAx | Max |  | Top | 19397584.2004 | 62.4297 | 18068.984 | 2880.3972 | 155130868.4875 | 118107.3485
L18 | W3W | RSAx | Max |  | Bottom | 19397584.2004 | 62.4297 | 18068.984 | 2880.3972 | 171587481.0237 | 122532.737
L18 | W3W | RSAy | Max |  | Top | 55.0261 | 3275596.7274 | 0.070337 | 115655356.1659 | 525.2396 | 29144997116.4868
L18 | W3W | RSAy | Max |  | Bottom | 55.0261 | 3275596.7274 | 0.070337 | 115655356.1659 | 567.6252 | 31283903178.523
L18 | W3W | RSAy-pT | Max |  | Top | 55.5875 | 4119155.498 | 0.071289 | 166392463.4933 | 525.5902 | 30433821738.6845
L18 | W3W | RSAy-pT | Max |  | Bottom | 55.5875 | 4119155.498 | 0.071289 | 166392463.4933 | 570.6208 | 32340171938.7586
L18 | W3W | RSAy-nT | Max |  | Top | 55.5875 | 4119155.498 | 0.071289 | 166392463.4933 | 525.5902 | 30433821738.6845
L18 | W3W | RSAy-nT | Max |  | Bottom | 55.5875 | 4119155.498 | 0.071289 | 166392463.4933 | 570.6208 | 32340171938.7586
L18 | W3W | RSAx-pT | Max |  | Top | 19397584.5843 | 608513.0581 | 18068.9847 | 36469702.5427 | 155130868.7276 | 907362139.5923
L18 | W3W | RSAx-pT | Max |  | Bottom | 19397584.5843 | 608513.0581 | 18068.9847 | 36469702.5427 | 171587483.0722 | 784371247.5771
L17 | W1F1 | RSAx | Max |  | Top | 3609147.1707 | 717690.3544 | 30.3785 | 3277.3685 | 27911.7792 | 970991101.2718
L17 | W1F1 | RSAx | Max |  | Bottom | 3609147.1707 | 717690.3544 | 30.3785 | 3277.3685 | 112313.9868 | 1029875830.5035
L17 | W1F1 | RSAy | Max |  | Top | 4955744.128 | 421376.1832 | 24902.3082 | 78842704.705 | 78902302.1623 | 582057680.4323
L17 | W1F1 | RSAy | Max |  | Bottom | 4955744.128 | 421376.1832 | 24902.3082 | 78842704.7049 | 131647735.049 | 589404506.2177
L17 | W1F1 | RSAy-pT | Max |  | Top | 5002361.6933 | 593272.4412 | 32444.6423 | 115561684.6731 | 90356598.6548 | 821480527.6794
L17 | W1F1 | RSAy-pT | Max |  | Bottom | 5002361.6933 | 593272.4412 | 32444.6423 | 115561684.673 | 141161127.3935 | 827853256.2384
L17 | W1F1 | RSAy-nT | Max |  | Top | 5002361.6933 | 593272.4412 | 32444.6423 | 115561684.6731 | 90356598.6548 | 821480527.6794
L17 | W1F1 | RSAy-nT | Max |  | Bottom | 5002361.6933 | 593272.4412 | 32444.6423 | 115561684.673 | 141161127.3935 | 827853256.2384
L17 | W1F1 | RSAx-pT | Max |  | Top | 3634142.2527 | 840478.0776 | 5435.4585 | 26231532.0725 | 8080250.7032 | 1141938048.8165
L17 | W1F1 | RSAx-pT | Max |  | Bottom | 3634142.2527 | 840478.0776 | 5435.4585 | 26231532.0725 | 7086097.5263 | 1200278753.3777
L17 | W1F2 | RSAx | Max |  | Top | 3609135.6176 | 717697.5104 | 30.2664 | 2843.6763 | 28100.7463 | 971000549.2546
L17 | W1F2 | RSAx | Max |  | Bottom | 3609135.6176 | 717697.5104 | 30.2664 | 2843.6763 | 112191.5825 | 1029886234.0178
L17 | W1F2 | RSAy | Max |  | Top | 4955758.8552 | 421375.0952 | 24902.3084 | 78842704.7408 | 78902302.2765 | 582056539.5237
L17 | W1F2 | RSAy | Max |  | Bottom | 4955758.8552 | 421375.0952 | 24902.3084 | 78842704.7409 | 131647735.7248 | 589402619.3568
L17 | W1F2 | RSAy-pT | Max |  | Top | 5002376.6185 | 593271.4645 | 32444.6421 | 115561684.6736 | 90356599.2029 | 821479542.9133
L17 | W1F2 | RSAy-pT | Max |  | Bottom | 5002376.6185 | 593271.4645 | 32444.6421 | 115561684.6737 | 141161126.3278 | 827851522.8251
L17 | W1F2 | RSAy-nT | Max |  | Top | 5002376.6185 | 593271.4645 | 32444.6421 | 115561684.6736 | 90356599.2029 | 821479542.9133
L17 | W1F2 | RSAy-nT | Max |  | Bottom | 5002376.6185 | 593271.4645 | 32444.6421 | 115561684.6737 | 141161126.3278 | 827851522.8251
L17 | W1F2 | RSAx-pT | Max |  | Top | 3634130.8348 | 840485.3097 | 5435.3461 | 26231098.3562 | 8080439.9671 | 1141947603.4961
L17 | W1F2 | RSAx-pT | Max |  | Bottom | 3634130.8348 | 840485.3097 | 5435.3461 | 26231098.3562 | 7085973.9309 | 1200289261.7451
L17 | W1W | RSAx | Max |  | Top | 24169161.1522 | 85.8928 | 101772.7619 | 6030.5567 | 236177675.0809 | 343797.6445
L17 | W1W | RSAx | Max |  | Bottom | 24169161.1522 | 85.8928 | 101772.7619 | 6030.5567 | 322978990.9196 | 265045.5413
L17 | W1W | RSAy | Max |  | Top | 64.9345 | 4350660.2703 | 0.28843 | 238534140.7551 | 835.0834 | 34333176910.1607
L17 | W1W | RSAy | Max |  | Bottom | 64.9345 | 4350660.2703 | 0.28843 | 238534140.7551 | 995.8111 | 43619993969.2596
L17 | W1W | RSAy-pT | Max |  | Top | 65.4763 | 5301662.9202 | 0.2958 | 345058584.1834 | 847.9047 | 35993046808.4114
L17 | W1W | RSAy-pT | Max |  | Bottom | 65.4763 | 5301662.9202 | 0.2958 | 345058584.1834 | 1003.4909 | 44603911437.8469
L17 | W1W | RSAy-nT | Max |  | Top | 65.4763 | 5301662.9202 | 0.2958 | 345058584.1834 | 847.9047 | 35993046808.4114
L17 | W1W | RSAy-nT | Max |  | Bottom | 65.4763 | 5301662.9202 | 0.2958 | 345058584.1834 | 1003.4909 | 44603911437.8469
L17 | W1W | RSAx-pT | Max |  | Top | 24169161.5224 | 682869.9143 | 101772.7669 | 76098542.3344 | 236177683.8437 | 1130136177.2613
L17 | W1W | RSAx-pT | Max |  | Bottom | 24169161.5224 | 682869.9143 | 101772.7669 | 76098542.3344 | 322978996.1655 | 768612245.917
L17 | W2W | RSAx | Max |  | Top | 4509978.8699 | 10.8918 | 102979.8288 | 3122.0517 | 143623004.0764 | 50279.4217
L17 | W2W | RSAx | Max |  | Bottom | 4509978.8699 | 10.8918 | 102979.8288 | 3122.0517 | 203210746.2891 | 58001.1141
L17 | W2W | RSAy | Max |  | Top | 15.3025 | 4076972.0957 | 0.3071 | 112306407.5968 | 498.9775 | 24644800816.2379
L17 | W2W | RSAy | Max |  | Bottom | 15.3025 | 4076972.0957 | 0.3071 | 112306407.5968 | 589.87 | 31112320003.4863
L17 | W2W | RSAy-pT | Max |  | Top | 16.0607 | 4132736.9865 | 0.31434 | 169112259.4292 | 507.2704 | 24705017181.1232
L17 | W2W | RSAy-pT | Max |  | Bottom | 16.0607 | 4132736.9865 | 0.31434 | 169112259.4292 | 601.7077 | 31207130035.1825
L17 | W2W | RSAy-nT | Max |  | Top | 16.0607 | 4132736.9865 | 0.31434 | 169112259.4292 | 507.2704 | 24705017181.1232
L17 | W2W | RSAy-nT | Max |  | Bottom | 16.0607 | 4132736.9865 | 0.31434 | 169112259.4292 | 601.7077 | 31207130035.1825
L17 | W2W | RSAx-pT | Max |  | Top | 4509979.3881 | 40771.1325 | 102979.8338 | 40572072.6225 | 143623009.7459 | 46453960.232
L17 | W2W | RSAx-pT | Max |  | Bottom | 4509979.3881 | 40771.1325 | 102979.8338 | 40572072.6225 | 203210754.3826 | 66967789.5243
L17 | W2F1 | RSAx | Max |  | Top | 2497931.201 | 2292784.9582 | 2.9273 | 6384.7001 | 3044.027 | 3176886321.7553
L17 | W2F1 | RSAx | Max |  | Bottom | 2497931.201 | 2292784.9582 | 2.9273 | 6384.7001 | 10994.3791 | 4456514331.6362
L17 | W2F1 | RSAy | Max |  | Top | 13750538.0533 | 868665.4369 | 60363.5097 | 208565392.4526 | 267879108.7057 | 1101870762.5726
L17 | W2F1 | RSAy | Max |  | Bottom | 13750538.0533 | 868665.4369 | 60363.5097 | 208565392.4526 | 346083105.9431 | 1328186724.4684
L17 | W2F1 | RSAy-pT | Max |  | Top | 13778901.4784 | 1308936.6756 | 64875.5379 | 314890378.9536 | 273165913.6646 | 1728456643.8872
L17 | W2F1 | RSAy-pT | Max |  | Bottom | 13778901.4784 | 1308936.6756 | 64875.5379 | 314890378.9536 | 353339739.4198 | 1925554886.6334
L17 | W2F1 | RSAy-nT | Max |  | Top | 13778901.4784 | 1308936.6756 | 64875.5379 | 314890378.9536 | 273165913.6646 | 1728456643.8872
L17 | W2F1 | RSAy-nT | Max |  | Bottom | 13778901.4784 | 1308936.6756 | 64875.5379 | 314890378.9536 | 353339739.4198 | 1925554886.6334
L17 | W2F1 | RSAx-pT | Max |  | Top | 2513648.298 | 2607263.4968 | 3235.045 | 75955806.3839 | 3955870.0333 | 3622251622.0232
L17 | W2F1 | RSAx-pT | Max |  | Bottom | 2513648.298 | 2607263.4968 | 3235.045 | 75955806.3839 | 5043455.7883 | 4885399368.838
L17 | W2F2 | RSAx | Max |  | Top | 2497919.521 | 2292803.8258 | 3.0337 | 5911.8011 | 2985.0154 | 3176904543.169
L17 | W2F2 | RSAx | Max |  | Bottom | 2497919.521 | 2292803.8258 | 3.0337 | 5911.8011 | 11225.8547 | 4456546013.6466
L17 | W2F2 | RSAy | Max |  | Top | 13750547.5186 | 868664.8818 | 60363.5097 | 208565392.4962 | 267879108.7325 | 1101878629.5875
L17 | W2F2 | RSAy | Max |  | Bottom | 13750547.5186 | 868664.8818 | 60363.5097 | 208565392.4962 | 346083105.9332 | 1328175880.9643
L17 | W2F2 | RSAy-pT | Max |  | Top | 13778912.1218 | 1308936.1715 | 64875.5379 | 314890378.9667 | 273165913.6493 | 1728464634.3057
L17 | W2F2 | RSAy-pT | Max |  | Bottom | 13778912.1218 | 1308936.1715 | 64875.5379 | 314890378.9667 | 353339739.5612 | 1925544061.766
L17 | W2F2 | RSAy-nT | Max |  | Top | 13778912.1218 | 1308936.1715 | 64875.5379 | 314890378.9667 | 273165913.6493 | 1728464634.3057
L17 | W2F2 | RSAy-nT | Max |  | Bottom | 13778912.1218 | 1308936.1715 | 64875.5379 | 314890378.9667 | 353339739.5612 | 1925544061.766
L17 | W2F2 | RSAx-pT | Max |  | Top | 2513637.4232 | 2607282.3993 | 3235.1515 | 75955333.464 | 3955810.9929 | 3622269927.7244
L17 | W2F2 | RSAx-pT | Max |  | Bottom | 2513637.4232 | 2607282.3993 | 3235.1515 | 75955333.464 | 5043687.3674 | 4885431063.4799
L17 | W3F2 | RSAx | Max |  | Top | 5497878.7688 | 1107988.837 | 17.4256 | 5647.8259 | 11060.4984 | 1445438528.6722
L17 | W3F2 | RSAx | Max |  | Bottom | 5497878.7688 | 1107988.837 | 17.4256 | 5647.8259 | 59335.6988 | 1781593636.2123
L17 | W3F2 | RSAy | Max |  | Top | 8401770.1991 | 479432.8136 | 43185.2378 | 141087839.11 | 179674786.0823 | 641153494.6784
L17 | W3F2 | RSAy | Max |  | Bottom | 8401770.1991 | 479432.8136 | 43185.2378 | 141087839.11 | 193521553.5209 | 693192830.262
L17 | W3F2 | RSAy-pT | Max |  | Top | 8451897.3401 | 713683.4882 | 55830.93 | 210216805.2063 | 198026296.4682 | 970178910.3856
L17 | W3F2 | RSAy-pT | Max |  | Bottom | 8451897.3401 | 713683.4882 | 55830.93 | 210216805.2063 | 210325067.623 | 1015384289.8297
L17 | W3F2 | RSAy-nT | Max |  | Top | 8451897.3401 | 713683.4882 | 55830.93 | 210216805.2063 | 198026296.4682 | 970178910.3856
L17 | W3F2 | RSAy-nT | Max |  | Bottom | 8451897.3401 | 713683.4882 | 55830.93 | 210216805.2063 | 210325067.623 | 1015384289.8297
L17 | W3F2 | RSAx-pT | Max |  | Top | 5525117.1835 | 1275432.9544 | 9074.2851 | 49388445.9917 | 13046738.6725 | 1680116605.4636
L17 | W3F2 | RSAx-pT | Max |  | Bottom | 5525117.1835 | 1275432.9544 | 9074.2851 | 49388445.9917 | 12201726.8947 | 2012410205.6396
L17 | W3F1 | RSAx | Max |  | Top | 5497869.7058 | 1107978.0003 | 17.6571 | 6559.5234 | 10778.624 | 1445425785.3568
L17 | W3F1 | RSAx | Max |  | Bottom | 5497869.7058 | 1107978.0004 | 17.6571 | 6559.5234 | 59694.907 | 1781576953.4324
L17 | W3F1 | RSAy | Max |  | Top | 8401790.4358 | 479432.7311 | 43185.2376 | 141087839.0727 | 179674786.1336 | 641151279.6422
L17 | W3F1 | RSAy | Max |  | Bottom | 8401790.4358 | 479432.7311 | 43185.2376 | 141087839.0727 | 193521553.344 | 693194959.6112
L17 | W3F1 | RSAy-pT | Max |  | Top | 8451918.0396 | 713683.6165 | 55830.9299 | 210216805.1996 | 198026296.447 | 970176971.1846
L17 | W3F1 | RSAy-pT | Max |  | Bottom | 8451918.0396 | 713683.6165 | 55830.9299 | 210216805.1996 | 210325067.8482 | 1015386729.4069
L17 | W3F1 | RSAy-nT | Max |  | Top | 8451918.0396 | 713683.6165 | 55830.9299 | 210216805.1996 | 198026296.447 | 970176971.1846
L17 | W3F1 | RSAy-nT | Max |  | Bottom | 8451918.0396 | 713683.6165 | 55830.9299 | 210216805.1996 | 210325067.8482 | 1015386729.4069
L17 | W3F1 | RSAx-pT | Max |  | Top | 5525108.437 | 1275422.2618 | 9074.5166 | 49389357.7101 | 13046456.7486 | 1680104050.7159
L17 | W3F1 | RSAx-pT | Max |  | Bottom | 5525108.437 | 1275422.2618 | 9074.5166 | 49389357.7101 | 12202086.3775 | 2012393734.9459
L17 | W3W | RSAx | Max |  | Top | 20551498.2759 | 68.0547 | 18950.1891 | 3030.2304 | 161441372.536 | 149566.8754
L17 | W3W | RSAx | Max |  | Bottom | 20551498.2759 | 68.0547 | 18950.1891 | 3030.2304 | 175758911.32 | 92778.3785
L17 | W3W | RSAy | Max |  | Top | 56.2181 | 3527393.5244 | 0.065498 | 105961292.1133 | 554.0909 | 30956673028.0378
L17 | W3W | RSAy | Max |  | Bottom | 56.2181 | 3527393.5244 | 0.065498 | 105961292.1133 | 589.0981 | 33019767075.0411
L17 | W3W | RSAy-pT | Max |  | Top | 56.9516 | 4401401.1092 | 0.066732 | 158206833.7873 | 554.5503 | 32306874238.9732
L17 | W3W | RSAy-pT | Max |  | Bottom | 56.9516 | 4401401.1092 | 0.066732 | 158206833.7873 | 592.9886 | 34099306949.9516
L17 | W3W | RSAy-nT | Max |  | Top | 56.9516 | 4401401.1092 | 0.066732 | 158206833.7873 | 554.5503 | 32306874238.9732
L17 | W3W | RSAy-nT | Max |  | Bottom | 56.9516 | 4401401.1092 | 0.066732 | 158206833.7873 | 592.9886 | 34099306949.9516
L17 | W3W | RSAx-pT | Max |  | Top | 20551498.7774 | 626926.4614 | 18950.19 | 37336299.9794 | 161441372.8506 | 944013580.573
L17 | W3W | RSAx-pT | Max |  | Bottom | 20551498.7774 | 626926.4614 | 18950.19 | 37336299.9794 | 175758913.9802 | 798895135.151
L16 | W1F1 | RSAx | Max |  | Top | 3819571.3289 | 737078.0162 | 45.5647 | 3995.0941 | 42023.4937 | 999409166.1702
L16 | W1F1 | RSAx | Max |  | Bottom | 3819571.3289 | 737078.0162 | 45.5647 | 3995.0941 | 168637.3783 | 1055641417.7645
L16 | W1F1 | RSAy | Max |  | Top | 5240621.6865 | 377698.3736 | 22661.62 | 69792170.9027 | 86996952.9398 | 521430519.9206
L16 | W1F1 | RSAy | Max |  | Bottom | 5240621.6865 | 377698.3736 | 22661.62 | 69792170.903 | 134336080.9322 | 528621281.7786
L16 | W1F1 | RSAy-pT | Max |  | Top | 5292591.8272 | 555194.6399 | 30510.0205 | 107693150.6144 | 98977854.0228 | 768758734.1753
L16 | W1F1 | RSAy-pT | Max |  | Bottom | 5292591.8272 | 555194.6399 | 30510.0205 | 107693150.6148 | 144173733.1943 | 774732687.7982
L16 | W1F1 | RSAy-nT | Max |  | Top | 5292591.8272 | 555194.6399 | 30510.0205 | 107693150.6144 | 98977854.0228 | 768758734.1753
L16 | W1F1 | RSAy-nT | Max |  | Bottom | 5292591.8272 | 555194.6399 | 30510.0205 | 107693150.6148 | 144173733.1943 | 774732687.7982
L16 | W1F1 | RSAx-pT | Max |  | Top | 3847508.5073 | 863084.6486 | 5650.9082 | 26898812.794 | 8416583.5512 | 1174898897.6595
L16 | W1F1 | RSAx-pT | Max |  | Bottom | 3847508.5073 | 863084.6486 | 5650.9082 | 26898812.794 | 7376932.1923 | 1230450124.4019
L16 | W1F2 | RSAx | Max |  | Top | 3819560.0545 | 737086.9998 | 45.6764 | 4474.4868 | 41824.5167 | 999421193.5493
L16 | W1F2 | RSAx | Max |  | Bottom | 3819560.0545 | 737086.9998 | 45.6764 | 4474.4868 | 168748.8728 | 1055654293.0653
L16 | W1F2 | RSAy | Max |  | Top | 5240636.7294 | 377697.4801 | 22661.6199 | 69792170.8576 | 86996952.757 | 521429623.9175
L16 | W1F2 | RSAy | Max |  | Bottom | 5240636.7294 | 377697.4801 | 22661.6199 | 69792170.8576 | 134336080.2578 | 528619689.3579
L16 | W1F2 | RSAy-pT | Max |  | Top | 5292607.1441 | 555193.8976 | 30510.0211 | 107693150.6226 | 98977853.1902 | 768758050.0677
L16 | W1F2 | RSAy-pT | Max |  | Bottom | 5292607.1441 | 555193.8976 | 30510.0211 | 107693150.6225 | 144173735.1371 | 774731303.8021
L16 | W1F2 | RSAy-nT | Max |  | Top | 5292607.1441 | 555193.8976 | 30510.0211 | 107693150.6226 | 98977853.1902 | 768758050.0677
L16 | W1F2 | RSAy-nT | Max |  | Bottom | 5292607.1441 | 555193.8976 | 30510.0211 | 107693150.6225 | 144173735.1371 | 774731303.8021
L16 | W1F2 | RSAx-pT | Max |  | Top | 3847497.4201 | 863093.7355 | 5651.0204 | 26899292.2231 | 8416384.1298 | 1174911069.841
L16 | W1F2 | RSAx-pT | Max |  | Bottom | 3847497.4201 | 863093.7355 | 5651.0204 | 26899292.2231 | 7377045.4769 | 1230463142.1307
L16 | W1W | RSAx | Max |  | Top | 25509576.6088 | 121.7928 | 104691.4878 | 7403.725 | 246245255.6708 | 364895.7701
L16 | W1W | RSAx | Max |  | Bottom | 25509576.6088 | 121.7928 | 104691.4878 | 7403.725 | 329182193.8658 | 195040.3407
L16 | W1W | RSAy | Max |  | Top | 65.923 | 4103421.7505 | 0.27279 | 211747614.7142 | 896.477 | 37002726932.2569
L16 | W1W | RSAy | Max |  | Bottom | 65.923 | 4103421.7505 | 0.27279 | 211747614.7142 | 976.2314 | 45371391312.2725
L16 | W1W | RSAy-pT | Max |  | Top | 66.6755 | 5096550.3846 | 0.2828 | 321737389.4251 | 913.7371 | 38755982942.0295
L16 | W1W | RSAy-pT | Max |  | Bottom | 66.6755 | 5096550.3846 | 0.2828 | 321737389.4251 | 986.8128 | 46379032905.377
L16 | W1W | RSAy-nT | Max |  | Top | 66.6755 | 5096550.3846 | 0.2828 | 321737389.4251 | 913.7371 | 38755982942.0295
L16 | W1W | RSAy-nT | Max |  | Bottom | 66.6755 | 5096550.3846 | 0.2828 | 321737389.4251 | 986.8128 | 46379032905.377
L16 | W1W | RSAx-pT | Max |  | Top | 25509577.1229 | 709503.4977 | 104691.4947 | 78085455.199 | 246245267.4675 | 1186073402.9322
L16 | W1W | RSAx-pT | Max |  | Bottom | 25509577.1229 | 709503.4977 | 104691.4947 | 78085455.1991 | 329182201.0946 | 786567672.655
L16 | W2W | RSAx | Max |  | Top | 4665400.5965 | 14.8667 | 106074.6921 | 3792.8023 | 150678028.158 | 43275.7726
L16 | W2W | RSAx | Max |  | Bottom | 4665400.5965 | 14.8667 | 106074.6921 | 3792.8023 | 207285988.2596 | 59434.9543
L16 | W2W | RSAy | Max |  | Top | 16.0842 | 4258507.4904 | 0.29532 | 100438052.2377 | 529.4543 | 26383017774.2809
L16 | W2W | RSAy | Max |  | Bottom | 16.0842 | 4258507.4904 | 0.29532 | 100438052.2377 | 552.5317 | 32495993084.7269
L16 | W2W | RSAy-pT | Max |  | Top | 17.1018 | 4319065.8101 | 0.30479 | 159068757.1377 | 540.3085 | 26448436915.1909
L16 | W2W | RSAy-pT | Max |  | Bottom | 17.1018 | 4319065.8101 | 0.30479 | 159068757.1377 | 567.998 | 32598926072.742
L16 | W2W | RSAy-nT | Max |  | Top | 17.1018 | 4319065.8101 | 0.30479 | 159068757.1377 | 540.3085 | 26448436915.1909
L16 | W2W | RSAy-nT | Max |  | Bottom | 17.1018 | 4319065.8101 | 0.30479 | 159068757.1377 | 567.998 | 32598926072.742
L16 | W2W | RSAx-pT | Max |  | Top | 4665401.2919 | 44193.6673 | 106074.6986 | 41618893.4943 | 150678035.5781 | 51342471.6735
L16 | W2W | RSAx-pT | Max |  | Bottom | 4665401.2919 | 44193.6673 | 106074.6986 | 41618893.4943 | 207285998.8335 | 71577304.6832
L16 | W2F1 | RSAx | Max |  | Top | 2553149.3627 | 2362712.0558 | 4.4862 | 7332.3158 | 4267.9096 | 3330085013.4297
L16 | W2F1 | RSAx | Max |  | Bottom | 2553149.3627 | 2362712.0558 | 4.4862 | 7332.3158 | 16647.4537 | 4548482448.7691
L16 | W2F1 | RSAy | Max |  | Top | 14494296.5779 | 814194.31 | 63696.0133 | 188737879.5627 | 287139587.6273 | 1021395134.0174
L16 | W2F1 | RSAy | Max |  | Bottom | 14494296.5779 | 814194.31 | 63696.0133 | 188737879.5627 | 360893288.7759 | 1261677952.4854
L16 | W2F1 | RSAy-pT | Max |  | Top | 14525875.9012 | 1268996.3355 | 68374.7692 | 298496133.4166 | 292550369.1244 | 1669727846.7522
L16 | W2F1 | RSAy-pT | Max |  | Bottom | 14525875.9012 | 1268996.3355 | 68374.7692 | 298496133.4166 | 368489448.5393 | 1877694870.6104
L16 | W2F1 | RSAy-nT | Max |  | Top | 14525875.9012 | 1268996.3355 | 68374.7692 | 298496133.4166 | 292550369.1244 | 1669727846.7522
L16 | W2F1 | RSAy-nT | Max |  | Bottom | 14525875.9012 | 1268996.3355 | 68374.7692 | 298496133.4166 | 368489448.5393 | 1877694870.6104
L16 | W2F1 | RSAx-pT | Max |  | Top | 2570560.0154 | 2685815.7958 | 3326.4157 | 77902235.5583 | 4032404.0467 | 3788065843.4244
L16 | W2F1 | RSAx-pT | Max |  | Bottom | 2570560.0154 | 2685815.7958 | 3326.4157 | 77902235.5583 | 5223475.2659 | 4988730015.7909
L16 | W2F2 | RSAx | Max |  | Top | 2553132.8183 | 2362737.3603 | 4.3753 | 7924.3699 | 4315.8725 | 3330109829.0863
L16 | W2F2 | RSAx | Max |  | Bottom | 2553132.8183 | 2362737.3603 | 4.3753 | 7924.3699 | 16388.0832 | 4548519235.1617
L16 | W2F2 | RSAy | Max |  | Top | 14494306.1204 | 814195.0285 | 63696.0134 | 188737879.497 | 287139587.5911 | 1021403109.5963
L16 | W2F2 | RSAy | Max |  | Bottom | 14494306.1204 | 814195.0285 | 63696.0134 | 188737879.497 | 360893288.8163 | 1261669947.174
L16 | W2F2 | RSAy-pT | Max |  | Top | 14525887.0172 | 1268997.1306 | 68374.7692 | 298496133.399 | 292550369.1516 | 1669735996.0882
L16 | W2F2 | RSAy-pT | Max |  | Bottom | 14525887.0172 | 1268997.1306 | 68374.7692 | 298496133.399 | 368489448.3618 | 1877686904.4312
L16 | W2F2 | RSAy-nT | Max |  | Top | 14525887.0172 | 1268997.1306 | 68374.7692 | 298496133.399 | 292550369.1516 | 1669735996.0882
L16 | W2F2 | RSAy-nT | Max |  | Bottom | 14525887.0172 | 1268997.1306 | 68374.7692 | 298496133.399 | 368489448.3618 | 1877686904.4312
L16 | W2F2 | RSAx-pT | Max |  | Top | 2570544.5464 | 2685841.1525 | 3326.3048 | 77902827.6454 | 4032452.053 | 3788090777.7845
L16 | W2F2 | RSAx-pT | Max |  | Bottom | 2570544.5464 | 2685841.1525 | 3326.3048 | 77902827.6454 | 5223215.7464 | 4988766828.8138
L16 | W3F2 | RSAx | Max |  | Top | 5817824.0402 | 1141424.3706 | 28.2385 | 9435.3246 | 17211.9177 | 1503583845.8084
L16 | W3F2 | RSAx | Max |  | Bottom | 5817824.0402 | 1141424.3706 | 28.2385 | 9435.3246 | 95534.647 | 1822959810.132
L16 | W3F2 | RSAy | Max |  | Top | 8835230.3614 | 451922.4001 | 45581.5832 | 125485190.4537 | 187848688.8602 | 601558503.1077
L16 | W3F2 | RSAy | Max |  | Bottom | 8835230.3614 | 451922.4001 | 45581.5832 | 125485190.4537 | 204149806.7799 | 656745936.0974
L16 | W3F2 | RSAy-pT | Max |  | Top | 8890850.2799 | 694188.3467 | 58715.9672 | 196852015.4068 | 206952348.4094 | 942103218.8563
L16 | W3F2 | RSAy-pT | Max |  | Bottom | 8890850.2799 | 694188.3467 | 58715.9672 | 196852015.4068 | 221559734.7757 | 989700551.7781
L16 | W3F2 | RSAy-nT | Max |  | Top | 8890850.2799 | 694188.3467 | 58715.9672 | 196852015.4068 | 206952348.4094 | 942103218.8563
L16 | W3F2 | RSAy-nT | Max |  | Bottom | 8890850.2799 | 694188.3467 | 58715.9672 | 196852015.4068 | 221559734.7757 | 989700551.7781
L16 | W3F2 | RSAx-pT | Max |  | Top | 5848047.3682 | 1313615.3072 | 9394.5104 | 50657691.6523 | 13507160.0635 | 1745015634.6837
L16 | W3F2 | RSAx-pT | Max |  | Bottom | 5848047.3682 | 1313615.3072 | 9394.5104 | 50657691.6523 | 12643822.177 | 2060218824.8958
L16 | W3F1 | RSAx | Max |  | Top | 5817813.9709 | 1141409.6387 | 28.0001 | 8416.3396 | 17500.3637 | 1503565720.8203
L16 | W3F1 | RSAx | Max |  | Bottom | 5817813.9709 | 1141409.6387 | 28.0001 | 8416.3396 | 95161.8067 | 1822938547.1244
L16 | W3F1 | RSAy | Max |  | Top | 8835251.1861 | 451921.5969 | 45581.5836 | 125485190.5064 | 187848688.7914 | 601555645.4317
L16 | W3F1 | RSAy | Max |  | Bottom | 8835251.1861 | 451921.5969 | 45581.5836 | 125485190.5064 | 204149807.1291 | 656746763.9349
L16 | W3F1 | RSAy-pT | Max |  | Top | 8890871.7103 | 694187.8205 | 58715.9674 | 196852015.4105 | 206952348.4562 | 942100723.9454
L16 | W3F1 | RSAy-pT | Max |  | Bottom | 8890871.7103 | 694187.8205 | 58715.9674 | 196852015.4105 | 221559734.4793 | 989701787.0721
L16 | W3F1 | RSAy-nT | Max |  | Top | 8890871.7103 | 694187.8205 | 58715.9674 | 196852015.4105 | 206952348.4562 | 942100723.9454
L16 | W3F1 | RSAy-nT | Max |  | Bottom | 8890871.7103 | 694187.8205 | 58715.9674 | 196852015.4105 | 221559734.4793 | 989701787.0721
L16 | W3F1 | RSAx-pT | Max |  | Top | 5848037.713 | 1313600.7647 | 9394.2718 | 50656672.6338 | 13507448.5884 | 1744997757.6814
L16 | W3F1 | RSAx-pT | Max |  | Bottom | 5848037.713 | 1313600.7647 | 9394.2718 | 50656672.6338 | 12643448.8957 | 2060197840.4338
L16 | W3W | RSAx | Max |  | Top | 21631540.5697 | 92.953 | 19830.8041 | 3777.9952 | 166308152.7218 | 179120.1346
L16 | W3W | RSAx | Max |  | Bottom | 21631540.5697 | 92.953 | 19830.8041 | 3777.9952 | 180128480.5329 | 105675.8552
L16 | W3W | RSAy | Max |  | Top | 56.8202 | 3747830.5376 | 0.060503 | 95052648.4522 | 584.1278 | 32562659456.6525
L16 | W3W | RSAy | Max |  | Bottom | 56.8202 | 3747830.5376 | 0.060503 | 95052648.4522 | 598.5725 | 34765990109.9067
L16 | W3W | RSAy-pT | Max |  | Top | 57.7791 | 4658337.5251 | 0.062118 | 149040686.9241 | 584.6891 | 33978280685.4165
L16 | W3W | RSAy-pT | Max |  | Bottom | 57.7791 | 4658337.5251 | 0.062118 | 149040686.9241 | 603.6224 | 35881578306.5378
L16 | W3W | RSAy-nT | Max |  | Top | 57.7791 | 4658337.5251 | 0.062118 | 149040686.9241 | 584.6891 | 33978280685.4165
L16 | W3W | RSAy-nT | Max |  | Bottom | 57.7791 | 4658337.5251 | 0.062118 | 149040686.9241 | 603.6224 | 35881578306.5378
L16 | W3W | RSAx-pT | Max |  | Top | 21631541.2253 | 649640.131 | 19830.8052 | 38352248.6269 | 166308153.1061 | 984242651.4162
L16 | W3W | RSAx-pT | Max |  | Bottom | 21631541.2253 | 649640.131 | 19830.8052 | 38352248.6269 | 180128483.9858 | 821783299.3342
L15 | W1F1 | RSAx | Max |  | Top | 4020075.5181 | 756869.6346 | 68.6555 | 6167.7434 | 62778.2202 | 1027434663.2628
L15 | W1F1 | RSAx | Max |  | Bottom | 4020075.5181 | 756869.6346 | 68.6555 | 6167.7434 | 253599.1468 | 1082911776.7869
L15 | W1F1 | RSAy | Max |  | Top | 5498603.1631 | 336308.0407 | 20826.9674 | 60730705.0521 | 94927157.6903 | 464269790.0164
L15 | W1F1 | RSAy | Max |  | Bottom | 5498603.1631 | 336308.0407 | 20826.9674 | 60730705.0523 | 136444333.7192 | 470738333.0389
L15 | W1F1 | RSAy-pT | Max |  | Top | 5553208.3578 | 520177.0045 | 28999.8357 | 99902619.3357 | 107415189.1854 | 720401539.6968
L15 | W1F1 | RSAy-pT | Max |  | Bottom | 5553208.3578 | 520177.0045 | 28999.8357 | 99902619.3359 | 146676876.1823 | 725762302.6646
L15 | W1F1 | RSAy-nT | Max |  | Top | 5553208.3578 | 520177.0045 | 28999.8357 | 99902619.3357 | 107415189.1854 | 720401539.6968
L15 | W1F1 | RSAy-nT | Max |  | Bottom | 5553208.3578 | 520177.0045 | 28999.8357 | 99902619.3359 | 146676876.1823 | 725762302.6646
L15 | W1F1 | RSAx-pT | Max |  | Top | 4049145.9255 | 886309.5134 | 5842.63 | 27574797.2592 | 8672528.2382 | 1207630664.4787
L15 | W1F1 | RSAx-pT | Max |  | Bottom | 4049145.9255 | 886309.5134 | 5842.63 | 27574797.2592 | 7695498.0121 | 1262558638.6106
L15 | W1F2 | RSAx | Max |  | Top | 4020064.119 | 756878.9686 | 68.5452 | 5635.6048 | 62989.1925 | 1027446848.4274
L15 | W1F2 | RSAx | Max |  | Bottom | 4020064.119 | 756878.9686 | 68.5452 | 5635.6048 | 253503.4849 | 1082925438.2186
L15 | W1F2 | RSAy | Max |  | Top | 5498618.2605 | 336307.1757 | 20826.9672 | 60730705.1008 | 94927157.9622 | 464268887.2193
L15 | W1F2 | RSAy | Max |  | Bottom | 5498618.2605 | 336307.1757 | 20826.9672 | 60730705.1008 | 136444334.137 | 470736824.4759
L15 | W1F2 | RSAy-pT | Max |  | Top | 5553223.8314 | 520176.3445 | 28999.8345 | 99902619.3045 | 107415190.4324 | 720400924.0947
L15 | W1F2 | RSAy-pT | Max |  | Bottom | 5553223.8314 | 520176.3445 | 28999.8345 | 99902619.3045 | 146676872.6663 | 725761077.019
L15 | W1F2 | RSAy-nT | Max |  | Top | 5553223.8314 | 520176.3445 | 28999.8345 | 99902619.3045 | 107415190.4324 | 720400924.0947
L15 | W1F2 | RSAy-nT | Max |  | Bottom | 5553223.8314 | 520176.3445 | 28999.8345 | 99902619.3045 | 146676872.6663 | 725761077.019
L15 | W1F2 | RSAx-pT | Max |  | Top | 4049134.7834 | 886318.9876 | 5842.5189 | 27574265.066 | 8672739.8774 | 1207643045.9116
L15 | W1F2 | RSAx-pT | Max |  | Bottom | 4049134.7834 | 886318.9876 | 5842.5189 | 27574265.066 | 7695399.6595 | 1262572493.3844
L15 | W1W | RSAx | Max |  | Top | 26788624.1532 | 149.3885 | 107546.5863 | 8561.4945 | 255457221.9753 | 327264.4572
L15 | W1W | RSAx | Max |  | Bottom | 26788624.1532 | 149.3885 | 107546.5863 | 8561.4945 | 337418467.8053 | 205023.8497
L15 | W1W | RSAy | Max |  | Top | 66.2299 | 3935876.1678 | 0.26978 | 185164990.1857 | 959.1251 | 39480894715.8619
L15 | W1W | RSAy | Max |  | Bottom | 66.2299 | 3935876.1678 | 0.26978 | 185164990.1857 | 926.7949 | 46918507911.9613
L15 | W1W | RSAy-pT | Max |  | Top | 67.2685 | 4973415.7234 | 0.28341 | 299008586.8837 | 982.2567 | 41319832712.6652
L15 | W1W | RSAy-pT | Max |  | Bottom | 67.2685 | 4973415.7234 | 0.28341 | 299008586.8837 | 941.5305 | 47963929879.9521
L15 | W1W | RSAy-nT | Max |  | Top | 67.2685 | 4973415.7234 | 0.28341 | 299008586.8837 | 982.2567 | 41319832712.6652
L15 | W1W | RSAy-nT | Max |  | Bottom | 67.2685 | 4973415.7234 | 0.28341 | 299008586.8837 | 941.5305 | 47963929879.9521
L15 | W1W | RSAx-pT | Max |  | Top | 26788624.8628 | 732252.6066 | 107546.5956 | 80150237.7354 | 255457237.7854 | 1230256090.8617
L15 | W1W | RSAx-pT | Max |  | Bottom | 26788624.8628 | 732252.6066 | 107546.5956 | 80150237.7354 | 337418477.8732 | 805523143.6003
L15 | W2W | RSAx | Max |  | Top | 4832916.0609 | 17.447 | 108846.9123 | 4350.199 | 156105294.6467 | 41176.8985
L15 | W2W | RSAx | Max |  | Bottom | 4832916.0609 | 17.447 | 108846.9123 | 4350.199 | 212183283.342 | 53875.1661
L15 | W2W | RSAy | Max |  | Top | 16.6672 | 4440263.0447 | 0.30203 | 87899493.1239 | 584.2417 | 27969293609.3741
L15 | W2W | RSAy | Max |  | Bottom | 16.6672 | 4440263.0447 | 0.30203 | 87899493.1239 | 513.6484 | 33851206440.0443
L15 | W2W | RSAy-pT | Max |  | Top | 18.0314 | 4505729.8973 | 0.31447 | 148469241.8034 | 598.5279 | 28040921175.4052
L15 | W2W | RSAy-pT | Max |  | Bottom | 18.0314 | 4505729.8973 | 0.31447 | 148469241.8034 | 533.9411 | 33961576724.3403
L15 | W2W | RSAy-nT | Max |  | Top | 18.0314 | 4505729.8973 | 0.31447 | 148469241.8034 | 598.5279 | 28040921175.4052
L15 | W2W | RSAy-nT | Max |  | Bottom | 18.0314 | 4505729.8973 | 0.31447 | 148469241.8034 | 533.9411 | 33961576724.3403
L15 | W2W | RSAx-pT | Max |  | Top | 4832916.9932 | 46571.5695 | 108846.9208 | 42648432.0055 | 156105304.4126 | 56507485.1038
L15 | W2W | RSAx-pT | Max |  | Bottom | 4832916.9932 | 46571.5695 | 108846.9208 | 42648432.0055 | 212183297.215 | 73008027.5078
L15 | W2F1 | RSAx | Max |  | Top | 2617132.8745 | 2424086.0902 | 6.4863 | 9550.5258 | 6387.2605 | 3445289776.3421
L15 | W2F1 | RSAx | Max |  | Bottom | 2617132.8745 | 2424086.0902 | 6.4863 | 9550.5258 | 24360.271 | 4657188520.3544
L15 | W2F1 | RSAy | Max |  | Top | 15208212.6666 | 751746.1913 | 66806.0555 | 167368517.6045 | 303915008.828 | 936406253.3608
L15 | W2F1 | RSAy | Max |  | Bottom | 15208212.6666 | 751746.1913 | 66806.0555 | 167368517.6045 | 375419057.9596 | 1178860750.7801
L15 | W2F1 | RSAy-pT | Max |  | Top | 15241850.2619 | 1221720.9601 | 71667.5248 | 280812214.9691 | 309523753.3198 | 1606762651.8455
L15 | W2F1 | RSAy-pT | Max |  | Bottom | 15241850.2619 | 1221720.9601 | 71667.5248 | 280812214.969 | 383325198.3097 | 1815034209.6292
L15 | W2F1 | RSAy-nT | Max |  | Top | 15241850.2619 | 1221720.9601 | 71667.5248 | 280812214.9691 | 309523753.3198 | 1606762651.8455
L15 | W2F1 | RSAy-nT | Max |  | Bottom | 15241850.2619 | 1221720.9601 | 71667.5248 | 280812214.969 | 383325198.3097 | 1815034209.6292
L15 | W2F1 | RSAx-pT | Max |  | Top | 2635350.5172 | 2755222.3053 | 3422.9978 | 79857859.0275 | 4163183.9998 | 3914368671.9264
L15 | W2F1 | RSAx-pT | Max |  | Bottom | 2635350.5172 | 2755222.3053 | 3422.9978 | 79857859.0275 | 5365465.4012 | 5108668302.6385
L15 | W2F2 | RSAx | Max |  | Top | 2617113.6796 | 2424112.514 | 6.6058 | 8772.2551 | 6352.5216 | 3445307200.8604
L15 | W2F2 | RSAx | Max |  | Bottom | 2617113.6796 | 2424112.514 | 6.6058 | 8772.2551 | 24658.3559 | 4657231136.2725
L15 | W2F2 | RSAy | Max |  | Top | 15208222.3687 | 751747.3066 | 66806.0554 | 167368517.7012 | 303915008.8755 | 936412606.8379
L15 | W2F2 | RSAy | Max |  | Bottom | 15208222.3687 | 751747.3066 | 66806.0554 | 167368517.7012 | 375419057.8623 | 1178854793.0514
L15 | W2F2 | RSAy-pT | Max |  | Top | 15241862.0644 | 1221722.1863 | 71667.5248 | 280812214.9887 | 309523753.2713 | 1606769246.0484
L15 | W2F2 | RSAy-pT | Max |  | Bottom | 15241862.0644 | 1221722.1863 | 71667.5248 | 280812214.9887 | 383325198.5195 | 1815028319.3364
L15 | W2F2 | RSAy-nT | Max |  | Top | 15241862.0644 | 1221722.1863 | 71667.5248 | 280812214.9887 | 309523753.2713 | 1606769246.0484
L15 | W2F2 | RSAy-nT | Max |  | Bottom | 15241862.0644 | 1221722.1863 | 71667.5248 | 280812214.9887 | 383325198.5195 | 1815028319.3364
L15 | W2F2 | RSAx-pT | Max |  | Top | 2635332.758 | 2755248.8047 | 3423.1174 | 79857080.7041 | 4163149.1952 | 3914386260.9211
L15 | W2F2 | RSAx-pT | Max |  | Bottom | 2635332.758 | 2755248.8047 | 3423.1174 | 79857080.7041 | 5365763.6963 | 5108710964.5225
L15 | W3F2 | RSAx | Max |  | Top | 6122480.7397 | 1171261.7213 | 44.9433 | 12753.5591 | 27795.3324 | 1549318387.1458
L15 | W3F2 | RSAx | Max |  | Bottom | 6122480.7397 | 1171261.7213 | 44.9433 | 12753.5591 | 152603.4616 | 1866709920.6523
L15 | W3F2 | RSAy | Max |  | Top | 9259724.925 | 419897.0405 | 47280.955 | 109286470.1214 | 194335596.978 | 557078266.9016
L15 | W3F2 | RSAy | Max |  | Bottom | 9259724.925 | 419897.0405 | 47280.955 | 109286470.1213 | 215217896.6378 | 612752273.9551
L15 | W3F2 | RSAy-pT | Max |  | Top | 9318533.8511 | 670723.1014 | 60932.9412 | 183060454.5632 | 214206923.9018 | 909692365.8751
L15 | W3F2 | RSAy-pT | Max |  | Bottom | 9318533.8511 | 670723.1014 | 60932.9412 | 183060454.5632 | 233299091.3387 | 957434624.1646
L15 | W3F2 | RSAy-nT | Max |  | Top | 9318533.8511 | 670723.1014 | 60932.9412 | 183060454.5632 | 214206923.9018 | 909692365.8751
L15 | W3F2 | RSAy-nT | Max |  | Bottom | 9318533.8511 | 670723.1014 | 60932.9412 | 183060454.5632 | 233299091.3387 | 957434624.1646
L15 | W3F2 | RSAx-pT | Max |  | Top | 6154138.0539 | 1347976.0947 | 9680.526 | 51936377.5692 | 13882616.9839 | 1796989579.7319
L15 | W3F2 | RSAx-pT | Max |  | Bottom | 6154138.0539 | 1347976.0947 | 9680.526 | 51936377.5692 | 13084701.7859 | 2110304685.9523
L15 | W3F1 | RSAx | Max |  | Top | 6122470.0517 | 1171246.1478 | 45.1857 | 13882.8727 | 27502.9538 | 1549301465.3694
L15 | W3F1 | RSAx | Max |  | Bottom | 6122470.0517 | 1171246.1478 | 45.1857 | 13882.8727 | 152984.4384 | 1866685884.6114
L15 | W3F1 | RSAy | Max |  | Top | 9259745.9782 | 419895.9079 | 47280.9544 | 109286470.0541 | 194335597.0646 | 557075418.3503
L15 | W3F1 | RSAy | Max |  | Bottom | 9259745.9782 | 419895.9079 | 47280.9544 | 109286470.054 | 215217895.9658 | 612752243.2866
L15 | W3F1 | RSAy-pT | Max |  | Top | 9318555.6982 | 670722.3344 | 60932.9409 | 183060454.5742 | 214206923.8039 | 909689996.5333
L15 | W3F1 | RSAy-pT | Max |  | Bottom | 9318555.6982 | 670722.3344 | 60932.9409 | 183060454.5742 | 233299091.7043 | 957435131.0118
L15 | W3F1 | RSAy-nT | Max |  | Top | 9318555.6982 | 670722.3344 | 60932.9409 | 183060454.5742 | 214206923.8039 | 909689996.5333
L15 | W3F1 | RSAy-nT | Max |  | Bottom | 9318555.6982 | 670722.3344 | 60932.9409 | 183060454.5742 | 233299091.7043 | 957435131.0118
L15 | W3F1 | RSAx-pT | Max |  | Top | 6154127.9086 | 1347960.7712 | 9680.7687 | 51937506.9364 | 13882324.4793 | 1796972985.5326
L15 | W3F1 | RSAx-pT | Max |  | Bottom | 6154127.9086 | 1347960.7712 | 9680.7687 | 51937506.9364 | 13085083.4716 | 2110281017.3563
L15 | W3W | RSAx | Max |  | Top | 22659548.5886 | 111.8126 | 20333.8874 | 4376.6438 | 171076330.3512 | 185052.863
L15 | W3W | RSAx | Max |  | Bottom | 22659548.5886 | 111.8126 | 20333.8874 | 4376.6438 | 185639890.2822 | 145007.0446
L15 | W3W | RSAy | Max |  | Top | 56.6557 | 3908741.7376 | 0.058924 | 83532731.9956 | 605.4156 | 34022523044.6351
L15 | W3W | RSAy | Max |  | Bottom | 56.6557 | 3908741.7376 | 0.058924 | 83532731.9956 | 588.3004 | 36529529335.768
L15 | W3W | RSAy-pT | Max |  | Top | 57.9116 | 4857866.9702 | 0.061064 | 139385403.2957 | 606.0802 | 35501131800.0271
L15 | W3W | RSAy-pT | Max |  | Bottom | 57.9116 | 4857866.9702 | 0.061064 | 139385403.2957 | 594.9147 | 37689488726.8056
L15 | W3W | RSAy-nT | Max |  | Top | 57.9116 | 4857866.9702 | 0.061064 | 139385403.2957 | 606.0802 | 35501131800.0271
L15 | W3W | RSAy-nT | Max |  | Bottom | 57.9116 | 4857866.9702 | 0.061064 | 139385403.2957 | 594.9147 | 37689488726.8056
L15 | W3W | RSAx-pT | Max |  | Top | 22659549.4472 | 669523.7836 | 20333.8889 | 39340028.4691 | 171076330.8063 | 1017808851.5985
L15 | W3W | RSAx-pT | Max |  | Bottom | 22659549.4472 | 669523.7836 | 20333.8889 | 39340028.469 | 185639894.8047 | 843486487.746
L14 | W1F1 | RSAx | Max |  | Top | 4213538.4944 | 773592.5376 | 103.0745 | 8008.4236 | 94551.6017 | 1051300261.9183
L14 | W1F1 | RSAx | Max |  | Bottom | 4213538.4944 | 773592.5376 | 103.0745 | 8008.4236 | 381075.2362 | 1105911434.0527
L14 | W1F1 | RSAy | Max |  | Top | 5732027.3361 | 304605.4095 | 19708.1473 | 52654196.0079 | 102610822.7935 | 421251630.682
L14 | W1F1 | RSAy | Max |  | Bottom | 5732027.3361 | 304605.4095 | 19708.1473 | 52654196.0079 | 138266619.2504 | 425653856.9878
L14 | W1F1 | RSAy-pT | Max |  | Top | 5787843.4488 | 493687.5877 | 28212.0981 | 93138575.3609 | 115574386.5375 | 684782435.4666
L14 | W1F1 | RSAy-pT | Max |  | Bottom | 5787843.4488 | 493687.5877 | 28212.0981 | 93138575.3609 | 148944038.8519 | 687771507.5514
L14 | W1F1 | RSAy-nT | Max |  | Top | 5787843.4488 | 493687.5877 | 28212.0981 | 93138575.3609 | 115574386.5375 | 684782435.4666
L14 | W1F1 | RSAy-nT | Max |  | Bottom | 5787843.4488 | 493687.5877 | 28212.0981 | 93138575.3609 | 148944038.8519 | 687771507.5514
L14 | W1F1 | RSAx-pT | Max |  | Top | 4243744.5685 | 905413.7231 | 6004.6174 | 28235105.4662 | 8886821.9383 | 1234905113.455
L14 | W1F1 | RSAx-pT | Max |  | Bottom | 4243744.5685 | 905413.7231 | 6004.6174 | 28235105.4662 | 7995094.2887 | 1288769478.029
L14 | W1F2 | RSAx | Max |  | Top | 4213526.365 | 773600.5326 | 103.1947 | 8606.2057 | 94310.0028 | 1051310220.8473
L14 | W1F2 | RSAx | Max |  | Bottom | 4213526.365 | 773600.5326 | 103.1947 | 8606.2057 | 381167.9162 | 1105923593.5672
L14 | W1F2 | RSAy | Max |  | Top | 5732042.2575 | 304604.3756 | 19708.1483 | 52654195.9819 | 102610822.4128 | 421250427.5713
L14 | W1F2 | RSAy | Max |  | Bottom | 5732042.2575 | 304604.3756 | 19708.1483 | 52654195.9816 | 138266619.6366 | 425652177.285
L14 | W1F2 | RSAy-pT | Max |  | Top | 5787858.8855 | 493686.8296 | 28212.1008 | 93138575.455 | 115574384.6922 | 684781618.4664
L14 | W1F2 | RSAy-pT | Max |  | Bottom | 5787858.8855 | 493686.8296 | 28212.1008 | 93138575.4547 | 148944045.1518 | 687770208.2924
L14 | W1F2 | RSAy-nT | Max |  | Top | 5787858.8855 | 493686.8296 | 28212.1008 | 93138575.455 | 115574384.6922 | 684781618.4664
L14 | W1F2 | RSAy-nT | Max |  | Bottom | 5787858.8855 | 493686.8296 | 28212.1008 | 93138575.4547 | 148944045.1518 | 687770208.2924
L14 | W1F2 | RSAx-pT | Max |  | Top | 4243732.7911 | 905421.9064 | 6004.7388 | 28235703.3303 | 8886579.3377 | 1234915336.2597
L14 | W1F2 | RSAx-pT | Max |  | Bottom | 4243732.7911 | 905421.9064 | 6004.7388 | 28235703.3303 | 7995191.0135 | 1288781897.5432
L14 | W1W | RSAx | Max |  | Top | 28019380.8847 | 157.0712 | 109558.4992 | 8904.0135 | 265634647.1194 | 253259.4587
L14 | W1W | RSAx | Max |  | Bottom | 28019380.8847 | 157.0712 | 109558.4992 | 8904.0135 | 346097448.7457 | 277096.9976
L14 | W1W | RSAy | Max |  | Top | 65.8548 | 3893520.289 | 0.28264 | 162564381.3805 | 995.4432 | 41770935776.4004
L14 | W1W | RSAy | Max |  | Bottom | 65.8548 | 3893520.289 | 0.28264 | 162564381.3805 | 860.2239 | 48332380685.7499
L14 | W1W | RSAy-pT | Max |  | Top | 67.2792 | 4976842.6483 | 0.30089 | 279867298.8767 | 1026.381 | 43673973388.1242
L14 | W1W | RSAy-pT | Max |  | Bottom | 67.2792 | 4976842.6483 | 0.30089 | 279867298.8767 | 880.0236 | 49440979232.9227
L14 | W1W | RSAy-nT | Max |  | Top | 67.2792 | 4976842.6483 | 0.30089 | 279867298.8767 | 1026.381 | 43673973388.1242
L14 | W1W | RSAy-nT | Max |  | Bottom | 67.2792 | 4976842.6483 | 0.30089 | 279867298.8767 | 880.0236 | 49440979232.9227
L14 | W1W | RSAx-pT | Max |  | Top | 28019381.8579 | 750592.9308 | 109558.5117 | 81787898.0305 | 265634668.2653 | 1258640321.0815
L14 | W1W | RSAx-pT | Max |  | Bottom | 28019381.8579 | 750592.9308 | 109558.5117 | 81787898.0305 | 346097462.2744 | 828101724.9388
L14 | W2W | RSAx | Max |  | Top | 5018577.9304 | 17.6251 | 111210.166 | 4518.8927 | 161301081.6559 | 45202.0218
L14 | W2W | RSAx | Max |  | Bottom | 5018577.9304 | 17.6251 | 111210.166 | 4518.8927 | 216911159.3601 | 46893.4172
L14 | W2W | RSAy | Max |  | Top | 16.9407 | 4612479.8065 | 0.33266 | 75493097.8915 | 648.4503 | 29435758199.2608
L14 | W2W | RSAy | Max |  | Bottom | 16.9407 | 4612479.8065 | 0.33266 | 75493097.8915 | 495.7261 | 35196835279.2733
L14 | W2W | RSAy-pT | Max |  | Top | 18.7684 | 4682884.5578 | 0.34905 | 138090798.7608 | 667.3167 | 29515398135.662
L14 | W2W | RSAy-pT | Max |  | Bottom | 18.7684 | 4682884.5578 | 0.34905 | 138090798.7608 | 522.4228 | 35312920551.4903
L14 | W2W | RSAy-nT | Max |  | Top | 18.7684 | 4682884.5578 | 0.34905 | 138090798.7608 | 667.3167 | 29515398135.662
L14 | W2W | RSAy-nT | Max |  | Bottom | 18.7684 | 4682884.5578 | 0.34905 | 138090798.7608 | 522.4228 | 35312920551.4903
L14 | W2W | RSAx-pT | Max |  | Top | 5018579.1795 | 47823.721 | 111210.1772 | 43655586.3301 | 161301094.5525 | 59885678.5471
L14 | W2W | RSAx-pT | Max |  | Bottom | 5018579.1795 | 47823.721 | 111210.1772 | 43655586.3301 | 216911177.6105 | 73107363.4202
L14 | W2F1 | RSAx | Max |  | Top | 2694449.1277 | 2475752.9166 | 9.6541 | 9972.1576 | 9585.366 | 3554794752.3661
L14 | W2F1 | RSAx | Max |  | Bottom | 2694449.1277 | 2475752.9166 | 9.6541 | 9972.1576 | 36368.594 | 4760781193.068
L14 | W2F1 | RSAy | Max |  | Top | 15905069.8023 | 681894.5326 | 69404.2296 | 145493150.9315 | 318735901.2958 | 848864390.5017
L14 | W2F1 | RSAy | Max |  | Bottom | 15905069.8023 | 681894.5326 | 69404.2296 | 145493150.9315 | 389654505.3237 | 1079544391.0547
L14 | W2F1 | RSAy-pT | Max |  | Top | 15939329.7279 | 1167984.7463 | 74445.0577 | 262746080.0007 | 324591313.4633 | 1541630094.7039
L14 | W2F1 | RSAy-pT | Max |  | Bottom | 15939329.7279 | 1167984.7463 | 74445.0577 | 262746080.0007 | 397812595.2006 | 1738109480.8796
L14 | W2F1 | RSAy-nT | Max |  | Top | 15939329.7279 | 1167984.7463 | 74445.0577 | 262746080.0007 | 324591313.4633 | 1541630094.7039
L14 | W2F1 | RSAy-nT | Max |  | Bottom | 15939329.7279 | 1167984.7463 | 74445.0577 | 262746080.0007 | 397812595.2006 | 1738109480.8796
L14 | W2F1 | RSAx-pT | Max |  | Top | 2713164.6223 | 2814593.7187 | 3514.1786 | 81758735.1484 | 4290356.5719 | 4034441174.4285
L14 | W2F1 | RSAx-pT | Max |  | Bottom | 2713164.6223 | 2814593.7187 | 3514.1786 | 81758735.1484 | 5498175.5625 | 5223112200.7748
L14 | W2F2 | RSAx | Max |  | Top | 2694430.6821 | 2475775.3618 | 9.5247 | 11075.938 | 9604.7678 | 3554799562.0534
L14 | W2F2 | RSAx | Max |  | Bottom | 2694430.6821 | 2475775.3618 | 9.5247 | 11075.938 | 36026.8601 | 4760825700.5966
L14 | W2F2 | RSAy | Max |  | Top | 15905079.7046 | 681895.1992 | 69404.2298 | 145493150.797 | 318735901.237 | 848868006.3885
L14 | W2F2 | RSAy | Max |  | Bottom | 15905079.7046 | 681895.1992 | 69404.2298 | 145493150.797 | 389654505.5187 | 1079539318.9678
L14 | W2F2 | RSAy-pT | Max |  | Top | 15939342.4328 | 1167985.5703 | 74445.0577 | 262746079.9918 | 324591313.5503 | 1541634041.038
L14 | W2F2 | RSAy-pT | Max |  | Bottom | 15939342.4328 | 1167985.5703 | 74445.0577 | 262746079.9918 | 397812594.9767 | 1738104516.0004
L14 | W2F2 | RSAy-nT | Max |  | Top | 15939342.4328 | 1167985.5703 | 74445.0577 | 262746079.9918 | 324591313.5503 | 1541634041.038
L14 | W2F2 | RSAy-nT | Max |  | Bottom | 15939342.4328 | 1167985.5703 | 74445.0577 | 262746079.9918 | 397812594.9767 | 1738104516.0004
L14 | W2F2 | RSAx-pT | Max |  | Top | 2713148.0923 | 2814616.2714 | 3514.0492 | 81759839.0148 | 4290376.0734 | 4034446209.9171
L14 | W2F2 | RSAx-pT | Max |  | Bottom | 2713148.0923 | 2814616.2714 | 3514.0492 | 81759839.0147 | 5497833.5421 | 5223156781.4427
L14 | W3F2 | RSAx | Max |  | Top | 6414894.6731 | 1196450.6316 | 72.369 | 20908.489 | 44003.924 | 1589361054.7843
L14 | W3F2 | RSAx | Max |  | Bottom | 6414894.6731 | 1196450.6316 | 72.369 | 20908.489 | 245109.9554 | 1905386586.0677
L14 | W3F2 | RSAy | Max |  | Top | 9684254.2453 | 383472.4806 | 47985.3779 | 93788814.2655 | 199685268.3149 | 508090631.6196
L14 | W3F2 | RSAy | Max |  | Bottom | 9684254.2453 | 383472.4806 | 47985.3779 | 93788814.2656 | 226313739.7764 | 561185706.932
L14 | W3F2 | RSAy-pT | Max |  | Top | 9744108.355 | 642900.5484 | 62179.7811 | 170045938.0498 | 220324266.8643 | 872785660.2553
L14 | W3F2 | RSAy-pT | Max |  | Bottom | 9744108.355 | 642900.5484 | 62179.7811 | 170045938.0498 | 245135182.0825 | 917700706.9905
L14 | W3F2 | RSAy-nT | Max |  | Top | 9744108.355 | 642900.5484 | 62179.7811 | 170045938.0498 | 220324266.8643 | 872785660.2553
L14 | W3F2 | RSAy-nT | Max |  | Bottom | 9744108.355 | 642900.5484 | 62179.7811 | 170045938.0498 | 245135182.0825 | 917700706.9905
L14 | W3F2 | RSAx-pT | Max |  | Top | 6447547.9151 | 1377147.1905 | 9932.9735 | 53184136.4031 | 14209729.8021 | 1842616463.8856
L14 | W3F2 | RSAx-pT | Max |  | Bottom | 6447547.9151 | 1377147.1905 | 9932.9735 | 53184136.4031 | 13491864.7595 | 2154467610.7819
L14 | W3F1 | RSAx | Max |  | Top | 6414883.8711 | 1196437.322 | 72.1039 | 19653.7002 | 44327.2501 | 1589349639.6963
L14 | W3F1 | RSAx | Max |  | Bottom | 6414883.8711 | 1196437.322 | 72.1039 | 19653.7002 | 244696.8805 | 1905363406.4905
L14 | W3F1 | RSAy | Max |  | Top | 9684275.2757 | 383471.3898 | 47985.3788 | 93788814.3296 | 199685268.2193 | 508088295.134
L14 | W3F1 | RSAy | Max |  | Bottom | 9684275.2757 | 383471.3898 | 47985.3788 | 93788814.3296 | 226313741.0382 | 561185340.5401
L14 | W3F1 | RSAy-pT | Max |  | Top | 9744130.4286 | 642899.9406 | 62179.7815 | 170045937.989 | 220324267.0636 | 872783957.165
L14 | W3F1 | RSAy-pT | Max |  | Bottom | 9744130.4286 | 642899.9406 | 62179.7815 | 170045937.989 | 245135181.674 | 917701049.6302
L14 | W3F1 | RSAy-nT | Max |  | Top | 9744130.4286 | 642899.9406 | 62179.7815 | 170045937.989 | 220324267.0636 | 872783957.165
L14 | W3F1 | RSAy-nT | Max |  | Bottom | 9744130.4286 | 642899.9406 | 62179.7815 | 170045937.989 | 245135181.674 | 917701049.6302
L14 | W3F1 | RSAx-pT | Max |  | Top | 6447537.8262 | 1377134.211 | 9932.7082 | 53182881.529 | 14210053.3295 | 1842605481.7621
L14 | W3F1 | RSAx-pT | Max |  | Bottom | 6447537.8262 | 1377134.211 | 9932.7082 | 53182881.529 | 13491450.5436 | 2154444915.8845
L14 | W3W | RSAx | Max |  | Top | 23650735.7603 | 116.4742 | 20474.3363 | 4549.4561 | 176897676.9643 | 167579.0797
L14 | W3W | RSAx | Max |  | Bottom | 23650735.7603 | 116.4742 | 20474.3363 | 4549.4561 | 191812257.1682 | 176748.1663
L14 | W3W | RSAy | Max |  | Top | 55.6876 | 3997960.9879 | 0.065458 | 72102847.4836 | 607.5551 | 35399576275.7962
L14 | W3W | RSAy | Max |  | Bottom | 55.6876 | 3997960.9879 | 0.065458 | 72102847.4836 | 555.0507 | 38309433160.6147
L14 | W3W | RSAy-pT | Max |  | Top | 57.3352 | 4987019.7545 | 0.068235 | 129847873.5805 | 608.3727 | 36935733830.0872
L14 | W3W | RSAy-pT | Max |  | Bottom | 57.3352 | 4987019.7545 | 0.068235 | 129847873.5805 | 563.5896 | 39522858977.4516
L14 | W3W | RSAy-nT | Max |  | Top | 57.3352 | 4987019.7545 | 0.068235 | 129847873.5805 | 608.3727 | 36935733830.0872
L14 | W3W | RSAy-nT | Max |  | Bottom | 57.3352 | 4987019.7545 | 0.068235 | 129847873.5805 | 563.5896 | 39522858977.4516
L14 | W3W | RSAx-pT | Max |  | Top | 23650736.8867 | 686149.1583 | 20474.3382 | 40243194.025 | 176897677.5242 | 1043816027.8673
L14 | W3W | RSAx-pT | Max |  | Bottom | 23650736.8867 | 686149.1583 | 20474.3382 | 40243194.025 | 191812263.0063 | 863699161.1026
L13 | W1F1 | RSAx | Max |  | Top | 4400036.0936 | 797753.7729 | 155.1124 | 12316.0044 | 141747.5527 | 1085452410.4762
L13 | W1F1 | RSAx | Max |  | Bottom | 4400036.0936 | 797753.7729 | 155.1124 | 12316.0044 | 572949.5783 | 1139236989.5914
L13 | W1F1 | RSAy | Max |  | Top | 5946633.6848 | 290861.5643 | 19712.1849 | 46897372.5662 | 109828666.0062 | 403455756.6794
L13 | W1F1 | RSAy | Max |  | Bottom | 5946633.6848 | 290861.5643 | 19712.1849 | 46897372.5666 | 140249901.1577 | 405257331.0586
L13 | W1F1 | RSAy-pT | Max |  | Top | 5999991.5054 | 488175.5835 | 28513.9042 | 88695886.3813 | 123200444.7653 | 678140905.3276
L13 | W1F1 | RSAy-pT | Max |  | Bottom | 5999991.5054 | 488175.5835 | 28513.9042 | 88695886.3816 | 151346902.0569 | 679105155.7602
L13 | W1F1 | RSAy-nT | Max |  | Top | 5999991.5054 | 488175.5835 | 28513.9042 | 88695886.3813 | 123200444.7653 | 678140905.3276
L13 | W1F1 | RSAy-nT | Max |  | Bottom | 5999991.5054 | 488175.5835 | 28513.9042 | 88695886.3816 | 151346902.0569 | 679105155.7602
L13 | W1F1 | RSAx-pT | Max |  | Top | 4430221.3097 | 934162.5259 | 6168.5604 | 28927694.3288 | 9138438.2235 | 1275267912.8033
L13 | W1F1 | RSAx-pT | Max |  | Bottom | 4430221.3097 | 934162.5259 | 6168.5604 | 28927694.3288 | 8293644.3215 | 1328637820.6731
L13 | W1F2 | RSAx | Max |  | Top | 4400022.672 | 797759.1097 | 154.975 | 11651.7578 | 142023.5634 | 1085458454.9042
L13 | W1F2 | RSAx | Max |  | Bottom | 4400022.672 | 797759.1097 | 154.975 | 11651.7578 | 572843.597 | 1139245703.2365
L13 | W1F2 | RSAy | Max |  | Top | 5946648.2563 | 290860.1739 | 19712.1822 | 46897372.5081 | 109828666.5007 | 403453986.4648
L13 | W1F2 | RSAy | Max |  | Bottom | 5946648.2563 | 290860.1739 | 19712.1822 | 46897372.5079 | 140249898.8389 | 405255226.1652
L13 | W1F2 | RSAy-pT | Max |  | Top | 6000006.7767 | 488174.567 | 28513.8991 | 88695886.1428 | 123200447.4606 | 678139658.0958
L13 | W1F2 | RSAy-pT | Max |  | Bottom | 6000006.7767 | 488174.567 | 28513.8991 | 88695886.1425 | 151346890.8479 | 679103567.2102
L13 | W1F2 | RSAy-nT | Max |  | Top | 6000006.7767 | 488174.567 | 28513.8991 | 88695886.1428 | 123200447.4606 | 678139658.0958
L13 | W1F2 | RSAy-nT | Max |  | Bottom | 6000006.7767 | 488174.567 | 28513.8991 | 88695886.1425 | 151346890.8479 | 679103567.2102
L13 | W1F2 | RSAx-pT | Max |  | Top | 4430208.3664 | 934168.1182 | 6168.4214 | 28927029.9589 | 9138715.7394 | 1275274314.658
L13 | W1F2 | RSAx-pT | Max |  | Bottom | 4430208.3664 | 934168.1182 | 6168.4214 | 28927029.9589 | 8293532.2594 | 1328646887.2036
L13 | W1W | RSAx | Max |  | Top | 29216272.1796 | 144.2268 | 113448.0106 | 8430.0972 | 277288039.6677 | 193064.3704
L13 | W1W | RSAx | Max |  | Bottom | 29216272.1796 | 144.2268 | 113448.0106 | 8430.0972 | 355931333.9387 | 342895.4393
L13 | W1W | RSAy | Max |  | Top | 64.9004 | 4001537.2041 | 0.30908 | 148638145.5032 | 986.2138 | 43869101479.6341
L13 | W1W | RSAy | Max |  | Bottom | 64.9004 | 4001537.2041 | 0.30908 | 148638145.5032 | 796.5115 | 49679530988.4313
L13 | W1W | RSAy-pT | Max |  | Top | 66.8474 | 5130541.5735 | 0.33402 | 270533688.1133 | 1027.627 | 45833494015.3128
L13 | W1W | RSAy-pT | Max |  | Bottom | 66.8474 | 5130541.5735 | 0.33402 | 270533688.1133 | 824.4073 | 50853770599.8508
L13 | W1W | RSAy-nT | Max |  | Top | 66.8474 | 5130541.5735 | 0.33402 | 270533688.1133 | 1027.627 | 45833494015.3128
L13 | W1W | RSAy-nT | Max |  | Bottom | 66.8474 | 5130541.5735 | 0.33402 | 270533688.1133 | 824.4073 | 50853770599.8508
L13 | W1W | RSAx-pT | Max |  | Top | 29216273.51 | 770328.2979 | 113448.0276 | 84284974.7111 | 277288067.9738 | 1295931401.8028
L13 | W1W | RSAx-pT | Max |  | Bottom | 29216273.51 | 770328.2979 | 113448.0276 | 84284974.7111 | 355931353.0007 | 845716275.7131
L13 | W2W | RSAx | Max |  | Top | 5207874.5919 | 15.5133 | 113551.5252 | 4278.0723 | 167293371.2866 | 51584.1895
L13 | W2W | RSAx | Max |  | Bottom | 5207874.5919 | 15.5133 | 113551.5252 | 4278.0723 | 221071863.6046 | 42944.6536
L13 | W2W | RSAy | Max |  | Top | 17.0174 | 4774622.0223 | 0.37792 | 64422948.2549 | 700.8191 | 30814272909.2836
L13 | W2W | RSAy | Max |  | Bottom | 17.0174 | 4774622.0223 | 0.37792 | 64422948.2549 | 520.13 | 36548397102.568
L13 | W2W | RSAy-pT | Max |  | Top | 19.4645 | 4850160.5435 | 0.3996 | 128960179.9378 | 725.8376 | 30898682581.7505
L13 | W2W | RSAy-pT | Max |  | Bottom | 19.4645 | 4850160.5435 | 0.3996 | 128960179.9378 | 555.4017 | 36673984519.0932
L13 | W2W | RSAy-nT | Max |  | Top | 19.4645 | 4850160.5435 | 0.3996 | 128960179.9378 | 725.8376 | 30898682581.7505
L13 | W2W | RSAy-nT | Max |  | Bottom | 19.4645 | 4850160.5435 | 0.3996 | 128960179.9378 | 555.4017 | 36673984519.0932
L13 | W2W | RSAx-pT | Max |  | Top | 5207876.2645 | 49454.7475 | 113551.5401 | 44640132.7435 | 167293388.388 | 58316898.5947
L13 | W2W | RSAx-pT | Max |  | Bottom | 5207876.2645 | 49454.7475 | 113551.5401 | 44640132.7435 | 221071887.7163 | 79218701.5718
L13 | W2F1 | RSAx | Max |  | Top | 2773220.4418 | 2528703.0591 | 13.8213 | 13235.7954 | 14489.0668 | 3684585095.6304
L13 | W2F1 | RSAx | Max |  | Bottom | 2773220.4418 | 2528703.0591 | 13.8213 | 13235.7954 | 52861.435 | 4853401829.5214
L13 | W2F1 | RSAy | Max |  | Top | 16596080.2436 | 607524.6353 | 71907.7017 | 124794459.2505 | 332095246.1065 | 763954093.6696
L13 | W2F1 | RSAy | Max |  | Bottom | 16596080.2436 | 607524.6353 | 71907.7017 | 124794459.2505 | 404066396.8436 | 966978653.114
L13 | W2F1 | RSAy-pT | Max |  | Top | 16630470.2982 | 1108055.5324 | 77195.6355 | 245831680.5934 | 338267154.0888 | 1477317587.3371
L13 | W2F1 | RSAy-pT | Max |  | Bottom | 16630470.2982 | 1108055.5324 | 77195.6355 | 245831680.5934 | 412594945.0703 | 1645091053.5782
L13 | W2F1 | RSAy-nT | Max |  | Top | 16630470.2982 | 1108055.5324 | 77195.6355 | 245831680.5934 | 338267154.0888 | 1477317587.3371
L13 | W2F1 | RSAy-nT | Max |  | Bottom | 16630470.2982 | 1108055.5324 | 77195.6355 | 245831680.5934 | 412594945.0703 | 1645091053.5782
L13 | W2F1 | RSAx-pT | Max |  | Top | 2793166.5575 | 2874360.9644 | 3660.5089 | 83727219.7651 | 4421864.5213 | 4174969000.5354
L13 | W2F1 | RSAx-pT | Max |  | Bottom | 2793166.5575 | 2874360.9644 | 3660.5089 | 83727219.7651 | 5783277.3488 | 5323946901.3156
L13 | W2F2 | RSAx | Max |  | Top | 2773204.8093 | 2528717.9616 | 13.9637 | 11677.0322 | 14477.125 | 3684578313.847
L13 | W2F2 | RSAx | Max |  | Bottom | 2773204.8093 | 2528717.9616 | 13.9637 | 11677.0322 | 53247.7791 | 4853442401.0345
L13 | W2F2 | RSAy | Max |  | Top | 16596090.3298 | 607524.4789 | 71907.7014 | 124794459.4129 | 332095246.1726 | 763954988.9627
L13 | W2F2 | RSAy | Max |  | Bottom | 16596090.3298 | 607524.4789 | 71907.7014 | 124794459.4129 | 404066396.4987 | 966973609.8321
L13 | W2F2 | RSAy-pT | Max |  | Top | 16630484.1241 | 1108055.5957 | 77195.6354 | 245831680.5457 | 338267153.9331 | 1477318932.3078
L13 | W2F2 | RSAy-pT | Max |  | Bottom | 16630484.1241 | 1108055.5957 | 77195.6354 | 245831680.5457 | 412594945.2654 | 1645086171.3611
L13 | W2F2 | RSAy-nT | Max |  | Top | 16630484.1241 | 1108055.5957 | 77195.6354 | 245831680.5457 | 338267153.9331 | 1477318932.3078
L13 | W2F2 | RSAy-nT | Max |  | Bottom | 16630484.1241 | 1108055.5957 | 77195.6354 | 245831680.5457 | 412594945.2654 | 1645086171.3611
L13 | W2F2 | RSAx-pT | Max |  | Top | 2793153.481 | 2874376.0169 | 3660.6513 | 83725660.8583 | 4421852.4278 | 4174962526.0483
L13 | W2F2 | RSAx-pT | Max |  | Bottom | 2793153.481 | 2874376.0169 | 3660.6513 | 83725660.8583 | 5783664.0622 | 5323987582.7681
L13 | W3F2 | RSAx | Max |  | Top | 6697786.2946 | 1222181.6207 | 115.6937 | 30945.7805 | 70831.0122 | 1634632179.7096
L13 | W3F2 | RSAx | Max |  | Bottom | 6697786.2946 | 1222181.6207 | 115.6937 | 30945.7805 | 392421.3519 | 1941229693.8352
L13 | W3F2 | RSAy | Max |  | Top | 10114933.2947 | 344405.507 | 48109.7712 | 80885210.3129 | 204541537.1212 | 457258534.9956
L13 | W3F2 | RSAy | Max |  | Bottom | 10114933.2947 | 344405.507 | 48109.7712 | 80885210.3129 | 237622688.3977 | 504244895.0424
L13 | W3F2 | RSAy-pT | Max |  | Top | 10173287.0791 | 613106.038 | 62799.4814 | 159632726.6072 | 225867665.658 | 834590829.6943
L13 | W3F2 | RSAy-pT | Max |  | Bottom | 10173287.0791 | 613106.038 | 62799.4814 | 159632726.6073 | 257133954.0599 | 873900076.2981
L13 | W3F2 | RSAy-nT | Max |  | Top | 10173287.0791 | 613106.038 | 62799.4814 | 159632726.6072 | 225867665.658 | 834590829.6943
L13 | W3F2 | RSAy-nT | Max |  | Bottom | 10173287.0791 | 613106.038 | 62799.4814 | 159632726.6073 | 257133954.0599 | 873900076.2981
L13 | W3F2 | RSAx-pT | Max |  | Top | 6731175.4975 | 1407505.5875 | 10180.9671 | 54493593.0272 | 14570151.4062 | 1894353004.7453
L13 | W3F2 | RSAx-pT | Max |  | Bottom | 6731175.4975 | 1407505.5875 | 10180.9671 | 54493593.0272 | 13874561.1831 | 2196709496.3592
L13 | W3F1 | RSAx | Max |  | Top | 6697775.7855 | 1222172.745 | 115.9895 | 32325.6783 | 70472.3612 | 1634628030.7058
L13 | W3F1 | RSAx | Max |  | Bottom | 6697775.7855 | 1222172.745 | 115.9895 | 32325.6783 | 392885.0281 | 1941210848.2977
L13 | W3F1 | RSAy | Max |  | Top | 10114954.2253 | 344404.6486 | 48109.7698 | 80885210.3141 | 204541537.1971 | 457256873.1271
L13 | W3F1 | RSAy | Max |  | Bottom | 10114954.2253 | 344404.6486 | 48109.7698 | 80885210.3141 | 237622686.0457 | 504244541.4652
L13 | W3F1 | RSAy-pT | Max |  | Top | 10173309.3813 | 613105.8224 | 62799.4807 | 159632726.8071 | 225867665.2627 | 834590011.3495
L13 | W3F1 | RSAy-pT | Max |  | Bottom | 10173309.3813 | 613105.8224 | 62799.4807 | 159632726.807 | 257133954.401 | 873900666.4423
L13 | W3F1 | RSAy-nT | Max |  | Top | 10173309.3813 | 613105.8224 | 62799.4807 | 159632726.8071 | 225867665.2627 | 834590011.3495
L13 | W3F1 | RSAy-nT | Max |  | Bottom | 10173309.3813 | 613105.8224 | 62799.4807 | 159632726.807 | 257133954.401 | 873900666.4423
L13 | W3F1 | RSAx-pT | Max |  | Top | 6731165.9261 | 1407497.1512 | 10181.2635 | 54494973.0606 | 14569792.4334 | 1894349432.3301
L13 | W3F1 | RSAx-pT | Max |  | Bottom | 6731165.9261 | 1407497.1512 | 10181.2635 | 54494973.0606 | 13875026.6989 | 2196691295.9161
L13 | W3W | RSAx | Max |  | Top | 24612036.9307 | 106.7043 | 20512.1352 | 4294.9489 | 183392908.7511 | 139751.2017
L13 | W3W | RSAx | Max |  | Bottom | 24612036.9307 | 106.7043 | 20512.1352 | 4294.9489 | 197613113.3454 | 186688.4813
L13 | W3W | RSAy | Max |  | Top | 54.1226 | 4019761.6036 | 0.077826 | 61931359.2973 | 584.2146 | 36754528262.2773
L13 | W3W | RSAy | Max |  | Bottom | 54.1226 | 4019761.6036 | 0.077826 | 61931359.2973 | 509.8021 | 40101489419.4267
L13 | W3W | RSAy-pT | Max |  | Top | 56.2909 | 5048352.3173 | 0.081652 | 121660396.9561 | 585.091 | 38343782376.8762
L13 | W3W | RSAy-pT | Max |  | Bottom | 56.2909 | 5048352.3173 | 0.081652 | 121660396.9561 | 521.3149 | 41371717488.796
L13 | W3W | RSAy-nT | Max |  | Top | 56.2909 | 5048352.3173 | 0.081652 | 121660396.9561 | 585.091 | 38343782376.8762
L13 | W3W | RSAy-nT | Max |  | Bottom | 56.2909 | 5048352.3173 | 0.081652 | 121660396.9561 | 521.3149 | 41371717488.796
L13 | W3W | RSAx-pT | Max |  | Top | 24612038.413 | 703697.7615 | 20512.1378 | 41248902.6957 | 183392909.3514 | 1070485760.057
L13 | W3W | RSAx-pT | Max |  | Bottom | 24612038.413 | 703697.7615 | 20512.1378 | 41248902.6957 | 197613121.2165 | 885823818.4951
L12 | W1F1 | RSAx | Max |  | Top | 4584943.3931 | 808916.549 | 232.9366 | 17324.3085 | 213452.6349 | 1102784335.0795
L12 | W1F1 | RSAx | Max |  | Bottom | 4584943.3931 | 808916.549 | 232.9366 | 17324.3085 | 861012.4936 | 1153357180.6466
L12 | W1F1 | RSAy | Max |  | Top | 6148431.6859 | 293217.8411 | 20606.0435 | 44836595.6899 | 116445575.4249 | 408725771.372
L12 | W1F1 | RSAy | Max |  | Bottom | 6148431.6859 | 293217.8411 | 20606.0435 | 44836595.69 | 142430395.8146 | 406545042.5402
L12 | W1F1 | RSAy-pT | Max |  | Top | 6198785.242 | 492536.0501 | 29886.2847 | 87992379.7772 | 130438806.0736 | 686804313.0506
L12 | W1F1 | RSAy-pT | Max |  | Bottom | 6198785.242 | 492536.0501 | 29886.2847 | 87992379.7773 | 154236235.7848 | 682571121.8888
L12 | W1F1 | RSAy-nT | Max |  | Top | 6198785.242 | 492536.0501 | 29886.2847 | 87992379.7772 | 130438806.0736 | 686804313.0506
L12 | W1F1 | RSAy-nT | Max |  | Bottom | 6198785.242 | 492536.0501 | 29886.2847 | 87992379.7773 | 154236235.7848 | 682571121.8888
L12 | W1F1 | RSAx-pT | Max |  | Top | 4615338.2611 | 946172.4143 | 6552.608 | 29756225.3482 | 9690694.184 | 1294252415.0181
L12 | W1F1 | RSAx-pT | Max |  | Bottom | 4615338.2611 | 946172.4143 | 6552.608 | 29756225.3482 | 8952457.5694 | 1343460406.2359
L12 | W1F2 | RSAx | Max |  | Top | 4584928.5992 | 808919.183 | 233.0965 | 18045.928 | 213142.0956 | 1102786752.2555
L12 | W1F2 | RSAx | Max |  | Bottom | 4584928.5992 | 808919.183 | 233.0965 | 18045.928 | 861146.447 | 1153362050.1271
L12 | W1F2 | RSAy | Max |  | Top | 6148445.7562 | 293216.1525 | 20606.0489 | 44836595.952 | 116445574.8445 | 408723528.4377
L12 | W1F2 | RSAy | Max |  | Bottom | 6148445.7562 | 293216.1525 | 20606.0489 | 44836595.9516 | 142430401.9923 | 406542581.5759
L12 | W1F2 | RSAy-pT | Max |  | Top | 6198800.266 | 492534.8579 | 29886.2938 | 87992380.3104 | 130438802.1847 | 686802764.9943
L12 | W1F2 | RSAy-pT | Max |  | Bottom | 6198800.266 | 492534.8579 | 29886.2938 | 87992380.31 | 154236255.3269 | 682569345.9656
L12 | W1F2 | RSAy-nT | Max |  | Top | 6198800.266 | 492534.8579 | 29886.2938 | 87992380.3104 | 130438802.1847 | 686802764.9943
L12 | W1F2 | RSAy-nT | Max |  | Bottom | 6198800.266 | 492534.8579 | 29886.2938 | 87992380.31 | 154236255.3269 | 682569345.9656
L12 | W1F2 | RSAx-pT | Max |  | Top | 4615324.1189 | 946175.3876 | 6552.7704 | 29756947.1531 | 9690381.3818 | 1294255307.1103
L12 | W1F2 | RSAx-pT | Max |  | Bottom | 4615324.1189 | 946175.3876 | 6552.7704 | 29756947.1531 | 8952600.6637 | 1343465743.9053
L12 | W1W | RSAx | Max |  | Top | 30382236.7867 | 113.1063 | 113970.0669 | 7155.433 | 287877659.275 | 211270.3141
L12 | W1W | RSAx | Max |  | Bottom | 30382236.7867 | 113.1063 | 113970.0669 | 7155.433 | 360807779.4464 | 361454.2151
L12 | W1W | RSAy | Max |  | Top | 63.6423 | 4267823.1517 | 0.31913 | 144854717.9463 | 927.3365 | 45798239555.401
L12 | W1W | RSAy | Max |  | Bottom | 63.6423 | 4267823.1517 | 0.31913 | 144854717.9463 | 773.6737 | 51068445134.6784
L12 | W1W | RSAy-pT | Max |  | Top | 66.2863 | 5457820.7666 | 0.35184 | 269095321.9182 | 982.5206 | 47788533592.9833
L12 | W1W | RSAy-pT | Max |  | Bottom | 66.2863 | 5457820.7666 | 0.35184 | 269095321.9182 | 809.4306 | 52386344466.4351
L12 | W1W | RSAy-nT | Max |  | Top | 66.2863 | 5457820.7666 | 0.35184 | 269095321.9182 | 982.5206 | 47788533592.9833
L12 | W1W | RSAy-nT | Max |  | Bottom | 66.2863 | 5457820.7666 | 0.35184 | 269095321.9182 | 809.4306 | 52386344466.4351
L12 | W1W | RSAx-pT | Max |  | Top | 30382238.5935 | 809886.6249 | 113970.0892 | 85570272.0836 | 287877696.9937 | 1325279367.6534
L12 | W1W | RSAx-pT | Max |  | Bottom | 30382238.5935 | 809886.6249 | 113970.0892 | 85570272.0836 | 360807803.881 | 926463738.7165
L12 | W2W | RSAx | Max |  | Top | 5390610.4765 | 11.3876 | 117646.4173 | 3688.2687 | 174671688.6147 | 55207.4363
L12 | W2W | RSAx | Max |  | Bottom | 5390610.4765 | 11.3876 | 117646.4173 | 3688.2687 | 227298901.3778 | 47525.3851
L12 | W2W | RSAy | Max |  | Top | 17.1573 | 4936394.3618 | 0.42636 | 56559980.4433 | 730.5041 | 32136987959.1036
L12 | W2W | RSAy | Max |  | Bottom | 17.1573 | 4936394.3618 | 0.42636 | 56559980.4433 | 588.619 | 37925849263.6874
L12 | W2W | RSAy-pT | Max |  | Top | 20.4297 | 5020642.4313 | 0.45498 | 123120891.3273 | 763.6211 | 32230307422.0219
L12 | W2W | RSAy-pT | Max |  | Bottom | 20.4297 | 5020642.4313 | 0.45498 | 123120891.3273 | 635.0538 | 38066739433.9315
L12 | W2W | RSAy-nT | Max |  | Top | 20.4297 | 5020642.4313 | 0.45498 | 123120891.3273 | 763.6211 | 32230307422.0219
L12 | W2W | RSAy-nT | Max |  | Bottom | 20.4297 | 5020642.4313 | 0.45498 | 123120891.3273 | 635.0538 | 38066739433.9315
L12 | W2W | RSAx-pT | Max |  | Top | 5390612.7131 | 55410.0748 | 117646.4368 | 45855601.6766 | 174671711.2514 | 60300897.0999
L12 | W2W | RSAx-pT | Max |  | Bottom | 5390612.7131 | 55410.0748 | 117646.4368 | 45855601.6766 | 227298933.1197 | 93810186.2687
L12 | W2F1 | RSAx | Max |  | Top | 2838167.2417 | 2632433.8303 | 19.956 | 15636.4361 | 21790.6137 | 3860039190.8674
L12 | W2F1 | RSAx | Max |  | Bottom | 2838167.2417 | 2632433.8303 | 19.956 | 15636.4361 | 77233.1315 | 5006158234.856
L12 | W2F1 | RSAy | Max |  | Top | 17289776.8903 | 535714.9129 | 72581.7822 | 108052265.8876 | 344448846.8956 | 694012840.6152
L12 | W2F1 | RSAy | Max |  | Bottom | 17289776.8903 | 535714.9129 | 72581.7822 | 108052265.8877 | 416861169.9166 | 848135842.262
L12 | W2F1 | RSAy-pT | Max |  | Top | 17322194.789 | 1052663.5672 | 77959.891 | 233086997.2196 | 350914504.3107 | 1430205404.5945
L12 | W2F1 | RSAy-pT | Max |  | Bottom | 17322194.789 | 1052663.5672 | 77959.891 | 233086997.2196 | 425346655.0462 | 1549060537.0466
L12 | W2F1 | RSAy-nT | Max |  | Top | 17322194.789 | 1052663.5672 | 77959.891 | 233086997.2196 | 350914504.3107 | 1430205404.5945
L12 | W2F1 | RSAy-nT | Max |  | Bottom | 17322194.789 | 1052663.5672 | 77959.891 | 233086997.2196 | 425346655.0462 | 1549060537.0466
L12 | W2F1 | RSAx-pT | Max |  | Top | 2858424.3225 | 2987978.0175 | 3718.4332 | 86159235.1442 | 4534652.895 | 4365665963.0102
L12 | W2F1 | RSAx-pT | Max |  | Bottom | 2858424.3225 | 2987978.0175 | 3718.4332 | 86159235.1441 | 5846137.3505 | 5488944303.065
L12 | W2F2 | RSAx | Max |  | Top | 2838153.8163 | 2632440.0409 | 19.801 | 17626.0163 | 21805.7018 | 3860027787.0781
L12 | W2F2 | RSAx | Max |  | Bottom | 2838153.8163 | 2632440.0409 | 19.801 | 17626.0163 | 76813.0222 | 5006187343.6979
L12 | W2F2 | RSAy | Max |  | Top | 17289787.2379 | 535714.137 | 72581.7824 | 108052265.7756 | 344448846.8372 | 694011814.9477
L12 | W2F2 | RSAy | Max |  | Bottom | 17289787.2379 | 535714.137 | 72581.7824 | 108052265.7756 | 416861170.4437 | 848130850.001
L12 | W2F2 | RSAy-pT | Max |  | Top | 17322210.128 | 1052663.0906 | 77959.8911 | 233086997.4686 | 350914504.5899 | 1430204984.4025
L12 | W2F2 | RSAy-pT | Max |  | Bottom | 17322210.128 | 1052663.0906 | 77959.8911 | 233086997.4686 | 425346654.9467 | 1549055771.6282
L12 | W2F2 | RSAy-nT | Max |  | Top | 17322210.128 | 1052663.0906 | 77959.8911 | 233086997.4686 | 350914504.5899 | 1430204984.4025
L12 | W2F2 | RSAy-nT | Max |  | Bottom | 17322210.128 | 1052663.0906 | 77959.8911 | 233086997.4686 | 425346654.9467 | 1549055771.6282
L12 | W2F2 | RSAx-pT | Max |  | Top | 2858414.3088 | 2987984.4326 | 3718.278 | 86161224.9714 | 4534668.2139 | 4365654973.007
L12 | W2F2 | RSAx-pT | Max |  | Bottom | 2858414.3088 | 2987984.4326 | 3718.278 | 86161224.9714 | 5845716.8127 | 5488973566.7928
L12 | W3F2 | RSAx | Max |  | Top | 6971351.9564 | 1259572.8785 | 186.0514 | 50865.7272 | 112868.1659 | 1695261093.9148
L12 | W3F2 | RSAx | Max |  | Bottom | 6971351.9564 | 1259572.8785 | 186.0514 | 50865.7272 | 630076.4997 | 1991323212.0631
L12 | W3F2 | RSAy | Max |  | Top | 10556141.8869 | 305238.9668 | 46509.7048 | 73097449.0734 | 209586203.6823 | 408849291.5777
L12 | W3F2 | RSAy | Max |  | Bottom | 10556141.8869 | 305238.9668 | 46509.7048 | 73097449.0735 | 247162098.214 | 444886802.5332
L12 | W3F2 | RSAy-pT | Max |  | Top | 10610741.0627 | 580872.5005 | 61829.6633 | 154438557.9206 | 231885556.4045 | 796725320.8837
L12 | W3F2 | RSAy-pT | Max |  | Bottom | 10610741.0627 | 580872.5005 | 61829.6633 | 154438557.9207 | 267452229.9704 | 823271996.9089
L12 | W3F2 | RSAy-nT | Max |  | Top | 10610741.0627 | 580872.5005 | 61829.6633 | 154438557.9206 | 231885556.4045 | 796725320.8837
L12 | W3F2 | RSAy-nT | Max |  | Bottom | 10610741.0627 | 580872.5005 | 61829.6633 | 154438557.9207 | 267452229.9704 | 823271996.9089
L12 | W3F2 | RSAx-pT | Max |  | Top | 7004600.3436 | 1448944.1725 | 10646.5639 | 56090777.7847 | 15314734.4882 | 1961579935.5416
L12 | W3F2 | RSAx-pT | Max |  | Bottom | 7004600.3436 | 1448944.1725 | 10646.5639 | 56090777.7847 | 14508434.9579 | 2251456567.7796
L12 | W3F1 | RSAx | Max |  | Top | 6971342.005 | 1259569.059 | 185.7169 | 49372.6725 | 113265.7472 | 1695262551.7947
L12 | W3F1 | RSAx | Max |  | Bottom | 6971342.005 | 1259569.059 | 185.7169 | 49372.6725 | 629544.3989 | 1991311584.6107
L12 | W3F1 | RSAy | Max |  | Top | 10556162.8337 | 305238.2718 | 46509.7072 | 73097448.8533 | 209586203.7024 | 408848154.9148
L12 | W3F1 | RSAy | Max |  | Bottom | 10556162.8337 | 305238.2718 | 46509.7072 | 73097448.8532 | 247162102.4495 | 444886404.5523
L12 | W3F1 | RSAy-pT | Max |  | Top | 10610763.824 | 580872.6493 | 61829.6643 | 154438557.3859 | 231885557.177 | 796725293.7987
L12 | W3F1 | RSAy-pT | Max |  | Bottom | 10610763.824 | 580872.6493 | 61829.6643 | 154438557.3858 | 267452229.8533 | 823272835.0286
L12 | W3F1 | RSAy-nT | Max |  | Top | 10610763.824 | 580872.6493 | 61829.6643 | 154438557.3859 | 231885557.177 | 796725293.7987
L12 | W3F1 | RSAy-nT | Max |  | Bottom | 10610763.824 | 580872.6493 | 61829.6643 | 154438557.3858 | 267452229.8533 | 823272835.0286
L12 | W3F1 | RSAx-pT | Max |  | Top | 7004591.6327 | 1448940.9298 | 10646.2286 | 56089284.5151 | 15315132.5835 | 1961582151.8589
L12 | W3F1 | RSAx-pT | Max |  | Bottom | 7004591.6327 | 1448940.9298 | 10646.2286 | 56089284.5151 | 14507899.8839 | 2251445785.2668
L12 | W3W | RSAx | Max |  | Top | 25552372.8347 | 84.2903 | 21555.1695 | 3617.4452 | 189529994.5768 | 119838.012
L12 | W3W | RSAx | Max |  | Bottom | 25552372.8347 | 84.2903 | 21555.1695 | 3617.4452 | 202861196.1681 | 167134.4403
L12 | W3W | RSAy | Max |  | Top | 52.4505 | 3994621.4989 | 0.090403 | 54394940.7125 | 543.1066 | 38134728569.2992
L12 | W3W | RSAy | Max |  | Bottom | 52.4505 | 3994621.4989 | 0.090403 | 54394940.7125 | 474.5887 | 41895625513.8793
L12 | W3W | RSAy-pT | Max |  | Top | 55.302 | 5074888.7234 | 0.095074 | 115828303.9883 | 544.3321 | 39769098314.3997
L12 | W3W | RSAy-pT | Max |  | Bottom | 55.302 | 5074888.7234 | 0.095074 | 115828303.9883 | 488.8007 | 43264398652.7154
L12 | W3W | RSAy-nT | Max |  | Top | 55.302 | 5074888.7234 | 0.095074 | 115828303.9883 | 544.3321 | 39769098314.3997
L12 | W3W | RSAy-nT | Max |  | Bottom | 55.302 | 5074888.7234 | 0.095074 | 115828303.9883 | 488.8007 | 43264398652.7154
L12 | W3W | RSAx-pT | Max |  | Top | 25552374.784 | 736939.4716 | 21555.1727 | 42260263.2147 | 189529995.4159 | 1102365083.4404
L12 | W3W | RSAx-pT | Max |  | Bottom | 25552374.784 | 736939.4716 | 21555.1727 | 42260263.2147 | 202861205.8844 | 946379292.8994
L11 | W1F1 | RSAx | Max |  | Top | 4751149.8767 | 865722.2538 | 349.0113 | 26997.0069 | 321657.6271 | 1176006069.5148
L11 | W1F1 | RSAx | Max |  | Bottom | 4751149.8767 | 865722.2538 | 349.0113 | 26997.0069 | 1291906.1518 | 1237890079.9994
L11 | W1F1 | RSAy | Max |  | Top | 6347592.4426 | 323188.7305 | 24515.5993 | 46467519.0355 | 122362721.4232 | 450432462.9221
L11 | W1F1 | RSAy | Max |  | Bottom | 6347592.4426 | 323188.7305 | 24515.5993 | 46467519.0354 | 148049365.5201 | 448131660.9673
L11 | W1F1 | RSAy-pT | Max |  | Top | 6386118.3399 | 537436.1645 | 34350.7047 | 90580508.1194 | 136500524.887 | 747705733.3547
L11 | W1F1 | RSAy-pT | Max |  | Bottom | 6386118.3399 | 537436.1645 | 34350.7047 | 90580508.1193 | 161253155.0521 | 746466256.93
L11 | W1F1 | RSAy-nT | Max |  | Top | 6386118.3399 | 537436.1645 | 34350.7047 | 90580508.1194 | 136500524.887 | 747705733.3547
L11 | W1F1 | RSAy-nT | Max |  | Bottom | 6386118.3399 | 537436.1645 | 34350.7047 | 90580508.1193 | 161253155.0521 | 746466256.93
L11 | W1F1 | RSAx-pT | Max |  | Top | 4774757.243 | 1013339.3994 | 7109.0997 | 30424830.9225 | 10032886.5719 | 1380838887.2897
L11 | W1F1 | RSAx-pT | Max |  | Bottom | 4774757.243 | 1013339.3994 | 7109.0997 | 30424830.9225 | 10373722.8541 | 1443432926.815
L11 | W1F2 | RSAx | Max |  | Top | 4751133.4177 | 865723.5371 | 348.827 | 26241.2988 | 321984.7977 | 1176006959.6684
L11 | W1F2 | RSAx | Max |  | Bottom | 4751133.4177 | 865723.5371 | 348.827 | 26241.2988 | 1291721.0041 | 1237892752.9675
L11 | W1F2 | RSAy | Max |  | Top | 6347605.9308 | 323186.821 | 24515.5895 | 46467518.4137 | 122362722.0173 | 450429911.1843
L11 | W1F2 | RSAy | Max |  | Bottom | 6347605.9308 | 323186.821 | 24515.5895 | 46467518.4131 | 148049350.7662 | 448128896.0692
L11 | W1F2 | RSAy-pT | Max |  | Top | 6386133.1114 | 537434.9358 | 34350.6895 | 90580507.0875 | 136500530.4725 | 747704132.8924
L11 | W1F2 | RSAy-pT | Max |  | Bottom | 6386133.1114 | 537434.9358 | 34350.6895 | 90580507.0869 | 161253120.2435 | 746464433.3886
L11 | W1F2 | RSAy-nT | Max |  | Top | 6386133.1114 | 537434.9358 | 34350.6895 | 90580507.0875 | 136500530.4725 | 747704132.8924
L11 | W1F2 | RSAy-nT | Max |  | Bottom | 6386133.1114 | 537434.9358 | 34350.6895 | 90580507.0869 | 161253120.2435 | 746464433.3886
L11 | W1F2 | RSAx-pT | Max |  | Top | 4774741.661 | 1013341.1479 | 7108.9117 | 30424074.9339 | 10033217.1564 | 1380840427.6068
L11 | W1F2 | RSAx-pT | Max |  | Bottom | 4774741.661 | 1013341.1479 | 7108.9117 | 30424074.9339 | 10373523.9896 | 1443436243.1626
L11 | W1W | RSAx | Max |  | Top | 31561677.5775 | 88.8922 | 125214.7472 | 6554.632 | 294314856.9062 | 286011.7119
L11 | W1W | RSAx | Max |  | Bottom | 31561677.5775 | 88.8922 | 125214.7472 | 6554.632 | 385971614.977 | 330994.1146
L11 | W1W | RSAy | Max |  | Top | 62.2466 | 4607296.1025 | 0.3399 | 156244302.9193 | 831.5401 | 47587132396.1825
L11 | W1W | RSAy | Max |  | Bottom | 62.2466 | 4607296.1025 | 0.3399 | 156244302.9193 | 823.8812 | 52521031729.9494
L11 | W1W | RSAy-pT | Max |  | Top | 65.8399 | 5818589.6614 | 0.38494 | 286903723.1632 | 905.1321 | 49602038610.9097
L11 | W1W | RSAy-pT | Max |  | Bottom | 65.8399 | 5818589.6614 | 0.38494 | 286903723.1632 | 875.4804 | 53873521608.781
L11 | W1W | RSAy-nT | Max |  | Top | 65.8399 | 5818589.6614 | 0.38494 | 286903723.1632 | 905.1321 | 49602038610.9097
L11 | W1W | RSAy-nT | Max |  | Bottom | 65.8399 | 5818589.6614 | 0.38494 | 286903723.1632 | 875.4804 | 53873521608.781
L11 | W1W | RSAx-pT | Max |  | Top | 31561680.0331 | 832479.4265 | 125214.778 | 90032032.8498 | 294314907.2072 | 1362166226.2076
L11 | W1W | RSAx-pT | Max |  | Bottom | 31561680.0331 | 832479.4265 | 125214.778 | 90032032.8498 | 385971650.2392 | 952496465.0762
L11 | W2W | RSAx | Max |  | Top | 5588999.2431 | 9.1314 | 122448.9453 | 3373.7497 | 179795804.0933 | 54792.9297
L11 | W2W | RSAx | Max |  | Bottom | 5588999.2431 | 9.1314 | 122448.9453 | 3373.7497 | 236968343.065 | 56247.3339
L11 | W2W | RSAy | Max |  | Top | 17.7843 | 5108948.0415 | 0.4679 | 54699063.7342 | 731.478 | 33448482697.0394
L11 | W2W | RSAy | Max |  | Bottom | 17.7843 | 5108948.0415 | 0.4679 | 54699063.7342 | 684.3116 | 39393990194.0272
L11 | W2W | RSAy-pT | Max |  | Top | 22.1721 | 5189529.2232 | 0.50696 | 124178281.233 | 776.3031 | 33602330901.813
L11 | W2W | RSAy-pT | Max |  | Bottom | 22.1721 | 5189529.2232 | 0.50696 | 124178281.233 | 748.0595 | 39464157674.323
L11 | W2W | RSAy-nT | Max |  | Top | 22.1721 | 5189529.2232 | 0.50696 | 124178281.233 | 776.3031 | 33602330901.813
L11 | W2W | RSAy-nT | Max |  | Bottom | 22.1721 | 5189529.2232 | 0.50696 | 124178281.233 | 748.0595 | 39464157674.323
L11 | W2W | RSAx-pT | Max |  | Top | 5589002.2421 | 54946.4532 | 122448.972 | 47876897.7659 | 179795834.7325 | 102176452.7936
L11 | W2W | RSAx-pT | Max |  | Bottom | 5589002.2421 | 54946.4532 | 122448.972 | 47876897.7659 | 236968386.6408 | 50660342.0103
L11 | W2F1 | RSAx | Max |  | Top | 2897913.2552 | 2722822.6803 | 28.3246 | 26746.0437 | 32313.7547 | 3965535333.4175
L11 | W2F1 | RSAx | Max |  | Bottom | 2897913.2552 | 2722822.6803 | 28.3246 | 26746.0437 | 111031.3452 | 5188550682.7274
L11 | W2F1 | RSAy | Max |  | Top | 17990255.2045 | 482633.8709 | 81281.1747 | 98058660.8384 | 356108292.959 | 656915417.5019
L11 | W2F1 | RSAy | Max |  | Bottom | 17990255.2045 | 482633.8709 | 81281.1747 | 98058660.8384 | 440050060.4062 | 742583825.9664
L11 | W2F1 | RSAy-pT | Max |  | Top | 18012178.8769 | 1034328.9366 | 86706.7577 | 225943754.1317 | 363033143.7519 | 1423546443.9436
L11 | W2F1 | RSAy-pT | Max |  | Bottom | 18012178.8769 | 1034328.9366 | 86706.7577 | 225943754.1317 | 448208330.3678 | 1509665082.2479
L11 | W2F1 | RSAy-nT | Max |  | Top | 18012178.8769 | 1034328.9366 | 86706.7577 | 225943754.1317 | 363033143.7519 | 1423546443.9436
L11 | W2F1 | RSAy-nT | Max |  | Bottom | 18012178.8769 | 1034328.9366 | 86706.7577 | 225943754.1317 | 448208330.3678 | 1509665082.2479
L11 | W2F1 | RSAx-pT | Max |  | Top | 2911965.1272 | 3102824.8975 | 3765.8156 | 88146794.0654 | 4818303.152 | 4493809306.4737
L11 | W2F1 | RSAx-pT | Max |  | Bottom | 2911965.1272 | 3102824.8975 | 3765.8156 | 88146794.0654 | 5715266.9552 | 5716682873.5461
L11 | W2F2 | RSAx | Max |  | Top | 2897899.4861 | 2722826.3283 | 28.4939 | 24527.4753 | 32283.0097 | 3965528548.7799
L11 | W2F2 | RSAx | Max |  | Bottom | 2897899.4861 | 2722826.3283 | 28.4939 | 24527.4753 | 111477.9421 | 5188571813.5865
L11 | W2F2 | RSAy | Max |  | Top | 17990266.2702 | 482632.3738 | 81281.1745 | 98058660.6283 | 356108292.9859 | 656913095.0114
L11 | W2F2 | RSAy | Max |  | Bottom | 17990266.2702 | 482632.3738 | 81281.1745 | 98058660.6283 | 440050059.6789 | 742578197.9656
L11 | W2F2 | RSAy-pT | Max |  | Top | 18012196.5957 | 1034327.8727 | 86706.7576 | 225943753.2784 | 363033143.2707 | 1423544961.8697
L11 | W2F2 | RSAy-pT | Max |  | Bottom | 18012196.5957 | 1034327.8727 | 86706.7576 | 225943753.2784 | 448208330.2149 | 1509659818.1218
L11 | W2F2 | RSAy-nT | Max |  | Top | 18012196.5957 | 1034327.8727 | 86706.7576 | 225943753.2784 | 363033143.2707 | 1423544961.8697
L11 | W2F2 | RSAy-nT | Max |  | Bottom | 18012196.5957 | 1034327.8727 | 86706.7576 | 225943753.2784 | 448208330.2149 | 1509659818.1218
L11 | W2F2 | RSAx-pT | Max |  | Top | 2911955.9055 | 3102828.8415 | 3765.9849 | 88144575.057 | 4818272.0594 | 4493803096.2093
L11 | W2F2 | RSAx-pT | Max |  | Bottom | 2911955.9055 | 3102828.8415 | 3765.9849 | 88144575.057 | 5715713.9449 | 5716704252.9393
L11 | W3F2 | RSAx | Max |  | Top | 7221314.7992 | 1325499.2446 | 298.4652 | 79096.0998 | 181021.2759 | 1770797266.5613
L11 | W3F2 | RSAx | Max |  | Bottom | 7221314.7992 | 1325499.2446 | 298.4652 | 79096.0998 | 1010745.5565 | 2099679981.1715
L11 | W3F2 | RSAy | Max |  | Top | 11008320.5455 | 276166.0082 | 49928.1736 | 71984480.1167 | 214812091.2867 | 375730567.0596
L11 | W3F2 | RSAy | Max |  | Bottom | 11008320.5455 | 276166.0082 | 49928.1736 | 71984480.1167 | 263391758.5626 | 397567803.9838
L11 | W3F2 | RSAy-pT | Max |  | Top | 11050562.4684 | 570646.7922 | 66300.9459 | 155106482.502 | 237693374.3706 | 784692992.6579
L11 | W3F2 | RSAy-pT | Max |  | Bottom | 11050562.4684 | 570646.7922 | 66300.9459 | 155106482.502 | 286026782.3804 | 807261957.8482
L11 | W3F2 | RSAy-nT | Max |  | Top | 11050562.4684 | 570646.7922 | 66300.9459 | 155106482.502 | 237693374.3706 | 784692992.6579
L11 | W3F2 | RSAy-nT | Max |  | Bottom | 11050562.4684 | 570646.7922 | 66300.9459 | 155106482.502 | 286026782.3804 | 807261957.8482
L11 | W3F2 | RSAx-pT | Max |  | Top | 7247523.5593 | 1528294.661 | 11558.8516 | 57354696.503 | 15942624.4352 | 2052474821.9794
L11 | W3F2 | RSAx-pT | Max |  | Bottom | 7247523.5593 | 1528294.661 | 11558.8516 | 57354696.503 | 16553016.8452 | 2381773683.4625
L11 | W3F1 | RSAx | Max |  | Top | 7221305.7813 | 1325497.0368 | 298.8435 | 80658.4172 | 180603.1113 | 1770798658.7171
L11 | W3F1 | RSAx | Max |  | Bottom | 7221305.7813 | 1325497.0368 | 298.8435 | 80658.4172 | 1011379.2842 | 2099672272.0278
L11 | W3F1 | RSAy | Max |  | Top | 11008341.7788 | 276165.7268 | 49928.1697 | 71984480.8197 | 214812091.049 | 375730221.2733
L11 | W3F1 | RSAy | Max |  | Bottom | 11008341.7788 | 276165.7268 | 49928.1697 | 71984480.8196 | 263391750.4625 | 397567753.1342
L11 | W3F1 | RSAy-pT | Max |  | Top | 11050586.0768 | 570647.6704 | 66300.944 | 155106483.7003 | 237693372.9349 | 784694165.5539
L11 | W3F1 | RSAy-pT | Max |  | Bottom | 11050586.0768 | 570647.6704 | 66300.944 | 155106483.7002 | 286026781.342 | 807263612.0516
L11 | W3F1 | RSAy-nT | Max |  | Top | 11050586.0768 | 570647.6704 | 66300.944 | 155106483.7003 | 237693372.9349 | 784694165.5539
L11 | W3F1 | RSAy-nT | Max |  | Bottom | 11050586.0768 | 570647.6704 | 66300.944 | 155106483.7002 | 286026781.342 | 807263612.0516
L11 | W3F1 | RSAx-pT | Max |  | Top | 7247516.1651 | 1528293.2459 | 11559.2314 | 57356259.1587 | 15942205.4524 | 2052477252.1968
L11 | W3F1 | RSAx-pT | Max |  | Bottom | 7247516.1651 | 1528293.2459 | 11559.2314 | 57356259.1587 | 16553655.3967 | 2381767139.7934
L11 | W3W | RSAx | Max |  | Top | 26507451.4219 | 68.6227 | 24350.7198 | 3256.2691 | 194760303.1384 | 136702.3849
L11 | W3W | RSAx | Max |  | Bottom | 26507451.4219 | 68.6227 | 24350.7198 | 3256.2691 | 210534039.959 | 130598.5487
L11 | W3W | RSAy | Max |  | Top | 51.3285 | 3961212.5586 | 0.10433 | 52270137.5247 | 498.4403 | 39588887552.2355
L11 | W3W | RSAy | Max |  | Bottom | 51.3285 | 3961212.5586 | 0.10433 | 52270137.5247 | 471.9519 | 43757035257.6338
L11 | W3W | RSAy-pT | Max |  | Top | 55.1177 | 5065232.6761 | 0.1112 | 116472114.4784 | 499.9765 | 41283623648.4432
L11 | W3W | RSAy-pT | Max |  | Bottom | 55.1177 | 5065232.6761 | 0.1112 | 116472114.4784 | 492.6063 | 45131475087.9088
L11 | W3W | RSAy-nT | Max |  | Top | 55.1177 | 5065232.6761 | 0.1112 | 116472114.4784 | 499.9765 | 41283623648.4432
L11 | W3W | RSAy-nT | Max |  | Bottom | 55.1177 | 5065232.6761 | 0.1112 | 116472114.4784 | 492.6063 | 45131475087.9088
L11 | W3W | RSAx-pT | Max |  | Top | 26507454.0122 | 759124.012 | 24350.7245 | 44226754.39 | 194760304.1901 | 1154376914.2111
L11 | W3W | RSAx-pT | Max |  | Bottom | 26507454.0122 | 759124.012 | 24350.7245 | 44226754.39 | 210534054.0791 | 956064368.77
L10 | W1F1 | RSAx | Max |  | Top | 4969192.1978 | 936530.5626 | 537.2032 | 39618.967 | 566562.4124 | 1282209785.926
L10 | W1F1 | RSAx | Max |  | Bottom | 4969192.1978 | 936530.5626 | 537.2032 | 39618.967 | 2059984.4222 | 1328282626.1468
L10 | W1F1 | RSAy | Max |  | Top | 6535961.4848 | 380894.6774 | 23097.5889 | 55843044.2197 | 128490067.4473 | 533294731.8819
L10 | W1F1 | RSAy | Max |  | Bottom | 6535961.4848 | 380894.6774 | 23097.5889 | 55843044.2203 | 148932579.6882 | 525662770.089
L10 | W1F1 | RSAy-pT | Max |  | Top | 6590555.4197 | 612844.9258 | 32606.2045 | 104587480.9836 | 142641222.1242 | 856802742.2887
L10 | W1F1 | RSAy-pT | Max |  | Bottom | 6590555.4197 | 612844.9258 | 32606.2045 | 104587480.9843 | 161215376.2792 | 846976450.1241
L10 | W1F1 | RSAy-nT | Max |  | Top | 6590555.4197 | 612844.9258 | 32606.2045 | 104587480.9836 | 142641222.1242 | 856802742.2887
L10 | W1F1 | RSAy-nT | Max |  | Bottom | 6590555.4197 | 612844.9258 | 32606.2045 | 104587480.9843 | 161215376.2792 | 846976450.1241
L10 | W1F1 | RSAx-pT | Max |  | Top | 5003284.5164 | 1096554.0037 | 7151.8688 | 33656011.2749 | 10375641.1738 | 1505395701.9493
L10 | W1F1 | RSAx-pT | Max |  | Bottom | 5003284.5164 | 1096554.0037 | 7151.8688 | 33656011.2749 | 10639675.9711 | 1549961876.4536
L10 | W1F2 | RSAx | Max |  | Top | 4969175.4486 | 936532.6078 | 537.3962 | 40445.005 | 566231.8774 | 1282211992.1986
L10 | W1F2 | RSAx | Max |  | Bottom | 4969175.4486 | 936532.6078 | 537.3962 | 40445.005 | 2060190.2558 | 1328286098.7771
L10 | W1F2 | RSAy | Max |  | Top | 6535974.1819 | 380893.0792 | 23097.6055 | 55843045.3821 | 128490067.828 | 533292580.4234
L10 | W1F2 | RSAy | Max |  | Bottom | 6535974.1819 | 380893.0792 | 23097.6055 | 55843045.3824 | 148932608.2639 | 525660471.9983
L10 | W1F2 | RSAy-pT | Max |  | Top | 6590569.8896 | 612844.3678 | 32606.2294 | 104587482.7631 | 142641213.718 | 856802043.0599
L10 | W1F2 | RSAy-pT | Max |  | Bottom | 6590569.8896 | 612844.3678 | 32606.2294 | 104587482.7634 | 161215436.8438 | 846975591.7003
L10 | W1F2 | RSAy-nT | Max |  | Top | 6590569.8896 | 612844.3678 | 32606.2294 | 104587482.7631 | 142641213.718 | 856802043.0599
L10 | W1F2 | RSAy-nT | Max |  | Bottom | 6590569.8896 | 612844.3678 | 32606.2294 | 104587482.7634 | 161215436.8438 | 846975591.7003
L10 | W1F2 | RSAx-pT | Max |  | Top | 5003268.9789 | 1096556.7599 | 7152.0674 | 33656837.735 | 10375304.6288 | 1505398900.7822
L10 | W1F2 | RSAx-pT | Max |  | Bottom | 5003268.9789 | 1096556.7599 | 7152.0674 | 33656837.735 | 10639903.6842 | 1549966333.0525
L10 | W1W | RSAx | Max |  | Top | 32763095.6267 | 100.723 | 129922.9423 | 7169.8924 | 309177413.1929 | 343749.1688
L10 | W1W | RSAx | Max |  | Bottom | 32763095.6267 | 100.723 | 129922.9423 | 7169.8924 | 379960915.6414 | 272706.7468
L10 | W1W | RSAy | Max |  | Top | 61.0449 | 5017761.8934 | 0.30816 | 185614805.1206 | 788.2416 | 49255568178.99
L10 | W1W | RSAy | Max |  | Bottom | 61.0449 | 5017761.8934 | 0.30816 | 185614805.1206 | 817.2055 | 54088425930.5819
L10 | W1W | RSAy-pT | Max |  | Top | 66.0254 | 6268965.1879 | 0.38048 | 327797639.2986 | 902.2339 | 51358374051.367
L10 | W1W | RSAy-pT | Max |  | Bottom | 66.0254 | 6268965.1879 | 0.38048 | 327797639.2986 | 904.2716 | 55463965216.8479
L10 | W1W | RSAy-nT | Max |  | Top | 66.0254 | 6268965.1879 | 0.38048 | 327797639.2986 | 902.2339 | 51358374051.367
L10 | W1W | RSAy-nT | Max |  | Bottom | 66.0254 | 6268965.1879 | 0.38048 | 327797639.2986 | 904.2716 | 55463965216.8479
L10 | W1W | RSAx-pT | Max |  | Top | 32763099.0304 | 870778.091 | 129922.9917 | 98098084.9425 | 309177491.1074 | 1433888102.7163
L10 | W1W | RSAx-pT | Max |  | Bottom | 32763099.0304 | 870778.091 | 129922.9917 | 98098084.9425 | 379960975.1443 | 987211436.3279
L10 | W2W | RSAx | Max |  | Top | 5664291.1956 | 12.4578 | 130171.9753 | 3747.7833 | 194487701.6833 | 50712.1829
L10 | W2W | RSAx | Max |  | Bottom | 5664291.1956 | 12.4578 | 130171.9753 | 3747.7833 | 242251642.4274 | 63501.1757
L10 | W2W | RSAy | Max |  | Top | 19.9913 | 5461287.5451 | 0.51784 | 61575444.8519 | 775.3447 | 34665044881.8294
L10 | W2W | RSAy | Max |  | Bottom | 19.9913 | 5461287.5451 | 0.51784 | 61575444.8519 | 769.1371 | 41037467922.4573
L10 | W2W | RSAy-pT | Max |  | Top | 25.9703 | 5530588.8331 | 0.57448 | 137005531.9968 | 842.6871 | 34732130230.789
L10 | W2W | RSAy-pT | Max |  | Bottom | 25.9703 | 5530588.8331 | 0.57448 | 137005531.9968 | 859.2636 | 41163040154.1375
L10 | W2W | RSAy-nT | Max |  | Top | 25.9703 | 5530588.8331 | 0.57448 | 137005531.9968 | 842.6871 | 34732130230.789
L10 | W2W | RSAy-nT | Max |  | Bottom | 25.9703 | 5530588.8331 | 0.57448 | 137005531.9968 | 859.2636 | 41163040154.1375
L10 | W2W | RSAx-pT | Max |  | Top | 5664295.2822 | 49843.5926 | 130172.014 | 52034868.507 | 194487747.713 | 47144516.4603
L10 | W2W | RSAx-pT | Max |  | Bottom | 5664295.2822 | 49843.5926 | 130172.014 | 52034868.507 | 242251704.033 | 91500251.7201
L10 | W2F1 | RSAx | Max |  | Top | 2910710.9668 | 2851813.799 | 32.9871 | 39056.2786 | 62828.2517 | 4227525567.7231
L10 | W2F1 | RSAx | Max |  | Bottom | 2910710.9668 | 2851813.799 | 32.9871 | 39056.2786 | 154526.6197 | 5275052601.1678
L10 | W2F1 | RSAy | Max |  | Top | 18737087.4038 | 460717.6105 | 73974.6398 | 106505442.9456 | 369896568.6932 | 679744342.5868
L10 | W2F1 | RSAy | Max |  | Bottom | 18737087.4038 | 460717.6105 | 73974.6398 | 106505442.9457 | 447753723.2239 | 664742522.4405
L10 | W2F1 | RSAy-pT | Max |  | Top | 18772137.9858 | 1042575.1987 | 80440.5213 | 247252524.4146 | 378019624.8169 | 1508342558.866
L10 | W2F1 | RSAy-pT | Max |  | Bottom | 18772137.9858 | 1042575.1987 | 80440.5213 | 247252524.4146 | 457605817.4895 | 1453708401.4944
L10 | W2F1 | RSAy-nT | Max |  | Top | 18772137.9858 | 1042575.1987 | 80440.5213 | 247252524.4146 | 378019624.8169 | 1508342558.866
L10 | W2F1 | RSAy-nT | Max |  | Bottom | 18772137.9858 | 1042575.1987 | 80440.5213 | 247252524.4146 | 457605817.4895 | 1453708401.4944
L10 | W2F1 | RSAx-pT | Max |  | Top | 2933367.5542 | 3253598.2394 | 4498.402 | 97118946.4436 | 5711512.1216 | 4799498779.6157
L10 | W2F1 | RSAx-pT | Max |  | Bottom | 2933367.5542 | 3253598.2394 | 4498.402 | 97118946.4436 | 6919696.1602 | 5820040133.5997
L10 | W2F2 | RSAx | Max |  | Top | 2910694.4155 | 2851818.9273 | 32.791 | 41517.558 | 62893.6353 | 4227525962.0936
L10 | W2F2 | RSAx | Max |  | Bottom | 2910694.4155 | 2851818.9273 | 32.791 | 41517.558 | 154035.5443 | 5275069843.8176
L10 | W2F2 | RSAy | Max |  | Top | 18737100.461 | 460715.9448 | 73974.6394 | 106505444.0952 | 369896568.8561 | 679740534.7193
L10 | W2F2 | RSAy | Max |  | Bottom | 18737100.461 | 460715.9448 | 73974.6394 | 106505444.0952 | 447753723.6462 | 664738325.0089
L10 | W2F2 | RSAy-pT | Max |  | Top | 18772160.1576 | 1042574.1386 | 80440.5212 | 247252526.7201 | 378019625.9255 | 1508339936.5729
L10 | W2F2 | RSAy-pT | Max |  | Bottom | 18772160.1576 | 1042574.1386 | 80440.5212 | 247252526.7201 | 457605817.9823 | 1453704701.9277
L10 | W2F2 | RSAy-nT | Max |  | Top | 18772160.1576 | 1042574.1386 | 80440.5212 | 247252526.7201 | 378019625.9255 | 1508339936.5729
L10 | W2F2 | RSAy-nT | Max |  | Bottom | 18772160.1576 | 1042574.1386 | 80440.5212 | 247252526.7201 | 457605817.9823 | 1453704701.9277
L10 | W2F2 | RSAx-pT | Max |  | Top | 2933357.2329 | 3253603.7815 | 4498.2061 | 97121408.5137 | 5711578.152 | 4799499984.2758
L10 | W2F2 | RSAx-pT | Max |  | Bottom | 2933357.2329 | 3253603.7815 | 4498.2061 | 97121408.5137 | 6919205.1333 | 5820057716.3619
L10 | W3F2 | RSAx | Max |  | Top | 7552142.872 | 1395557.1955 | 487.7003 | 131171.5036 | 355003.55 | 1898550510.2841
L10 | W3F2 | RSAx | Max |  | Bottom | 7552142.872 | 1395557.1955 | 487.7003 | 131171.5036 | 1710803.1788 | 2164956058.7008
L10 | W3F2 | RSAy | Max |  | Top | 11488738.745 | 261296.0363 | 42569.6049 | 84763689.6483 | 223294034.2786 | 367640858.6174
L10 | W3F2 | RSAy | Max |  | Bottom | 11488738.745 | 261296.0363 | 42569.6049 | 84763689.6482 | 268235180.406 | 364935121.737
L10 | W3F2 | RSAy-pT | Max |  | Top | 11548487.3551 | 571341.6383 | 58745.2375 | 176494735.9799 | 246509833.9486 | 803286899.0196
L10 | W3F2 | RSAy-pT | Max |  | Bottom | 11548487.3551 | 571341.6383 | 58745.2375 | 176494735.9798 | 289987639.242 | 791215855.1383
L10 | W3F2 | RSAy-nT | Max |  | Top | 11548487.3551 | 571341.6383 | 58745.2375 | 176494735.9799 | 246509833.9486 | 803286899.0196
L10 | W3F2 | RSAy-nT | Max |  | Bottom | 11548487.3551 | 571341.6383 | 58745.2375 | 176494735.9798 | 289987639.242 | 791215855.1383
L10 | W3F2 | RSAx-pT | Max |  | Top | 7589793.5218 | 1609798.6554 | 11715.3905 | 63402572.8954 | 16468760.6403 | 2199529030.251
L10 | W3F2 | RSAx-pT | Max |  | Bottom | 7589793.5218 | 1609798.6554 | 11715.3905 | 63402572.8954 | 16810024.9267 | 2459568797.1294
L10 | W3F1 | RSAx | Max |  | Top | 7552133.7579 | 1395554.0978 | 487.3001 | 129462.6371 | 355415.7913 | 1898548903.5826
L10 | W3F1 | RSAx | Max |  | Bottom | 7552133.7579 | 1395554.0978 | 487.3001 | 129462.6371 | 1710102.795 | 2164948837.7266
L10 | W3F1 | RSAy | Max |  | Top | 11488760.7989 | 261296.4094 | 42569.6113 | 84763688.0935 | 223294035.4531 | 367642006.1562
L10 | W3F1 | RSAy | Max |  | Bottom | 11488760.7989 | 261296.4094 | 42569.6113 | 84763688.0937 | 268235195.0645 | 364935343.7586
L10 | W3F1 | RSAy-pT | Max |  | Top | 11548512.6589 | 571343.7053 | 58745.2404 | 176494733.6273 | 246509837.5038 | 803290291.0445
L10 | W3F1 | RSAy-pT | Max |  | Bottom | 11548512.6589 | 571343.7053 | 58745.2404 | 176494733.6275 | 289987641.8246 | 791218541.7353
L10 | W3F1 | RSAy-nT | Max |  | Top | 11548512.6589 | 571343.7053 | 58745.2404 | 176494733.6273 | 246509837.5038 | 803290291.0445
L10 | W3F1 | RSAy-nT | Max |  | Bottom | 11548512.6589 | 571343.7053 | 58745.2404 | 176494733.6275 | 289987641.8246 | 791218541.7353
L10 | W3F1 | RSAx-pT | Max |  | Top | 7589786.6292 | 1609796.7155 | 11714.9879 | 63400863.484 | 16469174.5077 | 2199528957.6989
L10 | W3F1 | RSAx-pT | Max |  | Bottom | 7589786.6292 | 1609796.7155 | 11714.9879 | 63400863.484 | 16809316.294 | 2459563260.7649
L10 | W3W | RSAx | Max |  | Top | 27422260.1183 | 79.9039 | 18443.5235 | 3600.36 | 199184707.0751 | 171392.7818
L10 | W3W | RSAx | Max |  | Bottom | 27422260.1183 | 79.9039 | 18443.5235 | 3600.36 | 207282539.3927 | 105981.4722
L10 | W3W | RSAy | Max |  | Top | 51.5544 | 3910574.6877 | 0.089912 | 57555616.655 | 482.4106 | 41144845899.8046
L10 | W3W | RSAy | Max |  | Bottom | 51.5544 | 3910574.6877 | 0.089912 | 57555616.655 | 476.2568 | 45603836398.3772
L10 | W3W | RSAy-pT | Max |  | Top | 56.6448 | 5063331.1481 | 0.10116 | 126155553.8807 | 484.1949 | 42899008274.2352
L10 | W3W | RSAy-pT | Max |  | Bottom | 56.6448 | 5063331.1481 | 0.10116 | 126155553.8807 | 505.735 | 47054336983.8674
L10 | W3W | RSAy-nT | Max |  | Top | 56.6448 | 5063331.1481 | 0.10116 | 126155553.8807 | 484.1949 | 42899008274.2352
L10 | W3W | RSAy-nT | Max |  | Bottom | 56.6448 | 5063331.1481 | 0.10116 | 126155553.8807 | 505.735 | 47054336983.8674
L10 | W3W | RSAx-pT | Max |  | Top | 27422263.5981 | 800769.3595 | 18443.5312 | 47370324.4694 | 199184708.2925 | 1205513006.9486
L10 | W3W | RSAx-pT | Max |  | Bottom | 27422263.5981 | 800769.3595 | 18443.5312 | 47370324.4694 | 207282559.5436 | 1020681053.8857
L9 | W1F1 | RSAx | Max |  | Top | 5179223.713 | 961105.2013 | 820.0653 | 61931.6963 | 802195.7759 | 1315188078.2792
L9 | W1F1 | RSAx | Max |  | Bottom | 5179223.713 | 961105.2013 | 820.0653 | 61931.6963 | 3081974.1689 | 1363639767.9904
L9 | W1F1 | RSAy | Max |  | Top | 6741433.6539 | 412903.5551 | 28494.1747 | 63571895.1022 | 132071849.0292 | 577099740.8648
L9 | W1F1 | RSAy | Max |  | Bottom | 6741433.6539 | 412903.5551 | 28494.1747 | 63571895.1027 | 155017260.297 | 570832166.3405
L9 | W1F1 | RSAy-pT | Max |  | Top | 6798926.8722 | 647031.3329 | 39183.5524 | 114068824.1949 | 148479739.5901 | 903277465.76
L9 | W1F1 | RSAy-pT | Max |  | Bottom | 6798926.8722 | 647031.3329 | 39183.5524 | 114068824.1953 | 168325839.646 | 895529663.7505
L9 | W1F1 | RSAy-nT | Max |  | Top | 6798926.8722 | 647031.3329 | 39183.5524 | 114068824.1949 | 148479739.5901 | 903277465.76
L9 | W1F1 | RSAy-nT | Max |  | Bottom | 6798926.8722 | 647031.3329 | 39183.5524 | 114068824.1953 | 168325839.646 | 895529663.7505
L9 | W1F1 | RSAx-pT | Max |  | Top | 5213176.6962 | 1122412.7867 | 8269.8774 | 34826402.284 | 12110180.002 | 1539854825.2426
L9 | W1F1 | RSAx-pT | Max |  | Bottom | 5213176.6962 | 1122412.7867 | 8269.8774 | 34826402.284 | 12484467.6301 | 1587408108.5557
L9 | W1F2 | RSAx | Max |  | Top | 5179206.0236 | 961106.9465 | 819.8595 | 61122.7457 | 802524.6928 | 1315190044.6566
L9 | W1F2 | RSAx | Max |  | Bottom | 5179206.0236 | 961106.9465 | 819.8595 | 61122.7457 | 3081731.2289 | 1363642656.7012
L9 | W1F2 | RSAy | Max |  | Top | 6741445.372 | 412902.2001 | 28494.1479 | 63571893.1366 | 132071848.3433 | 577097966.6102
L9 | W1F2 | RSAy | Max |  | Bottom | 6741445.372 | 412902.2001 | 28494.1479 | 63571893.137 | 155017206.6376 | 570830168.3669
L9 | W1F2 | RSAy-pT | Max |  | Top | 6798941.0749 | 647031.1774 | 39183.5129 | 114068821.2816 | 148479751.3491 | 903277378.1132
L9 | W1F2 | RSAy-pT | Max |  | Bottom | 6798941.0749 | 647031.1774 | 39183.5129 | 114068821.282 | 168325738.1118 | 895529313.8302
L9 | W1F2 | RSAy-nT | Max |  | Top | 6798941.0749 | 647031.1774 | 39183.5129 | 114068821.2816 | 148479751.3491 | 903277378.1132
L9 | W1F2 | RSAy-nT | Max |  | Bottom | 6798941.0749 | 647031.1774 | 39183.5129 | 114068821.282 | 168325738.1118 | 895529313.8302
L9 | W1F2 | RSAx-pT | Max |  | Top | 5213160.7048 | 1122415.3518 | 8269.6629 | 34825592.6852 | 12110517.4309 | 1539857944.3853
L9 | W1F2 | RSAx-pT | Max |  | Bottom | 5213160.7048 | 1122415.3518 | 8269.6629 | 34825592.6853 | 12484191.9451 | 1587412123.676
L9 | W1W | RSAx | Max |  | Top | 34052573.4483 | 131.3077 | 134324.9188 | 8392.8225 | 314126203.3457 | 354094.8893
L9 | W1W | RSAx | Max |  | Bottom | 34052573.4483 | 131.3077 | 134324.9188 | 8392.8225 | 388318472.5174 | 232756.5482
L9 | W1W | RSAy | Max |  | Top | 59.9635 | 5548048.7741 | 0.29311 | 206226458.8106 | 749.4548 | 50783293786.4983
L9 | W1W | RSAy | Max |  | Bottom | 59.9635 | 5548048.7741 | 0.29311 | 206226458.8106 | 845.0991 | 55911170601.2804
L9 | W1W | RSAy-pT | Max |  | Top | 66.7085 | 6903967.3515 | 0.36617 | 351873452.9334 | 885.3734 | 53079392910.4778
L9 | W1W | RSAy-pT | Max |  | Bottom | 66.7085 | 6903967.3515 | 0.36617 | 351873452.9334 | 912.275 | 57384525122.35
L9 | W1W | RSAy-nT | Max |  | Top | 66.7085 | 6903967.3515 | 0.36617 | 351873452.9334 | 885.3734 | 53079392910.4778
L9 | W1W | RSAy-nT | Max |  | Bottom | 66.7085 | 6903967.3515 | 0.36617 | 351873452.9334 | 912.275 | 57384525122.35
L9 | W1W | RSAx-pT | Max |  | Top | 34052578.058 | 945470.9931 | 134324.9687 | 100345245.9518 | 314126296.2472 | 1556900416.7958
L9 | W1W | RSAx-pT | Max |  | Bottom | 34052578.058 | 945470.9931 | 134324.9687 | 100345245.9518 | 388318518.4273 | 1071730760.2517
L9 | W2W | RSAx | Max |  | Top | 5750301.0661 | 17.917 | 137237.4375 | 4263.9566 | 203273131.4863 | 50369.4364
L9 | W2W | RSAx | Max |  | Bottom | 5750301.0661 | 17.917 | 137237.4375 | 4263.9566 | 251410434.4366 | 66609.3364
L9 | W2W | RSAy | Max |  | Top | 23.0698 | 5713009.4699 | 0.55067 | 70392669.6833 | 782.2742 | 35978836406.3463
L9 | W2W | RSAy | Max |  | Bottom | 23.0698 | 5713009.4699 | 0.55067 | 70392669.6833 | 848.7729 | 42763178644.8942
L9 | W2W | RSAy-pT | Max |  | Top | 31.1993 | 5801110.908 | 0.62204 | 148392646.1197 | 865.4721 | 36062106118.9378
L9 | W2W | RSAy-pT | Max |  | Bottom | 31.1993 | 5801110.908 | 0.62204 | 148392646.1197 | 963.9839 | 42924830930.1163
L9 | W2W | RSAy-nT | Max |  | Top | 31.1993 | 5801110.908 | 0.62204 | 148392646.1197 | 865.4721 | 36062106118.9378
L9 | W2W | RSAy-nT | Max |  | Bottom | 31.1993 | 5801110.908 | 0.62204 | 148392646.1197 | 963.9839 | 42924830930.1163
L9 | W2W | RSAx-pT | Max |  | Top | 5750306.6226 | 63757.1712 | 137237.4863 | 53726515.4513 | 203273188.3534 | 64002665.7984
L9 | W2W | RSAx-pT | Max |  | Bottom | 5750306.6226 | 63757.1712 | 137237.4863 | 53726515.4513 | 251410513.1878 | 113309439.7542
L9 | W2F1 | RSAx | Max |  | Top | 2917560.7289 | 3024183.5984 | 40.112 | 71413.2679 | 86588.0927 | 4444229104.0397
L9 | W2F1 | RSAx | Max |  | Bottom | 2917560.7289 | 3024183.5984 | 40.112 | 71413.2679 | 198077.7238 | 5491577519.1272
L9 | W2F1 | RSAy | Max |  | Top | 19528833.6551 | 481368.6228 | 84363.0689 | 120175791.2257 | 378064812.5225 | 748662559.6917
L9 | W2F1 | RSAy | Max |  | Bottom | 19528833.6551 | 481368.6228 | 84363.0689 | 120175791.2258 | 467291677.6189 | 640598051.3675
L9 | W2F1 | RSAy-pT | Max |  | Top | 19569033.8597 | 1086526.362 | 90594.4086 | 266458214.0176 | 385217982.9664 | 1613596818.3439
L9 | W2F1 | RSAy-pT | Max |  | Bottom | 19569033.8597 | 1086526.362 | 90594.4086 | 266458214.0176 | 477461631.5615 | 1458002307.456
L9 | W2F1 | RSAy-nT | Max |  | Top | 19569033.8597 | 1086526.362 | 90594.4086 | 266458214.0176 | 385217982.9664 | 1613596818.3439
L9 | W2F1 | RSAy-nT | Max |  | Bottom | 19569033.8597 | 1086526.362 | 90594.4086 | 266458214.0176 | 477461631.5615 | 1458002307.456
L9 | W2F1 | RSAx-pT | Max |  | Top | 2942129.6641 | 3441699.5104 | 4336.3677 | 100802973.1406 | 5140067.6532 | 5039251139.8101
L9 | W2F1 | RSAx-pT | Max |  | Bottom | 2942129.6641 | 3441699.5104 | 4336.3677 | 100802973.1406 | 7088188.8591 | 6057249718.6805
L9 | W2F2 | RSAx | Max |  | Top | 2917541.2929 | 3024191.5195 | 40.3113 | 68965.7073 | 86507.7236 | 4444233290.0955
L9 | W2F2 | RSAx | Max |  | Bottom | 2917541.2929 | 3024191.5195 | 40.3113 | 68965.7073 | 198569.6811 | 5491595764.824
L9 | W2F2 | RSAy | Max |  | Top | 19528850.4026 | 481366.2076 | 84363.0707 | 120175788.0623 | 378064812.1806 | 748657128.8817
L9 | W2F2 | RSAy | Max |  | Bottom | 19528850.4026 | 481366.2076 | 84363.0707 | 120175788.0623 | 467291678.7875 | 640594534.8691
L9 | W2F2 | RSAy-pT | Max |  | Top | 19569062.9076 | 1086524.8112 | 90594.4092 | 266458208.6427 | 385217981.2293 | 1613593019.6905
L9 | W2F2 | RSAy-pT | Max |  | Bottom | 19569062.9076 | 1086524.8112 | 90594.4092 | 266458208.6427 | 477461630.7446 | 1457999561.9947
L9 | W2F2 | RSAy-nT | Max |  | Top | 19569062.9076 | 1086524.8112 | 90594.4092 | 266458208.6427 | 385217981.2293 | 1613593019.6905
L9 | W2F2 | RSAy-nT | Max |  | Bottom | 19569062.9076 | 1086524.8112 | 90594.4092 | 266458208.6427 | 477461630.7446 | 1457999561.9947
L9 | W2F2 | RSAx-pT | Max |  | Top | 2942118.6355 | 3441708.0223 | 4336.5661 | 100800524.0674 | 5139986.3298 | 5039256441.3904
L9 | W2F2 | RSAx-pT | Max |  | Bottom | 2942118.6355 | 3441708.0223 | 4336.5661 | 100800524.0674 | 7088679.4577 | 6057268491.1884
L9 | W3F2 | RSAx | Max |  | Top | 7888922.873 | 1479268.9739 | 798.5467 | 210979.7722 | 518740.1059 | 2013457718.8216
L9 | W3F2 | RSAx | Max |  | Bottom | 7888922.873 | 1479268.9739 | 798.5467 | 210979.7722 | 2738692.5931 | 2276545529.9571
L9 | W3F2 | RSAy | Max |  | Top | 11987819.6489 | 269639.413 | 46307.1529 | 97361852.7281 | 229151547.0085 | 389770660.788
L9 | W3F2 | RSAy | Max |  | Bottom | 11987819.6489 | 269639.413 | 46307.1529 | 97361852.7281 | 280071922.3245 | 364871343.7691
L9 | W3F2 | RSAy-pT | Max |  | Top | 12052385.4681 | 593328.3501 | 64173.2285 | 192497862.4358 | 255414393.1349 | 845131116.3979
L9 | W3F2 | RSAy-pT | Max |  | Bottom | 12052385.4681 | 593328.3501 | 64173.2285 | 192497862.4357 | 303476766.4614 | 809366133.3312
L9 | W3F2 | RSAy-nT | Max |  | Top | 12052385.4681 | 593328.3501 | 64173.2285 | 192497862.4358 | 255414393.1349 | 845131116.3979
L9 | W3F2 | RSAy-nT | Max |  | Bottom | 12052385.4681 | 593328.3501 | 64173.2285 | 192497862.4357 | 303476766.4614 | 809366133.3312
L9 | W3F2 | RSAx-pT | Max |  | Top | 7927600.0019 | 1702796.6075 | 13213.0334 | 65721685.5302 | 18674370.3363 | 2327508136.2329
L9 | W3F2 | RSAx-pT | Max |  | Bottom | 7927600.0019 | 1702796.6075 | 13213.0334 | 65721685.5302 | 19095335.5326 | 2583901934.0141
L9 | W3F1 | RSAx | Max |  | Top | 7888914.3501 | 1479264.0413 | 798.9401 | 212651.9157 | 518340.0643 | 2013453332.5073
L9 | W3F1 | RSAx | Max |  | Bottom | 7888914.3501 | 1479264.0413 | 798.9401 | 212651.9157 | 2739386.5443 | 2276536396.8318
L9 | W3F1 | RSAy | Max |  | Top | 11987843.2226 | 269641.3776 | 46307.1424 | 97361855.5266 | 229151544.8283 | 389774296.5699
L9 | W3F1 | RSAy | Max |  | Bottom | 11987843.2226 | 269641.3776 | 46307.1424 | 97361855.5268 | 280071896.1183 | 364873319.4333
L9 | W3F1 | RSAy-pT | Max |  | Top | 12052413.4008 | 593332.4108 | 64173.2239 | 192497866.4986 | 255414387.5205 | 845137515.2343
L9 | W3F1 | RSAy-pT | Max |  | Bottom | 12052413.4008 | 593332.4108 | 64173.2239 | 192497866.4988 | 303476759.919 | 809371172.9893
L9 | W3F1 | RSAy-nT | Max |  | Top | 12052413.4008 | 593332.4108 | 64173.2239 | 192497866.4986 | 255414387.5205 | 845137515.2343
L9 | W3F1 | RSAy-nT | Max |  | Bottom | 12052413.4008 | 593332.4108 | 64173.2239 | 192497866.4988 | 303476759.919 | 809371172.9893
L9 | W3F1 | RSAx-pT | Max |  | Top | 7927594.4586 | 1702793.1076 | 13213.4308 | 65723358.5372 | 18673967.949 | 2327505638.5153
L9 | W3F1 | RSAx-pT | Max |  | Bottom | 7927594.4586 | 1702793.1076 | 13213.4308 | 65723358.5372 | 19096042.9164 | 2583894895.2101
L9 | W3W | RSAx | Max |  | Top | 28402933.814 | 102.9151 | 23704.4835 | 4200.9214 | 199713144.1048 | 193137.8556
L9 | W3W | RSAx | Max |  | Bottom | 28402933.814 | 102.9151 | 23704.4835 | 4200.9214 | 211233961.0236 | 121710.0808
L9 | W3W | RSAy | Max |  | Top | 53.7263 | 3954166.4104 | 0.099298 | 66596329.7873 | 475.2144 | 42804647101.5925
L9 | W3W | RSAy | Max |  | Bottom | 53.7263 | 3954166.4104 | 0.099298 | 66596329.7873 | 497.1496 | 47545877408.1044
L9 | W3W | RSAy-pT | Max |  | Top | 60.5676 | 5192179.6391 | 0.10884 | 138711608.5036 | 479.7538 | 44686102612.2256
L9 | W3W | RSAy-pT | Max |  | Bottom | 60.5676 | 5192179.6391 | 0.10884 | 138711608.5036 | 528.23 | 49106098673.0812
L9 | W3W | RSAy-nT | Max |  | Top | 60.5676 | 5192179.6391 | 0.10884 | 138711608.5036 | 479.7538 | 44686102612.2256
L9 | W3W | RSAy-nT | Max |  | Bottom | 60.5676 | 5192179.6391 | 0.10884 | 138711608.5036 | 528.23 | 49106098673.0812
L9 | W3W | RSAx-pT | Max |  | Top | 28402938.4904 | 861108.0592 | 23704.4901 | 49745385.3243 | 199713147.2095 | 1291999106.516
L9 | W3W | RSAx-pT | Max |  | Bottom | 28402938.4904 | 861108.0592 | 23704.4901 | 49745385.3243 | 211233982.2702 | 1101910042.1053
L8 | W1F1 | RSAx | Max |  | Top | 5405309.2631 | 1011640.756 | 1242.4501 | 92707.4127 | 1170743.2715 | 1383288741.5483
L8 | W1F1 | RSAx | Max |  | Bottom | 5405309.2631 | 1011640.756 | 1242.4501 | 92707.4127 | 4624752.2226 | 1435825399.8786
L8 | W1F1 | RSAy | Max |  | Top | 6970645.0747 | 469946.0402 | 31232.1341 | 72187065.0963 | 136411630.767 | 656302229.934
L8 | W1F1 | RSAy | Max |  | Bottom | 6970645.0747 | 469946.0402 | 31232.1341 | 72187065.0965 | 161772612.2353 | 650185329.7499
L8 | W1F1 | RSAy-pT | Max |  | Top | 7019682.0531 | 718108.4375 | 42512.2374 | 124575225.1486 | 153469165.3161 | 1001957215.3987
L8 | W1F1 | RSAy-pT | Max |  | Bottom | 7019682.0531 | 718108.4375 | 42512.2374 | 124575225.1489 | 176073764.8874 | 994421808.7576
L8 | W1F1 | RSAy-nT | Max |  | Top | 7019682.0531 | 718108.4375 | 42512.2374 | 124575225.1486 | 153469165.3161 | 1001957215.3987
L8 | W1F1 | RSAy-nT | Max |  | Bottom | 7019682.0531 | 718108.4375 | 42512.2374 | 124575225.1489 | 176073764.8874 | 994421808.7576
L8 | W1F1 | RSAx-pT | Max |  | Top | 5431491.3313 | 1181612.8125 | 9018.3071 | 35959275.4759 | 12725801.461 | 1619920930.2438
L8 | W1F1 | RSAx-pT | Max |  | Bottom | 5431491.3313 | 1181612.8125 | 9018.3071 | 35959275.4759 | 14686576.4286 | 1671715528.1848
L8 | W1F2 | RSAx | Max |  | Top | 5405289.9203 | 1011645.2313 | 1242.6642 | 93468.1745 | 1170429.9148 | 1383294221.4177
L8 | W1F2 | RSAx | Max |  | Bottom | 5405289.9203 | 1011645.2313 | 1242.6642 | 93468.1745 | 4625033.8777 | 1435832315.4895
L8 | W1F2 | RSAy | Max |  | Top | 6970655.7622 | 469946.2734 | 31232.176 | 72187068.1998 | 136411634.1497 | 656302621.1121
L8 | W1F2 | RSAy | Max |  | Bottom | 6970655.7622 | 469946.2734 | 31232.176 | 72187068.2001 | 161772707.1818 | 650185583.2253
L8 | W1F2 | RSAy-pT | Max |  | Top | 7019695.9119 | 718110.6052 | 42512.2986 | 124575229.6834 | 153469150.5437 | 1001960285.9119
L8 | W1F2 | RSAy-pT | Max |  | Bottom | 7019695.9119 | 718110.6052 | 42512.2986 | 124575229.6837 | 176073931.7181 | 994424760.604
L8 | W1F2 | RSAy-nT | Max |  | Top | 7019695.9119 | 718110.6052 | 42512.2986 | 124575229.6834 | 153469150.5437 | 1001960285.9119
L8 | W1F2 | RSAy-nT | Max |  | Bottom | 7019695.9119 | 718110.6052 | 42512.2986 | 124575229.6837 | 176073931.7181 | 994424760.604
L8 | W1F2 | RSAx-pT | Max |  | Top | 5431474.1559 | 1181618.6099 | 9018.5344 | 35960037.2167 | 12725475.6867 | 1619928241.3884
L8 | W1F2 | RSAx-pT | Max |  | Bottom | 5431474.1559 | 1181618.6099 | 9018.5344 | 35960037.2167 | 14686907.2505 | 1671724288.0742
L8 | W1W | RSAx | Max |  | Top | 35422738.7775 | 160.3265 | 142692.1825 | 9022.1489 | 318710003.4959 | 317479.4918
L8 | W1W | RSAx | Max |  | Bottom | 35422738.7775 | 160.3265 | 142692.1825 | 9022.1489 | 402754231.4793 | 277308.1465
L8 | W1W | RSAy | Max |  | Top | 59.1566 | 6110758.6074 | 0.24938 | 236352196.6154 | 752.1919 | 52370408836.6492
L8 | W1W | RSAy | Max |  | Bottom | 59.1566 | 6110758.6074 | 0.24938 | 236352196.6154 | 789.536 | 58177310514.8765
L8 | W1W | RSAy-pT | Max |  | Top | 68.5243 | 7586091.1857 | 0.39219 | 389476403.8703 | 945.6025 | 54767228346.3055
L8 | W1W | RSAy-pT | Max |  | Bottom | 68.5243 | 7586091.1857 | 0.39219 | 389476403.8703 | 993.1346 | 59881915572.9665
L8 | W1W | RSAy-nT | Max |  | Top | 68.5243 | 7586091.1857 | 0.39219 | 389476403.8703 | 945.6025 | 54767228346.3055
L8 | W1W | RSAy-nT | Max |  | Bottom | 68.5243 | 7586091.1857 | 0.39219 | 389476403.8703 | 993.1346 | 59881915572.9665
L8 | W1W | RSAx-pT | Max |  | Top | 35422745.1797 | 1016488.7581 | 142692.2801 | 104883224.1978 | 318710135.6931 | 1598295472.3318
L8 | W1W | RSAx-pT | Max |  | Bottom | 35422745.1797 | 1016488.7581 | 142692.2801 | 104883224.1978 | 402754370.6286 | 1227692355.216
L8 | W2W | RSAx | Max |  | Top | 5877390.3764 | 23.6067 | 144400.2849 | 4747.5901 | 209868955.0308 | 55422.3098
L8 | W2W | RSAx | Max |  | Bottom | 5877390.3764 | 23.6067 | 144400.2849 | 4747.5901 | 263556252.6268 | 65983.2312
L8 | W2W | RSAy | Max |  | Top | 27.279 | 6031901.7157 | 0.60182 | 81569564.9455 | 807.4776 | 37328498099.4555
L8 | W2W | RSAy | Max |  | Bottom | 27.279 | 6031901.7157 | 0.60182 | 81569564.9455 | 960.6421 | 44714261295.0755
L8 | W2W | RSAy-pT | Max |  | Top | 38.1616 | 6142074.7949 | 0.69926 | 162295196.8449 | 920.5383 | 37436481841.5558
L8 | W2W | RSAy-pT | Max |  | Bottom | 38.1616 | 6142074.7949 | 0.69926 | 162295196.8449 | 1118.4637 | 44912558713.1718
L8 | W2W | RSAy-nT | Max |  | Top | 38.1616 | 6142074.7949 | 0.69926 | 162295196.8449 | 920.5383 | 37436481841.5558
L8 | W2W | RSAy-nT | Max |  | Bottom | 38.1616 | 6142074.7949 | 0.69926 | 162295196.8449 | 1118.4637 | 44912558713.1718
L8 | W2W | RSAx-pT | Max |  | Top | 5877397.8145 | 77071.8613 | 144400.3515 | 55292947.4676 | 209869032.309 | 83172513.5899
L8 | W2W | RSAx-pT | Max |  | Bottom | 5877397.8145 | 77071.8613 | 144400.3515 | 55292947.4676 | 263556360.5024 | 131143039.7563
L8 | W2F1 | RSAx | Max |  | Top | 2948608.8575 | 3172188.7155 | 35.2826 | 121893.7471 | 128427.9466 | 4578134577.4012
L8 | W2F1 | RSAx | Max |  | Bottom | 2948608.8575 | 3172188.7155 | 35.2826 | 121893.7471 | 226485.13 | 5746578249.9333
L8 | W2F1 | RSAy | Max |  | Top | 20373910.4592 | 540361.0757 | 87318.7689 | 139788799.6737 | 390564908.4329 | 848257308.4
L8 | W2F1 | RSAy | Max |  | Bottom | 20373910.4592 | 540361.0757 | 87318.7689 | 139788799.6737 | 487097134.5101 | 687787721.204
L8 | W2F1 | RSAy-pT | Max |  | Top | 20411337.0139 | 1166877.8343 | 94079.5478 | 291489312.6487 | 398623920.2825 | 1743019211.8213
L8 | W2F1 | RSAy-pT | Max |  | Bottom | 20411337.0139 | 1166877.8343 | 94079.5478 | 291489312.6487 | 497833087.9652 | 1534742406.5678
L8 | W2F1 | RSAy-nT | Max |  | Top | 20411337.0139 | 1166877.8343 | 94079.5478 | 291489312.6487 | 398623920.2825 | 1743019211.8213
L8 | W2F1 | RSAy-nT | Max |  | Bottom | 20411337.0139 | 1166877.8343 | 94079.5478 | 291489312.6487 | 497833087.9652 | 1534742406.5678
L8 | W2F1 | RSAx-pT | Max |  | Top | 2969678.5502 | 3601758.0989 | 4663.2161 | 103996446.9156 | 5844405.4655 | 5188403925.403
L8 | W2F1 | RSAx-pT | Max |  | Bottom | 2969678.5502 | 3601758.0989 | 4663.2161 | 103996446.9156 | 7376162.5245 | 6330511787.7577
L8 | W2F2 | RSAx | Max |  | Top | 2948589.8619 | 3172196.8954 | 35.0483 | 124244.3679 | 128569.1313 | 4578136555.841
L8 | W2F2 | RSAx | Max |  | Bottom | 2948589.8619 | 3172196.8954 | 35.0483 | 124244.3679 | 225932.185 | 5746598241.5276
L8 | W2F2 | RSAy | Max |  | Top | 20373933.45 | 540357.6109 | 87318.7638 | 139788806.6354 | 390564909.3738 | 848250810.8505
L8 | W2F2 | RSAy | Max |  | Bottom | 20373933.45 | 540357.6109 | 87318.7638 | 139788806.6354 | 487097128.0518 | 687783646.2485
L8 | W2F2 | RSAy-pT | Max |  | Top | 20411376.6378 | 1166875.3495 | 94079.546 | 291489323.8536 | 398623923.4097 | 1743014719.9657
L8 | W2F2 | RSAy-pT | Max |  | Bottom | 20411376.6378 | 1166875.3495 | 94079.546 | 291489323.8536 | 497833088.4557 | 1534739050.6438
L8 | W2F2 | RSAy-nT | Max |  | Top | 20411376.6378 | 1166875.3495 | 94079.546 | 291489323.8536 | 398623923.4097 | 1743014719.9657
L8 | W2F2 | RSAy-nT | Max |  | Bottom | 20411376.6378 | 1166875.3495 | 94079.546 | 291489323.8536 | 497833088.4557 | 1534739050.6438
L8 | W2F2 | RSAx-pT | Max |  | Top | 2969670.9233 | 3601766.9486 | 4662.984 | 103998800.4389 | 5844548.1455 | 5188407274.6894
L8 | W2F2 | RSAx-pT | Max |  | Bottom | 2969670.9233 | 3601766.9486 | 4662.984 | 103998800.4389 | 7375614.3335 | 6330532270.6228
L8 | W3F2 | RSAx | Max |  | Top | 8243388.6399 | 1556220.2299 | 1294.6383 | 341159.0929 | 799193.8839 | 2104103256.3023
L8 | W3F2 | RSAx | Max |  | Bottom | 8243388.6399 | 1556220.2299 | 1294.6383 | 341159.0929 | 4398282.8405 | 2395960160.7684
L8 | W3F2 | RSAy | Max |  | Top | 12513511.3933 | 302240.6925 | 47482.0242 | 112156034.6012 | 238331572.9181 | 440459859.8923
L8 | W3F2 | RSAy | Max |  | Bottom | 12513511.3933 | 302240.6925 | 47482.0242 | 112156034.6012 | 292245305.5828 | 403051990.8927
L8 | W3F2 | RSAy-pT | Max |  | Top | 12569867.1547 | 639924.9532 | 66192.5404 | 210918179.5536 | 265654027.363 | 915246500.3698
L8 | W3F2 | RSAy-pT | Max |  | Bottom | 12569867.1547 | 639924.9532 | 66192.5404 | 210918179.5535 | 316938086.1287 | 867027595.365
L8 | W3F2 | RSAy-nT | Max |  | Top | 12569867.1547 | 639924.9532 | 66192.5404 | 210918179.5536 | 265654027.363 | 915246500.3698
L8 | W3F2 | RSAy-nT | Max |  | Bottom | 12569867.1547 | 639924.9532 | 66192.5404 | 210918179.5535 | 316938086.1287 | 867027595.365
L8 | W3F2 | RSAx-pT | Max |  | Top | 8274283.4689 | 1787821.844 | 14170.7925 | 67964555.5908 | 19424258.209 | 2428989500.5171
L8 | W3F2 | RSAx-pT | Max |  | Bottom | 8274283.4689 | 1787821.844 | 14170.7925 | 67964555.5908 | 21568927.155 | 2714926403.6852
L8 | W3F1 | RSAx | Max |  | Top | 8243381.2486 | 1556215.8021 | 1294.1824 | 339582.4341 | 799583.6965 | 2104100227.2109
L8 | W3F1 | RSAx | Max |  | Bottom | 8243381.2486 | 1556215.8022 | 1294.1824 | 339582.4341 | 4397404.7892 | 2395951153.0923
L8 | W3F1 | RSAy | Max |  | Top | 12513537.3215 | 302244.6287 | 47482.0404 | 112156030.0264 | 238331577.4308 | 440466163.3485
L8 | W3F1 | RSAy | Max |  | Bottom | 12513537.3215 | 302244.6287 | 47482.0404 | 112156030.0265 | 292245352.012 | 403056623.9233
L8 | W3F1 | RSAy-pT | Max |  | Top | 12569898.8306 | 639931.8608 | 66192.5469 | 210918173.012 | 265654037.1337 | 915256698.8895
L8 | W3F1 | RSAy-pT | Max |  | Bottom | 12569898.8306 | 639931.8608 | 66192.5469 | 210918173.0121 | 316938100.3122 | 867036593.7911
L8 | W3F1 | RSAy-nT | Max |  | Top | 12569898.8306 | 639931.8608 | 66192.5469 | 210918173.012 | 265654037.1337 | 915256698.8895
L8 | W3F1 | RSAy-nT | Max |  | Bottom | 12569898.8306 | 639931.8608 | 66192.5469 | 210918173.0121 | 316938100.3122 | 867036593.7911
L8 | W3F1 | RSAx-pT | Max |  | Top | 8274280.0065 | 1787819.4472 | 14170.33 | 67962977.5889 | 19424651.6129 | 2428989133.7433
L8 | W3F1 | RSAx-pT | Max |  | Bottom | 8274280.0065 | 1787819.4472 | 14170.33 | 67962977.5889 | 21568027.0756 | 2714920379.83
L8 | W3W | RSAx | Max |  | Top | 29489904.1637 | 123.8522 | 24379.436 | 4792.162 | 202341432.2433 | 196440.7025
L8 | W3W | RSAx | Max |  | Bottom | 29489904.1637 | 123.8522 | 24379.436 | 4792.162 | 215861861.136 | 165744.9665
L8 | W3W | RSAy | Max |  | Top | 58.5635 | 4110851.3036 | 0.12615 | 77062048.994 | 475.6629 | 44576695742.5101
L8 | W3W | RSAy | Max |  | Bottom | 58.5635 | 4110851.3036 | 0.12615 | 77062048.994 | 553.968 | 49654804164.6587
L8 | W3W | RSAy-pT | Max |  | Top | 67.7924 | 5444539.7 | 0.14992 | 151997481.1446 | 478.4369 | 46560612430.9664
L8 | W3W | RSAy-pT | Max |  | Bottom | 67.7924 | 5444539.7 | 0.14992 | 151997481.1446 | 617.2665 | 51378541218.2151
L8 | W3W | RSAy-nT | Max |  | Top | 67.7924 | 5444539.7 | 0.14992 | 151997481.1446 | 478.4369 | 46560612430.9664
L8 | W3W | RSAy-nT | Max |  | Bottom | 67.7924 | 5444539.7 | 0.14992 | 151997481.1446 | 617.2665 | 51378541218.2151
L8 | W3W | RSAx-pT | Max |  | Top | 29489910.4721 | 917805.6147 | 24379.4523 | 51365427.5865 | 202341434.1368 | 1347141936.5732
L8 | W3W | RSAx-pT | Max |  | Bottom | 29489910.4721 | 917805.6147 | 24379.4523 | 51365427.5865 | 215861904.4029 | 1204375548.7395
L7 | W1F1 | RSAx | Max |  | Top | 5646740.6904 | 1041865.4973 | 1875.4914 | 140462.4622 | 1735476.4979 | 1422290737.4939
L7 | W1F1 | RSAx | Max |  | Bottom | 5646740.6904 | 1041865.4973 | 1875.4914 | 140462.4622 | 6949341.2776 | 1480896055.9162
L7 | W1F1 | RSAy | Max |  | Top | 7244662.1004 | 501638.6957 | 34775.3558 | 80508082.3416 | 140071850.4277 | 700968898.6816
L7 | W1F1 | RSAy | Max |  | Bottom | 7244662.1004 | 501638.6957 | 34775.3558 | 80508082.342 | 170551088.8741 | 693620742.527
L7 | W1F1 | RSAy-pT | Max |  | Top | 7269384.5299 | 752065.0688 | 47051.4426 | 134709086.7768 | 158168021.3451 | 1050173779.6537
L7 | W1F1 | RSAy-pT | Max |  | Bottom | 7269384.5299 | 752065.0688 | 47051.4426 | 134709086.7772 | 186582439.3038 | 1040601178.8075
L7 | W1F1 | RSAy-nT | Max |  | Top | 7269384.5299 | 752065.0688 | 47051.4426 | 134709086.7768 | 158168021.3451 | 1050173779.6537
L7 | W1F1 | RSAy-nT | Max |  | Bottom | 7269384.5299 | 752065.0688 | 47051.4426 | 134709086.7772 | 186582439.3038 | 1040601178.8075
L7 | W1F1 | RSAx-pT | Max |  | Top | 5656262.51 | 1211967.0753 | 10183.0991 | 36963575.4727 | 13774646.4568 | 1659360488.0998
L7 | W1F1 | RSAx-pT | Max |  | Bottom | 5656262.51 | 1211967.0753 | 10183.0991 | 36963575.4727 | 18005320.686 | 1716708692.2445
L7 | W1F2 | RSAx | Max |  | Top | 5646719.7893 | 1041863.6421 | 1875.2981 | 139813.7544 | 1735707.7916 | 1422287854.574
L7 | W1F2 | RSAx | Max |  | Bottom | 5646719.7893 | 1041863.6421 | 1875.2981 | 139813.7544 | 6949035.0294 | 1480893824.2492
L7 | W1F2 | RSAy | Max |  | Top | 7244670.6791 | 501638.6612 | 34775.2915 | 80508077.5907 | 140071841.9741 | 700969156.6668
L7 | W1F2 | RSAy | Max |  | Bottom | 7244670.6791 | 501638.6612 | 34775.2915 | 80508077.5908 | 170550926.0697 | 693620386.3244
L7 | W1F2 | RSAy-pT | Max |  | Top | 7269397.9004 | 752066.83 | 47051.3491 | 134709079.8764 | 158168039.8095 | 1050176612.1345
L7 | W1F2 | RSAy-pT | Max |  | Bottom | 7269397.9004 | 752066.83 | 47051.3491 | 134709079.8765 | 186582168.4119 | 1040603240.2441
L7 | W1F2 | RSAy-nT | Max |  | Top | 7269397.9004 | 752066.83 | 47051.3491 | 134709079.8764 | 158168039.8095 | 1050176612.1345
L7 | W1F2 | RSAy-nT | Max |  | Bottom | 7269397.9004 | 752066.83 | 47051.3491 | 134709079.8765 | 186582168.4119 | 1040603240.2441
L7 | W1F2 | RSAx-pT | Max |  | Top | 5656244.8838 | 1211966.4475 | 10182.8858 | 36962925.2948 | 13774896.1616 | 1659359364.8412
L7 | W1F2 | RSAx-pT | Max |  | Bottom | 5656244.8838 | 1211966.4475 | 10182.8858 | 36962925.2948 | 18004940.509 | 1716708113.0276
L7 | W1W | RSAx | Max |  | Top | 36911324.3148 | 169.4055 | 145829.9785 | 9755.6125 | 321750690.1111 | 247047.6901
L7 | W1W | RSAx | Max |  | Bottom | 36911324.3148 | 169.4055 | 145829.9785 | 9755.6125 | 415995049.9195 | 359449.62
L7 | W1W | RSAy | Max |  | Top | 58.2466 | 6706647.8021 | 0.24879 | 256762794.2188 | 831.6546 | 54066787042.0304
L7 | W1W | RSAy | Max |  | Bottom | 58.2466 | 6706647.8021 | 0.24879 | 256762794.2188 | 979.1448 | 60975287140.8649
L7 | W1W | RSAy-pT | Max |  | Top | 70.3383 | 8332165.0839 | 0.33302 | 412825278.6959 | 1074.263 | 56458446111.6299
L7 | W1W | RSAy-pT | Max |  | Bottom | 70.3383 | 8332165.0839 | 0.33302 | 412825278.6959 | 987.5814 | 63102566114.5919
L7 | W1W | RSAy-nT | Max |  | Top | 70.3383 | 8332165.0839 | 0.33302 | 412825278.6959 | 1074.263 | 56458446111.6299
L7 | W1W | RSAy-nT | Max |  | Bottom | 70.3383 | 8332165.0839 | 0.33302 | 412825278.6959 | 987.5814 | 63102566114.5919
L7 | W1W | RSAx-pT | Max |  | Top | 36911332.5788 | 1098847.3287 | 145830.0361 | 106018545.9398 | 321750855.9358 | 1567084988.3285
L7 | W1W | RSAx-pT | Max |  | Bottom | 36911332.5788 | 1098847.3287 | 145830.0361 | 106018545.9398 | 415995055.684 | 1487846135.58
L7 | W2W | RSAx | Max |  | Top | 6035491.0296 | 27.8519 | 152242.2137 | 4777.4496 | 215976967.2588 | 63994.0151
L7 | W2W | RSAx | Max |  | Bottom | 6035491.0296 | 27.8519 | 152242.2137 | 4777.4496 | 278483544.1251 | 61004.1815
L7 | W2W | RSAy | Max |  | Top | 33.7085 | 6382054.7767 | 0.64983 | 93473206.9779 | 827.708 | 38753109867.8017
L7 | W2W | RSAy | Max |  | Bottom | 33.7085 | 6382054.7767 | 0.64983 | 93473206.9779 | 1071.3388 | 46916210999.0218
L7 | W2W | RSAy-pT | Max |  | Top | 48.3524 | 6522668.9537 | 0.77352 | 176902506.0714 | 970.0114 | 38901686601.9533
L7 | W2W | RSAy-pT | Max |  | Bottom | 48.3524 | 6522668.9537 | 0.77352 | 176902506.0714 | 1272.8957 | 47158541676.9866
L7 | W2W | RSAy-nT | Max |  | Top | 48.3524 | 6522668.9537 | 0.77352 | 176902506.0714 | 970.0114 | 38901686601.9533
L7 | W2W | RSAy-nT | Max |  | Bottom | 48.3524 | 6522668.9537 | 0.77352 | 176902506.0714 | 1272.8957 | 47158541676.9866
L7 | W2W | RSAx-pT | Max |  | Top | 6035501.0386 | 94066.4435 | 152242.2982 | 56690569.13 | 215977064.5248 | 107153976.0764
L7 | W2W | RSAx-pT | Max |  | Bottom | 6035501.0386 | 94066.4435 | 152242.2982 | 56690569.13 | 278483681.8944 | 154398306.8675
L7 | W2F1 | RSAx | Max |  | Top | 3009237.4095 | 3330149.8222 | 3.1151 | 223275.69 | 194343.1216 | 4697320482.9296
L7 | W2F1 | RSAx | Max |  | Bottom | 3009237.4095 | 3330149.8222 | 3.1151 | 223275.69 | 192254.6946 | 6054181518.4389
L7 | W2F1 | RSAy | Max |  | Top | 21292928.1299 | 626775.9495 | 92741.9833 | 161978236.4202 | 402294036.9267 | 966000498.6431
L7 | W2F1 | RSAy | Max |  | Bottom | 21292928.1299 | 626775.9495 | 92741.9833 | 161978236.4202 | 510664221.4801 | 795527858.0864
L7 | W2F1 | RSAy-pT | Max |  | Top | 21317056.5707 | 1277053.1455 | 99972.9027 | 319039322.0414 | 411389747.5601 | 1888962359.9858
L7 | W2F1 | RSAy-pT | Max |  | Bottom | 21317056.5707 | 1277053.1455 | 99972.9027 | 319039322.0414 | 521670466.5876 | 1680336601.5035
L7 | W2F1 | RSAy-nT | Max |  | Top | 21317056.5707 | 1277053.1455 | 99972.9027 | 319039322.0414 | 411389747.5601 | 1888962359.9858
L7 | W2F1 | RSAy-nT | Max |  | Bottom | 21317056.5707 | 1277053.1455 | 99972.9027 | 319039322.0414 | 521670466.5876 | 1680336601.5035
L7 | W2F1 | RSAx-pT | Max |  | Top | 3021026.1224 | 3771823.3303 | 4904.3629 | 106922427.8329 | 6569150.3625 | 5320724818.9492
L7 | W2F1 | RSAx-pT | Max |  | Bottom | 3021026.1224 | 3771823.3303 | 4904.3629 | 106922427.8329 | 7442916.3137 | 6658629534.8801
L7 | W2F2 | RSAx | Max |  | Top | 3009223.2228 | 3330155.9019 | 2.7818 | 221226.4997 | 194167.3692 | 4697317824.6849
L7 | W2F2 | RSAx | Max |  | Bottom | 3009223.2228 | 3330155.9019 | 2.7818 | 221226.4997 | 192745.4729 | 6054201949.293
L7 | W2F2 | RSAy | Max |  | Top | 21292960.2907 | 626772.1198 | 92741.9959 | 161978222.1326 | 402294034.7805 | 965994965.4787
L7 | W2F2 | RSAy | Max |  | Bottom | 21292960.2907 | 626772.1198 | 92741.9959 | 161978222.1326 | 510664242.5815 | 795522371.2965
L7 | W2F2 | RSAy-pT | Max |  | Top | 21317110.9142 | 1277050.9806 | 99972.9072 | 319039299.4746 | 411389741.8953 | 1888959925.9563
L7 | W2F2 | RSAy-pT | Max |  | Bottom | 21317110.9142 | 1277050.9806 | 99972.9072 | 319039299.4746 | 521670468.9405 | 1680332643.8841
L7 | W2F2 | RSAy-nT | Max |  | Top | 21317110.9142 | 1277050.9806 | 99972.9072 | 319039299.4746 | 411389741.8953 | 1888959925.9563
L7 | W2F2 | RSAy-nT | Max |  | Bottom | 21317110.9142 | 1277050.9806 | 99972.9072 | 319039299.4746 | 521670468.9405 | 1680332643.8841
L7 | W2F2 | RSAx-pT | Max |  | Top | 3021027.0977 | 3771830.5478 | 4904.0241 | 106920372.9792 | 6568972.2037 | 5320724278.9006
L7 | W2F2 | RSAx-pT | Max |  | Bottom | 3021027.0977 | 3771830.5478 | 4904.0241 | 106920372.9792 | 7443394.2667 | 6658651010.7021
L7 | W3F2 | RSAx | Max |  | Top | 8627343.2273 | 1645659.7535 | 2091.628 | 543127.0093 | 1260085.5206 | 2203091248.3986
L7 | W3F2 | RSAx | Max |  | Bottom | 8627343.2273 | 1645659.7535 | 2091.628 | 543127.0093 | 7074807.5225 | 2542077565.3199
L7 | W3F2 | RSAy | Max |  | Top | 13076816.5646 | 351456.2403 | 50566.2385 | 127138860.6606 | 247793444.4326 | 509519063.1836
L7 | W3F2 | RSAy | Max |  | Bottom | 13076816.5646 | 351456.2403 | 50566.2385 | 127138860.6605 | 305676820.5911 | 469357189.6839
L7 | W3F2 | RSAy-pT | Max |  | Top | 13107072.4499 | 704759.8722 | 70828.0394 | 229441920.6247 | 277068990.2421 | 1004942201.9957
L7 | W3F2 | RSAy-pT | Max |  | Bottom | 13107072.4499 | 704759.8722 | 70828.0394 | 229441920.6247 | 332729081.2974 | 956118147.6351
L7 | W3F2 | RSAy-nT | Max |  | Top | 13107072.4499 | 704759.8722 | 70828.0394 | 229441920.6247 | 277068990.2421 | 1004942201.9957
L7 | W3F2 | RSAy-nT | Max |  | Bottom | 13107072.4499 | 704759.8722 | 70828.0394 | 229441920.6247 | 332729081.2974 | 956118147.6351
L7 | W3F2 | RSAx-pT | Max |  | Top | 8640324.47 | 1885461.113 | 15814.2618 | 70038947.2735 | 20898866.0345 | 2538551224.7146
L7 | W3F2 | RSAx-pT | Max |  | Bottom | 8640324.47 | 1885461.113 | 15814.2618 | 70038947.2735 | 25584948.9639 | 2873265368.5042
L7 | W3F1 | RSAx | Max |  | Top | 8627337.7688 | 1645654.9063 | 2091.914 | 544449.962 | 1259885.2072 | 2203088756.7097
L7 | W3F1 | RSAx | Max |  | Bottom | 8627337.7688 | 1645654.9063 | 2091.914 | 544449.962 | 7075403.355 | 2542066905.7791
L7 | W3F1 | RSAy | Max |  | Top | 13076846.3608 | 351461.8184 | 50566.2142 | 127138867.761 | 247793435.6911 | 509527215.5359
L7 | W3F1 | RSAy | Max |  | Bottom | 13076846.3608 | 351461.8184 | 50566.2142 | 127138867.761 | 305676739.2087 | 469364519.0002
L7 | W3F1 | RSAy-pT | Max |  | Top | 13107110.1105 | 704768.8971 | 70828.0313 | 229441930.7268 | 277068973.2752 | 1004954920.8574
L7 | W3F1 | RSAy-pT | Max |  | Bottom | 13107110.1105 | 704768.8971 | 70828.0313 | 229441930.7269 | 332729053.2137 | 956130492.6382
L7 | W3F1 | RSAy-nT | Max |  | Top | 13107110.1105 | 704768.8971 | 70828.0313 | 229441930.7268 | 277068973.2752 | 1004954920.8574
L7 | W3F1 | RSAy-nT | Max |  | Bottom | 13107110.1105 | 704768.8971 | 70828.0313 | 229441930.7269 | 332729053.2137 | 956130492.6382
L7 | W3F1 | RSAx-pT | Max |  | Top | 8640324.3872 | 1885458.6219 | 15814.5589 | 70040272.2758 | 20898660.103 | 2538551854.306
L7 | W3F1 | RSAx-pT | Max |  | Bottom | 8640324.3872 | 1885458.6219 | 15814.5589 | 70040272.2758 | 25585581.2082 | 2873258137.298
L7 | W3W | RSAx | Max |  | Top | 30713348.1197 | 129.0395 | 26112.5862 | 4761.0771 | 205905714.0572 | 170707.3333
L7 | W3W | RSAx | Max |  | Bottom | 30713348.1197 | 129.0395 | 26112.5862 | 4761.0771 | 222850861.7609 | 205074.7621
L7 | W3W | RSAy | Max |  | Top | 65.9478 | 4361437.488 | 0.084024 | 88863530.4223 | 487.4345 | 46483681746.205
L7 | W3W | RSAy | Max |  | Bottom | 65.9478 | 4361437.488 | 0.084024 | 88863530.4223 | 538.3183 | 51955862430.8457
L7 | W3W | RSAy-pT | Max |  | Top | 78.0265 | 5812726.2041 | 0.08776 | 166893828.6439 | 505.5258 | 48550641311.0578
L7 | W3W | RSAy-pT | Max |  | Bottom | 78.0265 | 5812726.2041 | 0.08776 | 166893828.6439 | 566.7951 | 53923485496.6953
L7 | W3W | RSAy-nT | Max |  | Top | 78.0265 | 5812726.2041 | 0.08776 | 166893828.6439 | 505.5258 | 48550641311.0578
L7 | W3W | RSAy-nT | Max |  | Bottom | 78.0265 | 5812726.2041 | 0.08776 | 166893828.6439 | 566.7951 | 53923485496.6953
L7 | W3W | RSAx-pT | Max |  | Top | 30713356.3761 | 981931.1821 | 26112.5887 | 52988396.7649 | 205905726.4244 | 1382261542.6984
L7 | W3W | RSAx-pT | Max |  | Bottom | 30713356.3761 | 981931.1821 | 26112.5887 | 52988396.7649 | 222850881.2298 | 1347524195.8858
L6 | W1F1 | RSAx | Max |  | Top | 5894695.3608 | 1101513.5331 | 2826.5905 | 210076.5327 | 2592023.9627 | 1497239317.2361
L6 | W1F1 | RSAx | Max |  | Bottom | 5894695.3608 | 1101513.5331 | 2826.5905 | 210076.5327 | 10449945.0974 | 1571567768.6238
L6 | W1F1 | RSAy | Max |  | Top | 7583751.5897 | 561447.733 | 37621.3905 | 87309838.801 | 143819846.8702 | 780367455.4962
L6 | W1F1 | RSAy | Max |  | Bottom | 7583751.5897 | 561447.733 | 37621.3905 | 87309838.8011 | 181012646.7795 | 780474361.5039
L6 | W1F1 | RSAy-pT | Max |  | Top | 7614026.0827 | 829761.9996 | 50655.2485 | 142821912.4892 | 162317152.1635 | 1152733959.63
L6 | W1F1 | RSAy-pT | Max |  | Bottom | 7614026.0827 | 829761.9996 | 50655.2485 | 142821912.4893 | 198749466.7769 | 1154021518.2987
L6 | W1F1 | RSAy-nT | Max |  | Top | 7614026.0827 | 829761.9996 | 50655.2485 | 142821912.4892 | 162317152.1635 | 1152733959.63
L6 | W1F1 | RSAy-nT | Max |  | Bottom | 7614026.0827 | 829761.9996 | 50655.2485 | 142821912.4893 | 198749466.7769 | 1154021518.2987
L6 | W1F1 | RSAx-pT | Max |  | Top | 5920117.6789 | 1282559.7743 | 11515.8664 | 37683009.7939 | 14793863.0347 | 1748410815.7502
L6 | W1F1 | RSAx-pT | Max |  | Bottom | 5920117.6789 | 1282559.7743 | 11515.8664 | 37683009.7939 | 22404293.0911 | 1823704820.6831
L6 | W1F2 | RSAx | Max |  | Top | 5894670.5218 | 1101523.4187 | 2826.7955 | 210578.3735 | 2591817.2102 | 1497251684.7313
L6 | W1F2 | RSAx | Max |  | Bottom | 5894670.5218 | 1101523.4187 | 2826.7955 | 210578.3735 | 10450308.3321 | 1571582801.2241
L6 | W1F2 | RSAy | Max |  | Top | 7583759.2083 | 561453.6066 | 37621.488 | 87309845.9537 | 143819866.0074 | 780375537.3635
L6 | W1F2 | RSAy | Max |  | Bottom | 7583759.2083 | 561453.6066 | 37621.488 | 87309845.9538 | 181012916.2443 | 780482606.7216
L6 | W1F2 | RSAy-pT | Max |  | Top | 7614028.4445 | 829772.1564 | 50655.3901 | 142821922.8575 | 162317131.0934 | 1152747885.8599
L6 | W1F2 | RSAy-pT | Max |  | Bottom | 7614028.4445 | 829772.1564 | 50655.3901 | 142821922.8576 | 198749898.9201 | 1154035826.6354
L6 | W1F2 | RSAy-nT | Max |  | Top | 7614028.4445 | 829772.1564 | 50655.3901 | 142821922.8575 | 162317131.0934 | 1152747885.8599
L6 | W1F2 | RSAy-nT | Max |  | Bottom | 7614028.4445 | 829772.1564 | 50655.3901 | 142821922.8576 | 198749898.9201 | 1154035826.6354
L6 | W1F2 | RSAx-pT | Max |  | Top | 5920089.2471 | 1282572.5874 | 11516.1016 | 37683513.8341 | 14793628.7816 | 1748427177.7517
L6 | W1F2 | RSAx-pT | Max |  | Bottom | 5920089.2471 | 1282572.5874 | 11516.1016 | 37683513.8341 | 22404767.5936 | 1823723997.2908
L6 | W1W | RSAx | Max |  | Top | 38556520.2679 | 152.2429 | 157755.7938 | 7563.8586 | 323378228.2776 | 215033.2608
L6 | W1W | RSAx | Max |  | Bottom | 38556520.2679 | 152.2429 | 157755.7938 | 7563.8586 | 446851100.7974 | 475293.3728
L6 | W1W | RSAy | Max |  | Top | 58.6019 | 7295813.7898 | 0.62712 | 286274236.2354 | 1084.4324 | 56022744289.1339
L6 | W1W | RSAy | Max |  | Bottom | 58.6019 | 7295813.7898 | 0.62712 | 286274236.2354 | 1095.5167 | 64387988220.2897
L6 | W1W | RSAy-pT | Max |  | Top | 76.2098 | 9085842.2003 | 0.99358 | 450663402.1574 | 1451.2211 | 58314824857.8209
L6 | W1W | RSAy-pT | Max |  | Bottom | 76.2098 | 9085842.2003 | 0.99358 | 450663402.1574 | 1747.4987 | 67072186632.8257
L6 | W1W | RSAy-nT | Max |  | Top | 76.2098 | 9085842.2003 | 0.99358 | 450663402.1574 | 1451.2211 | 58314824857.8209
L6 | W1W | RSAy-nT | Max |  | Bottom | 76.2098 | 9085842.2003 | 0.99358 | 450663402.1574 | 1747.4987 | 67072186632.8257
L6 | W1W | RSAx-pT | Max |  | Top | 38556532.3021 | 1192779.218 | 157756.0443 | 110927260.2384 | 323378478.9777 | 1491170146.8119
L6 | W1W | RSAx-pT | Max |  | Bottom | 38556532.3021 | 1192779.218 | 157756.0443 | 110927260.2384 | 446851546.399 | 1825023170.6038
L6 | W2W | RSAx | Max |  | Top | 6206542.7005 | 33.0453 | 160164.4335 | 4158.0338 | 220493387.731 | 74370.7917
L6 | W2W | RSAx | Max |  | Bottom | 6206542.7005 | 33.0453 | 160164.4335 | 4158.0338 | 295443651.9995 | 61282.4361
L6 | W2W | RSAy | Max |  | Top | 42.4253 | 6743029.7526 | 0.7435 | 103220374.8274 | 895.6979 | 40292503071.4367
L6 | W2W | RSAy | Max |  | Bottom | 42.4253 | 6743029.7526 | 0.7435 | 103220374.8274 | 1255.287 | 49394202773.8543
L6 | W2W | RSAy-pT | Max |  | Top | 61.8064 | 6922350.4398 | 0.91515 | 188246811.8644 | 1093.1354 | 40485549141.1351
L6 | W2W | RSAy-pT | Max |  | Bottom | 61.8064 | 6922350.4398 | 0.91515 | 188246811.8644 | 1535.0275 | 49699668214.6686
L6 | W2W | RSAy-nT | Max |  | Top | 61.8064 | 6922350.4398 | 0.91515 | 188246811.8644 | 1093.1354 | 40485549141.1351
L6 | W2W | RSAy-nT | Max |  | Bottom | 61.8064 | 6922350.4398 | 0.91515 | 188246811.8644 | 1535.0275 | 49699668214.6686
L6 | W2W | RSAx-pT | Max |  | Top | 6206555.9474 | 116984.9604 | 160164.5508 | 57387785.7336 | 220493522.6809 | 129592773.5498
L6 | W2W | RSAx-pT | Max |  | Bottom | 6206555.9474 | 116984.9604 | 160164.5508 | 57387785.7336 | 295443843.2071 | 195669203.6595
L6 | W2F1 | RSAx | Max |  | Top | 3101887.0411 | 3489493.6541 | 105.4595 | 416010.481 | 290540.9265 | 4785589763.218
L6 | W2F1 | RSAx | Max |  | Bottom | 3101887.0411 | 3489493.6541 | 105.4595 | 416010.481 | 17387.9813 | 6401324922.0997
L6 | W2F1 | RSAy | Max |  | Top | 22303890.6699 | 712991.6286 | 98546.6259 | 182024755.0343 | 415418060.466 | 1069717679.0312
L6 | W2F1 | RSAy | Max |  | Bottom | 22303890.6699 | 712991.6286 | 98546.6259 | 182024755.0343 | 538891286.7394 | 923170249.357
L6 | W2F1 | RSAy-pT | Max |  | Top | 22304430.9725 | 1375330.9739 | 106352.4594 | 342899173.1136 | 426088667.9561 | 2001828068.8439
L6 | W2F1 | RSAy-pT | Max |  | Bottom | 22304430.9725 | 1375330.9739 | 106352.4594 | 342899173.1136 | 549920896.4227 | 1832363239.4845
L6 | W2F1 | RSAy-nT | Max |  | Top | 22304430.9725 | 1375330.9739 | 106352.4594 | 342899173.1136 | 426088667.9561 | 2001828068.8439
L6 | W2F1 | RSAy-nT | Max |  | Bottom | 22304430.9725 | 1375330.9739 | 106352.4594 | 342899173.1136 | 549920896.4227 | 1832363239.4845
L6 | W2F1 | RSAx-pT | Max |  | Top | 3105220.9924 | 3935753.7203 | 5357.5258 | 108988199.262 | 7605437.0939 | 5411465060.5166
L6 | W2F1 | RSAx-pT | Max |  | Bottom | 3105220.9924 | 3935753.7203 | 5357.5258 | 108988199.262 | 7303235.9904 | 7016052608.8349
L6 | W2F2 | RSAx | Max |  | Top | 3101880.4747 | 3489491.7132 | 105.895 | 417739.4955 | 290924.4046 | 4785583204.1862
L6 | W2F2 | RSAx | Max |  | Bottom | 3101880.4747 | 3489491.7132 | 105.895 | 417739.4955 | 16891.4157 | 6401334162.1372
L6 | W2F2 | RSAy | Max |  | Top | 22303936.6351 | 712987.8296 | 98546.5971 | 182024783.554 | 415418065.2259 | 1069714091.225
L6 | W2F2 | RSAy | Max |  | Bottom | 22303936.6351 | 712987.8296 | 98546.5971 | 182024783.554 | 538891228.3756 | 923163232.1892
L6 | W2F2 | RSAy-pT | Max |  | Top | 22304446.8593 | 1375328.7414 | 106352.4491 | 342899218.0612 | 426088678.5033 | 2001827981.4342
L6 | W2F2 | RSAy-pT | Max |  | Bottom | 22304446.8593 | 1375328.7414 | 106352.4491 | 342899218.0612 | 549920883.6117 | 1832357076.815
L6 | W2F2 | RSAy-nT | Max |  | Top | 22304446.8593 | 1375328.7414 | 106352.4491 | 342899218.0612 | 426088678.5033 | 2001827981.4342
L6 | W2F2 | RSAy-nT | Max |  | Bottom | 22304446.8593 | 1375328.7414 | 106352.4491 | 342899218.0612 | 549920883.6117 | 1832357076.815
L6 | W2F2 | RSAx-pT | Max |  | Top | 3105193.8674 | 3935752.85 | 5357.9739 | 108989939.5143 | 7605824.5294 | 5411460893.9734
L6 | W2F2 | RSAx-pT | Max |  | Bottom | 3105193.8674 | 3935752.85 | 5357.9739 | 108989939.5143 | 7302770.5839 | 7016062432.7542
L6 | W3F2 | RSAx | Max |  | Top | 9046260.9476 | 1729466.0547 | 3383.9639 | 865421.5195 | 2001039.4121 | 2286132874.8827
L6 | W3F2 | RSAx | Max |  | Bottom | 9046260.9476 | 1729466.0547 | 3383.9639 | 865421.5195 | 11408458.1291 | 2689456364.6004
L6 | W3F2 | RSAy | Max |  | Top | 13686300.7919 | 404547.3638 | 55142.2624 | 139795533.0749 | 257981260.0807 | 579683867.4585
L6 | W3F2 | RSAy | Max |  | Bottom | 13686300.7919 | 404547.3638 | 55142.2624 | 139795533.0749 | 322236166.9573 | 545939240.7009
L6 | W3F2 | RSAy-pT | Max |  | Top | 13706168.6137 | 769767.3016 | 76355.5344 | 244692619.1105 | 288371126.8766 | 1089375633.5746
L6 | W3F2 | RSAy-pT | Max |  | Bottom | 13706168.6137 | 769767.3016 | 76355.5344 | 244692619.1105 | 350819196.1492 | 1051558901.8795
L6 | W3F2 | RSAy-nT | Max |  | Top | 13706168.6137 | 769767.3016 | 76355.5344 | 244692619.1105 | 288371126.8766 | 1089375633.5746
L6 | W3F2 | RSAy-nT | Max |  | Bottom | 13706168.6137 | 769767.3016 | 76355.5344 | 244692619.1105 | 350819196.1492 | 1051558901.8795
L6 | W3F2 | RSAx-pT | Max |  | Top | 9064770.5333 | 1975205.8592 | 17562.9666 | 71655734.2948 | 22203811.864 | 2628581530.4208
L6 | W3F2 | RSAx-pT | Max |  | Bottom | 9064770.5333 | 1975205.8592 | 17562.9666 | 71655734.2948 | 30623313.2306 | 3030164365.7647
L6 | W3F1 | RSAx | Max |  | Top | 9046256.7315 | 1729471.8136 | 3383.4556 | 864398.6975 | 2001283.0446 | 2286142484.6857
L6 | W3F1 | RSAx | Max |  | Bottom | 9046256.7315 | 1729471.8136 | 3383.4556 | 864398.6975 | 11407287.598 | 2689461430.859
L6 | W3F1 | RSAy | Max |  | Top | 13686334.7497 | 404555.5755 | 55142.2995 | 139795522.4995 | 257981276.2496 | 579694877.3768
L6 | W3F1 | RSAy | Max |  | Bottom | 13686334.7497 | 404555.5755 | 55142.2995 | 139795522.4996 | 322236310.2033 | 545951011.8545
L6 | W3F1 | RSAy-pT | Max |  | Top | 13706192.8515 | 769781.4937 | 76355.544 | 244692604.0757 | 288371155.9467 | 1089394334.3648
L6 | W3F1 | RSAy-pT | Max |  | Bottom | 13706192.8515 | 769781.4937 | 76355.544 | 244692604.0757 | 350819250.3749 | 1051579607.2924
L6 | W3F1 | RSAy-nT | Max |  | Top | 13706192.8515 | 769781.4937 | 76355.544 | 244692604.0757 | 288371155.9467 | 1089394334.3648
L6 | W3F1 | RSAy-nT | Max |  | Bottom | 13706192.8515 | 769781.4937 | 76355.544 | 244692604.0757 | 350819250.3749 | 1051579607.2924
L6 | W3F1 | RSAx-pT | Max |  | Top | 9064759.6732 | 1975215.7057 | 17562.4396 | 71654708.4283 | 22204064.308 | 2628596396.9387
L6 | W3F1 | RSAx-pT | Max |  | Bottom | 9064759.6732 | 1975215.7057 | 17562.4396 | 71654708.4283 | 30622081.881 | 3030175538.6079
L6 | W3W | RSAx | Max |  | Top | 32102906.457 | 112.2874 | 27011.5718 | 4350.585 | 210620480.5675 | 123327.4238
L6 | W3W | RSAx | Max |  | Bottom | 32102906.457 | 112.2874 | 27011.5718 | 4350.585 | 230169443.6154 | 207933.2164
L6 | W3W | RSAy | Max |  | Top | 78.3764 | 4707948.2597 | 0.26634 | 98880758.4677 | 476.8651 | 48536225231.157
L6 | W3W | RSAy | Max |  | Bottom | 78.3764 | 4707948.2597 | 0.26634 | 98880758.4677 | 894.5713 | 54532876701.6737
L6 | W3W | RSAy-pT | Max |  | Top | 95.2511 | 6283422.3958 | 0.35305 | 179148061.893 | 505.6675 | 50626283092.0244
L6 | W3W | RSAy-pT | Max |  | Bottom | 95.2511 | 6283422.3958 | 0.35305 | 179148061.8929 | 1106.8371 | 56822636939.2381
L6 | W3W | RSAy-nT | Max |  | Top | 95.2511 | 6283422.3958 | 0.35305 | 179148061.893 | 505.6675 | 50626283092.0244
L6 | W3W | RSAy-nT | Max |  | Bottom | 95.2511 | 6283422.3958 | 0.35305 | 179148061.8929 | 1106.8371 | 56822636939.2381
L6 | W3W | RSAx-pT | Max |  | Top | 32102917.9914 | 1052043.5455 | 27011.6311 | 54081285.8683 | 210620500.2498 | 1383361528.4481
L6 | W3W | RSAx-pT | Max |  | Bottom | 32102917.9914 | 1052043.5455 | 27011.6311 | 54081285.8683 | 230169588.6964 | 1541338629.7002
L5 | W1F1 | RSAx | Max |  | Top | 6178423.0137 | 1077606.5926 | 4262.7663 | 314610.923 | 3880596.586 | 1460358989.7359
L5 | W1F1 | RSAx | Max |  | Bottom | 6178423.0137 | 1077606.5926 | 4262.7663 | 314610.923 | 15731086.7967 | 1542202409.8627
L5 | W1F1 | RSAy | Max |  | Top | 7999794.9058 | 539291.4146 | 41723.1898 | 91802497.0216 | 147821833.5942 | 754153493.0828
L5 | W1F1 | RSAy | Max |  | Bottom | 7999794.9058 | 539291.4146 | 41723.1898 | 91802497.0218 | 194874146.6935 | 745095086.9655
L5 | W1F1 | RSAy-pT | Max |  | Top | 8104592.3057 | 787701.3956 | 56314.9678 | 147814538.9954 | 166809238.4915 | 1101164891.364
L5 | W1F1 | RSAy-pT | Max |  | Bottom | 8104592.3057 | 787701.3956 | 56314.9678 | 147814538.9956 | 216451884.7783 | 1088663435.677
L5 | W1F1 | RSAy-nT | Max |  | Top | 8104592.3057 | 787701.3956 | 56314.9678 | 147814538.9954 | 166809238.4915 | 1101164891.364
L5 | W1F1 | RSAy-nT | Max |  | Bottom | 8104592.3057 | 787701.3956 | 56314.9678 | 147814538.9956 | 216451884.7783 | 1088663435.677
L5 | W1F1 | RSAx-pT | Max |  | Top | 6250526.8889 | 1244670.177 | 13974.5196 | 38040421.1629 | 16496505.398 | 1693752508.235
L5 | W1F1 | RSAx-pT | Max |  | Bottom | 6250526.8889 | 1244670.177 | 13974.5196 | 38040421.1629 | 30113852.0013 | 1773245655.787
L5 | W1F2 | RSAx | Max |  | Top | 6178400.7631 | 1077589.1256 | 4262.6618 | 314358.4129 | 3880622.5831 | 1460336821.8093
L5 | W1F2 | RSAx | Max |  | Bottom | 6178400.7631 | 1077589.1256 | 4262.6618 | 314358.4129 | 15730822.2144 | 1542176265.1576
L5 | W1F2 | RSAy | Max |  | Top | 7999795.3082 | 539290.4766 | 41723.0427 | 91802486.3494 | 147821794.9267 | 754153292.738
L5 | W1F2 | RSAy | Max |  | Bottom | 7999795.3082 | 539290.4766 | 41723.0427 | 91802486.3496 | 194873705.5827 | 745092679.1044
L5 | W1F2 | RSAy-pT | Max |  | Top | 8104582.7076 | 787701.6991 | 56314.7543 | 147814523.5298 | 166809260.0747 | 1101166794.6075
L5 | W1F2 | RSAy-pT | Max |  | Bottom | 8104582.7076 | 787701.6991 | 56314.7543 | 147814523.53 | 216451198.6047 | 1088662375.9948
L5 | W1F2 | RSAy-nT | Max |  | Top | 8104582.7076 | 787701.6991 | 56314.7543 | 147814523.5298 | 166809260.0747 | 1101166794.6075
L5 | W1F2 | RSAy-nT | Max |  | Bottom | 8104582.7076 | 787701.6991 | 56314.7543 | 147814523.53 | 216451198.6047 | 1088662375.9948
L5 | W1F2 | RSAx-pT | Max |  | Top | 6250497.8033 | 1244653.5587 | 13974.3696 | 38040165.3743 | 16496572.6045 | 1693731778.2508
L5 | W1F2 | RSAx-pT | Max |  | Bottom | 6250497.8033 | 1244653.5587 | 13974.3696 | 38040165.3743 | 30113419.8017 | 1773220432.7302
L5 | W1W | RSAx | Max |  | Top | 40296044.6876 | 115.6064 | 149828.8181 | 7745.0714 | 318411937.1986 | 248935.158
L5 | W1W | RSAx | Max |  | Bottom | 40296044.6876 | 115.6064 | 149828.8181 | 7745.0714 | 448196966.0691 | 494567.9512
L5 | W1W | RSAy | Max |  | Top | 57.7594 | 7941994.0939 | 0.60862 | 282276233.3233 | 1239.7155 | 58441379904.3896
L5 | W1W | RSAy | Max |  | Bottom | 57.7594 | 7941994.0939 | 0.60862 | 282276233.3233 | 2627.4838 | 68804928853.7451
L5 | W1W | RSAy-pT | Max |  | Top | 78.2391 | 9948426.0053 | 0.72976 | 439763829.6848 | 1642.7414 | 60309048754.1723
L5 | W1W | RSAy-pT | Max |  | Bottom | 78.2391 | 9948426.0053 | 0.72976 | 439763829.6848 | 3367.2779 | 72515140717.7684
L5 | W1W | RSAy-nT | Max |  | Top | 78.2391 | 9948426.0053 | 0.72976 | 439763829.6848 | 1642.7414 | 60309048754.1723
L5 | W1W | RSAy-nT | Max |  | Bottom | 78.2391 | 9948426.0053 | 0.72976 | 439763829.6848 | 3367.2779 | 72515140717.7684
L5 | W1W | RSAx-pT | Max |  | Top | 40296058.6848 | 1334858.1559 | 149828.9009 | 105962318.8696 | 318412212.6705 | 1222291413.8707
L5 | W1W | RSAx-pT | Max |  | Bottom | 40296058.6848 | 1334858.1559 | 149828.9009 | 105962318.8696 | 448197471.6736 | 2489036376.9
L5 | W2W | RSAx | Max |  | Top | 6425260.173 | 41.502 | 170927.7803 | 3122.6666 | 222514723.1829 | 78424.7898
L5 | W2W | RSAx | Max |  | Bottom | 6425260.173 | 41.502 | 170927.7803 | 3122.6666 | 321573294.1914 | 77338.5677
L5 | W2W | RSAy | Max |  | Top | 54.4332 | 7058972.1786 | 0.86782 | 110897089.5835 | 949.6834 | 42018106193.8668
L5 | W2W | RSAy | Max |  | Bottom | 54.4332 | 7058972.1786 | 0.86782 | 110897089.5835 | 1537.1646 | 52150222299.4746
L5 | W2W | RSAy-pT | Max |  | Top | 79.9568 | 7295909.137 | 1.1013 | 196698755.4535 | 1200.0435 | 42299885174.1966
L5 | W2W | RSAy-pT | Max |  | Bottom | 79.9568 | 7295909.137 | 1.1013 | 196698755.4535 | 1935.8077 | 52527128063.6645
L5 | W2W | RSAy-nT | Max |  | Top | 79.9568 | 7295909.137 | 1.1013 | 196698755.4535 | 1200.0435 | 42299885174.1966
L5 | W2W | RSAy-nT | Max |  | Bottom | 79.9568 | 7295909.137 | 1.1013 | 196698755.4535 | 1935.8077 | 52527128063.6645
L5 | W2W | RSAx-pT | Max |  | Top | 6425277.6183 | 155303.0161 | 170927.9399 | 57775395.3613 | 222514894.3062 | 182855663.3052
L5 | W2W | RSAx-pT | Max |  | Bottom | 6425277.6183 | 155303.0161 | 170927.9399 | 57775395.3613 | 321573566.6677 | 248927109.3195
L5 | W2F1 | RSAx | Max |  | Top | 3273872.6084 | 3743883.0215 | 336.0156 | 821090.0241 | 406351.0988 | 4858784685.5445
L5 | W2F1 | RSAx | Max |  | Bottom | 3273872.6084 | 3743883.0215 | 336.0156 | 821090.0241 | 528242.2917 | 6991034156.6712
L5 | W2F1 | RSAy | Max |  | Top | 23412929.4467 | 799444.1023 | 103537.1031 | 197947021.976 | 430216813.8169 | 1156170441.5812
L5 | W2F1 | RSAy | Max |  | Bottom | 23412929.4467 | 799444.1023 | 103537.1031 | 197947021.976 | 569641549.0879 | 1071666043.4033
L5 | W2F1 | RSAy-pT | Max |  | Top | 23462456.8285 | 1475216.9273 | 111651.9453 | 360622945.1932 | 443053652.1674 | 2086064641.3515
L5 | W2F1 | RSAy-pT | Max |  | Bottom | 23462456.8285 | 1475216.9273 | 111651.9453 | 360622945.1932 | 579363972.0532 | 2020420297.1145
L5 | W2F1 | RSAy-nT | Max |  | Top | 23462456.8285 | 1475216.9273 | 111651.9453 | 360622945.1932 | 443053652.1674 | 2086064641.3515
L5 | W2F1 | RSAy-nT | Max |  | Bottom | 23462456.8285 | 1475216.9273 | 111651.9453 | 360622945.1932 | 579363972.0532 | 2020420297.1145
L5 | W2F1 | RSAx-pT | Max |  | Top | 3307732.4597 | 4198058.235 | 5784.1668 | 110361212.0953 | 9044419.4078 | 5483750906.7108
L5 | W2F1 | RSAx-pT | Max |  | Bottom | 3307732.4597 | 4198058.235 | 5784.1668 | 110361212.0953 | 7036034.1243 | 7628675029.0027
L5 | W2F2 | RSAx | Max |  | Top | 3273867.7128 | 3743878.7658 | 335.7827 | 820027.627 | 405995.9362 | 4858788816.6375
L5 | W2F2 | RSAx | Max |  | Bottom | 3273867.7128 | 3743878.7658 | 335.7827 | 820027.627 | 528064.825 | 6991031818.1124
L5 | W2F2 | RSAy | Max |  | Top | 23412993.8813 | 799442.1999 | 103537.1673 | 197946965.3276 | 430216803.0245 | 1156171553.5488
L5 | W2F2 | RSAy | Max |  | Bottom | 23412993.8813 | 799442.1999 | 103537.1673 | 197946965.3276 | 569641698.6668 | 1071659198.3935
L5 | W2F2 | RSAy-pT | Max |  | Top | 23462481.1474 | 1475217.6269 | 111651.9684 | 360622855.4688 | 443053631.6858 | 2086071322.598
L5 | W2F2 | RSAy-pT | Max |  | Bottom | 23462481.1474 | 1475217.6269 | 111651.9684 | 360622855.4688 | 579364016.9354 | 2020415116.3294
L5 | W2F2 | RSAy-nT | Max |  | Top | 23462481.1474 | 1475217.6269 | 111651.9684 | 360622855.4688 | 443053631.6858 | 2086071322.598
L5 | W2F2 | RSAy-nT | Max |  | Bottom | 23462481.1474 | 1475217.6269 | 111651.9684 | 360622855.4688 | 579364016.9354 | 2020415116.3294
L5 | W2F2 | RSAx-pT | Max |  | Top | 3307700.145 | 4198055.7576 | 5783.9056 | 110360127.0703 | 9044057.6222 | 5483758844.3245
L5 | W2F2 | RSAx-pT | Max |  | Bottom | 3307700.145 | 4198055.7576 | 5783.9056 | 110360127.0703 | 7035785.0509 | 7628673827.747
L5 | W3F2 | RSAx | Max |  | Top | 9475595.2033 | 1858427.3409 | 5502.9855 | 1365520.7523 | 3172801.6026 | 2394873123.4943
L5 | W3F2 | RSAx | Max |  | Bottom | 9475595.2033 | 1858427.3409 | 5502.9855 | 1365520.7523 | 18471100.3601 | 2931157178.5682
L5 | W3F2 | RSAy | Max |  | Top | 14352216.6208 | 455782.8425 | 59456.6091 | 148536616.7262 | 269204442.2317 | 644483007.866
L5 | W3F2 | RSAy | Max |  | Bottom | 14352216.6208 | 455782.8425 | 59456.6091 | 148536616.7261 | 338659537.3874 | 623076663.8073
L5 | W3F2 | RSAy-pT | Max |  | Top | 14455435.1933 | 831407.8374 | 82982.846 | 254616734.6748 | 301501624.1339 | 1164717730.3331
L5 | W3F2 | RSAy-pT | Max |  | Bottom | 14455435.1933 | 831407.8374 | 82982.846 | 254616734.6748 | 371765293.8906 | 1147079427.2509
L5 | W3F2 | RSAy-nT | Max |  | Top | 14455435.1933 | 831407.8374 | 82982.846 | 254616734.6748 | 301501624.1339 | 1164717730.3331
L5 | W3F2 | RSAy-nT | Max |  | Bottom | 14455435.1933 | 831407.8374 | 82982.846 | 254616734.6748 | 371765293.8906 | 1147079427.2509
L5 | W3F2 | RSAx-pT | Max |  | Top | 9546550.0094 | 2110541.4857 | 21200.6671 | 72793134.0605 | 24725442.9237 | 2744044553.1505
L5 | W3F2 | RSAx-pT | Max |  | Bottom | 9546550.0094 | 2110541.4857 | 21200.6671 | 72793134.0605 | 40558013.834 | 3282863071.4399
L5 | W3F1 | RSAx | Max |  | Top | 9475595.7814 | 1858414.7888 | 5502.7964 | 1365938.1014 | 3173111.926 | 2394859081.2033
L5 | W3F1 | RSAx | Max |  | Bottom | 9475595.7814 | 1858414.7888 | 5502.7964 | 1365938.1014 | 18470885.4738 | 2931136249.2228
L5 | W3F1 | RSAy | Max |  | Top | 14352260.3698 | 455788.5429 | 59456.5558 | 148536631.5742 | 269204413.4389 | 644490566.3755
L5 | W3F1 | RSAy | Max |  | Bottom | 14352260.3698 | 455788.5429 | 59456.5558 | 148536631.5742 | 338659288.7267 | 623084981.6299
L5 | W3F1 | RSAy-pT | Max |  | Top | 14455463.8693 | 831417.1774 | 82982.8399 | 254616755.7874 | 301501575.4983 | 1164730461.6826
L5 | W3F1 | RSAy-pT | Max |  | Bottom | 14455463.8693 | 831417.1774 | 82982.8399 | 254616755.7874 | 371765196.4862 | 1147092690.2522
L5 | W3F1 | RSAy-nT | Max |  | Top | 14455463.8693 | 831417.1774 | 82982.8399 | 254616755.7874 | 301501575.4983 | 1164730461.6826
L5 | W3F1 | RSAy-nT | Max |  | Bottom | 14455463.8693 | 831417.1774 | 82982.8399 | 254616755.7874 | 371765196.4862 | 1147092690.2522
L5 | W3F1 | RSAx-pT | Max |  | Top | 9546540.2848 | 2110531.4215 | 21200.5103 | 72793555.6852 | 24725739.6952 | 2744034046.7299
L5 | W3F1 | RSAx-pT | Max |  | Bottom | 9546540.2848 | 2110531.4215 | 21200.5103 | 72793555.6852 | 40557902.2925 | 3282845522.4531
L5 | W3W | RSAx | Max |  | Top | 33730482.9568 | 79.2453 | 33899.6408 | 3000.0706 | 215074581.78 | 85170.8151
L5 | W3W | RSAx | Max |  | Bottom | 33730482.9568 | 79.2453 | 33899.6408 | 3000.0706 | 246429180.3757 | 202763.4805
L5 | W3W | RSAy | Max |  | Top | 88.8413 | 5100453.2368 | 0.28477 | 107233674.2784 | 685.1669 | 50757659453.5331
L5 | W3W | RSAy | Max |  | Bottom | 88.8413 | 5100453.2368 | 0.28477 | 107233674.2784 | 452.4981 | 57398241490.0671
L5 | W3W | RSAy-pT | Max |  | Top | 108.9272 | 6832516.4641 | 0.42139 | 189094944.3268 | 816.5019 | 52812250490.669
L5 | W3W | RSAy-pT | Max |  | Bottom | 108.9272 | 6832516.4641 | 0.42139 | 189094944.3268 | 700.974 | 60158786224.7458
L5 | W3W | RSAy-nT | Max |  | Top | 108.9272 | 6832516.4641 | 0.42139 | 189094944.3268 | 816.5019 | 52812250490.669
L5 | W3W | RSAy-nT | Max |  | Bottom | 108.9272 | 6832516.4641 | 0.42139 | 189094944.3268 | 700.974 | 60158786224.7458
L5 | W3W | RSAx-pT | Max |  | Top | 33730496.6863 | 1154384.4111 | 33899.7342 | 55020439.8456 | 215074671.544 | 1361550722.9156
L5 | W3W | RSAx-pT | Max |  | Bottom | 33730496.6863 | 1154384.4111 | 33899.7342 | 55020439.8456 | 246429350.1886 | 1847705572.2837
L4 | W1F1 | RSAx | Max |  | Top | 6375011.8498 | 1209812.113 | 6447.9966 | 466456.8667 | 5805589.6444 | 1607463756.9299
L4 | W1F1 | RSAx | Max |  | Bottom | 6375011.8498 | 1209812.113 | 6447.9966 | 466456.8667 | 23731019.4447 | 1761872053.2269
L4 | W1F1 | RSAy | Max |  | Top | 8556166.1593 | 639370.8779 | 41904.468 | 92084171.8187 | 152935213.4814 | 878452237.0118
L4 | W1F1 | RSAy | Max |  | Bottom | 8556166.1593 | 639370.8779 | 41904.468 | 92084171.8189 | 207636230.8032 | 899003246.3822
L4 | W1F1 | RSAy-pT | Max |  | Top | 8813229.9961 | 928490.8153 | 56072.6813 | 146834880.5384 | 170328020.4449 | 1274980420.3429
L4 | W1F1 | RSAy-pT | Max |  | Bottom | 8813229.9961 | 928490.8153 | 56072.6813 | 146834880.5386 | 229631057.0571 | 1306228488.8815
L4 | W1F1 | RSAy-nT | Max |  | Top | 8813229.9961 | 928490.8153 | 56072.6813 | 146834880.5384 | 170328020.4449 | 1274980420.3429
L4 | W1F1 | RSAy-nT | Max |  | Bottom | 8813229.9961 | 928490.8153 | 56072.6813 | 146834880.5386 | 229631057.0571 | 1306228488.8815
L4 | W1F1 | RSAx-pT | Max |  | Top | 6547241.2523 | 1405107.1951 | 15945.2669 | 37430837.3309 | 17554813.4177 | 1875358700.6979
L4 | W1F1 | RSAx-pT | Max |  | Bottom | 6547241.2523 | 1405107.1951 | 15945.2669 | 37430837.3309 | 38384206.9015 | 2036897437.5764
L4 | W1F2 | RSAx | Max |  | Top | 6374977.8812 | 1209858.7668 | 6448.3604 | 466463.8906 | 5805466.2589 | 1607524789.5263
L4 | W1F2 | RSAx | Max |  | Bottom | 6374977.8812 | 1209858.7668 | 6448.3604 | 466463.8906 | 23731907.3493 | 1761940519.3823
L4 | W1F2 | RSAy | Max |  | Top | 8556170.8966 | 639396.1686 | 41904.6881 | 92084187.6956 | 152935292.3249 | 878486116.2054
L4 | W1F2 | RSAy | Max |  | Bottom | 8556170.8966 | 639396.1686 | 41904.6881 | 92084187.6957 | 207636918.4556 | 899039675.0601
L4 | W1F2 | RSAy-pT | Max |  | Top | 8813227.8608 | 928528.5206 | 56073.0019 | 146834903.5319 | 170328008.872 | 1275030876.2928
L4 | W1F2 | RSAy-pT | Max |  | Bottom | 8813227.8608 | 928528.5206 | 56073.0019 | 146834903.532 | 229632114.2525 | 1306282853.5967
L4 | W1F2 | RSAy-nT | Max |  | Top | 8813227.8608 | 928528.5206 | 56073.0019 | 146834903.5319 | 170328008.872 | 1275030876.2928
L4 | W1F2 | RSAy-nT | Max |  | Bottom | 8813227.8608 | 928528.5206 | 56073.0019 | 146834903.532 | 229632114.2525 | 1306282853.5967
L4 | W1F2 | RSAx-pT | Max |  | Top | 6547202.5863 | 1405162.3339 | 15945.6993 | 37430849.2219 | 17554628.1918 | 1875431063.0237
L4 | W1F2 | RSAx-pT | Max |  | Bottom | 6547202.5863 | 1405162.3339 | 15945.6993 | 37430849.2219 | 38385347.5695 | 2036978162.4524
L4 | W1W | RSAx | Max |  | Top | 42344983.9785 | 100.5868 | 190627.0992 | 10328.8524 | 306781090.5293 | 476853.1619
L4 | W1W | RSAx | Max |  | Bottom | 42344983.9785 | 100.5868 | 190627.0992 | 10328.8524 | 581385032.4908 | 701859.464
L4 | W1W | RSAy | Max |  | Top | 70.5208 | 8510958.8485 | 2.8888 | 319968489.012 | 2302.2035 | 61380759832.7292
L4 | W1W | RSAy | Max |  | Bottom | 70.5208 | 8510958.8485 | 2.8888 | 319968489.012 | 5815.9159 | 73849257666.1737
L4 | W1W | RSAy-pT | Max |  | Top | 105.4664 | 10719628.6823 | 4.1875 | 491538129.3805 | 3147.835 | 62767713893.3351
L4 | W1W | RSAy-pT | Max |  | Bottom | 105.4664 | 10719628.6823 | 4.1875 | 491538129.3805 | 8580.8673 | 78602405743.6501
L4 | W1W | RSAy-nT | Max |  | Top | 105.4664 | 10719628.6823 | 4.1875 | 491538129.3805 | 3147.835 | 62767713893.3351
L4 | W1W | RSAy-nT | Max |  | Bottom | 105.4664 | 10719628.6823 | 4.1875 | 491538129.3805 | 8580.8673 | 78602405743.6501
L4 | W1W | RSAx-pT | Max |  | Top | 42345007.8628 | 1482815.8015 | 190627.9868 | 115868438.7717 | 306781668.5075 | 933382637.9577
L4 | W1W | RSAx-pT | Max |  | Bottom | 42345007.8628 | 1482815.8015 | 190627.9868 | 115868438.7717 | 581386922.2117 | 3189744371.6286
L4 | W2W | RSAx | Max |  | Top | 6847635.0497 | 71.7733 | 177027.7916 | 2323.87 | 209235541.6408 | 80365.583
L4 | W2W | RSAx | Max |  | Bottom | 6847635.0497 | 71.7733 | 177027.7916 | 2323.87 | 352559711.5526 | 154963.7021
L4 | W2W | RSAy | Max |  | Top | 75.7446 | 7307843.656 | 0.78473 | 111069626.8345 | 880.9254 | 43953506823.1649
L4 | W2W | RSAy | Max |  | Bottom | 75.7446 | 7307843.656 | 0.78473 | 111069626.8345 | 1358.9648 | 55108287290.3047
L4 | W2W | RSAy-pT | Max |  | Top | 111.3703 | 7615680.7254 | 0.99215 | 193979071.4852 | 1140.2777 | 44310467165.4695
L4 | W2W | RSAy-pT | Max |  | Bottom | 111.3703 | 7615680.7254 | 0.99215 | 193979071.4852 | 1676.2392 | 55607114000.8775
L4 | W2W | RSAy-nT | Max |  | Top | 111.3703 | 7615680.7254 | 0.99215 | 193979071.4852 | 1140.2777 | 44310467165.4695
L4 | W2W | RSAy-nT | Max |  | Bottom | 111.3703 | 7615680.7254 | 0.99215 | 193979071.4852 | 1676.2392 | 55607114000.8775
L4 | W2W | RSAx-pT | Max |  | Top | 6847659.3999 | 205740.5247 | 177027.9334 | 55966831.5279 | 209235718.9152 | 232179249.0426
L4 | W2W | RSAx-pT | Max |  | Bottom | 6847659.3999 | 205740.5247 | 177027.9334 | 55966831.5279 | 352559928.4252 | 339815209.1184
L4 | W2F1 | RSAx | Max |  | Top | 3652289.446 | 3948395.9815 | 676.8505 | 1728793.4105 | 410321.3285 | 4653883936.046
L4 | W2F1 | RSAx | Max |  | Bottom | 3652289.446 | 3948395.9815 | 676.8505 | 1728793.4105 | 1471581.7143 | 7756585627.4268
L4 | W2F1 | RSAy | Max |  | Top | 24628243.6609 | 839423.6438 | 108896.3524 | 202324771.5492 | 448272278.0483 | 1178525580.5378
L4 | W2F1 | RSAy | Max |  | Bottom | 24628243.6609 | 839423.6438 | 108896.3524 | 202324771.5492 | 609081622.5011 | 1159677157.0734
L4 | W2F1 | RSAy-pT | Max |  | Top | 24745810.2563 | 1489369.6747 | 119089.492 | 360873229.6014 | 464982627.6032 | 2050668743.0887
L4 | W2F1 | RSAy-pT | Max |  | Bottom | 24745810.2563 | 1489369.6747 | 119089.492 | 360873229.6014 | 620708201.0622 | 2094383960.5399
L4 | W2F1 | RSAy-nT | Max |  | Top | 24745810.2563 | 1489369.6747 | 119089.492 | 360873229.6014 | 464982627.6032 | 2050668743.0887
L4 | W2F1 | RSAy-nT | Max |  | Bottom | 24745810.2563 | 1489369.6747 | 119089.492 | 360873229.6014 | 620708201.0622 | 2094383960.5399
L4 | W2F1 | RSAx-pT | Max |  | Top | 3730030.4456 | 4386651.7469 | 7560.1685 | 108753268.9431 | 11599069.4427 | 5243789617.9702
L4 | W2F1 | RSAx-pT | Max |  | Bottom | 3730030.4456 | 4386651.7469 | 7560.1685 | 108753268.9431 | 9418457.6623 | 8385030973.4885
L4 | W2F2 | RSAx | Max |  | Top | 3652265.0991 | 3948402.7983 | 678.1188 | 1729628.6572 | 411804.8992 | 4653916243.5978
L4 | W2F2 | RSAx | Max |  | Bottom | 3652265.0991 | 3948402.7983 | 678.1188 | 1729628.6572 | 1473533.1433 | 7756587678.2298
L4 | W2F2 | RSAy | Max |  | Top | 24628333.2686 | 839426.8921 | 108896.2111 | 202324881.6264 | 448272304.7589 | 1178532953.0878
L4 | W2F2 | RSAy | Max |  | Bottom | 24628333.2686 | 839426.8921 | 108896.2111 | 202324881.6264 | 609081254.2359 | 1159677851.495
L4 | W2F2 | RSAy-pT | Max |  | Top | 24745846.5714 | 1489379.272 | 119089.4401 | 360873407.0968 | 464982670.6329 | 2050686502.1455
L4 | W2F2 | RSAy-pT | Max |  | Bottom | 24745846.5714 | 1489379.272 | 119089.4401 | 360873407.0968 | 620708065.1395 | 2094391918.7096
L4 | W2F2 | RSAy-nT | Max |  | Top | 24745846.5714 | 1489379.272 | 119089.4401 | 360873407.0968 | 464982670.6329 | 2050686502.1455
L4 | W2F2 | RSAy-nT | Max |  | Bottom | 24745846.5714 | 1489379.272 | 119089.4401 | 360873407.0968 | 620708065.1395 | 2094391918.7096
L4 | W2F2 | RSAx-pT | Max |  | Top | 3729969.6731 | 4386662.9031 | 7561.498 | 108754150.3187 | 11600564.157 | 5243829024.4953
L4 | W2F2 | RSAx-pT | Max |  | Bottom | 3729969.6731 | 4386662.9031 | 7561.498 | 108754150.3187 | 9420567.9689 | 8385037988.7126
L4 | W3F2 | RSAx | Max |  | Top | 9890862.8809 | 1902283.2493 | 9105.5575 | 2111689.212 | 4934164.4815 | 2338823673.7106
L4 | W3F2 | RSAx | Max |  | Bottom | 9890862.8809 | 1902283.2493 | 9105.5575 | 2111689.212 | 30247612.5796 | 3106623690.5601
L4 | W3F2 | RSAy | Max |  | Top | 15077491.0088 | 496917.4093 | 66625.3325 | 149795474.9842 | 279143912.6288 | 690084259.5801
L4 | W3F2 | RSAy | Max |  | Bottom | 15077491.0088 | 496917.4093 | 66625.3325 | 149795474.9842 | 365390331.5528 | 691896199.8904
L4 | W3F2 | RSAy-pT | Max |  | Top | 15311314.5909 | 874704.4471 | 89349.0611 | 253634707.8275 | 310347450.1642 | 1205061743.1554
L4 | W3F2 | RSAy-pT | Max |  | Bottom | 15311314.5909 | 874704.4471 | 89349.0611 | 253634707.8275 | 397358759.3411 | 1227166681.1923
L4 | W3F2 | RSAy-nT | Max |  | Top | 15311314.5909 | 874704.4471 | 89349.0611 | 253634707.8275 | 310347450.1642 | 1205061743.1554
L4 | W3F2 | RSAy-nT | Max |  | Bottom | 15311314.5909 | 874704.4471 | 89349.0611 | 253634707.8275 | 397358759.3411 | 1227166681.1923
L4 | W3F2 | RSAx-pT | Max |  | Top | 10046997.3916 | 2156896.4985 | 24360.7767 | 72205925.8382 | 25997751.0867 | 2686297966.1737
L4 | W3F2 | RSAx-pT | Max |  | Bottom | 10046997.3916 | 2156896.4985 | 24360.7767 | 72205925.8382 | 51593535.3855 | 3466974231.0378
L4 | W3F1 | RSAx | Max |  | Top | 9890858.787 | 1902324.6145 | 9104.6026 | 2111821.5674 | 4934385.443 | 2338863619.4069
L4 | W3F1 | RSAx | Max |  | Bottom | 9890858.787 | 1902324.6145 | 9104.6026 | 2111821.5674 | 30245177.6714 | 3106693063.5487
L4 | W3F1 | RSAy | Max |  | Top | 15077531.0373 | 496935.3346 | 66625.4302 | 149795457.3753 | 279143957.4656 | 690104407.7071
L4 | W3F1 | RSAy | Max |  | Bottom | 15077531.0373 | 496935.3346 | 66625.4302 | 149795457.3753 | 365390788.1218 | 691926250.7698
L4 | W3F1 | RSAy-pT | Max |  | Top | 15311343.1404 | 874741.5408 | 89349.0727 | 253634682.9162 | 310347522.7298 | 1205105023.2023
L4 | W3F1 | RSAy-pT | Max |  | Bottom | 15311343.1404 | 874741.5408 | 89349.0727 | 253634682.9162 | 397358949.0126 | 1227226888.5061
L4 | W3F1 | RSAy-nT | Max |  | Top | 15311343.1404 | 874741.5408 | 89349.0727 | 253634682.9162 | 310347522.7298 | 1205105023.2023
L4 | W3F1 | RSAy-nT | Max |  | Bottom | 15311343.1404 | 874741.5408 | 89349.0727 | 253634682.9162 | 397358949.0126 | 1227226888.5061
L4 | W3F1 | RSAx-pT | Max |  | Top | 10046985.4511 | 2156950.965 | 24359.763 | 72206053.2133 | 25997990.983 | 2686353722.0792
L4 | W3F1 | RSAx-pT | Max |  | Bottom | 10046985.4511 | 2156950.965 | 24359.763 | 72206053.2133 | 51590918.1053 | 3467064215.2601
L4 | W3W | RSAx | Max |  | Top | 35623817.1654 | 53.1815 | 35820.3491 | 3649.3909 | 226028237.5462 | 82518.4933
L4 | W3W | RSAx | Max |  | Bottom | 35623817.1654 | 53.1815 | 35820.3491 | 3649.3908 | 268747765.2312 | 135988.295
L4 | W3W | RSAy | Max |  | Top | 126.9385 | 5545612.3249 | 1.7079 | 109969775.1991 | 648.7696 | 53172646762.342
L4 | W3W | RSAy | Max |  | Bottom | 126.9385 | 5545612.3249 | 1.7079 | 109969775.1991 | 4232.4101 | 60692163417.9009
L4 | W3W | RSAy-pT | Max |  | Top | 162.5595 | 7405558.9105 | 2.3984 | 191116442.4968 | 985.111 | 55053495252.312
L4 | W3W | RSAy-pT | Max |  | Bottom | 162.5595 | 7405558.9105 | 2.3984 | 191116442.4968 | 5815.4991 | 63981966436.1433
L4 | W3W | RSAy-nT | Max |  | Top | 162.5595 | 7405558.9105 | 2.3984 | 191116442.4968 | 985.111 | 55053495252.312
L4 | W3W | RSAy-nT | Max |  | Bottom | 162.5595 | 7405558.9105 | 2.3984 | 191116442.4968 | 5815.4991 | 63981966436.1433
L4 | W3W | RSAx-pT | Max |  | Top | 35623841.5127 | 1249471.5471 | 35820.821 | 54727700.6556 | 226028467.4166 | 1261750234.2676
L4 | W3W | RSAx-pT | Max |  | Bottom | 35623841.5127 | 1249471.5471 | 35820.821 | 54727700.6556 | 268748847.2076 | 2211851329.0713
L3 | W1F1 | RSAx | Max |  | Top | 6690937.4992 | 827725.6012 | 9826.2399 | 679466.9787 | 8650513.629 | 1078127816.5052
L3 | W1F1 | RSAx | Max |  | Bottom | 6690937.4992 | 827725.6012 | 9826.2399 | 679466.9787 | 35967425.3067 | 1231399303.0261
L3 | W1F1 | RSAy | Max |  | Top | 9208539.7055 | 422473.7231 | 54556.7391 | 88287576.5421 | 157723109.9067 | 601012282.2706
L3 | W1F1 | RSAy | Max |  | Bottom | 9208539.7055 | 422473.7231 | 54556.7391 | 88287576.542 | 238110415.9606 | 573474881.8911
L3 | W1F1 | RSAy-pT | Max |  | Top | 9627417.5756 | 601970.7094 | 75153.9078 | 140105660.9574 | 177747788.9924 | 856793638.1762
L3 | W1F1 | RSAy-pT | Max |  | Bottom | 9627417.5756 | 601970.7094 | 75153.9078 | 140105660.9574 | 275345865.8884 | 816695147.9823
L3 | W1F1 | RSAy-nT | Max |  | Top | 9627417.5756 | 601970.7094 | 75153.9078 | 140105660.9574 | 177747788.9924 | 856793638.1762
L3 | W1F1 | RSAy-nT | Max |  | Bottom | 9627417.5756 | 601970.7094 | 75153.9078 | 140105660.9574 | 275345865.8884 | 816695147.9823
L3 | W1F1 | RSAx-pT | Max |  | Top | 6972049.2474 | 949457.6949 | 23838.6444 | 35850113.0678 | 22411674.478 | 1251703466.2389
L3 | W1F1 | RSAx-pT | Max |  | Bottom | 6972049.2474 | 949457.6949 | 23838.6444 | 35850113.0678 | 61160749.0593 | 1396238873.658
L3 | W1F2 | RSAx | Max |  | Top | 6690927.7387 | 827653.2873 | 9827.0641 | 679875.3453 | 8649766.2244 | 1078040019.2188
L3 | W1F2 | RSAx | Max |  | Bottom | 6690927.7387 | 827653.2873 | 9827.0641 | 679875.3453 | 35968982.0256 | 1231287197.3615
L3 | W1F2 | RSAy | Max |  | Top | 9208512.3113 | 422451.8118 | 54556.4149 | 88287552.3691 | 157722971.1222 | 600986436.0289
L3 | W1F2 | RSAy | Max |  | Bottom | 9208512.3113 | 422451.8118 | 54556.4149 | 88287552.3692 | 238109306.2743 | 573439815.397
L3 | W1F2 | RSAy-pT | Max |  | Top | 9627365.6639 | 601940.4645 | 75153.4322 | 140105626.206 | 177747786.4063 | 856758043.4487
L3 | W1F2 | RSAy-pT | Max |  | Bottom | 9627365.6639 | 601940.4645 | 75153.4322 | 140105626.2061 | 275344199.0963 | 816646662.4872
L3 | W1F2 | RSAy-nT | Max |  | Top | 9627365.6639 | 601940.4645 | 75153.4322 | 140105626.206 | 177747786.4063 | 856758043.4487
L3 | W1F2 | RSAy-nT | Max |  | Bottom | 9627365.6639 | 601940.4645 | 75153.4322 | 140105626.2061 | 275344199.0963 | 816646662.4872
L3 | W1F2 | RSAx-pT | Max |  | Top | 6972022.7299 | 949379.6856 | 23839.365 | 35850514.202 | 22411020.2146 | 1251609006.8045
L3 | W1F2 | RSAx-pT | Max |  | Bottom | 6972022.7299 | 949379.6856 | 23839.365 | 35850514.2021 | 61161924.6934 | 1396117597.2236
L3 | W1W | RSAx | Max |  | Top | 44089907.9988 | 93.6549 | 110886.1281 | 13226.4031 | 319090013.3307 | 461798.656
L3 | W1W | RSAx | Max |  | Bottom | 44089907.9988 | 93.6549 | 110886.1281 | 13226.403 | 486453419.5493 | 566209.8165
L3 | W1W | RSAy | Max |  | Top | 61.3034 | 9455075.6327 | 4.3386 | 235282221.6085 | 1308.5692 | 65565936789.7927
L3 | W1W | RSAy | Max |  | Bottom | 61.3034 | 9455075.6327 | 4.3386 | 235282221.6085 | 13275.6794 | 81413379530.1337
L3 | W1W | RSAy-pT | Max |  | Top | 91.3094 | 12098970.6319 | 6.0532 | 363178231.1853 | 1663.6856 | 65573681827.9784
L3 | W1W | RSAy-pT | Max |  | Bottom | 91.3094 | 12098970.6319 | 6.0532 | 363178231.1853 | 18397.5416 | 88755662589.952
L3 | W1W | RSAy-nT | Max |  | Top | 91.3094 | 12098970.6319 | 6.0532 | 363178231.1853 | 1663.6856 | 65573681827.9784
L3 | W1W | RSAy-nT | Max |  | Bottom | 91.3094 | 12098970.6319 | 6.0532 | 363178231.1853 | 18397.5416 | 88755662589.952
L3 | W1W | RSAx-pT | Max |  | Top | 44089928.5075 | 1797693.1732 | 110887.3 | 86789750.2465 | 319090256.0739 | 29324976.378
L3 | W1W | RSAx-pT | Max |  | Bottom | 44089928.5075 | 1797693.1732 | 110887.3 | 86789750.2465 | 486456920.0611 | 4969029692.792
L3 | W2W | RSAx | Max |  | Top | 8378133.6625 | 93.4218 | 190673.3399 | 2235.4261 | 179332536.565 | 147661.5309
L3 | W2W | RSAx | Max |  | Bottom | 8378133.6625 | 93.4218 | 190673.3399 | 2235.4261 | 425347343.6986 | 133864.9383
L3 | W2W | RSAy | Max |  | Top | 66.4305 | 7304602.747 | 2.1593 | 104574558.4358 | 1748.2679 | 46234734914.1487
L3 | W2W | RSAy | Max |  | Bottom | 66.4305 | 7304602.747 | 2.1593 | 104574558.4358 | 4274.8598 | 58003749079.7435
L3 | W2W | RSAy-pT | Max |  | Top | 99.4594 | 7768087.7543 | 2.9686 | 180513327.3719 | 2459.9225 | 46701053307.2235
L3 | W2W | RSAy-pT | Max |  | Bottom | 99.4594 | 7768087.7543 | 2.9686 | 180513327.3719 | 5813.2134 | 58825919006.9853
L3 | W2W | RSAy-nT | Max |  | Top | 99.4594 | 7768087.7543 | 2.9686 | 180513327.3719 | 2459.9225 | 46701053307.2235
L3 | W2W | RSAy-nT | Max |  | Bottom | 99.4594 | 7768087.7543 | 2.9686 | 180513327.3719 | 5813.2134 | 58825919006.9853
L3 | W2W | RSAx-pT | Max |  | Top | 8378156.2383 | 315481.8661 | 190673.8931 | 51538698.5109 | 179333022.9667 | 310716273.3541
L3 | W2W | RSAx-pT | Max |  | Bottom | 8378156.2383 | 315481.8661 | 190673.8931 | 51538698.5109 | 425348395.1095 | 566345128.2786
L3 | W2F1 | RSAx | Max |  | Top | 4794890.4801 | 4568732.643 | 476.8378 | 4035834.6551 | 430307.8271 | 4289948516.5531
L3 | W2F1 | RSAx | Max |  | Bottom | 4794890.4801 | 4568732.643 | 476.8378 | 4035834.6551 | 1714509.7639 | 9828140345.5638
L3 | W2F1 | RSAy | Max |  | Top | 25906469.0991 | 837409.3081 | 110702.1481 | 204352193.1237 | 470252548.742 | 1157028931.9038
L3 | W2F1 | RSAy | Max |  | Bottom | 25906469.0991 | 837409.3081 | 110702.1481 | 204352193.1237 | 641663060.1588 | 1181635831.8705
L3 | W2F1 | RSAy-pT | Max |  | Top | 26140679.4321 | 1433034.1052 | 116535.8408 | 358031806.5362 | 488708470.6244 | 1932033242.7369
L3 | W2F1 | RSAy-pT | Max |  | Bottom | 26140679.4321 | 1433034.1052 | 116535.8408 | 358031806.5362 | 643901316.2439 | 2062468457.1188
L3 | W2F1 | RSAy-nT | Max |  | Top | 26140679.4321 | 1433034.1052 | 116535.8408 | 358031806.5362 | 488708470.6244 | 1932033242.7369
L3 | W2F1 | RSAy-nT | Max |  | Bottom | 26140679.4321 | 1433034.1052 | 116535.8408 | 358031806.5362 | 643901316.2439 | 2062468457.1188
L3 | W2F1 | RSAx-pT | Max |  | Top | 4951188.7738 | 4973071.2443 | 4423.9266 | 108355183.963 | 12823766.7738 | 4818563611.8705
L3 | W2F1 | RSAx-pT | Max |  | Bottom | 4951188.7738 | 4973071.2443 | 4423.9266 | 108355183.963 | 3135061.7839 | 10423586561.8796
L3 | W2F2 | RSAx | Max |  | Top | 4794800.8611 | 4568675.2536 | 476.4863 | 4036536.5424 | 429618.2691 | 4289962248.5592
L3 | W2F2 | RSAx | Max |  | Bottom | 4794800.8611 | 4568675.2536 | 476.4863 | 4036536.5424 | 1715889.3704 | 9828010227.0897
L3 | W2F2 | RSAy | Max |  | Top | 25906611.0826 | 837398.9926 | 110702.4887 | 204351971.8189 | 470252472.4051 | 1157027418.5396
L3 | W2F2 | RSAy | Max |  | Bottom | 25906611.0826 | 837398.9926 | 110702.4887 | 204351971.8189 | 641663998.3576 | 1181601146.0267
L3 | W2F2 | RSAy-pT | Max |  | Top | 26140739.6031 | 1433005.9252 | 116535.9914 | 358031446.4082 | 488708367.6172 | 1932021532.2204
L3 | W2F2 | RSAy-pT | Max |  | Bottom | 26140739.6031 | 1433005.9252 | 116535.9914 | 358031446.4082 | 643902756.1492 | 2062394305.0496
L3 | W2F2 | RSAy-nT | Max |  | Top | 26140739.6031 | 1433005.9252 | 116535.9914 | 358031446.4082 | 488708367.6172 | 1932021532.2204
L3 | W2F2 | RSAy-nT | Max |  | Bottom | 26140739.6031 | 1433005.9252 | 116535.9914 | 358031446.4082 | 643902756.1492 | 2062394305.0496
L3 | W2F2 | RSAx-pT | Max |  | Top | 4951043.2364 | 4973001.6454 | 4423.4452 | 108355790.8333 | 12823059.0567 | 4818570374.8461
L3 | W2F2 | RSAx-pT | Max |  | Bottom | 4951043.2364 | 4973001.6454 | 4423.4452 | 108355790.8333 | 3136784.3201 | 10423429469.9719
L3 | W3F2 | RSAx | Max |  | Top | 10086936.6076 | 2078523.0738 | 15967.4253 | 3008405.2917 | 7012670.2366 | 2281749148.8325
L3 | W3F2 | RSAx | Max |  | Bottom | 10086936.6076 | 2078523.0738 | 15967.4253 | 3008405.2917 | 51402096.727 | 3642759691.3407
L3 | W3F2 | RSAy | Max |  | Top | 15882035.6043 | 499563.4045 | 64662.2104 | 143878084.2625 | 296114679.0352 | 693685087.4774
L3 | W3F2 | RSAy | Max |  | Bottom | 15882035.6043 | 499563.4045 | 64662.2104 | 143878084.2625 | 368167358.9693 | 695858095.7875
L3 | W3F2 | RSAy-pT | Max |  | Top | 16304138.3602 | 853644.2253 | 93718.1811 | 243178326.2982 | 331900058.3222 | 1175514289.2021
L3 | W3F2 | RSAy-pT | Max |  | Bottom | 16304138.3602 | 853644.2253 | 93718.1811 | 243178326.2982 | 413157578.0935 | 1198373575.7257
L3 | W3F2 | RSAy-nT | Max |  | Top | 16304138.3602 | 853644.2253 | 93718.1811 | 243178326.2982 | 331900058.3222 | 1175514289.2021
L3 | W3F2 | RSAy-nT | Max |  | Bottom | 16304138.3602 | 853644.2253 | 93718.1811 | 243178326.2982 | 413157578.0935 | 1198373575.7257
L3 | W3F2 | RSAx-pT | Max |  | Top | 10369940.8198 | 2318995.8392 | 35720.8588 | 70413570.4267 | 31482152.7717 | 2609545557.7726
L3 | W3F2 | RSAx-pT | Max |  | Bottom | 10369940.8198 | 2318995.8392 | 35720.8588 | 70413570.4267 | 81847159.2307 | 3983477570.2392
L3 | W3F1 | RSAx | Max |  | Top | 10086965.1843 | 2078399.6375 | 15964.9281 | 3007341.9989 | 7014761.3754 | 2281603581.7813
L3 | W3F1 | RSAx | Max |  | Bottom | 10086965.1843 | 2078399.6375 | 15964.9281 | 3007341.9989 | 51397230.3549 | 3642566477.3403
L3 | W3F1 | RSAy | Max |  | Top | 15882132.5279 | 499545.2036 | 64662.104 | 143878088.2463 | 296114635.4862 | 693667041.8633
L3 | W3F1 | RSAy | Max |  | Bottom | 15882132.5279 | 499545.2036 | 64662.104 | 143878088.2463 | 368166515.1103 | 695824604.5471
L3 | W3F1 | RSAy-pT | Max |  | Top | 16304189.4862 | 853599.5815 | 93718.2548 | 243178330.5198 | 331899994.4834 | 1175468064.1805
L3 | W3F1 | RSAy-pT | Max |  | Bottom | 16304189.4862 | 853599.5815 | 93718.2548 | 243178330.5199 | 413157255.1792 | 1198294752.6381
L3 | W3F1 | RSAy-nT | Max |  | Top | 16304189.4862 | 853599.5815 | 93718.2548 | 243178330.5198 | 331899994.4834 | 1175468064.1805
L3 | W3F1 | RSAy-nT | Max |  | Bottom | 16304189.4862 | 853599.5815 | 93718.2548 | 243178330.5199 | 413157255.1792 | 1198294752.6381
L3 | W3F1 | RSAx-pT | Max |  | Top | 10369938.0944 | 2318854.331 | 35718.4846 | 70412507.2762 | 31484230.0747 | 2609380732.2075
L3 | W3F1 | RSAx-pT | Max |  | Bottom | 10369938.0944 | 2318854.331 | 35718.4846 | 70412507.2762 | 81842648.8658 | 3983253374.9128
L3 | W3W | RSAx | Max |  | Top | 38100875.0034 | 73.7351 | 70760.2918 | 11278.7317 | 246196294.1397 | 301367.8238
L3 | W3W | RSAx | Max |  | Bottom | 38100875.0034 | 73.7351 | 70760.2918 | 11278.7317 | 387310781.0818 | 225993.7226
L3 | W3W | RSAy | Max |  | Top | 85.014 | 5974065.5222 | 5.4443 | 106653754.6828 | 3838.9785 | 55725228133.9811
L3 | W3W | RSAy | Max |  | Bottom | 85.014 | 5974065.5222 | 5.4443 | 106653754.6828 | 11312.482 | 64124314252.7317
L3 | W3W | RSAy-pT | Max |  | Top | 99.5342 | 8122461.0416 | 7.7315 | 183570715.9334 | 5272.8627 | 57297140206.6912
L3 | W3W | RSAy-pT | Max |  | Bottom | 99.5342 | 8122461.0416 | 7.7315 | 183570715.9334 | 16237.0591 | 68524941723.8548
L3 | W3W | RSAy-nT | Max |  | Top | 99.5342 | 8122461.0416 | 7.7315 | 183570715.9334 | 5272.8627 | 57297140206.6912
L3 | W3W | RSAy-nT | Max |  | Bottom | 99.5342 | 8122461.0416 | 7.7315 | 183570715.9334 | 16237.0591 | 68524941723.8548
L3 | W3W | RSAx-pT | Max |  | Top | 38100884.9298 | 1460535.3723 | 70761.855 | 52242791.1309 | 246197274.13 | 1075215838.5937
L3 | W3W | RSAx-pT | Max |  | Bottom | 38100884.9298 | 1460535.3723 | 70761.855 | 52242791.1309 | 387314146.7824 | 2985394874.1587
L2 | W1F1 | RSAx | Max |  | Top | 6339358.4861 | 1401283.1117 | 14918.6709 | 993798.4425 | 13039218.3913 | 1678674950.5734
L2 | W1F1 | RSAx | Max |  | Bottom | 6339358.4861 | 1401283.1117 | 14918.6709 | 993798.4425 | 54510724.1735 | 2221445817.0147
L2 | W1F1 | RSAy | Max |  | Top | 10172320.4959 | 765244.1326 | 38774.5461 | 64053319.5228 | 176866511.32 | 1008365519.8722
L2 | W1F1 | RSAy | Max |  | Bottom | 10172320.4959 | 765244.1326 | 38774.5461 | 64053319.5228 | 242269556.9546 | 1119045988.0571
L2 | W1F1 | RSAy-pT | Max |  | Top | 10929257.0191 | 1105335.1202 | 52997.9275 | 101590715.9463 | 181687089.5721 | 1452549469.0095
L2 | W1F1 | RSAy-pT | Max |  | Bottom | 10929257.0191 | 1105335.1202 | 52997.9275 | 101590715.9464 | 276989978.9965 | 1620314984.364
L2 | W1F1 | RSAy-nT | Max |  | Top | 10929257.0191 | 1105335.1202 | 52997.9275 | 101590715.9463 | 181687089.5721 | 1452549469.0095
L2 | W1F1 | RSAy-nT | Max |  | Bottom | 10929257.0191 | 1105335.1202 | 52997.9275 | 101590715.9464 | 276989978.9965 | 1620314984.364
L2 | W1F1 | RSAx-pT | Max |  | Top | 6851846.299 | 1633234.4127 | 24713.1278 | 26613795.7464 | 16561029.7985 | 1981713301.8349
L2 | W1F1 | RSAx-pT | Max |  | Bottom | 6851846.299 | 1633234.4127 | 24713.1278 | 26613795.7464 | 78217502.8269 | 2563232082.6079
L2 | W1F2 | RSAx | Max |  | Top | 6339284.9052 | 1401484.2892 | 14922.1011 | 994156.6142 | 13035808.3434 | 1678933677.4619
L2 | W1F2 | RSAx | Max |  | Bottom | 6339284.9052 | 1401484.2892 | 14922.1011 | 994156.6142 | 54517031.2205 | 2221746276.1911
L2 | W1F2 | RSAy | Max |  | Top | 10172330.5891 | 765347.0756 | 38774.932 | 64053366.273 | 176866922.0952 | 1008502254.6018
L2 | W1F2 | RSAy | Max |  | Bottom | 10172330.5891 | 765347.0756 | 38774.932 | 64053366.2731 | 242270964.288 | 1119195430.5352
L2 | W1F2 | RSAy-pT | Max |  | Top | 10929263.4618 | 1105483.9039 | 52998.5318 | 101590779.8523 | 181687285.9595 | 1452746935.5668
L2 | W1F2 | RSAy-pT | Max |  | Bottom | 10929263.4618 | 1105483.9039 | 52998.5318 | 101590779.8524 | 276992207.9641 | 1620531132.4524
L2 | W1F2 | RSAy-nT | Max |  | Top | 10929263.4618 | 1105483.9039 | 52998.5318 | 101590779.8523 | 181687285.9595 | 1452746935.5668
L2 | W1F2 | RSAy-nT | Max |  | Bottom | 10929263.4618 | 1105483.9039 | 52998.5318 | 101590779.8524 | 276992207.9641 | 1620531132.4524
L2 | W1F2 | RSAx-pT | Max |  | Top | 6851770.2224 | 1633466.9206 | 24716.7076 | 26614165.6221 | 16557473.2784 | 1982013536.5485
L2 | W1F2 | RSAx-pT | Max |  | Bottom | 6851770.2224 | 1633466.9206 | 24716.7076 | 26614165.6221 | 78224372.2406 | 2563578132.3714
L2 | W1W | RSAx | Max |  | Top | 46985538.2145 | 399.5893 | 286976.8636 | 43907.3334 | 488350062.8009 | 944711.5144
L2 | W1W | RSAx | Max |  | Bottom | 46985538.2145 | 399.5893 | 286976.8636 | 43907.3334 | 1245586212.5585 | 2001449.8795
L2 | W1W | RSAy | Max |  | Top | 144.442 | 8605651.6526 | 13.3353 | 327142433.3659 | 8860.6281 | 70585787229.5078
L2 | W1W | RSAy | Max |  | Bottom | 144.442 | 8605651.6526 | 13.3353 | 327142433.3659 | 28256.8117 | 86364150166.9247
L2 | W1W | RSAy-pT | Max |  | Top | 220.3596 | 10578244.5841 | 18.9181 | 491003119.0616 | 12238.4334 | 72111247319.8077
L2 | W1W | RSAy-pT | Max |  | Bottom | 220.3596 | 10578244.5841 | 18.9181 | 491003119.0616 | 40399.1326 | 93373418606.8065
L2 | W1W | RSAy-nT | Max |  | Top | 220.3596 | 10578244.5841 | 18.9181 | 491003119.0616 | 12238.4334 | 72111247319.8077
L2 | W1W | RSAy-nT | Max |  | Bottom | 220.3596 | 10578244.5841 | 18.9181 | 491003119.0616 | 40399.1326 | 93373418606.8065
L2 | W1W | RSAx-pT | Max |  | Top | 46985590.1022 | 1355919.3252 | 286980.6791 | 111827173.1091 | 488352371.3807 | 1002843264.3314
L2 | W1W | RSAx-pT | Max |  | Bottom | 46985590.1022 | 1355919.3252 | 286980.6791 | 111827173.1091 | 1245594511.1759 | 4772244868.5794
L2 | W2W | RSAx | Max |  | Top | 12326120.7657 | 345.0395 | 202401.038 | 10753.3547 | 133130364.6487 | 511938.9961
L2 | W2W | RSAx | Max |  | Bottom | 12326120.7657 | 345.0395 | 202401.038 | 10753.3547 | 566839524.7124 | 1461798.9702
L2 | W2W | RSAy | Max |  | Top | 247.7131 | 7489119.9262 | 1.4904 | 125675595.9059 | 1553.215 | 49690965613.7087
L2 | W2W | RSAy | Max |  | Bottom | 247.7131 | 7489119.9262 | 1.4904 | 125675595.9059 | 2628.3292 | 62827101731.7056
L2 | W2W | RSAy-pT | Max |  | Top | 358.4993 | 7766532.7689 | 2.1221 | 216031800.044 | 2092.3286 | 51617872911.4012
L2 | W2W | RSAy-pT | Max |  | Bottom | 358.4993 | 7766532.7689 | 2.1221 | 216031800.044 | 3845.4829 | 63982801326.5888
L2 | W2W | RSAy-nT | Max |  | Top | 358.4993 | 7766532.7689 | 2.1221 | 216031800.044 | 2092.3286 | 51617872911.4012
L2 | W2W | RSAy-nT | Max |  | Bottom | 358.4993 | 7766532.7689 | 2.1221 | 216031800.044 | 3845.4829 | 63982801326.5888
L2 | W2W | RSAx-pT | Max |  | Top | 12326196.4862 | 191830.4475 | 202401.4696 | 61689264.1346 | 133130733.0235 | 1313623808.597
L2 | W2W | RSAx-pT | Max |  | Bottom | 12326196.4862 | 191830.4475 | 202401.4696 | 61689264.1346 | 566840356.4029 | 782244234.142
L2 | W2F1 | RSAx | Max |  | Top | 7122230.7307 | 4525221.1957 | 4824.8348 | 10859660.3755 | 5708887.5467 | 3000245527.5045
L2 | W2F1 | RSAx | Max |  | Bottom | 7122230.7307 | 4525221.1957 | 4824.8348 | 10859660.3755 | 7723496.426 | 12100700439.115
L2 | W2F1 | RSAy | Max |  | Top | 27088451.8223 | 1430100.2434 | 119928.4857 | 150867467.7894 | 503614173.7898 | 1313357398.1604
L2 | W2F1 | RSAy | Max |  | Bottom | 27088451.8223 | 1430100.2434 | 119928.4857 | 150867467.7894 | 724324660.6272 | 2827983169.8609
L2 | W2F1 | RSAy-pT | Max |  | Top | 27658697.4494 | 2480558.3557 | 134059.1071 | 256428218.6538 | 535636543.9201 | 2230362819.0017
L2 | W2F1 | RSAy-pT | Max |  | Bottom | 27658697.4494 | 2480558.3557 | 134059.1071 | 256428218.6538 | 731585417.7635 | 4831251301.1398
L2 | W2F1 | RSAy-nT | Max |  | Top | 27658697.4494 | 2480558.3557 | 134059.1071 | 256428218.6538 | 535636543.9201 | 2230362819.0017
L2 | W2F1 | RSAy-nT | Max |  | Bottom | 27658697.4494 | 2480558.3557 | 134059.1071 | 256428218.6538 | 731585417.7635 | 4831251301.1398
L2 | W2F1 | RSAx-pT | Max |  | Top | 7508376.7833 | 5242360.6142 | 14479.2717 | 82928730.2335 | 27454621.0647 | 3628588551.734
L2 | W2F1 | RSAx-pT | Max |  | Bottom | 7508376.7833 | 5242360.6142 | 14479.2717 | 82928730.2335 | 12817097.6379 | 13466004998.487
L2 | W2F2 | RSAx | Max |  | Top | 7122109.9818 | 4525748.3198 | 4817.1678 | 10865644.7965 | 5702581.2375 | 3000523495.8256
L2 | W2F2 | RSAx | Max |  | Bottom | 7122109.9818 | 4525748.3198 | 4817.1678 | 10865644.7965 | 7708484.7665 | 12101638290.7104
L2 | W2F2 | RSAy | Max |  | Top | 27088553.4065 | 1430298.6421 | 119927.6529 | 150867777.432 | 503614431.7603 | 1313465759.4395
L2 | W2F2 | RSAy | Max |  | Bottom | 27088553.4065 | 1430298.6421 | 119927.6529 | 150867777.432 | 724322271.9965 | 2828370810.8267
L2 | W2F2 | RSAy-pT | Max |  | Top | 27658744.6622 | 2480882.9456 | 134058.6654 | 256428816.2657 | 535636838.7382 | 2230607297.3085
L2 | W2F2 | RSAy-pT | Max |  | Bottom | 27658744.6622 | 2480882.9456 | 134058.6654 | 256428816.2657 | 731584079.5707 | 4831853636.6714
L2 | W2F2 | RSAy-nT | Max |  | Top | 27658744.6622 | 2480882.9456 | 134058.6654 | 256428816.2657 | 535636838.7382 | 2230607297.3085
L2 | W2F2 | RSAy-nT | Max |  | Bottom | 27658744.6622 | 2480882.9456 | 134058.6654 | 256428816.2657 | 731584079.5707 | 4831853636.6714
L2 | W2F2 | RSAx-pT | Max |  | Top | 7508218.8698 | 5242973.9848 | 14471.8717 | 82934911.8914 | 27448339.5891 | 3628959550.4867
L2 | W2F2 | RSAx-pT | Max |  | Bottom | 7508218.8698 | 5242973.9848 | 14471.8717 | 82934911.8914 | 12802803.3458 | 13467089584.6703
L2 | W3F2 | RSAx | Max |  | Top | 9929570.2659 | 1802542.6714 | 33480.3185 | 2645145.744 | 5580018.5151 | 1446053005.6154
L2 | W3F2 | RSAx | Max |  | Bottom | 9929570.2659 | 1802542.6714 | 33480.3185 | 2645145.744 | 98654889.4726 | 3798559784.1056
L2 | W3F2 | RSAy | Max |  | Top | 16720060.042 | 620910.4233 | 112543.4643 | 102386200.5367 | 284811605.7157 | 772103867.4154
L2 | W3F2 | RSAy | Max |  | Bottom | 16720060.042 | 620910.4233 | 112543.4643 | 102386200.5367 | 482603036.3108 | 974665687.9079
L2 | W3F2 | RSAy-pT | Max |  | Top | 17446294.1758 | 1057505.4049 | 137320.3971 | 173051069.1875 | 306370291.3846 | 1280942017.0909
L2 | W3F2 | RSAy-pT | Max |  | Bottom | 17446294.1758 | 1057505.4049 | 137320.3971 | 173051069.1875 | 529924223.9007 | 1679561587.1315
L2 | W3F2 | RSAy-nT | Max |  | Top | 17446294.1758 | 1057505.4049 | 137320.3971 | 173051069.1875 | 306370291.3846 | 1280942017.0909
L2 | W3F2 | RSAy-nT | Max |  | Bottom | 17446294.1758 | 1057505.4049 | 137320.3971 | 173051069.1875 | 529924223.9007 | 1679561587.1315
L2 | W3F2 | RSAx-pT | Max |  | Top | 10420994.8367 | 2100789.7485 | 50510.5506 | 50882452.609 | 20550390.979 | 1794243423.406
L2 | W3F2 | RSAx-pT | Max |  | Bottom | 10420994.8367 | 2100789.7485 | 50510.5506 | 50882452.609 | 131028562.3196 | 4279496240.4815
L2 | W3F1 | RSAx | Max |  | Top | 9929547.1757 | 1802830.9771 | 33473.5959 | 2646216.7161 | 5585555.8996 | 1446309924.1645
L2 | W3F1 | RSAx | Max |  | Bottom | 9929547.1757 | 1802830.9771 | 33473.5959 | 2646216.7161 | 98641617.8211 | 3799048718.8146
L2 | W3F1 | RSAy | Max |  | Top | 16719957.8943 | 621074.5347 | 112544.1358 | 102386311.725 | 284811450.8274 | 772214168.451
L2 | W3F1 | RSAy | Max |  | Bottom | 16719957.8943 | 621074.5347 | 112544.1358 | 102386311.725 | 482605276.6815 | 975019150.27
L2 | W3F1 | RSAy-pT | Max |  | Top | 17446265.6176 | 1057838.8088 | 137320.557 | 173051241.2498 | 306370016.4318 | 1281242511.0313
L2 | W3F1 | RSAy-pT | Max |  | Bottom | 17446265.6176 | 1057838.8088 | 137320.557 | 173051241.2498 | 529925161.9634 | 1680195489.625
L2 | W3F1 | RSAy-nT | Max |  | Top | 17446265.6176 | 1057838.8088 | 137320.557 | 173051241.2498 | 306370016.4318 | 1281242511.0313
L2 | W3F1 | RSAy-nT | Max |  | Bottom | 17446265.6176 | 1057838.8088 | 137320.557 | 173051241.2498 | 529925161.9634 | 1680195489.625
L2 | W3F1 | RSAx-pT | Max |  | Top | 10421022.0394 | 2101193.7586 | 50503.4783 | 50883565.2311 | 20555846.2293 | 1794630331.249
L2 | W3F1 | RSAx-pT | Max |  | Bottom | 10421022.0394 | 2101193.7586 | 50503.4783 | 50883565.2311 | 131014400.5498 | 4280176844.4382
L2 | W3W | RSAx | Max |  | Top | 41143031.8012 | 96.8751 | 56320.6151 | 22105.9555 | 391960134.2694 | 428163.5386
L2 | W3W | RSAx | Max |  | Bottom | 41143031.8012 | 96.8751 | 56320.6151 | 22105.9555 | 515167450.663 | 399708.4626
L2 | W3W | RSAy | Max |  | Top | 427.0156 | 6672690.2614 | 21.5398 | 99118090.0181 | 9841.4545 | 58748858182.2568
L2 | W3W | RSAy | Max |  | Bottom | 427.0156 | 6672690.2614 | 21.5398 | 99118090.0181 | 50053.0366 | 69617394083.1976
L2 | W3W | RSAy-pT | Max |  | Top | 586.1945 | 8315048.4608 | 30.4722 | 170434273.1518 | 14143.5921 | 59794289092.9155
L2 | W3W | RSAy-pT | Max |  | Bottom | 586.1945 | 8315048.4608 | 30.4722 | 170434273.1517 | 70582.8091 | 73137718966.9668
L2 | W3W | RSAy-nT | Max |  | Top | 586.1945 | 8315048.4608 | 30.4722 | 170434273.1518 | 14143.5921 | 59794289092.9155
L2 | W3W | RSAy-nT | Max |  | Bottom | 586.1945 | 8315048.4608 | 30.4722 | 170434273.1517 | 70582.8091 | 73137718966.9668
L2 | W3W | RSAx-pT | Max |  | Top | 41143140.5958 | 1127961.1602 | 56326.7199 | 48730579.1982 | 391963074.5465 | 731525478.4964
L2 | W3W | RSAx-pT | Max |  | Bottom | 41143140.5958 | 1127961.1602 | 56326.7199 | 48730579.1982 | 515181481.746 | 2404765106.055
L1 | W1F1 | RSAx | Max |  | Top | 7655507.8029 | 1451140.5337 | 12811.8274 | 38065735.5412 | 20810235.8816 | 3183954271.009
L1 | W1F1 | RSAx | Max |  | Bottom | 7655507.8029 | 1451140.5337 | 12811.8274 | 38065735.5412 | 36359105.9819 | 3292679068.731
L1 | W1F1 | RSAy | Max |  | Top | 10814399.6614 | 967589.4803 | 61696.8992 | 67094808.194 | 134016337.2545 | 2172266289.3567
L1 | W1F1 | RSAy | Max |  | Bottom | 10814399.6614 | 967589.4803 | 61696.8992 | 67094808.194 | 390664841.7299 | 2143333874.0092
L1 | W1F1 | RSAy-pT | Max |  | Top | 11128254.09 | 1480725.9156 | 68973.871 | 93127219.7422 | 142568223.1073 | 3319300044.0773
L1 | W1F1 | RSAy-pT | Max |  | Bottom | 11128254.09 | 1480725.9156 | 68973.871 | 93127219.7421 | 414568249.748 | 3284888620.8582
L1 | W1F1 | RSAy-nT | Max |  | Top | 11128254.09 | 1480725.9156 | 68973.871 | 93127219.7422 | 142568223.1073 | 3319300044.0773
L1 | W1F1 | RSAy-nT | Max |  | Bottom | 11128254.09 | 1480725.9156 | 68973.871 | 93127219.7421 | 414568249.748 | 3284888620.8582
L1 | W1F1 | RSAx-pT | Max |  | Top | 7868372.5446 | 1802696.3844 | 17839.6192 | 55938274.9184 | 26798351.1773 | 3969764902.2158
L1 | W1F1 | RSAx-pT | Max |  | Bottom | 7868372.5446 | 1802696.3844 | 17839.6192 | 55938274.9184 | 52794942.2571 | 4074807531.7219
L1 | W1F2 | RSAx | Max |  | Top | 7655590.9422 | 1450869.9304 | 12816.5537 | 38070749.2129 | 20814770.4734 | 3183388845.0174
L1 | W1F2 | RSAx | Max |  | Bottom | 7655590.9422 | 1450869.9304 | 12816.5537 | 38070749.2129 | 36375656.9992 | 3292038252.0963
L1 | W1F2 | RSAy | Max |  | Top | 10813245.1086 | 967436.8857 | 61696.7142 | 67092369.194 | 134016605.2508 | 2171930613.845
L1 | W1F2 | RSAy | Max |  | Bottom | 10813245.1086 | 967436.8857 | 61696.7142 | 67092369.1941 | 390664705.5511 | 2142989079.3183
L1 | W1F2 | RSAy-pT | Max |  | Top | 11126488.5744 | 1480504.7978 | 68973.3355 | 93124311.3384 | 142568129.9007 | 3318814298.8066
L1 | W1F2 | RSAy-pT | Max |  | Bottom | 11126488.5744 | 1480504.7978 | 68973.3355 | 93124311.3385 | 414566911.5786 | 3284388282.348
L1 | W1F2 | RSAy-nT | Max |  | Top | 11126488.5744 | 1480504.7978 | 68973.3355 | 93124311.3384 | 142568129.9007 | 3318814298.8066
L1 | W1F2 | RSAy-nT | Max |  | Bottom | 11126488.5744 | 1480504.7978 | 68973.3355 | 93124311.3385 | 414566911.5786 | 3284388282.348
L1 | W1F2 | RSAx-pT | Max |  | Top | 7868038.115 | 1802378.9549 | 17844.105 | 55942969.9322 | 26802638.2616 | 3969096924.0888
L1 | W1F2 | RSAx-pT | Max |  | Bottom | 7868038.115 | 1802378.9549 | 17844.105 | 55942969.9322 | 52810667.5964 | 4074060421.8976
L1 | W1W | RSAx | Max |  | Top | 49618966.2299 | 720.4391 | 133375.7268 | 69095.6087 | 391890430.4766 | 1606085.7177
L1 | W1W | RSAx | Max |  | Bottom | 49618966.2299 | 720.4391 | 133375.7268 | 69095.6087 | 592344639.0428 | 4755815.1096
L1 | W1W | RSAy | Max |  | Top | 976.6001 | 9635482.483 | 43.5857 | 204663953.3301 | 107407.4347 | 72003505688.5662
L1 | W1W | RSAy | Max |  | Bottom | 976.6001 | 9635482.483 | 43.5857 | 204663953.3301 | 86989.4769 | 104848036273.164
L1 | W1W | RSAy-pT | Max |  | Top | 1352.1824 | 11220913.5184 | 61.7792 | 312769792.6118 | 151973.399 | 72859482702.6005
L1 | W1W | RSAy-pT | Max |  | Bottom | 1352.1824 | 11220913.5184 | 61.7792 | 312769792.6118 | 123566.7535 | 111063081677.209
L1 | W1W | RSAy-nT | Max |  | Top | 1352.1824 | 11220913.5184 | 61.7792 | 312769792.6118 | 151973.399 | 72859482702.6005
L1 | W1W | RSAy-nT | Max |  | Bottom | 1352.1824 | 11220913.5184 | 61.7792 | 312769792.6118 | 123566.7535 | 111063081677.209
L1 | W1W | RSAx-pT | Max |  | Top | 49619222.914 | 1097077.6537 | 133388.1615 | 74231338.2681 | 391920889.9313 | 629402812.7701
L1 | W1W | RSAx-pT | Max |  | Bottom | 49619222.914 | 1097077.6537 | 133388.1615 | 74231338.2681 | 592369638.2996 | 4266712264.8278
L1 | W2W | RSAx | Max |  | Top | 9492500.8508 | 440.0532 | 77005.1376 | 25913.4137 | 152951523.5157 | 957984.0797
L1 | W2W | RSAx | Max |  | Bottom | 9492500.8508 | 440.0532 | 77005.1376 | 25913.4137 | 366037460.1844 | 2260576.5715
L1 | W2W | RSAy | Max |  | Top | 542.5843 | 5423701.0807 | 17.3308 | 62213261.525 | 40193.5616 | 54532413836.9992
L1 | W2W | RSAy | Max |  | Bottom | 542.5843 | 5423701.0807 | 17.3308 | 62213261.525 | 37103.1556 | 63709300979.7449
L1 | W2W | RSAy-pT | Max |  | Top | 757.9938 | 5585586.9361 | 24.431 | 106334209.057 | 56646.7087 | 54659868268.2903
L1 | W2W | RSAy-pT | Max |  | Bottom | 757.9938 | 5585586.9361 | 24.431 | 106334209.057 | 52316.6346 | 64303857463.5099
L1 | W2W | RSAy-nT | Max |  | Top | 757.9938 | 5585586.9361 | 24.431 | 106334209.057 | 56646.7087 | 54659868268.2903
L1 | W2W | RSAy-nT | Max |  | Bottom | 757.9938 | 5585586.9361 | 24.431 | 106334209.057 | 52316.6346 | 64303857463.5099
L1 | W2W | RSAx-pT | Max |  | Top | 9492648.0613 | 113379.2883 | 77009.9902 | 30309756.4129 | 152962768.4685 | 95461037.8826
L1 | W2W | RSAx-pT | Max |  | Bottom | 9492648.0613 | 113379.2883 | 77009.9902 | 30309756.4129 | 366047857.6397 | 411466511.4114
L1 | W2F1 | RSAx | Max |  | Top | 5924388.6528 | 4455633.7424 | 560.4094 | 93950423.228 | 5218675.3722 | 7070278820.7671
L1 | W2F1 | RSAx | Max |  | Bottom | 5924388.6528 | 4455633.7424 | 560.4094 | 93950423.228 | 7665483.6694 | 13995266723.7027
L1 | W2F1 | RSAy | Max |  | Top | 28961994.6644 | 1737212.8886 | 107864.4534 | 99291292.5379 | 537885459.5373 | 3867903437.5715
L1 | W2F1 | RSAy | Max |  | Bottom | 28961994.6644 | 1737212.8886 | 107864.4534 | 99291292.5379 | 957079293.1393 | 3880276718.8691
L1 | W2F1 | RSAy-pT | Max |  | Top | 29086778.4021 | 2961041.1644 | 114300.2522 | 165287244.0347 | 561105017.5096 | 6600921697.4282
L1 | W2F1 | RSAy-pT | Max |  | Bottom | 29086778.4021 | 2961041.1644 | 114300.2522 | 165287244.0347 | 962563397.7675 | 6605532569.4231
L1 | W2F1 | RSAy-nT | Max |  | Top | 29086778.4021 | 2961041.1644 | 114300.2522 | 165287244.0347 | 561105017.5096 | 6600921697.4282
L1 | W2F1 | RSAy-nT | Max |  | Bottom | 29086778.4021 | 2961041.1644 | 114300.2522 | 165287244.0347 | 962563397.7675 | 6605532569.4231
L1 | W2F1 | RSAx-pT | Max |  | Top | 6009056.354 | 5294902.3767 | 4966.978 | 139229741.3212 | 21083583.634 | 8944269739.5632
L1 | W2F1 | RSAx-pT | Max |  | Bottom | 6009056.354 | 5294902.3767 | 4966.978 | 139229741.3212 | 11453871.2777 | 15864413913.8333
L1 | W2F2 | RSAx | Max |  | Top | 5924253.264 | 4454560.6419 | 553.5982 | 93960548.943 | 5235485.4399 | 7068519182.1394
L1 | W2F2 | RSAx | Max |  | Bottom | 5924253.264 | 4454560.6419 | 553.5982 | 93960548.943 | 7651601.454 | 13992565322.0412
L1 | W2F2 | RSAy | Max |  | Top | 28962941.5481 | 1736837.8284 | 107865.5406 | 99287304.0104 | 537883073.1613 | 3867157771.5008
L1 | W2F2 | RSAy | Max |  | Bottom | 28962941.5481 | 1736837.8284 | 107865.5406 | 99287304.0103 | 957081917.1135 | 3879348579.8585
L1 | W2F2 | RSAy-pT | Max |  | Top | 29087199.6219 | 2960455.5206 | 114300.6242 | 165280804.2549 | 561101732.4413 | 6599752976.1491
L1 | W2F2 | RSAy-pT | Max |  | Bottom | 29087199.6219 | 2960455.5206 | 114300.6242 | 165280804.2549 | 962563730.6624 | 6604088282.4145
L1 | W2F2 | RSAy-nT | Max |  | Top | 29087199.6219 | 2960455.5206 | 114300.6242 | 165280804.2549 | 561101732.4413 | 6599752976.1491
L1 | W2F2 | RSAy-nT | Max |  | Bottom | 29087199.6219 | 2960455.5206 | 114300.6242 | 165280804.2549 | 962563730.6624 | 6604088282.4145
L1 | W2F2 | RSAx-pT | Max |  | Top | 6008561.6804 | 5293685.3558 | 4959.6775 | 139238186.3861 | 21099780.4727 | 8942220971.531
L1 | W2F2 | RSAx-pT | Max |  | Bottom | 6008561.6804 | 5293685.3558 | 4959.6775 | 139238186.3861 | 11438420.1472 | 15861359756.7842
L1 | W3F2 | RSAx | Max |  | Top | 11413700.9103 | 2336225.413 | 25516.3306 | 41743214.1688 | 45135771.3705 | 4294491579.6197
L1 | W3F2 | RSAx | Max |  | Bottom | 11413700.9103 | 2336225.413 | 25516.3306 | 41743214.1688 | 68702189.9363 | 6218217871.9243
L1 | W3F2 | RSAy | Max |  | Top | 18414144.8653 | 875865.0856 | 112506.7363 | 109271345.527 | 244988798.3587 | 1968264567.635
L1 | W3F2 | RSAy | Max |  | Bottom | 18414144.8653 | 875865.0856 | 112506.7363 | 109271345.527 | 648330118.468 | 1940144702.1763
L1 | W3F2 | RSAy-pT | Max |  | Top | 18747043.8418 | 1417802.7167 | 127109.342 | 155889276.3625 | 271883589.3517 | 3163831759.8131
L1 | W3F2 | RSAy-pT | Max |  | Bottom | 18747043.8418 | 1417802.7167 | 127109.342 | 155889276.3625 | 686562949.0783 | 3161619344.7569
L1 | W3F2 | RSAy-nT | Max |  | Top | 18747043.8418 | 1417802.7167 | 127109.342 | 155889276.3625 | 271883589.3517 | 3163831759.8131
L1 | W3F2 | RSAy-nT | Max |  | Bottom | 18747043.8418 | 1417802.7167 | 127109.342 | 155889276.3625 | 686562949.0783 | 3161619344.7569
L1 | W3F2 | RSAx-pT | Max |  | Top | 11639333.5944 | 2708455.7456 | 35581.9212 | 73756590.0158 | 63720953.3652 | 5115684292.5462
L1 | W3F2 | RSAx-pT | Max |  | Bottom | 11639333.5944 | 2708455.7456 | 35581.9212 | 73756590.0158 | 95009541.8969 | 7057172442.4086
L1 | W3F1 | RSAx | Max |  | Top | 11413912.3199 | 2335758.3996 | 25509.2083 | 41750110.5506 | 45120719.9835 | 4293507431.8861
L1 | W3F1 | RSAx | Max |  | Bottom | 11413912.3199 | 2335758.3996 | 25509.2083 | 41750110.5506 | 68685307.2316 | 6217130582.759
L1 | W3F1 | RSAy | Max |  | Top | 18414294.2797 | 875821.5339 | 112506.0026 | 109272720.1948 | 244989584.9663 | 1968213267.8272
L1 | W3F1 | RSAy | Max |  | Bottom | 18414294.2797 | 875821.5339 | 112506.0026 | 109272720.1948 | 648327690.1685 | 1939999093.7451
L1 | W3F1 | RSAy-pT | Max |  | Top | 18747120.4116 | 1417509.5645 | 127108.8025 | 155889828.7841 | 271884562.909 | 3163238718.7706
L1 | W3F1 | RSAy-pT | Max |  | Bottom | 18747120.4116 | 1417509.5645 | 127108.8025 | 155889828.7841 | 686561199.9752 | 3160902259.0689
L1 | W3F1 | RSAy-nT | Max |  | Top | 18747120.4116 | 1417509.5645 | 127108.8025 | 155889828.7841 | 271884562.909 | 3163238718.7706
L1 | W3F1 | RSAy-nT | Max |  | Bottom | 18747120.4116 | 1417509.5645 | 127108.8025 | 155889828.7841 | 686561199.9752 | 3160902259.0689
L1 | W3F1 | RSAx-pT | Max |  | Top | 11639495.2153 | 2707818.152 | 35574.931 | 73762925.6574 | 63706028.7037 | 5114329910.9677
L1 | W3F1 | RSAx-pT | Max |  | Bottom | 11639495.2153 | 2707818.152 | 35574.931 | 73762925.6574 | 94993121.4729 | 7055694599.3335
L1 | W3W | RSAx | Max |  | Top | 44381827.1123 | 426.6218 | 69137.9467 | 20267.2635 | 271152889.7517 | 1047215.2847
L1 | W3W | RSAx | Max |  | Bottom | 44381827.1123 | 426.6218 | 69137.9467 | 20267.2635 | 537344148.3911 | 862882.8098
L1 | W3W | RSAy | Max |  | Top | 60.808 | 8391665.7963 | 10.3127 | 87501600.0896 | 17094.9973 | 58269415659.9682
L1 | W3W | RSAy | Max |  | Bottom | 60.808 | 8391665.7963 | 10.3127 | 87501600.0896 | 28907.5378 | 85141108939.6126
L1 | W3W | RSAy-pT | Max |  | Top | 62.8373 | 9784220.1021 | 14.5639 | 136355896.4867 | 23948.4624 | 60262957935.7011
L1 | W3W | RSAy-pT | Max |  | Bottom | 62.8373 | 9784220.1021 | 14.5639 | 136355896.4867 | 41014.7071 | 89358358867.3898
L1 | W3W | RSAy-nT | Max |  | Top | 62.8373 | 9784220.1021 | 14.5639 | 136355896.4867 | 23948.4624 | 60262957935.7011
L1 | W3W | RSAy-nT | Max |  | Bottom | 62.8373 | 9784220.1021 | 14.5639 | 136355896.4867 | 41014.7071 | 89358358867.3898
L1 | W3W | RSAx-pT | Max |  | Top | 44381828.513 | 962556.3456 | 69140.8521 | 33601379.3221 | 271157573.6794 | 1393791861.5416
L1 | W3W | RSAx-pT | Max |  | Bottom | 44381828.513 | 962556.3456 | 69140.8521 | 33601379.3221 | 537352422.5251 | 2899216805.0139
P1 | W1F1 | RSAx | Max |  | Top | 5389047.9409 | 2119312.8401 | 4243.6716 | 29321707.0966 | 17709731.3674 | 5130682876.4517
P1 | W1F1 | RSAx | Max |  | Bottom | 5389047.9409 | 2119312.8401 | 4243.6716 | 29321707.0966 | 1478908.3744 | 4448755837.5243
P1 | W1F1 | RSAy | Max |  | Top | 9980709.1812 | 612215.8153 | 68353.501 | 45607719.9259 | 393548684.5012 | 1401428739.6725
P1 | W1F1 | RSAy | Max |  | Bottom | 9980709.1812 | 612215.8153 | 68353.501 | 45607719.9259 | 84950241.3698 | 1365792816.1811
P1 | W1F1 | RSAy-pT | Max |  | Top | 10079277.2144 | 646689.2417 | 68652.9211 | 49337951.7 | 397503707.0825 | 1478829118.2636
P1 | W1F1 | RSAy-pT | Max |  | Bottom | 10079277.2144 | 646689.2417 | 68652.9211 | 49337951.7 | 87551885.2217 | 1444212324.6776
P1 | W1F1 | RSAy-nT | Max |  | Top | 10079277.2144 | 646689.2417 | 68652.9211 | 49337951.7 | 397503707.0825 | 1478829118.2636
P1 | W1F1 | RSAy-nT | Max |  | Bottom | 10079277.2144 | 646689.2417 | 68652.9211 | 49337951.7 | 87551885.2217 | 1444212324.6776
P1 | W1F1 | RSAx-pT | Max |  | Top | 5456129.46 | 2143072.4346 | 4440.6557 | 31892098.5861 | 20396633.6382 | 5184035107.5368
P1 | W1F1 | RSAx-pT | Max |  | Bottom | 5456129.46 | 2143072.4346 | 4440.6557 | 31892098.5861 | 3275442.5721 | 4502796973.6154
P1 | W1F2 | RSAx | Max |  | Top | 5387124.4039 | 2118909.618 | 4238.3116 | 29329366.3098 | 17698215.7102 | 5129767210.0781
P1 | W1F2 | RSAx | Max |  | Bottom | 5387124.4039 | 2118909.618 | 4238.3116 | 29329366.3098 | 1465761.242 | 4447849370.5229
P1 | W1F2 | RSAy | Max |  | Top | 9979519.5543 | 612046.3407 | 68353.5649 | 45605806.0567 | 393549027.8558 | 1401045449.8848
P1 | W1F2 | RSAy | Max |  | Bottom | 9979519.5543 | 612046.3407 | 68353.5649 | 45605806.0567 | 84950304.4143 | 1365410089.2638
P1 | W1F2 | RSAy-pT | Max |  | Top | 10077469.0339 | 646633.6167 | 68652.7673 | 49336584.6454 | 397503028.9048 | 1478703443.0389
P1 | W1F2 | RSAy-pT | Max |  | Bottom | 10077469.0339 | 646633.6167 | 68652.7673 | 49336584.6454 | 87551910.7147 | 1444086583.6256
P1 | W1F2 | RSAy-nT | Max |  | Top | 10077469.0339 | 646633.6167 | 68652.7673 | 49336584.6454 | 397503028.9048 | 1478703443.0389
P1 | W1F2 | RSAy-nT | Max |  | Bottom | 10077469.0339 | 646633.6167 | 68652.7673 | 49336584.6454 | 87551910.7147 | 1444086583.6256
P1 | W1F2 | RSAx-pT | Max |  | Top | 5453783.1227 | 2142747.0213 | 4435.146 | 31900129.7366 | 20384415.7761 | 5183295504.5275
P1 | W1F2 | RSAx-pT | Max |  | Bottom | 5453783.1227 | 2142747.0213 | 4435.146 | 31900129.7366 | 3262269.9022 | 4502066139.2706
P1 | W1W | RSAx | Max |  | Top | 45852047.3416 | 1283.4852 | 216047.4734 | 130589.2603 | 1502106292.5719 | 1981147.6145
P1 | W1W | RSAx | Max |  | Bottom | 45852047.3416 | 1283.4852 | 216047.4734 | 130589.2603 | 528087966.1819 | 4439056.7094
P1 | W1W | RSAy | Max |  | Top | 912.5241 | 15284072.0448 | 36.1523 | 106510315.1761 | 81094.1392 | 113713499642.654
P1 | W1W | RSAy | Max |  | Bottom | 912.5241 | 15284072.0448 | 36.1523 | 106510315.1761 | 82334.8041 | 45286189895.7784
P1 | W1W | RSAy-pT | Max |  | Top | 1233.2475 | 15364421.2556 | 51.3596 | 124079206.638 | 114950.4635 | 114361129817.42
P1 | W1W | RSAy-pT | Max |  | Bottom | 1233.2475 | 15364421.2556 | 51.3596 | 124079206.638 | 117215.6563 | 46296998503.2174
P1 | W1W | RSAy-nT | Max |  | Top | 1233.2475 | 15364421.2556 | 51.3596 | 124079206.638 | 114950.4635 | 114361129817.42
P1 | W1W | RSAy-nT | Max |  | Bottom | 1233.2475 | 15364421.2556 | 51.3596 | 124079206.638 | 117215.6563 | 46296998503.2174
P1 | W1W | RSAx-pT | Max |  | Top | 45852266.5524 | 59377.9578 | 216057.8657 | 12199973.0347 | 1502129427.8118 | 435647138.268
P1 | W1W | RSAx-pT | Max |  | Bottom | 45852266.5524 | 59377.9578 | 216057.8657 | 12199973.0347 | 528111803.8687 | 700692063.6743
P1 | W2W | RSAx | Max |  | Top | 13469213.724 | 1018.2117 | 126631.0008 | 48544.079 | 611181206.311 | 1594574.0521
P1 | W2W | RSAx | Max |  | Bottom | 13469213.724 | 1018.2117 | 126631.0008 | 48544.079 | 50121862.9746 | 3216395.128
P1 | W2W | RSAy | Max |  | Top | 615.48 | 13548215.2527 | 14.4148 | 33457384.6932 | 30493.6212 | 83980545139.7339
P1 | W2W | RSAy | Max |  | Bottom | 615.48 | 13548215.2527 | 14.4148 | 33457384.6932 | 34664.8322 | 24035867069.5755
P1 | W2W | RSAy-pT | Max |  | Top | 837.724 | 13610010.6774 | 20.5736 | 43859819.1552 | 43562.5978 | 84147960439.8478
P1 | W2W | RSAy-pT | Max |  | Bottom | 837.724 | 13610010.6774 | 20.5736 | 43859819.1552 | 49433.5365 | 24147767088.9354
P1 | W2W | RSAy-nT | Max |  | Top | 837.724 | 13610010.6774 | 20.5736 | 43859819.1552 | 43562.5978 | 84147960439.8478
P1 | W2W | RSAy-nT | Max |  | Bottom | 837.724 | 13610010.6774 | 20.5736 | 43859819.1552 | 49433.5365 | 24147767088.9354
P1 | W2W | RSAx-pT | Max |  | Top | 13469365.6176 | 43928.5999 | 126635.2096 | 7179567.5204 | 611190137.0451 | 118559937.2451
P1 | W2W | RSAx-pT | Max |  | Bottom | 13469365.6176 | 43928.5999 | 126635.2096 | 7179567.5204 | 50131955.8764 | 80205986.4664
P1 | W2F1 | RSAx | Max |  | Top | 8263283.1265 | 8035134.2376 | 4753.9173 | 32566875.0737 | 7007118.1037 | 25160736530.0028
P1 | W2F1 | RSAx | Max |  | Bottom | 8263283.1265 | 8035134.2376 | 4753.9173 | 32566875.0737 | 14889666.906 | 11187045765.8576
P1 | W2F1 | RSAy | Max |  | Top | 25625866.3689 | 1113046.4447 | 181680.0536 | 55667576.977 | 1094729233.5549 | 2174237097.7044
P1 | W2F1 | RSAy | Max |  | Bottom | 25625866.3689 | 1113046.4447 | 181680.0536 | 55667576.977 | 278765358.0781 | 2858141460.2424
P1 | W2F1 | RSAy-pT | Max |  | Top | 25651262.4046 | 1272261.0712 | 184305.1943 | 74524260.833 | 1105483502.3114 | 2520365804.8591
P1 | W2F1 | RSAy-pT | Max |  | Bottom | 25651262.4046 | 1272261.0712 | 184305.1943 | 74524260.833 | 279876725.0406 | 3231662864.769
P1 | W2F1 | RSAy-nT | Max |  | Top | 25651262.4046 | 1272261.0712 | 184305.1943 | 74524260.833 | 1105483502.3114 | 2520365804.8591
P1 | W2F1 | RSAy-nT | Max |  | Bottom | 25651262.4046 | 1272261.0712 | 184305.1943 | 74524260.833 | 279876725.0406 | 3231662864.769
P1 | W2F1 | RSAx-pT | Max |  | Top | 8280737.3599 | 8144109.7498 | 6559.7165 | 45560860.979 | 14400410.735 | 25397420594.6815
P1 | W2F1 | RSAx-pT | Max |  | Bottom | 8280737.3599 | 8144109.7498 | 6559.7165 | 45560860.979 | 15658586.8435 | 11442931016.1897
P1 | W2F2 | RSAx | Max |  | Top | 8265283.9705 | 8033699.8845 | 4768.0908 | 32575934.029 | 7042034.7133 | 25157298198.7021
P1 | W2F2 | RSAx | Max |  | Bottom | 8265283.9705 | 8033699.8845 | 4768.0908 | 32575934.029 | 14918706.3651 | 11184060971.4486
P1 | W2F2 | RSAy | Max |  | Top | 25626783.53 | 1113638.4172 | 181680.9592 | 55670381.4223 | 1094731593.197 | 2175656294.7719
P1 | W2F2 | RSAy | Max |  | Bottom | 25626783.53 | 1113638.4172 | 181680.9592 | 55670381.4223 | 278763519.1689 | 2859398952.8134
P1 | W2F2 | RSAy-pT | Max |  | Top | 25651664.6886 | 1273164.9499 | 184306.8015 | 74529355.2804 | 1105488206.5351 | 2522524944.1982
P1 | W2F2 | RSAy-pT | Max |  | Bottom | 25651664.6886 | 1273164.9499 | 184306.8015 | 74529355.2804 | 279875712.9333 | 3233590230.9512
P1 | W2F2 | RSAy-nT | Max |  | Top | 25651664.6886 | 1273164.9499 | 184306.8015 | 74529355.2804 | 1105488206.5351 | 2522524944.1982
P1 | W2F2 | RSAy-nT | Max |  | Bottom | 25651664.6886 | 1273164.9499 | 184306.8015 | 74529355.2804 | 279875712.9333 | 3233590230.9512
P1 | W2F2 | RSAx-pT | Max |  | Top | 8282386.2464 | 8142888.5655 | 6574.3702 | 45571489.3935 | 14436933.1362 | 25394487976.389
P1 | W2F2 | RSAx-pT | Max |  | Bottom | 8282386.2464 | 8142888.5655 | 6574.3702 | 45571489.3935 | 15688190.6513 | 11440404031.8377
P1 | W3F2 | RSAx | Max |  | Top | 8569813.0182 | 4078951.5485 | 10810.6324 | 27009519.2539 | 44208974.4992 | 10916861336.9843
P1 | W3F2 | RSAx | Max |  | Bottom | 8569813.0182 | 4078951.5485 | 10810.6324 | 27009519.2539 | 4793617.3172 | 7522354840.898
P1 | W3F2 | RSAy | Max |  | Top | 16968180.844 | 1070416.4702 | 157679.445 | 78019702.0996 | 775803608.213 | 2418145059.6704
P1 | W3F2 | RSAy | Max |  | Bottom | 16968180.844 | 1070416.4702 | 157679.445 | 78019702.0996 | 77826852.0053 | 2420300900.671
P1 | W3F2 | RSAy-pT | Max |  | Top | 17097477.5315 | 1124522.3804 | 158568.3958 | 86552959.5048 | 776372444.5201 | 2530339233.5724
P1 | W3F2 | RSAy-pT | Max |  | Bottom | 17097477.5315 | 1124522.3804 | 158568.3958 | 86552959.5048 | 82413746.0653 | 2552665440.5161
P1 | W3F2 | RSAy-nT | Max |  | Top | 17097477.5315 | 1124522.3804 | 158568.3958 | 86552959.5048 | 776372444.5201 | 2530339233.5724
P1 | W3F2 | RSAy-nT | Max |  | Bottom | 17097477.5315 | 1124522.3804 | 158568.3958 | 86552959.5048 | 82413746.0653 | 2552665440.5161
P1 | W3F2 | RSAx-pT | Max |  | Top | 8657815.7354 | 4116062.5928 | 11436.7687 | 32881696.7499 | 44550840.1374 | 10993761818.3769
P1 | W3F2 | RSAx-pT | Max |  | Bottom | 8657815.7354 | 4116062.5928 | 11436.7687 | 32881696.7499 | 7965619.1352 | 7613196279.346
P1 | W3F1 | RSAx | Max |  | Top | 8569728.2514 | 4078833.9399 | 10816.477 | 27013165.4484 | 44224073.6798 | 10916585158.3642
P1 | W3F1 | RSAx | Max |  | Bottom | 8569728.2514 | 4078833.9399 | 10816.477 | 27013165.4484 | 4805616.5383 | 7522100923.7956
P1 | W3F1 | RSAy | Max |  | Top | 16968291.9025 | 1070694.3045 | 157678.6399 | 78021351.38 | 775801251.3917 | 2418814621.5668
P1 | W3F1 | RSAy | Max |  | Bottom | 16968291.9025 | 1070694.3045 | 157678.6399 | 78021351.38 | 77828167.3787 | 2420886548.8815
P1 | W3F1 | RSAy-pT | Max |  | Top | 17097535.5362 | 1124967.6169 | 158567.2741 | 86555181.4119 | 776370832.0823 | 2531410169.3904
P1 | W3F1 | RSAy-pT | Max |  | Bottom | 17097535.5362 | 1124967.6169 | 158567.2741 | 86555181.4119 | 82414374.3953 | 2553606373.3083
P1 | W3F1 | RSAy-nT | Max |  | Top | 17097535.5362 | 1124967.6169 | 158567.2741 | 86555181.4119 | 776370832.0823 | 2531410169.3904
P1 | W3F1 | RSAy-nT | Max |  | Bottom | 17097535.5362 | 1124967.6169 | 158567.2741 | 86555181.4119 | 82414374.3953 | 2553606373.3083
P1 | W3F1 | RSAx-pT | Max |  | Top | 8657694.7023 | 4116059.3906 | 11442.3975 | 32885733.2257 | 44566446.3922 | 10993759946.5926
P1 | W3F1 | RSAx-pT | Max |  | Bottom | 8657694.7023 | 4116059.3906 | 11442.3975 | 32885733.2257 | 7977149.5211 | 7613185172.7269
P1 | W3W | RSAx | Max |  | Top | 42547812.8195 | 117.447 | 142499.9347 | 14083.6247 | 871037219.6938 | 483068.9352
P1 | W3W | RSAx | Max |  | Bottom | 42547812.8195 | 117.447 | 142499.9347 | 14083.6247 | 228619452.2814 | 75054.6504
P1 | W3W | RSAy | Max |  | Top | 144.9696 | 15201893.7015 | 6.6765 | 59845126.9427 | 24400.9968 | 99097931459.3136
P1 | W3W | RSAy | Max |  | Bottom | 144.9696 | 15201893.7015 | 6.6765 | 59845126.9427 | 5861.924 | 31300269030.0102
P1 | W3W | RSAy-pT | Max |  | Top | 203.2205 | 15299106.5327 | 9.6716 | 69569156.3463 | 34905.7358 | 99299289604.5354
P1 | W3W | RSAy-pT | Max |  | Bottom | 203.2205 | 15299106.5327 | 9.6716 | 69569156.3463 | 8895.0695 | 31941029172.4224
P1 | W3W | RSAy-nT | Max |  | Top | 203.2205 | 15299106.5327 | 9.6716 | 69569156.3463 | 34905.7358 | 99299289604.5354
P1 | W3W | RSAy-nT | Max |  | Bottom | 203.2205 | 15299106.5327 | 9.6716 | 69569156.3463 | 8895.0695 | 31941029172.4224
P1 | W3W | RSAx-pT | Max |  | Top | 42547852.6113 | 69349.8702 | 142501.9816 | 6689602.9337 | 871044398.7755 | 129472633.0755
P1 | W3W | RSAx-pT | Max |  | Bottom | 42547852.6113 | 69349.8702 | 142501.9816 | 6689602.9337 | 228621525.3743 | 441995171.7715
P2 | W1F1 | RSAx | Max |  | Top | 6864225.2802 | 456334.4404 | 2033.3896 | 7085120.718 | 9028538.1428 | 628548197.0817
P2 | W1F1 | RSAx | Max |  | Bottom | 6864225.2802 | 456334.4404 | 2033.3896 | 7085120.718 | 2935960.609 | 741013900.2721
P2 | W1F1 | RSAy | Max |  | Top | 6612077.3674 | 445826.0161 | 72878.0389 | 38792238.1079 | 245665652.9918 | 653998615.0107
P2 | W1F1 | RSAy | Max |  | Bottom | 6612077.3674 | 445826.0161 | 72878.0389 | 38792238.1079 | 28541197.3017 | 683559792.9439
P2 | W1F1 | RSAy-pT | Max |  | Top | 6699737.4687 | 452841.5896 | 73425.4984 | 39852288.0787 | 247697152.9876 | 667698238.9014
P2 | W1F1 | RSAy-pT | Max |  | Bottom | 6699737.4687 | 452841.5896 | 73425.4984 | 39852288.0787 | 28930318.8208 | 690906889.4003
P2 | W1F1 | RSAy-nT | Max |  | Top | 6699737.4687 | 452841.5896 | 73425.4984 | 39852288.0787 | 247697152.9876 | 667698238.9014
P2 | W1F1 | RSAy-nT | Max |  | Bottom | 6699737.4687 | 452841.5896 | 73425.4984 | 39852288.0787 | 28930318.8208 | 690906889.4003
P2 | W1F1 | RSAx-pT | Max |  | Top | 6924341.2754 | 461160.5775 | 2405.5573 | 7813863.9033 | 10421036.9052 | 637970229.5821
P2 | W1F1 | RSAx-pT | Max |  | Bottom | 6924341.2754 | 461160.5775 | 2405.5573 | 7813863.9033 | 3211956.4516 | 746070279.1602
P2 | W1F2 | RSAx | Max |  | Top | 6860002.6279 | 456355.0476 | 2040.8193 | 7083113.1212 | 9048577.5395 | 628608633.2483
P2 | W1F2 | RSAx | Max |  | Bottom | 6860002.6279 | 456355.0476 | 2040.8193 | 7083113.1212 | 2933424.2658 | 741016566.1091
P2 | W1F2 | RSAy | Max |  | Top | 6611996.9566 | 445821.1571 | 72877.562 | 38790837.0493 | 245665369.033 | 653993897.0055
P2 | W1F2 | RSAy | Max |  | Bottom | 6611996.9566 | 445821.1571 | 72877.562 | 38790837.0493 | 28542403.0736 | 683549996.178
P2 | W1F2 | RSAy-pT | Max |  | Top | 6699571.389 | 452856.0365 | 73424.8205 | 39851165.9005 | 247696815.5186 | 667724088.287
P2 | W1F2 | RSAy-pT | Max |  | Bottom | 6699571.389 | 452856.0365 | 73424.8205 | 39851165.9005 | 28932073.9102 | 690924443.1585
P2 | W1F2 | RSAy-nT | Max |  | Top | 6699571.389 | 452856.0365 | 73424.8205 | 39851165.9005 | 247696815.5186 | 667724088.287
P2 | W1F2 | RSAy-nT | Max |  | Bottom | 6699571.389 | 452856.0365 | 73424.8205 | 39851165.9005 | 28932073.9102 | 690924443.1585
P2 | W1F2 | RSAx-pT | Max |  | Top | 6920059.9837 | 461194.3831 | 2412.8495 | 7812045.9996 | 10441039.6821 | 638051562.7016
P2 | W1F2 | RSAx-pT | Max |  | Bottom | 6920059.9837 | 461194.3831 | 2412.8495 | 7812045.9996 | 3209795.942 | 746091643.1737
P2 | W1W | RSAx | Max |  | Top | 37284916.3294 | 1049.1033 | 73506.8863 | 5577.5765 | 78375278.1077 | 5468627.6648
P2 | W1W | RSAx | Max |  | Bottom | 37284916.3294 | 1049.1033 | 73506.8863 | 5577.5765 | 274090940.3488 | 2341026.3803
P2 | W1W | RSAy | Max |  | Top | 389.6623 | 14738321.1368 | 13.7864 | 168695491.9717 | 24956.014 | 76201399399.4852
P2 | W1W | RSAy | Max |  | Bottom | 389.6623 | 14738321.1368 | 13.7864 | 168695491.9717 | 16957.8507 | 32172517535.9797
P2 | W1W | RSAy-pT | Max |  | Top | 582.7374 | 14879462.8438 | 14.539 | 170043438.9769 | 28626.2306 | 76918631839.3272
P2 | W1W | RSAy-pT | Max |  | Bottom | 582.7374 | 14879462.8438 | 14.539 | 170043438.9769 | 18370.2597 | 32466324854.6209
P2 | W1W | RSAy-nT | Max |  | Top | 582.7374 | 14879462.8438 | 14.539 | 170043438.9769 | 28626.2306 | 76918631839.3272
P2 | W1W | RSAy-nT | Max |  | Bottom | 582.7374 | 14879462.8438 | 14.539 | 170043438.9769 | 18370.2597 | 32466324854.6209
P2 | W1W | RSAx-pT | Max |  | Top | 37285048.2411 | 97150.0118 | 73507.3997 | 927398.553 | 78377785.1221 | 496047153.2526
P2 | W1W | RSAx-pT | Max |  | Bottom | 37285048.2411 | 97150.0118 | 73507.3997 | 927398.553 | 274091907.3205 | 204616826.4453
P2 | W2W | RSAx | Max |  | Top | 2777188.7795 | 785.8973 | 221060.8984 | 4679.2675 | 381940642.3647 | 3711690.2606
P2 | W2W | RSAx | Max |  | Bottom | 2777188.7795 | 785.8973 | 221060.8984 | 4679.2675 | 282148303.5152 | 1361769.3461
P2 | W2W | RSAy | Max |  | Top | 326.8717 | 15452121.0965 | 7.1776 | 77847756.1129 | 14824.4829 | 62965149925.1449
P2 | W2W | RSAy | Max |  | Bottom | 326.8717 | 15452121.0965 | 7.1776 | 77847756.1129 | 6916.756 | 17082773091.9549
P2 | W2W | RSAy-pT | Max |  | Top | 484.4743 | 15455378.6961 | 8.5457 | 78758992.876 | 18600.8652 | 63147903241.8145
P2 | W2W | RSAy-pT | Max |  | Bottom | 484.4743 | 15455378.6961 | 8.5457 | 78758992.876 | 7244.7753 | 17275299207.2331
P2 | W2W | RSAy-nT | Max |  | Top | 484.4743 | 15455378.6961 | 8.5457 | 78758992.876 | 18600.8652 | 63147903241.8145
P2 | W2W | RSAy-nT | Max |  | Bottom | 484.4743 | 15455378.6961 | 8.5457 | 78758992.876 | 7244.7753 | 17275299207.2331
P2 | W2W | RSAx-pT | Max |  | Top | 2777296.4729 | 2895.8212 | 221061.8329 | 629477.0185 | 381943222.4334 | 128932984.2319
P2 | W2W | RSAx-pT | Max |  | Bottom | 2777296.4729 | 2895.8212 | 221061.8329 | 629477.0185 | 282148527.0106 | 132912835.2012
P2 | W2F1 | RSAx | Max |  | Top | 1063398.9337 | 5405621.3728 | 8068.327 | 28889987.7495 | 13328262.5217 | 9317398215.4674
P2 | W2F1 | RSAx | Max |  | Bottom | 1063398.9337 | 5405621.3728 | 8068.327 | 28889987.7495 | 10885478.9824 | 6915040094.9075
P2 | W2F1 | RSAy | Max |  | Top | 20066926.1951 | 1699729.3609 | 235243.0271 | 172093565.8298 | 757551177.6293 | 2699332144.9866
P2 | W2F1 | RSAy | Max |  | Bottom | 20066926.1951 | 1699729.3609 | 235243.0271 | 172093565.8298 | 72444486.3244 | 2404086152.3101
P2 | W2F1 | RSAy-pT | Max |  | Top | 20147861.3754 | 1733180.5158 | 235601.6924 | 177620517.2746 | 759744899.0778 | 2819498046.9945
P2 | W2F1 | RSAy-pT | Max |  | Bottom | 20147861.3754 | 1733180.5158 | 235601.6924 | 177620517.2746 | 73562211.6539 | 2423898589.7127
P2 | W2F1 | RSAy-nT | Max |  | Top | 20147861.3754 | 1733180.5158 | 235601.6924 | 177620517.2746 | 759744899.0778 | 2819498046.9945
P2 | W2F1 | RSAy-nT | Max |  | Bottom | 20147861.3754 | 1733180.5158 | 235601.6924 | 177620517.2746 | 73562211.6539 | 2423898589.7127
P2 | W2F1 | RSAx-pT | Max |  | Top | 1118875.1824 | 5428480.8827 | 8319.2974 | 32716846.9462 | 14839949.573 | 9399617129.827
P2 | W2F1 | RSAx-pT | Max |  | Bottom | 1118875.1824 | 5428480.8827 | 8319.2974 | 32716846.9462 | 11644254.6792 | 6928680479.4018
P2 | W2F2 | RSAx | Max |  | Top | 1066849.2409 | 5405890.1269 | 8050.288 | 28890421.8015 | 13295883.1846 | 9318377046.4383
P2 | W2F2 | RSAx | Max |  | Bottom | 1066849.2409 | 5405890.1269 | 8050.288 | 28890421.8015 | 10863911.1366 | 6914886744.6308
P2 | W2F2 | RSAy | Max |  | Top | 20066997.0915 | 1699662.211 | 235242.4519 | 172095139.748 | 757549105.0567 | 2699139005.6333
P2 | W2F2 | RSAy | Max |  | Bottom | 20066997.0915 | 1699662.211 | 235242.4519 | 172095139.748 | 72444242.1323 | 2404085296.3121
P2 | W2F2 | RSAy-pT | Max |  | Top | 20147828.3267 | 1733198.8586 | 235600.7057 | 177622875.9306 | 759741710.7319 | 2819496970.9682
P2 | W2F2 | RSAy-pT | Max |  | Bottom | 20147828.3267 | 1733198.8586 | 235600.7057 | 177622875.9306 | 73562086.309 | 2423833319.0463
P2 | W2F2 | RSAy-nT | Max |  | Top | 20147828.3267 | 1733198.8586 | 235600.7057 | 177622875.9306 | 759741710.7319 | 2819496970.9682
P2 | W2F2 | RSAy-nT | Max |  | Bottom | 20147828.3267 | 1733198.8586 | 235600.7057 | 177622875.9306 | 73562086.309 | 2423833319.0463
P2 | W2F2 | RSAx-pT | Max |  | Top | 1122254.3602 | 5428808.0668 | 8300.9774 | 32717819.0017 | 14806807.9218 | 9400727222.0916
P2 | W2F2 | RSAx-pT | Max |  | Bottom | 1122254.3602 | 5428808.0668 | 8300.9774 | 32717819.0017 | 11622767.6357 | 6928483100.6647
P2 | W3F2 | RSAx | Max |  | Top | 10271248.1731 | 2489198.9854 | 330.6039 | 1149188.1712 | 10590527.5068 | 3844420263.9243
P2 | W3F2 | RSAx | Max |  | Bottom | 10271248.1731 | 2489198.9854 | 330.6039 | 1149188.1712 | 10064893.368 | 3624847759.0533
P2 | W3F2 | RSAy | Max |  | Top | 12270050.9267 | 993860.6311 | 207119.4054 | 88768161.7079 | 565532493.1124 | 1479222239.3185
P2 | W3F2 | RSAy | Max |  | Bottom | 12270050.9267 | 993860.6311 | 207119.4054 | 88768161.7079 | 63449119.739 | 1502525534.751
P2 | W3F2 | RSAy-pT | Max |  | Top | 12371697.6416 | 996041.3678 | 207541.4429 | 90459088.0837 | 567028021.7624 | 1493929585.8794
P2 | W3F2 | RSAy-pT | Max |  | Bottom | 12371697.6416 | 996041.3678 | 207541.4429 | 90459088.0837 | 63678535.9761 | 1510690671.4359
P2 | W3F2 | RSAy-nT | Max |  | Top | 12371697.6416 | 996041.3678 | 207541.4429 | 90459088.0837 | 567028021.7624 | 1493929585.8794
P2 | W3F2 | RSAy-nT | Max |  | Bottom | 12371697.6416 | 996041.3678 | 207541.4429 | 90459088.0837 | 63678535.9761 | 1510690671.4359
P2 | W3F2 | RSAx-pT | Max |  | Top | 10340811.7076 | 2490606.7107 | 611.9241 | 2320713.0159 | 11609424.1782 | 3854346975.6808
P2 | W3F2 | RSAx-pT | Max |  | Bottom | 10340811.7076 | 2490606.7107 | 611.9241 | 2320713.0159 | 10239829.5259 | 3630551294.9279
P2 | W3F1 | RSAx | Max |  | Top | 10270928.1149 | 2489531.0681 | 326.1415 | 1153188.8361 | 10578433.6948 | 3845024080.3226
P2 | W3F1 | RSAx | Max |  | Bottom | 10270928.1149 | 2489531.0681 | 326.1415 | 1153188.8361 | 10070786.7148 | 3625241806.2561
P2 | W3F1 | RSAy | Max |  | Top | 12269890.2478 | 993613.9446 | 207120.1517 | 88770295.6112 | 565534249.3059 | 1478801006.7221
P2 | W3F1 | RSAy | Max |  | Bottom | 12269890.2478 | 993613.9446 | 207120.1517 | 88770295.6112 | 63449430.4837 | 1502207837.5884
P2 | W3F1 | RSAy-pT | Max |  | Top | 12371629.8009 | 995939.6393 | 207541.633 | 90462014.614 | 567028640.2203 | 1493760050.474
P2 | W3F1 | RSAy-pT | Max |  | Bottom | 12371629.8009 | 995939.6393 | 207541.633 | 90462014.614 | 63679377.6282 | 1510189797.2673
P2 | W3F1 | RSAy-nT | Max |  | Top | 12371629.8009 | 995939.6393 | 207541.633 | 90462014.614 | 567028640.2203 | 1493760050.474
P2 | W3F1 | RSAy-nT | Max |  | Bottom | 12371629.8009 | 995939.6393 | 207541.633 | 90462014.614 | 63679377.6282 | 1510189797.2673
P2 | W3F1 | RSAx-pT | Max |  | Top | 10340555.0873 | 2491037.8658 | 607.0815 | 2325254.9662 | 11596552.7961 | 3855122814.8576
P2 | W3F1 | RSAx-pT | Max |  | Bottom | 10340555.0873 | 2491037.8658 | 607.0815 | 2325254.9662 | 10246085.946 | 3630820147.9293
P2 | W3W | RSAx | Max |  | Top | 29731128.664 | 151.8128 | 142199.3929 | 22541.6177 | 257044395.8793 | 300493.4827
P2 | W3W | RSAx | Max |  | Bottom | 29731128.664 | 151.8128 | 142199.3929 | 22541.6177 | 172600123.8604 | 542236.0403
P2 | W3W | RSAy | Max |  | Top | 166.1735 | 15646236.6271 | 11.8996 | 114231376.328 | 30433.4903 | 70379949130.8367
P2 | W3W | RSAy | Max |  | Bottom | 166.1735 | 15646236.6271 | 11.8996 | 114231376.328 | 5278.9426 | 23750709156.6569
P2 | W3W | RSAy-pT | Max |  | Top | 241.8155 | 15728560.2653 | 17.1612 | 115883285.7993 | 44006.0889 | 70714040532.8009
P2 | W3W | RSAy-pT | Max |  | Bottom | 241.8155 | 15728560.2653 | 17.1612 | 115883285.7993 | 7491.2887 | 23837829643.9977
P2 | W3W | RSAy-nT | Max |  | Top | 241.8155 | 15728560.2653 | 17.1612 | 115883285.7993 | 44006.0889 | 70714040532.8009
P2 | W3W | RSAy-nT | Max |  | Bottom | 241.8155 | 15728560.2653 | 17.1612 | 115883285.7993 | 7491.2887 | 23837829643.9977
P2 | W3W | RSAx-pT | Max |  | Top | 29731180.3737 | 55894.2795 | 142202.9889 | 1164772.3315 | 257053671.9598 | 228256125.7763
P2 | W3W | RSAx-pT | Max |  | Bottom | 29731180.3737 | 55894.2795 | 142202.9889 | 1164772.3315 | 172601636.0072 | 61270468.1321
P3 | W1F1 | RSAx | Max |  | Top | 5811720.9367 | 972732.3348 | 1514.0588 | 790584.5167 | 7538666.2585 | 1497181952.758
P3 | W1F1 | RSAx | Max |  | Bottom | 5811720.9367 | 972732.3348 | 1514.0588 | 790584.5167 | 2999071.6126 | 1421027428.3545
P3 | W1F1 | RSAy | Max |  | Top | 4490832.3563 | 443287.2648 | 43691.9488 | 20831993.3891 | 139980183.7231 | 670223831.49
P3 | W1F1 | RSAy | Max |  | Bottom | 4490832.3563 | 443287.2648 | 43691.9488 | 20831993.3891 | 11477971.17 | 659648584.6253
P3 | W1F1 | RSAy-pT | Max |  | Top | 4532466.2754 | 446898.7643 | 44398.7533 | 20985834.1656 | 141766701.5879 | 676137747.139
P3 | W1F1 | RSAy-pT | Max |  | Bottom | 4532466.2754 | 446898.7643 | 44398.7533 | 20985834.1656 | 11811866.9095 | 664569167.3223
P3 | W1F1 | RSAy-nT | Max |  | Top | 4532466.2754 | 446898.7643 | 44398.7533 | 20985834.1656 | 141766701.5879 | 676137747.139
P3 | W1F1 | RSAy-nT | Max |  | Bottom | 4532466.2754 | 446898.7643 | 44398.7533 | 20985834.1656 | 11811866.9095 | 664569167.3223
P3 | W1F1 | RSAx-pT | Max |  | Top | 5840307.1683 | 975240.1288 | 1998.307 | 896632.4461 | 8767934.1247 | 1501287523.7869
P3 | W1F1 | RSAx-pT | Max |  | Bottom | 5840307.1683 | 975240.1288 | 1998.307 | 896632.4461 | 3222548.3183 | 1424445239.3591
P3 | W1F2 | RSAx | Max |  | Top | 5807476.4463 | 972833.7434 | 1512.5554 | 791789.4443 | 7529006.979 | 1497324429.3424
P3 | W1F2 | RSAx | Max |  | Bottom | 5807476.4463 | 972833.7434 | 1512.5554 | 791789.4443 | 2993705.8114 | 1421189158.6504
P3 | W1F2 | RSAy | Max |  | Top | 4490985.5337 | 443271.4472 | 43692.1242 | 20831571.4091 | 139980724.8193 | 670201519.0287
P3 | W1F2 | RSAy | Max |  | Bottom | 4490985.5337 | 443271.4472 | 43692.1242 | 20831571.4091 | 11477969.0297 | 659623441.7343
P3 | W1F2 | RSAy-pT | Max |  | Top | 4532528.0339 | 446877.0375 | 44399.0769 | 20985239.2865 | 141767581.9225 | 676106184.7906
P3 | W1F2 | RSAy-pT | Max |  | Bottom | 4532528.0339 | 446877.0375 | 44399.0769 | 20985239.2865 | 11811970.0606 | 664535546.948
P3 | W1F2 | RSAy-nT | Max |  | Top | 4532528.0339 | 446877.0375 | 44399.0769 | 20985239.2865 | 141767581.9225 | 676106184.7906
P3 | W1F2 | RSAy-nT | Max |  | Bottom | 4532528.0339 | 446877.0375 | 44399.0769 | 20985239.2865 | 11811970.0606 | 664535546.948
P3 | W1F2 | RSAx-pT | Max |  | Top | 5836000.0969 | 975337.5015 | 1996.9047 | 897718.8602 | 8758506.99 | 1501423682.8026
P3 | W1F2 | RSAx-pT | Max |  | Bottom | 5836000.0969 | 975337.5015 | 1996.9047 | 897718.8602 | 3217253.7273 | 1424601179.5203
P3 | W1W | RSAx | Max |  | Top | 35305182.4674 | 306.3506 | 187203.8508 | 28273.4744 | 389150095.6288 | 2137217.7119
P3 | W1W | RSAx | Max |  | Bottom | 35305182.4674 | 306.3506 | 187203.8508 | 28273.4744 | 173104503.589 | 1418517.7004
P3 | W1W | RSAy | Max |  | Top | 502.0755 | 11221958.6228 | 13.354 | 141958634.2678 | 22176.0319 | 52472738730.2622
P3 | W1W | RSAy | Max |  | Bottom | 502.0755 | 11221958.6228 | 13.354 | 141958634.2678 | 17895.4755 | 19090079880.6667
P3 | W1W | RSAy-pT | Max |  | Top | 665.2341 | 11358796.6555 | 14.8458 | 142841773.7473 | 24952.3678 | 53036181777.206
P3 | W1W | RSAy-pT | Max |  | Bottom | 665.2341 | 11358796.6555 | 14.8458 | 142841773.7473 | 19594.3539 | 19243008829.3542
P3 | W1W | RSAy-nT | Max |  | Top | 665.2341 | 11358796.6555 | 14.8458 | 142841773.7473 | 24952.3678 | 53036181777.206
P3 | W1W | RSAy-nT | Max |  | Bottom | 665.2341 | 11358796.6555 | 14.8458 | 142841773.7473 | 19594.3539 | 19243008829.3542
P3 | W1W | RSAx-pT | Max |  | Top | 35305293.9247 | 94076.3827 | 187204.8702 | 644447.265 | 389151992.8065 | 388914336.4332
P3 | W1W | RSAx-pT | Max |  | Bottom | 35305293.9247 | 94076.3827 | 187204.8702 | 644447.265 | 173105664.8301 | 106885540.1077
P3 | W2W | RSAx | Max |  | Top | 1721253.8589 | 197.5707 | 118499.0819 | 12392.4696 | 188488322.3482 | 1128245.6523
P3 | W2W | RSAx | Max |  | Bottom | 1721253.8589 | 197.5707 | 118499.0819 | 12392.4696 | 167266040.1442 | 682335.8615
P3 | W2W | RSAy | Max |  | Top | 260.1082 | 13365711.7726 | 2.6912 | 65775243.7409 | 4262.4223 | 50105257819.7778
P3 | W2W | RSAy | Max |  | Bottom | 260.1082 | 13365711.7726 | 2.6912 | 65775243.7409 | 3816.1851 | 10521730997.1459
P3 | W2W | RSAy-pT | Max |  | Top | 340.7804 | 13396487.8393 | 3.2545 | 65782533.3082 | 5064.6356 | 50210913195.4407
P3 | W2W | RSAy-pT | Max |  | Bottom | 340.7804 | 13396487.8393 | 3.2545 | 65782533.3082 | 4703.624 | 10535058172.6803
P3 | W2W | RSAy-nT | Max |  | Top | 340.7804 | 13396487.8393 | 3.2545 | 65782533.3082 | 5064.6356 | 50210913195.4407
P3 | W2W | RSAy-nT | Max |  | Bottom | 340.7804 | 13396487.8393 | 3.2545 | 65782533.3082 | 4703.624 | 10535058172.6803
P3 | W2W | RSAx-pT | Max |  | Top | 1721308.9695 | 21281.6364 | 118499.4669 | 20432.2962 | 188488870.629 | 73643019.3236
P3 | W2W | RSAx-pT | Max |  | Bottom | 1721308.9695 | 21281.6364 | 118499.4669 | 20432.2962 | 167266646.6742 | 9944912.423
P3 | W2F1 | RSAx | Max |  | Top | 911182.0564 | 2322039.6887 | 2134.5653 | 559416.6105 | 7397265.3465 | 3653611730.4091
P3 | W2F1 | RSAx | Max |  | Bottom | 911182.0564 | 2322039.6887 | 2134.5653 | 559416.6105 | 1179499.8501 | 3319034747.988
P3 | W2F1 | RSAy | Max |  | Top | 15319126.8194 | 1492351.4737 | 184789.9435 | 150522800.3678 | 516024284.5861 | 2341531567.7178
P3 | W2F1 | RSAy | Max |  | Bottom | 15319126.8194 | 1492351.4737 | 184789.9435 | 150522800.3678 | 51788077.0662 | 2135549550.6517
P3 | W2F1 | RSAy-pT | Max |  | Top | 15364088.9162 | 1498782.6849 | 184834.9763 | 151910000.3544 | 516439946.5328 | 2356863009.7076
P3 | W2F1 | RSAy-pT | Max |  | Bottom | 15364088.9162 | 1498782.6849 | 184834.9763 | 151910000.3544 | 52068640.5865 | 2139511742.148
P3 | W2F1 | RSAy-nT | Max |  | Top | 15364088.9162 | 1498782.6849 | 184834.9763 | 151910000.3544 | 516439946.5328 | 2356863009.7076
P3 | W2F1 | RSAy-nT | Max |  | Bottom | 15364088.9162 | 1498782.6849 | 184834.9763 | 151910000.3544 | 52068640.5865 | 2139511742.148
P3 | W2F1 | RSAx-pT | Max |  | Top | 942036.4 | 2326415.3475 | 2167.1136 | 1524540.7529 | 7680050.0806 | 3664062671.9624
P3 | W2F1 | RSAx-pT | Max |  | Bottom | 942036.4 | 2326415.3475 | 2167.1136 | 1524540.7529 | 1364639.8849 | 3321710782.7024
P3 | W2F2 | RSAx | Max |  | Top | 907248.3011 | 2322146.0588 | 2136.6531 | 551607.2411 | 7403799.535 | 3653824001.8641
P3 | W2F2 | RSAx | Max |  | Bottom | 907248.3011 | 2322146.0588 | 2136.6531 | 551607.2411 | 1176253.837 | 3319142115.6269
P3 | W2F2 | RSAy | Max |  | Top | 15319045.8218 | 1492404.4457 | 184789.9843 | 150522968.3838 | 516024660.249 | 2341576154.8934
P3 | W2F2 | RSAy | Max |  | Bottom | 15319045.8218 | 1492404.4457 | 184789.9843 | 150522968.3838 | 51787747.7304 | 2135663977.2867
P3 | W2F2 | RSAy-pT | Max |  | Top | 15363889.435 | 1498833.1488 | 184835.2898 | 151910168.7178 | 516440938.0333 | 2356913529.0873
P3 | W2F2 | RSAy-pT | Max |  | Bottom | 15363889.435 | 1498833.1488 | 184835.2898 | 151910168.7178 | 52068108.9779 | 2139612712.4351
P3 | W2F2 | RSAy-nT | Max |  | Top | 15363889.435 | 1498833.1488 | 184835.2898 | 151910168.7178 | 516440938.0333 | 2356913529.0873
P3 | W2F2 | RSAy-nT | Max |  | Bottom | 15363889.435 | 1498833.1488 | 184835.2898 | 151910168.7178 | 52068108.9779 | 2139612712.4351
P3 | W2F2 | RSAx-pT | Max |  | Top | 938021.5729 | 2326520.0002 | 2169.3879 | 1516732.432 | 7687005.0342 | 3664278988.4621
P3 | W2F2 | RSAx-pT | Max |  | Bottom | 938021.5729 | 2326520.0002 | 2169.3879 | 1516732.432 | 1361254.7662 | 3321808953.0266
P3 | W3F2 | RSAx | Max |  | Top | 8954719.7314 | 1619251.151 | 342.9619 | 2345125.0497 | 3766951.9687 | 2495760634.8141
P3 | W3F2 | RSAx | Max |  | Bottom | 8954719.7314 | 1619251.151 | 342.9619 | 2345125.0497 | 2961130.8612 | 2362448133.7777
P3 | W3F2 | RSAy | Max |  | Top | 8906625.3443 | 929582.0707 | 152809.1366 | 54274526.0234 | 375763982.4461 | 1415078486.2239
P3 | W3F2 | RSAy | Max |  | Bottom | 8906625.3443 | 929582.0707 | 152809.1366 | 54274526.0234 | 85411638.503 | 1373682307.7489
P3 | W3F2 | RSAy-pT | Max |  | Top | 8965633.737 | 936267.9463 | 153571.9615 | 54377319.5989 | 377700569.906 | 1426729486.5801
P3 | W3F2 | RSAy-pT | Max |  | Bottom | 8965633.737 | 936267.9463 | 153571.9615 | 54377319.5989 | 85763525.5664 | 1382088934.0959
P3 | W3F2 | RSAy-nT | Max |  | Top | 8965633.737 | 936267.9463 | 153571.9615 | 54377319.5989 | 377700569.906 | 1426729486.5801
P3 | W3F2 | RSAy-nT | Max |  | Bottom | 8965633.737 | 936267.9463 | 153571.9615 | 54377319.5989 | 85763525.5664 | 1382088934.0959
P3 | W3F2 | RSAx-pT | Max |  | Top | 8995186.9702 | 1623817.3799 | 864.4811 | 2410286.7762 | 5099185.6695 | 2503722738.8886
P3 | W3F2 | RSAx-pT | Max |  | Bottom | 8995186.9702 | 1623817.3799 | 864.4811 | 2410286.7762 | 3193454.6902 | 2368184716.3025
P3 | W3F1 | RSAx | Max |  | Top | 8954661.292 | 1619330.7419 | 345.2805 | 2344266.9766 | 3774071.406 | 2495776757.8719
P3 | W3F1 | RSAx | Max |  | Bottom | 8954661.292 | 1619330.7419 | 345.2805 | 2344266.9766 | 2962641.5154 | 2362670035.1884
P3 | W3F1 | RSAy | Max |  | Top | 8906626.7027 | 929572.3048 | 152808.71 | 54274876.1107 | 375762654.1358 | 1415086744.1364
P3 | W3F1 | RSAy | Max |  | Bottom | 8906626.7027 | 929572.3048 | 152808.71 | 54274876.1107 | 85411698.1525 | 1373644680.5827
P3 | W3F1 | RSAy-pT | Max |  | Top | 8965631.1683 | 936247.4671 | 153571.8881 | 54377858.7672 | 377700122.3212 | 1426710867.7289
P3 | W3F1 | RSAy-pT | Max |  | Bottom | 8965631.1683 | 936247.4671 | 153571.8881 | 54377858.7672 | 85763764.4677 | 1382046043.991
P3 | W3F1 | RSAy-nT | Max |  | Top | 8965631.1683 | 936247.4671 | 153571.8881 | 54377858.7672 | 377700122.3212 | 1426710867.7289
P3 | W3F1 | RSAy-nT | Max |  | Bottom | 8965631.1683 | 936247.4671 | 153571.8881 | 54377858.7672 | 85763764.4677 | 1382046043.991
P3 | W3F1 | RSAx-pT | Max |  | Top | 8995125.8364 | 1623889.6502 | 867.0411 | 2409558.1604 | 5106907.0734 | 2503720494.7294
P3 | W3F1 | RSAx-pT | Max |  | Bottom | 8995125.8364 | 1623889.6502 | 867.0411 | 2409558.1604 | 3195087.4818 | 2368403023.1688
P3 | W3W | RSAx | Max |  | Top | 25556478.3057 | 92.8919 | 70015.5453 | 4599.0755 | 118434568.9302 | 1077516.5825
P3 | W3W | RSAx | Max |  | Bottom | 25556478.3057 | 92.8919 | 70015.5453 | 4599.0755 | 92683114.7584 | 805871.2774
P3 | W3W | RSAy | Max |  | Top | 161.1929 | 12724752.0609 | 0.90241 | 93486215.4146 | 5877.6336 | 52350020397.7883
P3 | W3W | RSAy | Max |  | Bottom | 161.1929 | 12724752.0609 | 0.90241 | 93486215.4146 | 4223.787 | 14575299886.2409
P3 | W3W | RSAy-pT | Max |  | Top | 220.5416 | 12809928.7566 | 1.5258 | 94268018.835 | 8712.1318 | 52675182125.2242
P3 | W3W | RSAy-pT | Max |  | Bottom | 220.5416 | 12809928.7566 | 1.5258 | 94268018.835 | 5188.0234 | 14644931526.8081
P3 | W3W | RSAy-nT | Max |  | Top | 220.5416 | 12809928.7566 | 1.5258 | 94268018.835 | 8712.1318 | 52675182125.2242
P3 | W3W | RSAy-nT | Max |  | Bottom | 220.5416 | 12809928.7566 | 1.5258 | 94268018.835 | 5188.0234 | 14644931526.8081
P3 | W3W | RSAx-pT | Max |  | Top | 25556518.8558 | 58312.4061 | 70015.9713 | 537330.7232 | 118436506.1733 | 223788817.7943
P3 | W3W | RSAx-pT | Max |  | Bottom | 25556518.8558 | 58312.4061 | 70015.9713 | 537330.7232 | 92683773.8269 | 48858629.9338
P4 | W1F1 | RSAx | Max |  | Top | 5672692.7032 | 314710.3291 | 4002.9975 | 3097673.1127 | 92599.7767 | 473493774.5282
P4 | W1F1 | RSAx | Max |  | Bottom | 5672692.7032 | 314710.3291 | 4002.9975 | 3097673.1127 | 11931134.2085 | 470646377.8537
P4 | W1F1 | RSAy | Max |  | Top | 2849077.1228 | 279902.4243 | 26404.1863 | 8833655.3236 | 87660129.2615 | 418842022.7407
P4 | W1F1 | RSAy | Max |  | Bottom | 2849077.1228 | 279902.4243 | 26404.1863 | 8833655.3236 | 14951009.3288 | 420875213.7392
P4 | W1F1 | RSAy-pT | Max |  | Top | 2870044.5085 | 282170.9669 | 26734.6679 | 8869652.2888 | 88379635.1797 | 422383689.3999
P4 | W1F1 | RSAy-pT | Max |  | Bottom | 2870044.5085 | 282170.9669 | 26734.6679 | 8869652.2888 | 15222948.3967 | 424139174.853
P4 | W1F1 | RSAy-nT | Max |  | Top | 2870044.5085 | 282170.9669 | 26734.6679 | 8869652.2888 | 88379635.1797 | 422383689.3999
P4 | W1F1 | RSAy-nT | Max |  | Bottom | 2870044.5085 | 282170.9669 | 26734.6679 | 8869652.2888 | 15222948.3967 | 424139174.853
P4 | W1F1 | RSAx-pT | Max |  | Top | 5687121.4847 | 316268.8348 | 4230.2026 | 3125828.3099 | 590977.2221 | 475927729.2088
P4 | W1F1 | RSAx-pT | Max |  | Bottom | 5687121.4847 | 316268.8348 | 4230.2026 | 3125828.3099 | 12114372.1619 | 472887940.4104
P4 | W1F2 | RSAx | Max |  | Top | 5668454.6769 | 314560.3308 | 4003.0914 | 3095026.3437 | 93481.1935 | 473300775.4061
P4 | W1F2 | RSAx | Max |  | Bottom | 5668454.6769 | 314560.3308 | 4003.0914 | 3095026.3437 | 11929915.8003 | 470389414.4633
P4 | W1F2 | RSAy | Max |  | Top | 2849443.6512 | 279884.3037 | 26404.0752 | 8833462.3383 | 87659691.3072 | 418817594.812
P4 | W1F2 | RSAy | Max |  | Bottom | 2849443.6512 | 279884.3037 | 26404.0752 | 8833462.3383 | 14950997.7399 | 420845283.6978
P4 | W1F2 | RSAy-pT | Max |  | Top | 2870335.4576 | 282156.6344 | 26734.4696 | 8869465.3858 | 88379019.007 | 422365281.5046
P4 | W1F2 | RSAy-pT | Max |  | Bottom | 2870335.4576 | 282156.6344 | 26734.4696 | 8869465.3858 | 15222853.2742 | 424114589.1785
P4 | W1F2 | RSAy-nT | Max |  | Top | 2870335.4576 | 282156.6344 | 26734.4696 | 8869465.3858 | 88379019.007 | 422365281.5046
P4 | W1F2 | RSAy-nT | Max |  | Bottom | 2870335.4576 | 282156.6344 | 26734.4696 | 8869465.3858 | 15222853.2742 | 424114589.1785
P4 | W1F2 | RSAx-pT | Max |  | Top | 5682831.7192 | 316121.4203 | 4230.237 | 3123185.9872 | 591737.6506 | 475738836.357
P4 | W1F2 | RSAx-pT | Max |  | Bottom | 5682831.7192 | 316121.4203 | 4230.237 | 3123185.9872 | 12113096.1694 | 472634621.8325
P4 | W1W | RSAx | Max |  | Top | 32770650.9363 | 453.084 | 52855.4238 | 6040.9349 | 79290739.4792 | 1532766.2261
P4 | W1W | RSAx | Max |  | Bottom | 32770650.9363 | 453.084 | 52855.4238 | 6040.9349 | 79786665.4043 | 2776522.5454
P4 | W1W | RSAy | Max |  | Top | 655.9723 | 7999636.4182 | 9.1215 | 88782813.4075 | 17457.6697 | 34839211987.5443
P4 | W1W | RSAy | Max |  | Bottom | 655.9723 | 7999636.4182 | 9.1215 | 88782813.4075 | 9925.681 | 11495184930.7809
P4 | W1W | RSAy-pT | Max |  | Top | 818.4342 | 8075278.8369 | 9.9842 | 89342370.3998 | 19218.2716 | 35107929620.5372
P4 | W1W | RSAy-pT | Max |  | Bottom | 818.4342 | 8075278.8369 | 9.9842 | 89342370.3998 | 10753.0978 | 11536975307.6998
P4 | W1W | RSAy-nT | Max |  | Top | 818.4342 | 8075278.8369 | 9.9842 | 89342370.3998 | 19218.2716 | 35107929620.5372
P4 | W1W | RSAy-nT | Max |  | Bottom | 818.4342 | 8075278.8369 | 9.9842 | 89342370.3998 | 10753.0978 | 11536975307.6998
P4 | W1W | RSAx-pT | Max |  | Top | 32770761.9358 | 52296.534 | 52856.0147 | 389170.1141 | 79291944.6655 | 186107027.8451
P4 | W1W | RSAx-pT | Max |  | Bottom | 32770761.9358 | 52296.534 | 52856.0147 | 389170.1141 | 79787233.0348 | 31820434.1688
P4 | W2W | RSAx | Max |  | Top | 2653620.8354 | 371.0134 | 71034.8938 | 4119.8117 | 123331772.136 | 1146288.8007
P4 | W2W | RSAx | Max |  | Bottom | 2653620.8354 | 371.0134 | 71034.8938 | 4119.8117 | 89965823.5358 | 2202508.2748
P4 | W2W | RSAy | Max |  | Top | 356.0246 | 10006041.0495 | 2.2821 | 50803761.0901 | 4888.6868 | 37440965442.358
P4 | W2W | RSAy | Max |  | Bottom | 356.0246 | 10006041.0495 | 2.2821 | 50803761.0901 | 1981.9206 | 8140203409.1957
P4 | W2W | RSAy-pT | Max |  | Top | 428.8158 | 10027392.9045 | 2.5379 | 51059628.2131 | 5479.7716 | 37547611065.1632
P4 | W2W | RSAy-pT | Max |  | Bottom | 428.8158 | 10027392.9045 | 2.5379 | 51059628.2131 | 2158.3532 | 8182793466.8235
P4 | W2W | RSAy-nT | Max |  | Top | 428.8158 | 10027392.9045 | 2.5379 | 51059628.2131 | 5479.7716 | 37547611065.1632
P4 | W2W | RSAy-nT | Max |  | Bottom | 428.8158 | 10027392.9045 | 2.5379 | 51059628.2131 | 2158.3532 | 8182793466.8235
P4 | W2W | RSAx-pT | Max |  | Top | 2653670.5683 | 14992.2626 | 71035.0692 | 181331.8301 | 123332176.8017 | 74312544.0229
P4 | W2W | RSAx-pT | Max |  | Bottom | 2653670.5683 | 14992.2626 | 71035.0692 | 181331.8301 | 89965944.9434 | 31505016.07
P4 | W2F1 | RSAx | Max |  | Top | 1136448.1539 | 1494130.6355 | 4226.1039 | 1327362.1219 | 3822717.6004 | 2551728816.2112
P4 | W2F1 | RSAx | Max |  | Bottom | 1136448.1539 | 1494130.6355 | 4226.1039 | 1327362.1219 | 8877422.0872 | 1934800992.1447
P4 | W2F1 | RSAy | Max |  | Top | 11439922.8231 | 1141806.2391 | 123294.2287 | 131543144.169 | 355263123.4565 | 1789984251.5211
P4 | W2F1 | RSAy | Max |  | Bottom | 11439922.8231 | 1141806.2391 | 123294.2287 | 131543144.169 | 44447842.8231 | 1635487443.3728
P4 | W2F1 | RSAy-pT | Max |  | Top | 11470857.1168 | 1146030.2473 | 123551.8106 | 131769316.0688 | 355994245.626 | 1798910024.7875
P4 | W2F1 | RSAy-pT | Max |  | Bottom | 11470857.1168 | 1146030.2473 | 123551.8106 | 131769316.0688 | 44489466.4045 | 1639233694.6479
P4 | W2F1 | RSAy-nT | Max |  | Top | 11470857.1168 | 1146030.2473 | 123551.8106 | 131769316.0688 | 355994245.626 | 1798910024.7875
P4 | W2F1 | RSAy-nT | Max |  | Bottom | 11470857.1168 | 1146030.2473 | 123551.8106 | 131769316.0688 | 44489466.4045 | 1639233694.6479
P4 | W2F1 | RSAx-pT | Max |  | Top | 1157689.8128 | 1497054.3208 | 4403.0599 | 1475828.4468 | 4329450.9672 | 2557892384.0254
P4 | W2F1 | RSAx-pT | Max |  | Bottom | 1157689.8128 | 1497054.3208 | 4403.0599 | 1475828.4468 | 8901556.5723 | 1937408480.3254
P4 | W2F2 | RSAx | Max |  | Top | 1132475.1981 | 1493764.2355 | 4235.041 | 1344076.6949 | 3833828.0548 | 2551663388.6745
P4 | W2F2 | RSAx | Max |  | Bottom | 1132475.1981 | 1493764.2355 | 4235.041 | 1344076.6949 | 8893273.3471 | 1933772714.4311
P4 | W2F2 | RSAy | Max |  | Top | 11439660.2988 | 1141841.2077 | 123294.2548 | 131543205.2149 | 355262928.5309 | 1789965218.4101
P4 | W2F2 | RSAy | Max |  | Bottom | 11439660.2988 | 1141841.2077 | 123294.2548 | 131543205.2149 | 44447903.2827 | 1635611280.2169
P4 | W2F2 | RSAy-pT | Max |  | Top | 11470496.9105 | 1146050.9822 | 123551.9529 | 131769424.8186 | 355994494.1271 | 1798859650.7764
P4 | W2F2 | RSAy-pT | Max |  | Bottom | 11470496.9105 | 1146050.9822 | 123551.9529 | 131769424.8186 | 44489431.8107 | 1639346171.354
P4 | W2F2 | RSAy-nT | Max |  | Top | 11470496.9105 | 1146050.9822 | 123551.9529 | 131769424.8186 | 355994494.1271 | 1798859650.7764
P4 | W2F2 | RSAy-nT | Max |  | Bottom | 11470496.9105 | 1146050.9822 | 123551.9529 | 131769424.8186 | 44489431.8107 | 1639346171.354
P4 | W2F2 | RSAx-pT | Max |  | Top | 1153650.0124 | 1496678.2047 | 4412.0764 | 1492576.052 | 4340865.4117 | 2557805558.7166
P4 | W2F2 | RSAx-pT | Max |  | Bottom | 1153650.0124 | 1496678.2047 | 4412.0764 | 1492576.052 | 8917342.2238 | 1936372451.9927
P4 | W3F2 | RSAx | Max |  | Top | 8075811.2239 | 906808.1848 | 5038.7204 | 1874156.7704 | 2096500.1342 | 1425731873.347
P4 | W3F2 | RSAx | Max |  | Bottom | 8075811.2239 | 906808.1848 | 5038.7204 | 1874156.7704 | 17124160.9933 | 1294885662.0305
P4 | W3F2 | RSAy | Max |  | Top | 6256584.6406 | 626941.6346 | 106506.3943 | 29742844.359 | 264458226.1912 | 968592322.1323
P4 | W3F2 | RSAy | Max |  | Bottom | 6256584.6406 | 626941.6346 | 106506.3943 | 29742844.359 | 61573311.2638 | 912300649.4611
P4 | W3F2 | RSAy-pT | Max |  | Top | 6292835.7544 | 627388.9213 | 106986.6509 | 29868813.5864 | 265735160.8088 | 968684181.2904
P4 | W3F2 | RSAy-pT | Max |  | Bottom | 6292835.7544 | 627388.9213 | 106986.6509 | 29868813.5864 | 61737146.4992 | 913550650.5434
P4 | W3F2 | RSAy-nT | Max |  | Top | 6292835.7544 | 627388.9213 | 106986.6509 | 29868813.5864 | 265735160.8088 | 968684181.2904
P4 | W3F2 | RSAy-nT | Max |  | Bottom | 6292835.7544 | 627388.9213 | 106986.6509 | 29868813.5864 | 61737146.4992 | 913550650.5434
P4 | W3F2 | RSAx-pT | Max |  | Top | 8100701.0028 | 907097.0494 | 5367.1563 | 1957081.113 | 2976016.6962 | 1425767539.6178
P4 | W3F2 | RSAx-pT | Max |  | Bottom | 8100701.0028 | 907097.0494 | 5367.1563 | 1957081.113 | 17229952.3107 | 1295716589.5501
P4 | W3F1 | RSAx | Max |  | Top | 8075591.2368 | 906361.0173 | 5038.2865 | 1869992.9892 | 2096124.6902 | 1425146318.0194
P4 | W3F1 | RSAx | Max |  | Bottom | 8075591.2368 | 906361.0173 | 5038.2865 | 1869992.9892 | 17123063.0796 | 1294130114.1854
P4 | W3F1 | RSAy | Max |  | Top | 6256463.3036 | 627012.1271 | 106506.1463 | 29742776.5758 | 264458590.6258 | 968677035.1724
P4 | W3F1 | RSAy | Max |  | Bottom | 6256463.3036 | 627012.1271 | 106506.1463 | 29742776.5758 | 61572367.9761 | 912427422.3351
P4 | W3F1 | RSAy-pT | Max |  | Top | 6292741.3714 | 627464.3041 | 106986.2898 | 29868757.6166 | 265735000.9225 | 968775493.6229
P4 | W3F1 | RSAy-pT | Max |  | Bottom | 6292741.3714 | 627464.3041 | 106986.2898 | 29868757.6166 | 61736388.1845 | 913685494.9161
P4 | W3F1 | RSAy-nT | Max |  | Top | 6292741.3714 | 627464.3041 | 106986.2898 | 29868757.6166 | 265735000.9225 | 968775493.6229
P4 | W3F1 | RSAy-nT | Max |  | Bottom | 6292741.3714 | 627464.3041 | 106986.2898 | 29868757.6166 | 61736388.1845 | 913685494.9161
P4 | W3F1 | RSAx-pT | Max |  | Top | 8100499.4257 | 906653.2295 | 5366.6452 | 1952925.1249 | 2975283.2655 | 1425186501.1302
P4 | W3F1 | RSAx-pT | Max |  | Bottom | 8100499.4257 | 906653.2295 | 5366.6452 | 1952925.1249 | 17228980.7578 | 1294966567.692
P4 | W3W | RSAx | Max |  | Top | 23066499.2217 | 22.7414 | 39520.2283 | 24527.6924 | 73943663.7551 | 313815.7983
P4 | W3W | RSAx | Max |  | Bottom | 23066499.2217 | 22.7414 | 39520.2283 | 24527.6924 | 45056287.7187 | 318304.2428
P4 | W3W | RSAy | Max |  | Top | 72.7898 | 9391292.2565 | 2.7393 | 64801843.5274 | 784.2197 | 37161990276.809
P4 | W3W | RSAy | Max |  | Bottom | 72.7898 | 9391292.2565 | 2.7393 | 64801843.5274 | 7462.8755 | 9701330463.4442
P4 | W3W | RSAy-pT | Max |  | Top | 113.4038 | 9441733.2524 | 2.8179 | 64850976.0056 | 800.342 | 37383426134.9889
P4 | W3W | RSAy-pT | Max |  | Bottom | 113.4038 | 9441733.2524 | 2.8179 | 64850976.0056 | 7715.0098 | 9771443333.908
P4 | W3W | RSAy-nT | Max |  | Top | 113.4038 | 9441733.2524 | 2.8179 | 64850976.0056 | 800.342 | 37383426134.9889
P4 | W3W | RSAy-nT | Max |  | Bottom | 113.4038 | 9441733.2524 | 2.8179 | 64850976.0056 | 7715.0098 | 9771443333.908
P4 | W3W | RSAx-pT | Max |  | Top | 23066526.9727 | 34488.5621 | 39520.2822 | 55948.4374 | 73943674.7414 | 152104737.8484
P4 | W3W | RSAx-pT | Max |  | Bottom | 23066526.9727 | 34488.5621 | 39520.2822 | 55948.4374 | 45056460.5242 | 48711764.2271
P5 | W1F1 | RSAx | Max |  | Top | 5471584.9922 | 293210.2626 | 5418.452 | 10031584.1821 | 26826746.5147 | 442502141.2042
P5 | W1F1 | RSAx | Max |  | Bottom | 5471584.9922 | 293210.2626 | 5418.452 | 10031584.1821 | 10572245.9515 | 437259126.2543
P5 | W1F1 | RSAy | Max |  | Top | 1695280.648 | 187301.8351 | 27728.1108 | 234627.2391 | 63281706.6607 | 286270818.7696
P5 | W1F1 | RSAy | Max |  | Bottom | 1695280.648 | 187301.8351 | 27728.1108 | 234627.2391 | 20637598.1649 | 275639810.3658
P5 | W1F1 | RSAy-pT | Max |  | Top | 1704263.2081 | 188855.4282 | 27841.3923 | 250778.5308 | 63523729.8691 | 288562081.7946
P5 | W1F1 | RSAy-pT | Max |  | Bottom | 1704263.2081 | 188855.4282 | 27841.3923 | 250778.5308 | 20735419.3515 | 278009326.8175
P5 | W1F1 | RSAy-nT | Max |  | Top | 1704263.2081 | 188855.4282 | 27841.3923 | 250778.5308 | 63523729.8691 | 288562081.7946
P5 | W1F1 | RSAy-nT | Max |  | Bottom | 1704263.2081 | 188855.4282 | 27841.3923 | 250778.5308 | 20735419.3515 | 278009326.8175
P5 | W1F1 | RSAx-pT | Max |  | Top | 5477799.0998 | 294290.2157 | 5496.9168 | 10038151.472 | 26995014.2231 | 444094942.4368
P5 | W1F1 | RSAx-pT | Max |  | Bottom | 5477799.0998 | 294290.2157 | 5496.9168 | 10038151.472 | 10639372.7009 | 438906184.3141
P5 | W1F2 | RSAx | Max |  | Top | 5468774.6804 | 293965.7289 | 5423.8221 | 10027791.7569 | 26838478.0943 | 443610740.5719
P5 | W1F2 | RSAx | Max |  | Bottom | 5468774.6804 | 293965.7289 | 5423.8221 | 10027791.7569 | 10567851.6054 | 438416362.2261
P5 | W1F2 | RSAy | Max |  | Top | 1695450.107 | 187423.7283 | 27728.0751 | 234793.5678 | 63282159.0252 | 286452372.8883
P5 | W1F2 | RSAy | Max |  | Bottom | 1695450.107 | 187423.7283 | 27728.0751 | 234793.5678 | 20637077.8863 | 275823930.4453
P5 | W1F2 | RSAy-pT | Max |  | Top | 1704368.5436 | 188976.3921 | 27841.4183 | 251163.1055 | 63524550.927 | 288742098.2868
P5 | W1F2 | RSAy-pT | Max |  | Bottom | 1704368.5436 | 188976.3921 | 27841.4183 | 251163.1055 | 20734715.6327 | 278192196.5517
P5 | W1F2 | RSAy-nT | Max |  | Top | 1704368.5436 | 188976.3921 | 27841.4183 | 251163.1055 | 63524550.927 | 288742098.2868
P5 | W1F2 | RSAy-nT | Max |  | Bottom | 1704368.5436 | 188976.3921 | 27841.4183 | 251163.1055 | 20734715.6327 | 278192196.5517
P5 | W1F2 | RSAx-pT | Max |  | Top | 5474944.9232 | 295045.0599 | 5502.3293 | 10034507.749 | 27006998.2686 | 445202510.1604
P5 | W1F2 | RSAx-pT | Max |  | Bottom | 5474944.9232 | 295045.0599 | 5502.3293 | 10034507.749 | 10634853.0907 | 440062585.6098
P5 | W1W | RSAx | Max |  | Top | 31739234.5474 | 455.5276 | 18056.1597 | 427129.3449 | 54788696.0006 | 3438276.8378
P5 | W1W | RSAx | Max |  | Bottom | 31739234.5474 | 455.5276 | 18056.1597 | 427129.3449 | 4940754.1459 | 2079885.8129
P5 | W1W | RSAy | Max |  | Top | 460.4858 | 6307018.0962 | 22.0006 | 54844278.6576 | 34402.1064 | 22181393462.9601
P5 | W1W | RSAy | Max |  | Bottom | 460.4858 | 6307018.0962 | 22.0006 | 54844278.6576 | 31603.228 | 6083951828.2009
P5 | W1W | RSAy-pT | Max |  | Top | 625.1582 | 6340703.5046 | 22.6712 | 55155930.252 | 35670.1754 | 22299337515.986
P5 | W1W | RSAy-pT | Max |  | Bottom | 625.1582 | 6340703.5046 | 22.6712 | 55155930.252 | 32346.9731 | 6100839656.1638
P5 | W1W | RSAy-nT | Max |  | Top | 625.1582 | 6340703.5046 | 22.6712 | 55155930.252 | 35670.1754 | 22299337515.986
P5 | W1W | RSAy-nT | Max |  | Bottom | 625.1582 | 6340703.5046 | 22.6712 | 55155930.252 | 32346.9731 | 6100839656.1638
P5 | W1W | RSAx-pT | Max |  | Top | 31739347.1044 | 23457.3223 | 18056.6206 | 642277.966 | 54789566.8113 | 84576266.449
P5 | W1W | RSAx-pT | Max |  | Bottom | 31739347.1044 | 23457.3223 | 18056.6206 | 642277.966 | 4941265.8661 | 14212491.3818
P5 | W2W | RSAx | Max |  | Top | 2456020.0957 | 401.9123 | 25984.9202 | 26411.287 | 53688584.7742 | 2489470.6125
P5 | W2W | RSAx | Max |  | Bottom | 2456020.0957 | 401.9123 | 25984.9202 | 26411.287 | 25911821.875 | 1284490.8605
P5 | W2W | RSAy | Max |  | Top | 151.1575 | 7276615.0484 | 2.4806 | 28939774.759 | 8178.0841 | 27070986392.4626
P5 | W2W | RSAy | Max |  | Bottom | 151.1575 | 7276615.0484 | 2.4806 | 28939774.759 | 779.4817 | 6457265751.0078
P5 | W2W | RSAy-pT | Max |  | Top | 217.6794 | 7287367.3977 | 2.6164 | 29138212.1623 | 8447.9676 | 27134171902.3679
P5 | W2W | RSAy-pT | Max |  | Bottom | 217.6794 | 7287367.3977 | 2.6164 | 29138212.1623 | 917.1169 | 6488194212.9112
P5 | W2W | RSAy-nT | Max |  | Top | 217.6794 | 7287367.3977 | 2.6164 | 29138212.1623 | 8447.9676 | 27134171902.3679
P5 | W2W | RSAy-nT | Max |  | Bottom | 217.6794 | 7287367.3977 | 2.6164 | 29138212.1623 | 917.1169 | 6488194212.9112
P5 | W2W | RSAx-pT | Max |  | Top | 2456065.5815 | 7742.1461 | 25985.0134 | 163282.9862 | 53688770.1623 | 45787159.3609
P5 | W2W | RSAx-pT | Max |  | Bottom | 2456065.5815 | 7742.1461 | 25985.0134 | 163282.9862 | 25911915.9201 | 22561478.0841
P5 | W2F1 | RSAx | Max |  | Top | 1615529.6015 | 963821.7151 | 3355.181 | 59848349.2039 | 7584108.9747 | 1494557511.2035
P5 | W2F1 | RSAx | Max |  | Bottom | 1615529.6015 | 963821.7151 | 3355.181 | 59848349.2039 | 2490827.9121 | 1418690135.9964
P5 | W2F1 | RSAy | Max |  | Top | 8761578.7506 | 680654.656 | 125374.6857 | 124632134.5663 | 270930675.8638 | 1210566780.4714
P5 | W2F1 | RSAy | Max |  | Bottom | 8761578.7506 | 680654.656 | 125374.6857 | 124632134.5663 | 106517463.5527 | 831413147.9628
P5 | W2F1 | RSAy-pT | Max |  | Top | 8790030.2357 | 683829.6196 | 125608.8118 | 125322832.2686 | 271478679.3927 | 1213688354.9707
P5 | W2F1 | RSAy-pT | Max |  | Bottom | 8790030.2357 | 683829.6196 | 125608.8118 | 125322832.2686 | 106671838.2981 | 837816464.5119
P5 | W2F1 | RSAy-nT | Max |  | Top | 8790030.2357 | 683829.6196 | 125608.8118 | 125322832.2686 | 271478679.3927 | 1213688354.9707
P5 | W2F1 | RSAy-nT | Max |  | Bottom | 8790030.2357 | 683829.6196 | 125608.8118 | 125322832.2686 | 106671838.2981 | 837816464.5119
P5 | W2F1 | RSAx-pT | Max |  | Top | 1635088.3224 | 966030.0264 | 3516.9489 | 60318222.8029 | 7963191.0096 | 1496729913.5982
P5 | W2F1 | RSAx-pT | Max |  | Bottom | 1635088.3224 | 966030.0264 | 3516.9489 | 60318222.8029 | 2597049.4899 | 1423142667.4413
P5 | W2F2 | RSAx | Max |  | Top | 1612835.7682 | 966174.3412 | 3346.0817 | 59856818.5496 | 7568450.5699 | 1497593512.2218
P5 | W2F2 | RSAx | Max |  | Bottom | 1612835.7682 | 966174.3412 | 3346.0817 | 59856818.5496 | 2479244.351 | 1422625925.9306
P5 | W2F2 | RSAy | Max |  | Top | 8761495.8367 | 680334.7616 | 125374.613 | 124630367.6682 | 270930081.7955 | 1210115532.8091
P5 | W2F2 | RSAy | Max |  | Bottom | 8761495.8367 | 680334.7616 | 125374.613 | 124630367.6682 | 106517843.7348 | 830904748.0216
P5 | W2F2 | RSAy-pT | Max |  | Top | 8789856.6852 | 683508.442 | 125608.7585 | 125321749.7014 | 271478142.2282 | 1213231619.3818
P5 | W2F2 | RSAy-pT | Max |  | Bottom | 8789856.6852 | 683508.442 | 125608.7585 | 125321749.7014 | 106672220.0355 | 837309702.7
P5 | W2F2 | RSAy-nT | Max |  | Top | 8789856.6852 | 683508.442 | 125608.7585 | 125321749.7014 | 271478142.2282 | 1213231619.3818
P5 | W2F2 | RSAy-nT | Max |  | Bottom | 8789856.6852 | 683508.442 | 125608.7585 | 125321749.7014 | 106672220.0355 | 837309702.7
P5 | W2F2 | RSAx-pT | Max |  | Top | 1632332.4982 | 968381.8097 | 3507.8631 | 60327160.9229 | 7947572.1457 | 1499762207.1187
P5 | W2F2 | RSAx-pT | Max |  | Bottom | 1632332.4982 | 968381.8097 | 3507.8631 | 60327160.9229 | 2585467.1371 | 1427079636.6713
P5 | W3F2 | RSAx | Max |  | Top | 7743798.7717 | 480486.2616 | 8733.336 | 18744419.0357 | 34104293.7582 | 736010240.2443
P5 | W3F2 | RSAx | Max |  | Bottom | 7743798.7717 | 480486.2616 | 8733.336 | 18744419.0357 | 7904451.7504 | 708309194.889
P5 | W3F2 | RSAy | Max |  | Top | 4278995.4953 | 516664.2816 | 82940.1245 | 13953487.3031 | 188105727.3581 | 800789504.315
P5 | W3F2 | RSAy | Max |  | Bottom | 4278995.4953 | 516664.2816 | 82940.1245 | 13953487.3031 | 61452391.959 | 749237608.8833
P5 | W3F2 | RSAy-pT | Max |  | Top | 4305491.4599 | 517031.0971 | 83242.6212 | 14038303.7194 | 188836000.8058 | 800837501.2729
P5 | W3F2 | RSAy-pT | Max |  | Bottom | 4305491.4599 | 517031.0971 | 83242.6212 | 14038303.7194 | 61629608.8528 | 750290058.4183
P5 | W3F2 | RSAy-nT | Max |  | Top | 4305491.4599 | 517031.0971 | 83242.6212 | 14038303.7194 | 188836000.8058 | 800837501.2729
P5 | W3F2 | RSAy-nT | Max |  | Bottom | 4305491.4599 | 517031.0971 | 83242.6212 | 14038303.7194 | 61629608.8528 | 750290058.4183
P5 | W3F2 | RSAx-pT | Max |  | Top | 7762029.9283 | 480759.2759 | 8941.1723 | 18799817.2061 | 34606859.279 | 736072375.2713
P5 | W3F2 | RSAx-pT | Max |  | Bottom | 7762029.9283 | 480759.2759 | 8941.1723 | 18799817.2061 | 8025395.0285 | 709066102.6871
P5 | W3F1 | RSAx | Max |  | Top | 7743885.4083 | 480881.1895 | 8731.2334 | 18746991.3714 | 34097924.578 | 736579621.9128
P5 | W3F1 | RSAx | Max |  | Bottom | 7743885.4083 | 480881.1895 | 8731.2334 | 18746991.3714 | 7904393.7566 | 708920953.243
P5 | W3F1 | RSAy | Max |  | Top | 4278938.9419 | 516516.8583 | 82940.4684 | 13952478.0027 | 188106851.9809 | 800576858.8628
P5 | W3F1 | RSAy | Max |  | Bottom | 4278938.9419 | 516516.8583 | 82940.4684 | 13952478.0027 | 61452281.1585 | 749008002.9858
P5 | W3F1 | RSAy-pT | Max |  | Top | 4305465.5976 | 516885.5658 | 83242.9455 | 14037520.5361 | 188837175.7475 | 800627421.7842
P5 | W3F1 | RSAy-pT | Max |  | Bottom | 4305465.5976 | 516885.5658 | 83242.9455 | 14037520.5361 | 61629388.6538 | 750063562.2893
P5 | W3F1 | RSAy-nT | Max |  | Top | 4305465.5976 | 516885.5658 | 83242.9455 | 14037520.5361 | 188837175.7475 | 800627421.7842
P5 | W3F1 | RSAy-nT | Max |  | Bottom | 4305465.5976 | 516885.5658 | 83242.9455 | 14037520.5361 | 61629388.6538 | 750063562.2893
P5 | W3F1 | RSAx-pT | Max |  | Top | 7762137.5372 | 481155.5048 | 8939.0563 | 18802543.8463 | 34600524.707 | 736643521.2981
P5 | W3F1 | RSAx-pT | Max |  | Bottom | 7762137.5372 | 481155.5048 | 8939.0563 | 18802543.8463 | 8025262.2701 | 709679999.6987
P5 | W3W | RSAx | Max |  | Top | 21574632.3941 | 60.3775 | 13588.6082 | 17889.8464 | 24059651.7695 | 92759.0556
P5 | W3W | RSAx | Max |  | Bottom | 21574632.3941 | 60.3775 | 13588.6082 | 17889.8464 | 21641644.3899 | 98424.8883
P5 | W3W | RSAy | Max |  | Top | 133.74 | 7284222.1693 | 2.7384 | 57550079.0827 | 4416.4546 | 26240394247.4328
P5 | W3W | RSAy | Max |  | Bottom | 133.74 | 7284222.1693 | 2.7384 | 57550079.0827 | 3801.6851 | 6286486342.3901
P5 | W3W | RSAy-pT | Max |  | Top | 174.6864 | 7307399.2395 | 2.7495 | 57597367.9218 | 4437.4977 | 26366211930.5948
P5 | W3W | RSAy-pT | Max |  | Bottom | 174.6864 | 7307399.2395 | 2.7495 | 57597367.9218 | 3814.072 | 6342772814.951
P5 | W3W | RSAy-nT | Max |  | Top | 174.6864 | 7307399.2395 | 2.7495 | 57597367.9218 | 4437.4977 | 26366211930.5948
P5 | W3W | RSAy-nT | Max |  | Bottom | 174.6864 | 7307399.2395 | 2.7495 | 57597367.9218 | 3814.072 | 6342772814.951
P5 | W3W | RSAx-pT | Max |  | Top | 21574660.367 | 15792.6693 | 13588.6159 | 51432.9476 | 24059666.2275 | 86311202.4178
P5 | W3W | RSAx-pT | Max |  | Bottom | 21574660.367 | 15792.6693 | 13588.6159 | 51432.9476 | 21641653.1111 | 39119992.8407

## Story Drifts
TABLE: Story Drifts
Story | Load Case/Combo | Step Type | Step | Label | Item | Drift | X | Y | Z
[7 empty] | mm | mm | mm
PH | RSAx | Max |  | 35 | Max Drift X | 0.013253 | 2184.5 | -4115 | 90150
PH | RSAx | Max |  | 29 | Max Drift Y | 1.5829e-08 | -3658 | 4115 | 90150
PH | RSAy | Max |  | 30 | Max Drift X | 5.7799e-05 | -2845.5 | 4115 | 90150
PH | RSAy | Max |  | 29 | Max Drift Y | 0.012833 | -3658 | 4115 | 90150
PH | RSAy-pT | Max |  | 30 | Max Drift X | 7.8812e-05 | -2845.5 | 4115 | 90150
PH | RSAy-pT | Max |  | 29 | Max Drift Y | 0.012859 | -3658 | 4115 | 90150
PH | RSAy-nT | Max |  | 30 | Max Drift X | 7.8812e-05 | -2845.5 | 4115 | 90150
PH | RSAy-nT | Max |  | 29 | Max Drift Y | 0.012859 | -3658 | 4115 | 90150
PH | RSAx-pT | Max |  | 38 | Max Drift X | 0.01327 | 2184.5 | 4115 | 90150
PH | RSAx-pT | Max |  | 29 | Max Drift Y | 2.0883e-05 | -3658 | 4115 | 90150
L30 | RSAx | Max |  | 9 | Max Drift X | 0.013402 | 12955 | -12955 | 85080
L30 | RSAx | Max |  | 24 | Max Drift Y | 2.9793e-08 | -12955 | -4115 | 85080
L30 | RSAy | Max |  | 12 | Max Drift X | 0.00041945 | 12955 | 12955 | 85080
L30 | RSAy | Max |  | 24 | Max Drift Y | 0.012974 | -12955 | -4115 | 85080
L30 | RSAy-pT | Max |  | 12 | Max Drift X | 0.00057859 | 12955 | 12955 | 85080
L30 | RSAy-pT | Max |  | 24 | Max Drift Y | 0.013147 | -12955 | -4115 | 85080
L30 | RSAy-nT | Max |  | 12 | Max Drift X | 0.00057859 | 12955 | 12955 | 85080
L30 | RSAy-nT | Max |  | 24 | Max Drift Y | 0.013147 | -12955 | -4115 | 85080
L30 | RSAx-pT | Max |  | 9 | Max Drift X | 0.01353 | 12955 | -12955 | 85080
L30 | RSAx-pT | Max |  | 24 | Max Drift Y | 0.00013957 | -12955 | -4115 | 85080
L29 | RSAx | Max |  | 9 | Max Drift X | 0.013515 | 12955 | -12955 | 82300
L29 | RSAx | Max |  | 2 | Max Drift Y | 3.6855e-08 | -12955 | 12955 | 82300
L29 | RSAy | Max |  | 12 | Max Drift X | 0.00057709 | 12955 | 12955 | 82300
L29 | RSAy | Max |  | 24 | Max Drift Y | 0.013029 | -12955 | -4115 | 82300
L29 | RSAy-pT | Max |  | 12 | Max Drift X | 0.00079262 | 12955 | 12955 | 82300
L29 | RSAy-pT | Max |  | 24 | Max Drift Y | 0.013263 | -12955 | -4115 | 82300
L29 | RSAy-nT | Max |  | 12 | Max Drift X | 0.00079262 | 12955 | 12955 | 82300
L29 | RSAy-nT | Max |  | 24 | Max Drift Y | 0.013263 | -12955 | -4115 | 82300
L29 | RSAx-pT | Max |  | 9 | Max Drift X | 0.013686 | 12955 | -12955 | 82300
L29 | RSAx-pT | Max |  | 24 | Max Drift Y | 0.00018565 | -12955 | -4115 | 82300
L28 | RSAx | Max |  | 9 | Max Drift X | 0.01361 | 12955 | -12955 | 79520
L28 | RSAx | Max |  | 24 | Max Drift Y | 4.1274e-08 | -12955 | -4115 | 79520
L28 | RSAy | Max |  | 12 | Max Drift X | 0.00075236 | 12955 | 12955 | 79520
L28 | RSAy | Max |  | 24 | Max Drift Y | 0.013083 | -12955 | -4115 | 79520
L28 | RSAy-pT | Max |  | 12 | Max Drift X | 0.0010236 | 12955 | 12955 | 79520
L28 | RSAy-pT | Max |  | 24 | Max Drift Y | 0.013376 | -12955 | -4115 | 79520
L28 | RSAy-nT | Max |  | 12 | Max Drift X | 0.0010236 | 12955 | 12955 | 79520
L28 | RSAy-nT | Max |  | 24 | Max Drift Y | 0.013376 | -12955 | -4115 | 79520
L28 | RSAx-pT | Max |  | 9 | Max Drift X | 0.013821 | 12955 | -12955 | 79520
L28 | RSAx-pT | Max |  | 24 | Max Drift Y | 0.00022758 | -12955 | -4115 | 79520
L27 | RSAx | Max |  | 9 | Max Drift X | 0.013675 | 12955 | -12955 | 76740
L27 | RSAx | Max |  | 4 | Max Drift Y | 4.0667e-08 | -12955 | -12955 | 76740
L27 | RSAy | Max |  | 12 | Max Drift X | 0.00090686 | 12955 | 12955 | 76740
L27 | RSAy | Max |  | 24 | Max Drift Y | 0.013116 | -12955 | -4115 | 76740
L27 | RSAy-pT | Max |  | 12 | Max Drift X | 0.0012219 | 12955 | 12955 | 76740
L27 | RSAy-pT | Max |  | 24 | Max Drift Y | 0.013457 | -12955 | -4115 | 76740
L27 | RSAy-nT | Max |  | 12 | Max Drift X | 0.0012219 | 12955 | 12955 | 76740
L27 | RSAy-nT | Max |  | 24 | Max Drift Y | 0.013457 | -12955 | -4115 | 76740
L27 | RSAx-pT | Max |  | 9 | Max Drift X | 0.013913 | 12955 | -12955 | 76740
L27 | RSAx-pT | Max |  | 24 | Max Drift Y | 0.00025775 | -12955 | -4115 | 76740
L26 | RSAx | Max |  | 9 | Max Drift X | 0.013703 | 12955 | -12955 | 73960
L26 | RSAx | Max |  | 24 | Max Drift Y | 3.6094e-08 | -12955 | -4115 | 73960
L26 | RSAy | Max |  | 12 | Max Drift X | 0.001037 | 12955 | 12955 | 73960
L26 | RSAy | Max |  | 24 | Max Drift Y | 0.013124 | -12955 | -4115 | 73960
L26 | RSAy-pT | Max |  | 12 | Max Drift X | 0.0013849 | 12955 | 12955 | 73960
L26 | RSAy-pT | Max |  | 24 | Max Drift Y | 0.0135 | -12955 | -4115 | 73960
L26 | RSAy-nT | Max |  | 12 | Max Drift X | 0.0013849 | 12955 | 12955 | 73960
L26 | RSAy-nT | Max |  | 24 | Max Drift Y | 0.0135 | -12955 | -4115 | 73960
L26 | RSAx-pT | Max |  | 9 | Max Drift X | 0.013961 | 12955 | -12955 | 73960
L26 | RSAx-pT | Max |  | 24 | Max Drift Y | 0.00027928 | -12955 | -4115 | 73960
L25 | RSAx | Max |  | 9 | Max Drift X | 0.013694 | 12955 | -12955 | 71180
L25 | RSAx | Max |  | 4 | Max Drift Y | 3.1177e-08 | -12955 | -12955 | 71180
L25 | RSAy | Max |  | 12 | Max Drift X | 0.0011371 | 12955 | 12955 | 71180
L25 | RSAy | Max |  | 24 | Max Drift Y | 0.0131 | -12955 | -4115 | 71180
L25 | RSAy-pT | Max |  | 12 | Max Drift X | 0.0015071 | 12955 | 12955 | 71180
L25 | RSAy-pT | Max |  | 24 | Max Drift Y | 0.013501 | -12955 | -4115 | 71180
L25 | RSAy-nT | Max |  | 12 | Max Drift X | 0.0015071 | 12955 | 12955 | 71180
L25 | RSAy-nT | Max |  | 24 | Max Drift Y | 0.013501 | -12955 | -4115 | 71180
L25 | RSAx-pT | Max |  | 9 | Max Drift X | 0.013966 | 12955 | -12955 | 71180
L25 | RSAx-pT | Max |  | 24 | Max Drift Y | 0.00029496 | -12955 | -4115 | 71180
L24 | RSAx | Max |  | 9 | Max Drift X | 0.013649 | 12955 | -12955 | 68400
L24 | RSAx | Max |  | 24 | Max Drift Y | 3.0457e-08 | -12955 | -4115 | 68400
L24 | RSAy | Max |  | 12 | Max Drift X | 0.0012058 | 12955 | 12955 | 68400
L24 | RSAy | Max |  | 24 | Max Drift Y | 0.013042 | -12955 | -4115 | 68400
L24 | RSAy-pT | Max |  | 12 | Max Drift X | 0.00159 | 12955 | 12955 | 68400
L24 | RSAy-pT | Max |  | 24 | Max Drift Y | 0.013458 | -12955 | -4115 | 68400
L24 | RSAy-nT | Max |  | 12 | Max Drift X | 0.00159 | 12955 | 12955 | 68400
L24 | RSAy-nT | Max |  | 24 | Max Drift Y | 0.013458 | -12955 | -4115 | 68400
L24 | RSAx-pT | Max |  | 9 | Max Drift X | 0.013932 | 12955 | -12955 | 68400
L24 | RSAx-pT | Max |  | 24 | Max Drift Y | 0.00030723 | -12955 | -4115 | 68400
L23 | RSAx | Max |  | 9 | Max Drift X | 0.013568 | 12955 | -12955 | 65620
L23 | RSAx | Max |  | 2 | Max Drift Y | 3.445e-08 | -12955 | 12955 | 65620
L23 | RSAy | Max |  | 12 | Max Drift X | 0.0012424 | 12955 | 12955 | 65620
L23 | RSAy | Max |  | 24 | Max Drift Y | 0.012947 | -12955 | -4115 | 65620
L23 | RSAy-pT | Max |  | 12 | Max Drift X | 0.0016374 | 12955 | 12955 | 65620
L23 | RSAy-pT | Max |  | 24 | Max Drift Y | 0.013375 | -12955 | -4115 | 65620
L23 | RSAy-nT | Max |  | 12 | Max Drift X | 0.0016374 | 12955 | 12955 | 65620
L23 | RSAy-nT | Max |  | 24 | Max Drift Y | 0.013375 | -12955 | -4115 | 65620
L23 | RSAx-pT | Max |  | 9 | Max Drift X | 0.01386 | 12955 | -12955 | 65620
L23 | RSAx-pT | Max |  | 24 | Max Drift Y | 0.00031659 | -12955 | -4115 | 65620
L22 | RSAx | Max |  | 9 | Max Drift X | 0.01345 | 12955 | -12955 | 62840
L22 | RSAx | Max |  | 2 | Max Drift Y | 3.9164e-08 | -12955 | 12955 | 62840
L22 | RSAy | Max |  | 12 | Max Drift X | 0.0012488 | 12955 | 12955 | 62840
L22 | RSAy | Max |  | 24 | Max Drift Y | 0.012814 | -12955 | -4115 | 62840
L22 | RSAy-pT | Max |  | 12 | Max Drift X | 0.0016534 | 12955 | 12955 | 62840
L22 | RSAy-pT | Max |  | 24 | Max Drift Y | 0.013252 | -12955 | -4115 | 62840
L22 | RSAy-nT | Max |  | 12 | Max Drift X | 0.0016534 | 12955 | 12955 | 62840
L22 | RSAy-nT | Max |  | 24 | Max Drift Y | 0.013252 | -12955 | -4115 | 62840
L22 | RSAx-pT | Max |  | 9 | Max Drift X | 0.013748 | 12955 | -12955 | 62840
L22 | RSAx-pT | Max |  | 24 | Max Drift Y | 0.00032296 | -12955 | -4115 | 62840
L21 | RSAx | Max |  | 9 | Max Drift X | 0.013293 | 12955 | -12955 | 60060
L21 | RSAx | Max |  | 23 | Max Drift Y | 4.0668e-08 | -12955 | 4115 | 60060
L21 | RSAy | Max |  | 12 | Max Drift X | 0.00122 | 12955 | 12955 | 60060
L21 | RSAy | Max |  | 24 | Max Drift Y | 0.012641 | -12955 | -4115 | 60060
L21 | RSAy-pT | Max |  | 12 | Max Drift X | 0.0016301 | 12955 | 12955 | 60060
L21 | RSAy-pT | Max |  | 2 | Max Drift Y | 0.013085 | -12955 | 12955 | 60060
L21 | RSAy-nT | Max |  | 12 | Max Drift X | 0.0016301 | 12955 | 12955 | 60060
L21 | RSAy-nT | Max |  | 2 | Max Drift Y | 0.013085 | -12955 | 12955 | 60060
L21 | RSAx-pT | Max |  | 9 | Max Drift X | 0.013593 | 12955 | -12955 | 60060
L21 | RSAx-pT | Max |  | 24 | Max Drift Y | 0.00032493 | -12955 | -4115 | 60060
L20 | RSAx | Max |  | 9 | Max Drift X | 0.013108 | 12955 | -12955 | 57280
L20 | RSAx | Max |  | 23 | Max Drift Y | 3.7554e-08 | -12955 | 4115 | 57280
L20 | RSAy | Max |  | 12 | Max Drift X | 0.0011558 | 12955 | 12955 | 57280
L20 | RSAy | Max |  | 24 | Max Drift Y | 0.012432 | -12955 | -4115 | 57280
L20 | RSAy-pT | Max |  | 12 | Max Drift X | 0.0015653 | 12955 | 12955 | 57280
L20 | RSAy-pT | Max |  | 24 | Max Drift Y | 0.012876 | -12955 | -4115 | 57280
L20 | RSAy-nT | Max |  | 12 | Max Drift X | 0.0015653 | 12955 | 12955 | 57280
L20 | RSAy-nT | Max |  | 24 | Max Drift Y | 0.012876 | -12955 | -4115 | 57280
L20 | RSAx-pT | Max |  | 9 | Max Drift X | 0.013406 | 12955 | -12955 | 57280
L20 | RSAx-pT | Max |  | 24 | Max Drift Y | 0.00032339 | -12955 | -4115 | 57280
L19 | RSAx | Max |  | 9 | Max Drift X | 0.012915 | 12955 | -12955 | 54500
L19 | RSAx | Max |  | 24 | Max Drift Y | 3.2718e-08 | -12955 | -4115 | 54500
L19 | RSAy | Max |  | 12 | Max Drift X | 0.0010903 | 12955 | 12955 | 54500
L19 | RSAy | Max |  | 24 | Max Drift Y | 0.012208 | -12955 | -4115 | 54500
L19 | RSAy-pT | Max |  | 12 | Max Drift X | 0.0015061 | 12955 | 12955 | 54500
L19 | RSAy-pT | Max |  | 24 | Max Drift Y | 0.012659 | -12955 | -4115 | 54500
L19 | RSAy-nT | Max |  | 12 | Max Drift X | 0.0015061 | 12955 | 12955 | 54500
L19 | RSAy-nT | Max |  | 24 | Max Drift Y | 0.012659 | -12955 | -4115 | 54500
L19 | RSAx-pT | Max |  | 9 | Max Drift X | 0.013216 | 12955 | -12955 | 54500
L19 | RSAx-pT | Max |  | 24 | Max Drift Y | 0.00032658 | -12955 | -4115 | 54500
L18 | RSAx | Max |  | 9 | Max Drift X | 0.012701 | 12955 | -12955 | 51720
L18 | RSAx | Max |  | 24 | Max Drift Y | 2.8939e-08 | -12955 | -4115 | 51720
L18 | RSAy | Max |  | 12 | Max Drift X | 0.0010081 | 12955 | 12955 | 51720
L18 | RSAy | Max |  | 24 | Max Drift Y | 0.011956 | -12955 | -4115 | 51720
L18 | RSAy-pT | Max |  | 12 | Max Drift X | 0.0014332 | 12955 | 12955 | 51720
L18 | RSAy-pT | Max |  | 24 | Max Drift Y | 0.012417 | -12955 | -4115 | 51720
L18 | RSAy-nT | Max |  | 12 | Max Drift X | 0.0014332 | 12955 | 12955 | 51720
L18 | RSAy-nT | Max |  | 24 | Max Drift Y | 0.012417 | -12955 | -4115 | 51720
L18 | RSAx-pT | Max |  | 9 | Max Drift X | 0.013007 | 12955 | -12955 | 51720
L18 | RSAx-pT | Max |  | 24 | Max Drift Y | 0.00033144 | -12955 | -4115 | 51720
L17 | RSAx | Max |  | 9 | Max Drift X | 0.012467 | 12955 | -12955 | 48940
L17 | RSAx | Max |  | 24 | Max Drift Y | 2.9714e-08 | -12955 | -4115 | 48940
L17 | RSAy | Max |  | 12 | Max Drift X | 0.00091246 | 12955 | 12955 | 48940
L17 | RSAy | Max |  | 24 | Max Drift Y | 0.01168 | -12955 | -4115 | 48940
L17 | RSAy-pT | Max |  | 12 | Max Drift X | 0.0013496 | 12955 | 12955 | 48940
L17 | RSAy-pT | Max |  | 24 | Max Drift Y | 0.012154 | -12955 | -4115 | 48940
L17 | RSAy-nT | Max |  | 12 | Max Drift X | 0.0013496 | 12955 | 12955 | 48940
L17 | RSAy-nT | Max |  | 24 | Max Drift Y | 0.012154 | -12955 | -4115 | 48940
L17 | RSAx-pT | Max |  | 9 | Max Drift X | 0.012779 | 12955 | -12955 | 48940
L17 | RSAx-pT | Max |  | 24 | Max Drift Y | 0.00033855 | -12955 | -4115 | 48940
L16 | RSAx | Max |  | 9 | Max Drift X | 0.012212 | 12955 | -12955 | 46160
L16 | RSAx | Max |  | 24 | Max Drift Y | 3.4416e-08 | -12955 | -4115 | 46160
L16 | RSAy | Max |  | 12 | Max Drift X | 0.00080797 | 12955 | 12955 | 46160
L16 | RSAy | Max |  | 24 | Max Drift Y | 0.011382 | -12955 | -4115 | 46160
L16 | RSAy-pT | Max |  | 12 | Max Drift X | 0.001259 | 12955 | 12955 | 46160
L16 | RSAy-pT | Max |  | 24 | Max Drift Y | 0.011871 | -12955 | -4115 | 46160
L16 | RSAy-nT | Max |  | 12 | Max Drift X | 0.001259 | 12955 | 12955 | 46160
L16 | RSAy-nT | Max |  | 24 | Max Drift Y | 0.011871 | -12955 | -4115 | 46160
L16 | RSAx-pT | Max |  | 9 | Max Drift X | 0.012532 | 12955 | -12955 | 46160
L16 | RSAx-pT | Max |  | 24 | Max Drift Y | 0.00034694 | -12955 | -4115 | 46160
L15 | RSAx | Max |  | 9 | Max Drift X | 0.011935 | 12955 | -12955 | 43380
L15 | RSAx | Max |  | 23 | Max Drift Y | 3.8728e-08 | -12955 | 4115 | 43380
L15 | RSAy | Max |  | 12 | Max Drift X | 0.00070195 | 12955 | 12955 | 43380
L15 | RSAy | Max |  | 24 | Max Drift Y | 0.011063 | -12955 | -4115 | 43380
L15 | RSAy-pT | Max |  | 12 | Max Drift X | 0.0011679 | 12955 | 12955 | 43380
L15 | RSAy-pT | Max |  | 24 | Max Drift Y | 0.011568 | -12955 | -4115 | 43380
L15 | RSAy-nT | Max |  | 12 | Max Drift X | 0.0011679 | 12955 | 12955 | 43380
L15 | RSAy-nT | Max |  | 24 | Max Drift Y | 0.011568 | -12955 | -4115 | 43380
L15 | RSAx-pT | Max |  | 9 | Max Drift X | 0.012263 | 12955 | -12955 | 43380
L15 | RSAx-pT | Max |  | 24 | Max Drift Y | 0.00035548 | -12955 | -4115 | 43380
L14 | RSAx | Max |  | 9 | Max Drift X | 0.011636 | 12955 | -12955 | 40600
L14 | RSAx | Max |  | 2 | Max Drift Y | 4.0046e-08 | -12955 | 12955 | 40600
L14 | RSAy | Max |  | 12 | Max Drift X | 0.00060491 | 12955 | 12955 | 40600
L14 | RSAy | Max |  | 24 | Max Drift Y | 0.010727 | -12955 | -4115 | 40600
L14 | RSAy-pT | Max |  | 12 | Max Drift X | 0.0010863 | 12955 | 12955 | 40600
L14 | RSAy-pT | Max |  | 24 | Max Drift Y | 0.011249 | -12955 | -4115 | 40600
L14 | RSAy-nT | Max |  | 12 | Max Drift X | 0.0010863 | 12955 | 12955 | 40600
L14 | RSAy-nT | Max |  | 24 | Max Drift Y | 0.011249 | -12955 | -4115 | 40600
L14 | RSAx-pT | Max |  | 9 | Max Drift X | 0.011972 | 12955 | -12955 | 40600
L14 | RSAx-pT | Max |  | 24 | Max Drift Y | 0.0003639 | -12955 | -4115 | 40600
L13 | RSAx | Max |  | 9 | Max Drift X | 0.011314 | 12955 | -12955 | 37820
L13 | RSAx | Max |  | 24 | Max Drift Y | 3.7887e-08 | -12955 | -4115 | 37820
L13 | RSAy | Max |  | 12 | Max Drift X | 0.0005314 | 12955 | 12955 | 37820
L13 | RSAy | Max |  | 24 | Max Drift Y | 0.010374 | -12955 | -4115 | 37820
L13 | RSAy-pT | Max |  | 12 | Max Drift X | 0.0010282 | 12955 | 12955 | 37820
L13 | RSAy-pT | Max |  | 24 | Max Drift Y | 0.010912 | -12955 | -4115 | 37820
L13 | RSAy-nT | Max |  | 12 | Max Drift X | 0.0010282 | 12955 | 12955 | 37820
L13 | RSAy-nT | Max |  | 24 | Max Drift Y | 0.010912 | -12955 | -4115 | 37820
L13 | RSAx-pT | Max |  | 12 | Max Drift X | 0.011658 | 12955 | 12955 | 37820
L13 | RSAx-pT | Max |  | 24 | Max Drift Y | 0.00037263 | -12955 | -4115 | 37820
L12 | RSAx | Max |  | 9 | Max Drift X | 0.010966 | 12955 | -12955 | 35040
L12 | RSAx | Max |  | 4 | Max Drift Y | 3.3318e-08 | -12955 | -12955 | 35040
L12 | RSAy | Max |  | 12 | Max Drift X | 0.00049817 | 12955 | 12955 | 35040
L12 | RSAy | Max |  | 24 | Max Drift Y | 0.010004 | -12955 | -4115 | 35040
L12 | RSAy-pT | Max |  | 12 | Max Drift X | 0.0010109 | 12955 | 12955 | 35040
L12 | RSAy-pT | Max |  | 24 | Max Drift Y | 0.010559 | -12955 | -4115 | 35040
L12 | RSAy-nT | Max |  | 12 | Max Drift X | 0.0010109 | 12955 | 12955 | 35040
L12 | RSAy-nT | Max |  | 24 | Max Drift Y | 0.010559 | -12955 | -4115 | 35040
L12 | RSAx-pT | Max |  | 12 | Max Drift X | 0.011319 | 12955 | 12955 | 35040
L12 | RSAx-pT | Max |  | 24 | Max Drift Y | 0.00038291 | -12955 | -4115 | 35040
L11 | RSAx | Max |  | 12 | Max Drift X | 0.010582 | 12955 | 12955 | 32260
L11 | RSAx | Max |  | 24 | Max Drift Y | 2.9914e-08 | -12955 | -4115 | 32260
L11 | RSAy | Max |  | 12 | Max Drift X | 0.00050981 | 12955 | 12955 | 32260
L11 | RSAy | Max |  | 24 | Max Drift Y | 0.0096116 | -12955 | -4115 | 32260
L11 | RSAy-pT | Max |  | 12 | Max Drift X | 0.0010343 | 12955 | 12955 | 32260
L11 | RSAy-pT | Max |  | 24 | Max Drift Y | 0.010179 | -12955 | -4115 | 32260
L11 | RSAy-nT | Max |  | 12 | Max Drift X | 0.0010343 | 12955 | 12955 | 32260
L11 | RSAy-nT | Max |  | 24 | Max Drift Y | 0.010179 | -12955 | -4115 | 32260
L11 | RSAx-pT | Max |  | 12 | Max Drift X | 0.010943 | 12955 | 12955 | 32260
L11 | RSAx-pT | Max |  | 24 | Max Drift Y | 0.00039142 | -12955 | -4115 | 32260
L10 | RSAx | Max |  | 12 | Max Drift X | 0.010185 | 12955 | 12955 | 29480
L10 | RSAx | Max |  | 2 | Max Drift Y | 3.0131e-08 | -12955 | 12955 | 29480
L10 | RSAy | Max |  | 12 | Max Drift X | 0.00055678 | 12955 | 12955 | 29480
L10 | RSAy | Max |  | 24 | Max Drift Y | 0.0092078 | -12955 | -4115 | 29480
L10 | RSAy-pT | Max |  | 12 | Max Drift X | 0.0010847 | 12955 | 12955 | 29480
L10 | RSAy-pT | Max |  | 24 | Max Drift Y | 0.0097798 | -12955 | -4115 | 29480
L10 | RSAy-nT | Max |  | 12 | Max Drift X | 0.0010847 | 12955 | 12955 | 29480
L10 | RSAy-nT | Max |  | 24 | Max Drift Y | 0.0097798 | -12955 | -4115 | 29480
L10 | RSAx-pT | Max |  | 12 | Max Drift X | 0.010549 | 12955 | 12955 | 29480
L10 | RSAx-pT | Max |  | 24 | Max Drift Y | 0.00039442 | -12955 | -4115 | 29480
L9 | RSAx | Max |  | 12 | Max Drift X | 0.0098093 | 12955 | 12955 | 26700
L9 | RSAx | Max |  | 23 | Max Drift Y | 3.3446e-08 | -12955 | 4115 | 26700
L9 | RSAy | Max |  | 12 | Max Drift X | 0.00063613 | 12955 | 12955 | 26700
L9 | RSAy | Max |  | 24 | Max Drift Y | 0.0088147 | -12955 | -4115 | 26700
L9 | RSAy-pT | Max |  | 12 | Max Drift X | 0.0011824 | 12955 | 12955 | 26700
L9 | RSAy-pT | Max |  | 24 | Max Drift Y | 0.0094062 | -12955 | -4115 | 26700
L9 | RSAy-nT | Max |  | 12 | Max Drift X | 0.0011824 | 12955 | 12955 | 26700
L9 | RSAy-nT | Max |  | 24 | Max Drift Y | 0.0094062 | -12955 | -4115 | 26700
L9 | RSAx-pT | Max |  | 12 | Max Drift X | 0.010185 | 12955 | 12955 | 26700
L9 | RSAx-pT | Max |  | 24 | Max Drift Y | 0.0004071 | -12955 | -4115 | 26700
L8 | RSAx | Max |  | 12 | Max Drift X | 0.0094138 | 12955 | 12955 | 23920
L8 | RSAx | Max |  | 24 | Max Drift Y | 3.636e-08 | -12955 | -4115 | 23920
L8 | RSAy | Max |  | 12 | Max Drift X | 0.00072471 | 12955 | 12955 | 23920
L8 | RSAy | Max |  | 24 | Max Drift Y | 0.0083958 | -12955 | -4115 | 23920
L8 | RSAy-pT | Max |  | 12 | Max Drift X | 0.0012905 | 12955 | 12955 | 23920
L8 | RSAy-pT | Max |  | 24 | Max Drift Y | 0.009008 | -12955 | -4115 | 23920
L8 | RSAy-nT | Max |  | 12 | Max Drift X | 0.0012905 | 12955 | 12955 | 23920
L8 | RSAy-nT | Max |  | 24 | Max Drift Y | 0.009008 | -12955 | -4115 | 23920
L8 | RSAx-pT | Max |  | 12 | Max Drift X | 0.0098011 | 12955 | 12955 | 23920
L8 | RSAx-pT | Max |  | 4 | Max Drift Y | 0.00041909 | -12955 | -12955 | 23920
L7 | RSAx | Max |  | 12 | Max Drift X | 0.0089917 | 12955 | 12955 | 21140
L7 | RSAx | Max |  | 24 | Max Drift Y | 3.6108e-08 | -12955 | -4115 | 21140
L7 | RSAy | Max |  | 12 | Max Drift X | 0.0008104 | 12955 | 12955 | 21140
L7 | RSAy | Max |  | 24 | Max Drift Y | 0.0079449 | -12955 | -4115 | 21140
L7 | RSAy-pT | Max |  | 12 | Max Drift X | 0.0013943 | 12955 | 12955 | 21140
L7 | RSAy-pT | Max |  | 24 | Max Drift Y | 0.0085761 | -12955 | -4115 | 21140
L7 | RSAy-nT | Max |  | 12 | Max Drift X | 0.0013943 | 12955 | 12955 | 21140
L7 | RSAy-nT | Max |  | 24 | Max Drift Y | 0.0085761 | -12955 | -4115 | 21140
L7 | RSAx-pT | Max |  | 12 | Max Drift X | 0.0093885 | 12955 | 12955 | 21140
L7 | RSAx-pT | Max |  | 2 | Max Drift Y | 0.00042904 | -12955 | 12955 | 21140
L6 | RSAx | Max |  | 12 | Max Drift X | 0.0085333 | 12955 | 12955 | 18360
L6 | RSAx | Max |  | 24 | Max Drift Y | 3.1423e-08 | -12955 | -4115 | 18360
L6 | RSAy | Max |  | 12 | Max Drift X | 0.00087965 | 12955 | 12955 | 18360
L6 | RSAy | Max |  | 24 | Max Drift Y | 0.0074527 | -12955 | -4115 | 18360
L6 | RSAy-pT | Max |  | 12 | Max Drift X | 0.0014759 | 12955 | 12955 | 18360
L6 | RSAy-pT | Max |  | 24 | Max Drift Y | 0.0080965 | -12955 | -4115 | 18360
L6 | RSAy-nT | Max |  | 12 | Max Drift X | 0.0014759 | 12955 | 12955 | 18360
L6 | RSAy-nT | Max |  | 24 | Max Drift Y | 0.0080965 | -12955 | -4115 | 18360
L6 | RSAx-pT | Max |  | 12 | Max Drift X | 0.008936 | 12955 | 12955 | 18360
L6 | RSAx-pT | Max |  | 24 | Max Drift Y | 0.00043494 | -12955 | -4115 | 18360
L5 | RSAx | Max |  | 12 | Max Drift X | 0.008024 | 12955 | 12955 | 15580
L5 | RSAx | Max |  | 24 | Max Drift Y | 2.4159e-08 | -12955 | -4115 | 15580
L5 | RSAy | Max |  | 12 | Max Drift X | 0.00092293 | 12955 | 12955 | 15580
L5 | RSAy | Max |  | 24 | Max Drift Y | 0.0069106 | -12955 | -4115 | 15580
L5 | RSAy-pT | Max |  | 12 | Max Drift X | 0.0015218 | 12955 | 12955 | 15580
L5 | RSAy-pT | Max |  | 2 | Max Drift Y | 0.007556 | -12955 | 12955 | 15580
L5 | RSAy-nT | Max |  | 12 | Max Drift X | 0.0015218 | 12955 | 12955 | 15580
L5 | RSAy-nT | Max |  | 2 | Max Drift Y | 0.007556 | -12955 | 12955 | 15580
L5 | RSAx-pT | Max |  | 12 | Max Drift X | 0.0084275 | 12955 | 12955 | 15580
L5 | RSAx-pT | Max |  | 24 | Max Drift Y | 0.00043504 | -12955 | -4115 | 15580
L4 | RSAx | Max |  | 9 | Max Drift X | 0.0074235 | 12955 | -12955 | 12800
L4 | RSAx | Max |  | 4 | Max Drift Y | 2.0215e-08 | -12955 | -12955 | 12800
L4 | RSAy | Max |  | 12 | Max Drift X | 0.00091921 | 12955 | 12955 | 12800
L4 | RSAy | Max |  | 24 | Max Drift Y | 0.0063001 | -12955 | -4115 | 12800
L4 | RSAy-pT | Max |  | 12 | Max Drift X | 0.0015005 | 12955 | 12955 | 12800
L4 | RSAy-pT | Max |  | 24 | Max Drift Y | 0.0069252 | -12955 | -4115 | 12800
L4 | RSAy-nT | Max |  | 12 | Max Drift X | 0.0015005 | 12955 | 12955 | 12800
L4 | RSAy-nT | Max |  | 24 | Max Drift Y | 0.0069252 | -12955 | -4115 | 12800
L4 | RSAx-pT | Max |  | 9 | Max Drift X | 0.0078161 | 12955 | -12955 | 12800
L4 | RSAx-pT | Max |  | 24 | Max Drift Y | 0.00042219 | -12955 | -4115 | 12800
L3 | RSAx | Max |  | 9 | Max Drift X | 0.0066616 | 12955 | -12955 | 10020
L3 | RSAx | Max |  | 24 | Max Drift Y | 2.8526e-08 | -12955 | -4115 | 10020
L3 | RSAy | Max |  | 12 | Max Drift X | 0.00087185 | 12955 | 12955 | 10020
L3 | RSAy | Max |  | 24 | Max Drift Y | 0.0056179 | -12955 | -4115 | 10020
L3 | RSAy-pT | Max |  | 12 | Max Drift X | 0.0014172 | 12955 | 12955 | 10020
L3 | RSAy-pT | Max |  | 24 | Max Drift Y | 0.006201 | -12955 | -4115 | 10020
L3 | RSAy-nT | Max |  | 12 | Max Drift X | 0.0014172 | 12955 | 12955 | 10020
L3 | RSAy-nT | Max |  | 24 | Max Drift Y | 0.006201 | -12955 | -4115 | 10020
L3 | RSAx-pT | Max |  | 9 | Max Drift X | 0.0070318 | 12955 | -12955 | 10020
L3 | RSAx-pT | Max |  | 24 | Max Drift Y | 0.00039578 | -12955 | -4115 | 10020
L2 | RSAx | Max |  | 9 | Max Drift X | 0.0055299 | 12955 | -12955 | 7240
L2 | RSAx | Max |  | 24 | Max Drift Y | 2.8463e-08 | -12955 | -4115 | 7240
L2 | RSAy | Max |  | 12 | Max Drift X | 0.00062081 | 12955 | 12955 | 7240
L2 | RSAy | Max |  | 24 | Max Drift Y | 0.0047456 | -12955 | -4115 | 7240
L2 | RSAy-pT | Max |  | 9 | Max Drift X | 0.001019 | 12955 | -12955 | 7240
L2 | RSAy-pT | Max |  | 24 | Max Drift Y | 0.0051682 | -12955 | -4115 | 7240
L2 | RSAy-nT | Max |  | 9 | Max Drift X | 0.001019 | 12955 | -12955 | 7240
L2 | RSAy-nT | Max |  | 24 | Max Drift Y | 0.0051682 | -12955 | -4115 | 7240
L2 | RSAx-pT | Max |  | 9 | Max Drift X | 0.0058016 | 12955 | -12955 | 7240
L2 | RSAx-pT | Max |  | 24 | Max Drift Y | 0.00028835 | -12955 | -4115 | 7240
L1 | RSAx | Max |  | 8 | Max Drift X | 0.0045557 | -3658 | -12955 | 4460
L1 | RSAx | Max |  | 12 | Max Drift Y | 0.00012683 | 12955 | 12955 | 4460
L1 | RSAy | Max |  | 4 | Max Drift X | 0.00050907 | -12955 | -12955 | 4460
L1 | RSAy | Max |  | 23 | Max Drift Y | 0.0043657 | -12955 | 4115 | 4460
L1 | RSAy-pT | Max |  | 4 | Max Drift X | 0.00083649 | -12955 | -12955 | 4460
L1 | RSAy-pT | Max |  | 23 | Max Drift Y | 0.0047043 | -12955 | 4115 | 4460
L1 | RSAy-nT | Max |  | 4 | Max Drift X | 0.00083649 | -12955 | -12955 | 4460
L1 | RSAy-nT | Max |  | 23 | Max Drift Y | 0.0047043 | -12955 | 4115 | 4460
L1 | RSAx-pT | Max |  | 8 | Max Drift X | 0.0047782 | -3658 | -12955 | 4460
L1 | RSAx-pT | Max |  | 4 | Max Drift Y | 0.00036137 | -12955 | -12955 | 4460
P1 | RSAx | Max |  | 33 | Max Drift X | 0.0013612 | 912 | 4115 | -9.0949e-13
P1 | RSAx | Max |  | 66 | Max Drift Y | 0.00017364 | 22455 | 22455 | -9.0949e-13
P1 | RSAy | Max |  | 67 | Max Drift X | 0.00025477 | -22455 | -22455 | -9.0949e-13
P1 | RSAy | Max |  | 33 | Max Drift Y | 0.0016953 | 912 | 4115 | -9.0949e-13
P1 | RSAy-pT | Max |  | 67 | Max Drift X | 0.00025643 | -22455 | -22455 | -9.0949e-13
P1 | RSAy-pT | Max |  | 33 | Max Drift Y | 0.001697 | 912 | 4115 | -9.0949e-13
P1 | RSAy-nT | Max |  | 67 | Max Drift X | 0.00025643 | -22455 | -22455 | -9.0949e-13
P1 | RSAy-nT | Max |  | 33 | Max Drift Y | 0.001697 | 912 | 4115 | -9.0949e-13
P1 | RSAx-pT | Max |  | 33 | Max Drift X | 0.00138 | 912 | 4115 | -9.0949e-13
P1 | RSAx-pT | Max |  | 65 | Max Drift Y | 0.00017408 | -22455 | 22455 | -9.0949e-13
P2 | RSAx | Max |  | 59 | Max Drift X | 0.00015092 | -22455 | -4115 | -4520
P2 | RSAx | Max |  | 68 | Max Drift Y | 8.0957e-05 | 22455 | -22455 | -4520
P2 | RSAy | Max |  | 67 | Max Drift X | 0.00016439 | -22455 | -22455 | -4520
P2 | RSAy | Max |  | 33 | Max Drift Y | 0.00076666 | 912 | 4115 | -4520
P2 | RSAy-pT | Max |  | 67 | Max Drift X | 0.00016666 | -22455 | -22455 | -4520
P2 | RSAy-pT | Max |  | 33 | Max Drift Y | 0.00076777 | 912 | 4115 | -4520
P2 | RSAy-nT | Max |  | 67 | Max Drift X | 0.00016666 | -22455 | -22455 | -4520
P2 | RSAy-nT | Max |  | 33 | Max Drift Y | 0.00076777 | 912 | 4115 | -4520
P2 | RSAx-pT | Max |  | 59 | Max Drift X | 0.00015162 | -22455 | -4115 | -4520
P2 | RSAx-pT | Max |  | 67 | Max Drift Y | 8.2083e-05 | -22455 | -22455 | -4520
P3 | RSAx | Max |  | 63 | Max Drift X | 0.0001016 | -3658 | 22455 | -7520
P3 | RSAx | Max |  | 65 | Max Drift Y | 3.1114e-05 | -22455 | 22455 | -7520
P3 | RSAy | Max |  | 67 | Max Drift X | 8.3555e-05 | -22455 | -22455 | -7520
P3 | RSAy | Max |  | 33 | Max Drift Y | 0.00033958 | 912 | 4115 | -7520
P3 | RSAy-pT | Max |  | 67 | Max Drift X | 8.5937e-05 | -22455 | -22455 | -7520
P3 | RSAy-pT | Max |  | 33 | Max Drift Y | 0.0003407 | 912 | 4115 | -7520
P3 | RSAy-nT | Max |  | 67 | Max Drift X | 8.5937e-05 | -22455 | -22455 | -7520
P3 | RSAy-nT | Max |  | 33 | Max Drift Y | 0.0003407 | 912 | 4115 | -7520
P3 | RSAx-pT | Max |  | 63 | Max Drift X | 0.00010338 | -3658 | 22455 | -7520
P3 | RSAx-pT | Max |  | 65 | Max Drift Y | 3.2662e-05 | -22455 | 22455 | -7520
P4 | RSAx | Max |  | 64 | Max Drift X | 8.2532e-05 | 912 | 22455 | -10520
P4 | RSAx | Max |  | 67 | Max Drift Y | 8.6149e-06 | -22455 | -22455 | -10520
P4 | RSAy | Max |  | 65 | Max Drift X | 1.758e-05 | -22455 | 22455 | -10520
P4 | RSAy | Max |  | 77 | Max Drift Y | 0.00017793 | 22455 | -4115 | -10520
P4 | RSAy-pT | Max |  | 65 | Max Drift X | 2.0176e-05 | -22455 | 22455 | -10520
P4 | RSAy-pT | Max |  | 77 | Max Drift Y | 0.00018018 | 22455 | -4115 | -10520
P4 | RSAy-nT | Max |  | 65 | Max Drift X | 2.0176e-05 | -22455 | 22455 | -10520
P4 | RSAy-nT | Max |  | 77 | Max Drift Y | 0.00018018 | 22455 | -4115 | -10520
P4 | RSAx-pT | Max |  | 64 | Max Drift X | 8.4251e-05 | 912 | 22455 | -10520
P4 | RSAx-pT | Max |  | 67 | Max Drift Y | 1.0269e-05 | -22455 | -22455 | -10520
P5 | RSAx | Max |  | 73 | Max Drift X | 6.9918e-05 | 912 | -22455 | -13520
P5 | RSAx | Max |  | 29 | Max Drift Y | 5.5329e-05 | -3658 | 4115 | -13520
P5 | RSAy | Max |  | 70 | Max Drift X | 4.0056e-05 | 12955 | 22455 | -13520
P5 | RSAy | Max |  | 77 | Max Drift Y | 0.000146 | 22455 | -4115 | -13520
P5 | RSAy-pT | Max |  | 70 | Max Drift X | 4.2434e-05 | 12955 | 22455 | -13520
P5 | RSAy-pT | Max |  | 77 | Max Drift Y | 0.00014822 | 22455 | -4115 | -13520
P5 | RSAy-nT | Max |  | 70 | Max Drift X | 4.2434e-05 | 12955 | 22455 | -13520
P5 | RSAy-nT | Max |  | 77 | Max Drift Y | 0.00014822 | 22455 | -4115 | -13520
P5 | RSAx-pT | Max |  | 73 | Max Drift X | 7.1584e-05 | 912 | -22455 | -13520
P5 | RSAx-pT | Max |  | 29 | Max Drift Y | 5.5643e-05 | -3658 | 4115 | -13520

## Story Max Avg Displacements
TABLE: Story Max/Avg Displacements
Story | Load Case/Combo | Step Type | Step | Direction | Maximum | Average | Ratio
[5 empty] | mm | mm
PH | RSAx | Max |  | X | 977.2414 | 977.2413 | 1
L30 | RSAx | Max |  | X | 911.4668 | 911.4666 | 1
L29 | RSAx | Max |  | X | 875.2252 | 875.225 | 1
L28 | RSAx | Max |  | X | 838.8652 | 838.8651 | 1
L27 | RSAx | Max |  | X | 802.4272 | 802.427 | 1
L26 | RSAx | Max |  | X | 765.9704 | 765.9702 | 1
L25 | RSAx | Max |  | X | 729.5596 | 729.5595 | 1
L24 | RSAx | Max |  | X | 693.2618 | 693.2616 | 1
L23 | RSAx | Max |  | X | 657.1433 | 657.1432 | 1
L22 | RSAx | Max |  | X | 621.271 | 621.2708 | 1
L21 | RSAx | Max |  | X | 585.7117 | 585.7115 | 1
L20 | RSAx | Max |  | X | 550.5397 | 550.5395 | 1
L19 | RSAx | Max |  | X | 515.8097 | 515.8095 | 1
L18 | RSAx | Max |  | X | 481.5399 | 481.5398 | 1
L17 | RSAx | Max |  | X | 447.7728 | 447.7727 | 1
L16 | RSAx | Max |  | X | 414.5541 | 414.554 | 1
L15 | RSAx | Max |  | X | 381.9318 | 381.9316 | 1
L14 | RSAx | Max |  | X | 349.9553 | 349.9551 | 1
L13 | RSAx | Max |  | X | 318.676 | 318.6759 | 1
L12 | RSAx | Max |  | X | 288.1515 | 288.1514 | 1
L11 | RSAx | Max |  | X | 258.4509 | 258.4508 | 1
L10 | RSAx | Max |  | X | 229.6788 | 229.6787 | 1
L9 | RSAx | Max |  | X | 201.8841 | 201.884 | 1
L8 | RSAx | Max |  | X | 175.0255 | 175.0254 | 1
L7 | RSAx | Max |  | X | 149.1622 | 149.1621 | 1
L6 | RSAx | Max |  | X | 124.3753 | 124.3752 | 1
L5 | RSAx | Max |  | X | 100.7779 | 100.7779 | 1
L4 | RSAx | Max |  | X | 78.5312 | 78.5312 | 1
L3 | RSAx | Max |  | X | 57.9149 | 57.9149 | 1
L2 | RSAx | Max |  | X | 39.4024 | 39.4024 | 1
L1 | RSAx | Max |  | X | 24.0379 | 24.0379 | 1
P1 | RSAx | Max |  | X | 6.3673 | 4.0536 | 1.5708
P2 | RSAx | Max |  | X | 1.1259 | 1.0026 | 1.123
P3 | RSAx | Max |  | X | 0.75822 | 0.61469 | 1.2335
P4 | RSAx | Max |  | X | 0.45704 | 0.3572 | 1.2795
P5 | RSAx | Max |  | X | 0.20975 | 0.15466 | 1.3562
Base | RSAx | Max |  | Y | 0 | 0
PH | RSAy | Max |  | Y | 898.3807 | 891.8375 | 1.0073
L30 | RSAy | Max |  | Y | 851.0647 | 828.3777 | 1.0274
L29 | RSAy | Max |  | Y | 815.7959 | 793.4571 | 1.0282
L28 | RSAy | Max |  | Y | 780.5078 | 758.5836 | 1.0289
L27 | RSAy | Max |  | Y | 745.2249 | 723.7904 | 1.0296
L26 | RSAy | Max |  | Y | 710.0035 | 689.121 | 1.0303
L25 | RSAy | Max |  | Y | 674.9072 | 654.6257 | 1.031
L24 | RSAy | Max |  | Y | 640.0068 | 620.3596 | 1.0317
L23 | RSAy | Max |  | Y | 605.3754 | 586.3805 | 1.0324
L22 | RSAy | Max |  | Y | 571.0863 | 552.7478 | 1.0332
L21 | RSAy | Max |  | Y | 537.2106 | 519.5208 | 1.0341
L20 | RSAy | Max |  | Y | 503.8184 | 486.759 | 1.035
L19 | RSAy | Max |  | Y | 470.9692 | 454.5187 | 1.0362
L18 | RSAy | Max |  | Y | 438.6925 | 422.8352 | 1.0375
L17 | RSAy | Max |  | Y | 407.0351 | 391.7625 | 1.039
L16 | RSAy | Max |  | Y | 376.0396 | 361.3549 | 1.0406
L15 | RSAy | Max |  | Y | 345.7456 | 331.6665 | 1.0424
L14 | RSAy | Max |  | Y | 316.1913 | 302.7523 | 1.0444
L13 | RSAy | Max |  | Y | 287.4156 | 274.6683 | 1.0464
L12 | RSAy | Max |  | Y | 259.4613 | 247.4733 | 1.0484
L11 | RSAy | Max |  | Y | 232.3762 | 221.229 | 1.0504
L10 | RSAy | Max |  | Y | 206.2293 | 196.0042 | 1.0522
L9 | RSAy | Max |  | Y | 181.0771 | 171.8529 | 1.0537
L8 | RSAy | Max |  | Y | 156.9106 | 148.7776 | 1.0547
L7 | RSAy | Max |  | Y | 133.816 | 126.8595 | 1.0548
L6 | RSAy | Max |  | Y | 111.898 | 106.1918 | 1.0537
L5 | RSAy | Max |  | Y | 91.289 | 86.88 | 1.0507
L4 | RSAy | Max |  | Y | 72.1449 | 69.0444 | 1.0449
L3 | RSAy | Max |  | Y | 54.6732 | 52.8244 | 1.035
L2 | RSAy | Max |  | Y | 39.088 | 38.3737 | 1.0186
L1 | RSAy | Max |  | Y | 25.922 | 25.87 | 1.002
P1 | RSAy | Max |  | Y | 10.8286 | 7.0823 | 1.529
P2 | RSAy | Max |  | Y | 3.2344 | 2.7744 | 1.1658
P3 | RSAy | Max |  | Y | 1.6301 | 1.3299 | 1.2258
P4 | RSAy | Max |  | Y | 0.97148 | 0.66106 | 1.4696
P5 | RSAy | Max |  | Y | 0.43799 | 0.29687 | 1.4753
Base | RSAy | Max |  | Y | 0 | 0
PH | RSAy-pT | Max |  | Y | 911.9718 | 901.2669 | 1.0119
L30 | RSAy-pT | Max |  | Y | 891.2187 | 859.0195 | 1.0375
L29 | RSAy-pT | Max |  | Y | 855.4697 | 823.6999 | 1.0386
L28 | RSAy-pT | Max |  | Y | 819.5325 | 788.3167 | 1.0396
L27 | RSAy-pT | Max |  | Y | 783.4339 | 752.9004 | 1.0406
L26 | RSAy-pT | Max |  | Y | 747.265 | 717.5158 | 1.0415
L25 | RSAy-pT | Max |  | Y | 711.1224 | 682.2341 | 1.0423
L24 | RSAy-pT | Max |  | Y | 675.1083 | 647.1309 | 1.0432
L23 | RSAy-pT | Max |  | Y | 639.3198 | 612.2805 | 1.0442
L22 | RSAy-pT | Max |  | Y | 603.841 | 577.7522 | 1.0452
L21 | RSAy-pT | Max |  | Y | 568.7465 | 543.6107 | 1.0462
L20 | RSAy-pT | Max |  | Y | 534.1188 | 509.9254 | 1.0474
L19 | RSAy-pT | Max |  | Y | 500.0349 | 476.7622 | 1.0488
L18 | RSAy-pT | Max |  | Y | 466.5043 | 444.144 | 1.0503
L17 | RSAy-pT | Max |  | Y | 433.5652 | 412.1176 | 1.052
L16 | RSAy-pT | Max |  | Y | 401.252 | 380.7293 | 1.0539
L15 | RSAy-pT | Max |  | Y | 369.5988 | 350.0255 | 1.0559
L14 | RSAy-pT | Max |  | Y | 338.6405 | 320.0542 | 1.0581
L13 | RSAy-pT | Max |  | Y | 308.4146 | 290.866 | 1.0603
L12 | RSAy-pT | Max |  | Y | 278.9639 | 262.5155 | 1.0627
L11 | RSAy-pT | Max |  | Y | 250.3352 | 235.0612 | 1.065
L10 | RSAy-pT | Max |  | Y | 222.6096 | 208.5815 | 1.0673
L9 | RSAy-pT | Max |  | Y | 195.8671 | 183.1449 | 1.0695
L8 | RSAy-pT | Max |  | Y | 170.0561 | 158.7306 | 1.0714
L7 | RSAy-pT | Max |  | Y | 145.2595 | 135.4283 | 1.0726
L6 | RSAy-pT | Max |  | Y | 121.5867 | 113.3458 | 1.0727
L5 | RSAy-pT | Max |  | Y | 99.1877 | 92.5962 | 1.0712
L4 | RSAy-pT | Max |  | Y | 78.2494 | 73.3279 | 1.0671
L3 | RSAy-pT | Max |  | Y | 59.0399 | 55.7345 | 1.0593
L2 | RSAy-pT | Max |  | Y | 41.8336 | 40.0169 | 1.0454
L1 | RSAy-pT | Max |  | Y | 27.4928 | 26.679 | 1.0305
P1 | RSAy-pT | Max |  | Y | 10.8445 | 7.1112 | 1.525
P2 | RSAy-pT | Max |  | Y | 3.2426 | 2.7923 | 1.1613
P3 | RSAy-pT | Max |  | Y | 1.6502 | 1.3402 | 1.2313
P4 | RSAy-pT | Max |  | Y | 0.9849 | 0.66892 | 1.4724
P5 | RSAy-pT | Max |  | Y | 0.44466 | 0.30069 | 1.4788
Base | RSAy-pT | Max |  | Y | 0 | 0
PH | RSAy-nT | Max |  | Y | 911.9718 | 901.2669 | 1.0119
L30 | RSAy-nT | Max |  | Y | 891.2187 | 859.0195 | 1.0375
L29 | RSAy-nT | Max |  | Y | 855.4697 | 823.6999 | 1.0386
L28 | RSAy-nT | Max |  | Y | 819.5325 | 788.3167 | 1.0396
L27 | RSAy-nT | Max |  | Y | 783.4339 | 752.9004 | 1.0406
L26 | RSAy-nT | Max |  | Y | 747.265 | 717.5158 | 1.0415
L25 | RSAy-nT | Max |  | Y | 711.1224 | 682.2341 | 1.0423
L24 | RSAy-nT | Max |  | Y | 675.1083 | 647.1309 | 1.0432
L23 | RSAy-nT | Max |  | Y | 639.3198 | 612.2805 | 1.0442
L22 | RSAy-nT | Max |  | Y | 603.841 | 577.7522 | 1.0452
L21 | RSAy-nT | Max |  | Y | 568.7465 | 543.6107 | 1.0462
L20 | RSAy-nT | Max |  | Y | 534.1188 | 509.9254 | 1.0474
L19 | RSAy-nT | Max |  | Y | 500.0349 | 476.7622 | 1.0488
L18 | RSAy-nT | Max |  | Y | 466.5043 | 444.144 | 1.0503
L17 | RSAy-nT | Max |  | Y | 433.5652 | 412.1176 | 1.052
L16 | RSAy-nT | Max |  | Y | 401.252 | 380.7293 | 1.0539
L15 | RSAy-nT | Max |  | Y | 369.5988 | 350.0255 | 1.0559
L14 | RSAy-nT | Max |  | Y | 338.6405 | 320.0542 | 1.0581
L13 | RSAy-nT | Max |  | Y | 308.4146 | 290.866 | 1.0603
L12 | RSAy-nT | Max |  | Y | 278.9639 | 262.5155 | 1.0627
L11 | RSAy-nT | Max |  | Y | 250.3352 | 235.0612 | 1.065
L10 | RSAy-nT | Max |  | Y | 222.6096 | 208.5815 | 1.0673
L9 | RSAy-nT | Max |  | Y | 195.8671 | 183.1449 | 1.0695
L8 | RSAy-nT | Max |  | Y | 170.0561 | 158.7306 | 1.0714
L7 | RSAy-nT | Max |  | Y | 145.2595 | 135.4283 | 1.0726
L6 | RSAy-nT | Max |  | Y | 121.5867 | 113.3458 | 1.0727
L5 | RSAy-nT | Max |  | Y | 99.1877 | 92.5962 | 1.0712
L4 | RSAy-nT | Max |  | Y | 78.2494 | 73.3279 | 1.0671
L3 | RSAy-nT | Max |  | Y | 59.0399 | 55.7345 | 1.0593
L2 | RSAy-nT | Max |  | Y | 41.8336 | 40.0169 | 1.0454
L1 | RSAy-nT | Max |  | Y | 27.4928 | 26.679 | 1.0305
P1 | RSAy-nT | Max |  | Y | 10.8445 | 7.1112 | 1.525
P2 | RSAy-nT | Max |  | Y | 3.2426 | 2.7923 | 1.1613
P3 | RSAy-nT | Max |  | Y | 1.6502 | 1.3402 | 1.2313
P4 | RSAy-nT | Max |  | Y | 0.9849 | 0.66892 | 1.4724
P5 | RSAy-nT | Max |  | Y | 0.44466 | 0.30069 | 1.4788
Base | RSAy-nT | Max |  | Y | 0 | 0
PH | RSAx-pT | Max |  | X | 985.6722 | 985.6721 | 1
L30 | RSAx-pT | Max |  | X | 937.7374 | 928.7742 | 1.0097
L29 | RSAx-pT | Max |  | X | 901.1381 | 892.2969 | 1.0099
L28 | RSAx-pT | Max |  | X | 864.3014 | 855.6229 | 1.0101
L27 | RSAx-pT | Max |  | X | 827.2783 | 818.7994 | 1.0104
L26 | RSAx-pT | Max |  | X | 790.1593 | 781.9064 | 1.0106
L25 | RSAx-pT | Max |  | X | 753.0314 | 745.0232 | 1.0107
L24 | RSAx-pT | Max |  | X | 715.9766 | 708.2266 | 1.0109
L23 | RSAx-pT | Max |  | X | 679.0699 | 671.5888 | 1.0111
L22 | RSAx-pT | Max |  | X | 642.3853 | 635.1813 | 1.0113
L21 | RSAx-pT | Max |  | X | 605.9975 | 599.0762 | 1.0116
L20 | RSAx-pT | Max |  | X | 569.9922 | 563.3552 | 1.0118
L19 | RSAx-pT | Max |  | X | 534.4334 | 528.0793 | 1.012
L18 | RSAx-pT | Max |  | X | 499.3267 | 493.2581 | 1.0123
L17 | RSAx-pT | Max |  | X | 464.7102 | 458.9314 | 1.0126
L16 | RSAx-pT | Max |  | X | 430.6237 | 425.141 | 1.0129
L15 | RSAx-pT | Max |  | X | 397.1119 | 391.9326 | 1.0132
L14 | RSAx-pT | Max |  | X | 364.2237 | 359.3555 | 1.0135
L13 | RSAx-pT | Max |  | X | 332.0112 | 327.4614 | 1.0139
L12 | RSAx-pT | Max |  | X | 300.5309 | 296.3072 | 1.0143
L11 | RSAx-pT | Max |  | X | 269.8477 | 265.9593 | 1.0146
L10 | RSAx-pT | Max |  | X | 240.0707 | 236.5252 | 1.015
L9 | RSAx-pT | Max |  | X | 211.2642 | 208.0638 | 1.0154
L8 | RSAx-pT | Max |  | X | 183.3604 | 180.5167 | 1.0158
L7 | RSAx-pT | Max |  | X | 156.4205 | 153.944 | 1.0161
L6 | RSAx-pT | Max |  | X | 130.5305 | 128.4304 | 1.0164
L5 | RSAx-pT | Max |  | X | 105.8137 | 104.0955 | 1.0165
L4 | RSAx-pT | Max |  | X | 82.4451 | 81.1097 | 1.0165
L3 | RSAx-pT | Max |  | X | 60.7375 | 59.7745 | 1.0161
L2 | RSAx-pT | Max |  | X | 41.196 | 40.584 | 1.0151
L1 | RSAx-pT | Max |  | X | 25.0763 | 24.722 | 1.0143
P1 | RSAx-pT | Max |  | X | 6.4687 | 4.1186 | 1.5706
P2 | RSAx-pT | Max |  | X | 1.1471 | 1.0218 | 1.1226
P3 | RSAx-pT | Max |  | X | 0.77378 | 0.62326 | 1.2415
P4 | RSAx-pT | Max |  | X | 0.46719 | 0.36273 | 1.288
P5 | RSAx-pT | Max |  | X | 0.21475 | 0.15743 | 1.3641
Base | RSAx-pT | Max |  | Y | 0 | 0