## Spandrel Forces
TABLE: Spandrel Forces
Story | Spandrel | Load Case/Combo | Step Type | Step | Location | P | V2 | V3 | T | M2 | M3
[6 empty] | N | N | N | N-mm | N-mm | N-mm
PH | CB-NW | RSAx | Max |  | Left | 3.972e-05 | 912112.3403 | 2.7087e-11 | 167.0472 | 5.4983e-09 | 127751807.6926
PH | CB-NW | RSAx | Max |  | Right | 1.986e-05 | 912112.3403 | 8.3251e-12 | 167.0472 | 4.0698e-09 | 1076303065.9928
PH | CB-NW | RSAy | Max |  | Left | 5.6836e-07 | 585318.3881 | 1.1389e-05 | 2526869.1752 | 0.0021618 | 109526855.8308
PH | CB-NW | RSAy | Max |  | Right | 2.8271e-07 | 585318.3881 | 3.1865e-06 | 2526869.1752 | 0.00075522 | 663189192.0782
PH | CB-NW | RSAy-pT | Max |  | Left | 6.8999e-07 | 768537.2117 | 1.146e-05 | 3201829.5097 | 0.0021713 | 144478181.8043
PH | CB-NW | RSAy-pT | Max |  | Right | 5.0598e-07 | 768537.2117 | 3.194e-06 | 3201829.5097 | 0.00077238 | 870086713.3589
PH | CB-NW | RSAy-nT | Max |  | Left | 6.8999e-07 | 768537.2117 | 1.146e-05 | 3201829.5097 | 0.0021713 | 144478181.8043
PH | CB-NW | RSAy-nT | Max |  | Right | 5.0598e-07 | 768537.2117 | 3.194e-06 | 3201829.5097 | 0.00077238 | 870086713.3589
PH | CB-NW | RSAx-nT | Max |  | Left | 3.9999e-05 | 1076200.7309 | 3.3555e-08 | 718128.1408 | 3.8202e-06 | 158917754.6867
PH | CB-NW | RSAx-nT | Max |  | Right | 1.9864e-05 | 1076200.7309 | 5.5963e-09 | 718128.1408 | 4.0698e-09 | 1261733794.5233
PH | CB-NE | RSAx | Max |  | Left | 2.3412e-11 | 503077.4208 | 3.5642e-13 | 74.8252 | 3.9516e-10 | 460934732.4517
PH | CB-NE | RSAx | Max |  | Right | 2.3412e-11 | 503077.4208 | 3.5642e-13 | 74.8252 | 3.9422e-10 | 183721960.3951
PH | CB-NE | RSAy | Max |  | Left | 6.1666e-08 | 300526.6888 | 3.7127e-07 | 4118408.106 | 4.8294e-05 | 233223940.4612
PH | CB-NE | RSAy | Max |  | Right | 6.1666e-08 | 300526.6888 | 3.7127e-07 | 4118408.106 | 0.00036549 | 151363244.5001
PH | CB-NE | RSAy-pT | Max |  | Left | 1.0799e-07 | 410245.9938 | 3.7127e-07 | 4758047.7306 | 4.9247e-05 | 320438093.3119
PH | CB-NE | RSAy-pT | Max |  | Right | 1.0799e-07 | 410245.9938 | 3.7127e-07 | 4758047.7306 | 0.00036549 | 203766907.2609
PH | CB-NE | RSAy-nT | Max |  | Left | 1.0799e-07 | 410245.9938 | 3.7127e-07 | 4758047.7306 | 4.9247e-05 | 320438093.3119
PH | CB-NE | RSAy-nT | Max |  | Right | 1.0799e-07 | 410245.9938 | 3.7127e-07 | 4758047.7306 | 0.00036549 | 203766907.2609
PH | CB-NE | RSAx-nT | Max |  | Left | 8.0864e-08 | 601231.5878 | 3.7256e-09 | 486965.3776 | 1.4309e-06 | 538957854.5172
PH | CB-NE | RSAx-nT | Max |  | Right | 8.0864e-08 | 601231.5878 | 3.7256e-09 | 486965.3776 | 1.9077e-06 | 230600015.8149
PH | CB-SE | RSAx | Max |  | Left | 0 | 503081.1739 | 3.5976e-13 | 74.5203 | 6.8762e-10 | 460937861.2641
PH | CB-SE | RSAx | Max |  | Right | 0 | 503081.1739 | 3.5976e-13 | 74.5203 | 3.8485e-10 | 183723507.4481
PH | CB-SE | RSAy | Max |  | Left | 0 | 300526.0907 | 4.5475e-07 | 4118408.106 | 0.00078119 | 233223461.2478
PH | CB-SE | RSAy | Max |  | Right | 0 | 300526.0907 | 4.5475e-07 | 4118408.106 | 0.00047309 | 151362982.0398
PH | CB-SE | RSAy-pT | Max |  | Left | 0 | 410245.3742 | 4.5847e-07 | 4758047.7306 | 0.00078119 | 320437591.4751
PH | CB-SE | RSAy-pT | Max |  | Right | 0 | 410245.3742 | 4.5847e-07 | 4758047.7306 | 0.00047309 | 203766640.0756
PH | CB-SE | RSAy-nT | Max |  | Left | 0 | 410245.3742 | 4.5847e-07 | 4758047.7306 | 0.00078119 | 320437591.4751
PH | CB-SE | RSAy-nT | Max |  | Right | 0 | 410245.3742 | 4.5847e-07 | 4758047.7306 | 0.00047309 | 203766640.0756
PH | CB-SE | RSAx-nT | Max |  | Left | 0 | 601235.3238 | 3.5976e-13 | 486965.0727 | 4.7752e-07 | 538960965.3423
PH | CB-SE | RSAx-nT | Max |  | Right | 0 | 601235.3238 | 3.5976e-13 | 486965.0727 | 3.8485e-10 | 230601559.108
PH | CB-SW | RSAx | Max |  | Left | 3.6088e-11 | 912116.7008 | 2.4707e-13 | 167.9211 | 4.9242e-10 | 127752609.6881
PH | CB-SW | RSAx | Max |  | Right | 3.6088e-11 | 912116.7008 | 2.4707e-13 | 167.9211 | 4.1273e-10 | 1076308027.3051
PH | CB-SW | RSAy | Max |  | Left | 8.6096e-08 | 585316.9773 | 2.7264e-07 | 2526869.1783 | 0.00010488 | 109526659.4464
PH | CB-SW | RSAy | Max |  | Right | 8.6096e-08 | 585316.9773 | 2.7264e-07 | 2526869.1783 | 0.00014536 | 663187526.7487
PH | CB-SW | RSAy-pT | Max |  | Left | 8.9573e-08 | 768535.7956 | 2.8381e-07 | 3201829.5099 | 0.00010964 | 144477984.2199
PH | CB-SW | RSAy-pT | Max |  | Right | 8.9573e-08 | 768535.7956 | 2.8381e-07 | 3201829.5099 | 0.00014727 | 870085042.0374
PH | CB-SW | RSAy-nT | Max |  | Left | 8.9573e-08 | 768535.7956 | 2.8381e-07 | 3201829.5099 | 0.00010964 | 144477984.2199
PH | CB-SW | RSAy-nT | Max |  | Right | 8.9573e-08 | 768535.7956 | 2.8381e-07 | 3201829.5099 | 0.00014727 | 870085042.0374
PH | CB-SW | RSAx-nT | Max |  | Left | 6.6645e-08 | 1076205.087 | 1.8629e-09 | 718129.0126 | 1.9078e-06 | 158918555.7243
PH | CB-SW | RSAx-nT | Max |  | Right | 6.6645e-08 | 1076205.087 | 1.8629e-09 | 718129.0126 | 3.8151e-06 | 1261738751.037
L30 | CB-NW | RSAx | Max |  | Left | 6.6019e-06 | 699200.4097 | 2.4454e-12 | 216.9087 | 6.1535e-10 | 463440264.7438
L30 | CB-NW | RSAx | Max |  | Right | 3.3009e-06 | 699200.4097 | 7.5134e-13 | 216.9087 | 4.6728e-10 | 459504319.2804
L30 | CB-NW | RSAy | Max |  | Left | 1.083e-07 | 360592.5686 | 1.1413e-06 | 5247672.8238 | 0.00035315 | 238909710.2165
L30 | CB-NW | RSAy | Max |  | Right | 5.8671e-08 | 360592.5686 | 1.7211e-07 | 5247672.8238 | 0.00040988 | 237072701.8757
L30 | CB-NW | RSAy-pT | Max |  | Left | 1.6021e-07 | 477908.4495 | 1.1413e-06 | 7321972.0551 | 0.00035505 | 316681806.0251
L30 | CB-NW | RSAy-pT | Max |  | Right | 8.8388e-08 | 477908.4495 | 1.8003e-07 | 7321972.0551 | 0.00041226 | 314157568.8258
L30 | CB-NW | RSAy-nT | Max |  | Left | 1.6021e-07 | 477908.4495 | 1.1413e-06 | 7321972.0551 | 0.00035505 | 316681806.0251
L30 | CB-NW | RSAy-nT | Max |  | Right | 8.8388e-08 | 477908.4495 | 1.8003e-07 | 7321972.0551 | 0.00041226 | 314157568.8258
L30 | CB-NW | RSAx-nT | Max |  | Left | 6.7193e-06 | 804231.9855 | 3.2621e-09 | 1968569.6599 | 9.5429e-07 | 533068400.8139
L30 | CB-NW | RSAx-nT | Max |  | Right | 3.3636e-06 | 804231.9855 | 5.123e-09 | 1968569.6599 | 1.431e-06 | 528517863.3031
L30 | CB-NE | RSAx | Max |  | Left | 4.1216e-12 | 711109.4597 | 9.7891e-14 | 349.3244 | 5.4056e-11 | 454524950.9796
L30 | CB-NE | RSAx | Max |  | Right | 4.1216e-12 | 711109.4597 | 9.7891e-14 | 349.3244 | 4.0656e-11 | 450363909.4428
L30 | CB-NE | RSAy | Max |  | Left | 1.0761e-08 | 306087.4338 | 1.0546e-07 | 9896293.3881 | 3.5406e-05 | 196431242.537
L30 | CB-NE | RSAy | Max |  | Right | 1.0761e-08 | 306087.4338 | 1.0546e-07 | 9896293.3881 | 4.4812e-06 | 193067247.0972
L30 | CB-NE | RSAy-pT | Max |  | Left | 2.5829e-08 | 416012.4249 | 1.0779e-07 | 13590847.3533 | 3.6122e-05 | 266886709.936
L30 | CB-NE | RSAy-pT | Max |  | Right | 2.5829e-08 | 416012.4249 | 1.0779e-07 | 13590847.3533 | 5.4348e-06 | 262491330.9144
L30 | CB-NE | RSAy-nT | Max |  | Left | 2.5829e-08 | 416012.4249 | 1.0779e-07 | 13590847.3533 | 3.6122e-05 | 266886709.936
L30 | CB-NE | RSAy-nT | Max |  | Right | 2.5829e-08 | 416012.4249 | 1.0779e-07 | 13590847.3533 | 5.4348e-06 | 262491330.9144
L30 | CB-NE | RSAx-nT | Max |  | Left | 2.311e-08 | 810248.6506 | 1.8627e-09 | 3541703.8488 | 8.3452e-07 | 518074086.8269
L30 | CB-NE | RSAx-nT | Max |  | Right | 2.311e-08 | 810248.6506 | 1.8627e-09 | 3541703.8488 | 9.5371e-07 | 512969393.9648
L30 | CB-SE | RSAx | Max |  | Left | 0 | 711112.4731 | 1.0599e-13 | 349.2884 | 7.5832e-11 | 454526876.2079
L30 | CB-SE | RSAx | Max |  | Right | 0 | 711112.4731 | 1.0599e-13 | 349.2884 | 1.1199e-10 | 450365818.7273
L30 | CB-SE | RSAy | Max |  | Left | 0 | 306086.443 | 1.0122e-07 | 9896293.3881 | 3.5561e-05 | 196430608.2676
L30 | CB-SE | RSAy | Max |  | Right | 0 | 306086.443 | 1.0122e-07 | 9896293.3881 | 0.0001083 | 193066620.5862
L30 | CB-SE | RSAy-pT | Max |  | Left | 0 | 416011.4141 | 1.0308e-07 | 13590847.3533 | 3.6395e-05 | 266886062.9446
L30 | CB-SE | RSAy-pT | Max |  | Right | 0 | 416011.4141 | 1.0308e-07 | 13590847.3533 | 0.00010925 | 262490691.6818
L30 | CB-SE | RSAy-nT | Max |  | Left | 0 | 416011.4141 | 1.0308e-07 | 13590847.3533 | 3.6395e-05 | 266886062.9446
L30 | CB-SE | RSAy-nT | Max |  | Right | 0 | 416011.4141 | 1.0308e-07 | 13590847.3533 | 0.00010925 | 262490691.6818
L30 | CB-SE | RSAx-nT | Max |  | Left | 0 | 810251.648 | 1.3971e-09 | 3541703.8128 | 5.9612e-07 | 518076001.9298
L30 | CB-SE | RSAx-nT | Max |  | Right | 0 | 810251.648 | 1.3971e-09 | 3541703.8128 | 9.5379e-07 | 512971293.1245
L30 | CB-SW | RSAx | Max |  | Left | 6.8012e-12 | 699203.1379 | 5.6656e-14 | 215.4327 | 4.1109e-11 | 463442077.7
L30 | CB-SW | RSAx | Max |  | Right | 6.8012e-12 | 699203.1379 | 5.6656e-14 | 215.4327 | 3.9913e-11 | 459506107.6207
L30 | CB-SW | RSAy | Max |  | Left | 1.2097e-08 | 360591.5246 | 3.1406e-09 | 5247672.822 | 7.0051e-06 | 238909017.9101
L30 | CB-SW | RSAy | Max |  | Right | 1.2097e-08 | 360591.5246 | 3.1406e-09 | 5247672.822 | 4.974e-05 | 237072016.1675
L30 | CB-SW | RSAy-pT | Max |  | Left | 1.4393e-08 | 477907.3952 | 4.0719e-09 | 7321972.0548 | 7.7203e-06 | 316681106.9434
L30 | CB-SW | RSAy-pT | Max |  | Right | 1.4393e-08 | 477907.3952 | 4.0719e-09 | 7321972.0548 | 5.0217e-05 | 314156876.291
L30 | CB-SW | RSAy-nT | Max |  | Left | 1.4393e-08 | 477907.3952 | 4.0719e-09 | 7321972.0548 | 7.7203e-06 | 316681106.9434
L30 | CB-SW | RSAy-nT | Max |  | Right | 1.4393e-08 | 477907.3952 | 4.0719e-09 | 7321972.0548 | 5.0217e-05 | 314156876.291
L30 | CB-SW | RSAx-nT | Max |  | Left | 3.3597e-10 | 804234.7055 | 2.794e-09 | 1968568.1851 | 1.5498e-06 | 533070208.3691
L30 | CB-SW | RSAx-nT | Max |  | Right | 3.3597e-10 | 804234.7055 | 2.794e-09 | 1968568.1851 | 1.4306e-06 | 528519646.2018
L29 | CB-NW | RSAx | Max |  | Left | 1.1489e-07 | 963769.8997 | 2.2113e-12 | 401.3894 | 4.8616e-10 | 633240360.2897
L29 | CB-NW | RSAx | Max |  | Right | 5.7449e-08 | 963769.8997 | 7.8609e-13 | 401.3894 | 3.3357e-10 | 638936398.9294
L29 | CB-NW | RSAy | Max |  | Left | 5.8569e-08 | 442671.241 | 3.2254e-07 | 10157945.5923 | 0.00012037 | 289268874.9441
L29 | CB-NW | RSAy | Max |  | Right | 4.8219e-08 | 442671.241 | 3.3659e-07 | 10157945.5923 | 3.818e-05 | 295060443.238
L29 | CB-NW | RSAy-pT | Max |  | Left | 6.1665e-08 | 586413.3 | 3.4489e-07 | 14007166.1912 | 0.00012538 | 383366359.7959
L29 | CB-NW | RSAy-pT | Max |  | Right | 5.0209e-08 | 586413.3 | 3.4311e-07 | 14007166.1912 | 3.8657e-05 | 390702476.252
L29 | CB-NW | RSAy-nT | Max |  | Left | 6.1665e-08 | 586413.3 | 3.4489e-07 | 14007166.1912 | 0.00012538 | 383366359.7959
L29 | CB-NW | RSAy-nT | Max |  | Right | 5.0209e-08 | 586413.3 | 3.4311e-07 | 14007166.1912 | 3.8657e-05 | 390702476.252
L29 | CB-NW | RSAx-nT | Max |  | Left | 1.7216e-07 | 1090254.2176 | 8.8498e-09 | 3578309.7724 | 2.1463e-06 | 716036558.974
L29 | CB-NW | RSAx-nT | Max |  | Right | 5.8777e-08 | 1090254.2176 | 1.3978e-09 | 3578309.7724 | 1.4308e-06 | 723099499.9657
L29 | CB-NE | RSAx | Max |  | Left | 3.435e-12 | 1068415.4386 | 1.0907e-13 | 588.7046 | 2.1758e-11 | 683984768.716
L29 | CB-NE | RSAx | Max |  | Right | 3.435e-12 | 1068415.4386 | 1.0907e-13 | 588.7046 | 7.233e-11 | 675573910.5863
L29 | CB-NE | RSAy | Max |  | Left | 2.4414e-08 | 380205.053 | 2.5799e-08 | 15723195.1105 | 1.3178e-05 | 243560005.9225
L29 | CB-NE | RSAy | Max |  | Right | 2.4414e-08 | 380205.053 | 2.5799e-08 | 15723195.1105 | 9.396e-05 | 240250938.5029
L29 | CB-NE | RSAy-pT | Max |  | Left | 3.9946e-08 | 516498.2585 | 2.673e-08 | 21475661.2061 | 1.3775e-05 | 330875888.3726
L29 | CB-NE | RSAy-pT | Max |  | Right | 3.9946e-08 | 516498.2585 | 2.673e-08 | 21475661.2061 | 9.5391e-05 | 326368160.1225
L29 | CB-NE | RSAy-nT | Max |  | Left | 3.9946e-08 | 516498.2585 | 2.673e-08 | 21475661.2061 | 1.3775e-05 | 330875888.3726
L29 | CB-NE | RSAy-nT | Max |  | Right | 3.9946e-08 | 516498.2585 | 2.673e-08 | 21475661.2061 | 9.5391e-05 | 326368160.1225
L29 | CB-NE | RSAx-nT | Max |  | Left | 6.255e-09 | 1189599.823 | 1.8628e-09 | 5381111.7473 | 1.1921e-06 | 761623722.2424
L29 | CB-NE | RSAx-nT | Max |  | Right | 6.255e-09 | 1189599.823 | 1.8628e-09 | 5381111.7473 | 9.5375e-07 | 752142086.2069
L29 | CB-SE | RSAx | Max |  | Left | 0 | 1068418.174 | 8.5496e-14 | 588.5663 | 9.394e-11 | 683986520.7511
L29 | CB-SE | RSAx | Max |  | Right | 0 | 1068418.174 | 8.5496e-14 | 588.5663 | 8.3167e-11 | 675575639.4045
L29 | CB-SE | RSAy | Max |  | Left | 0 | 380203.5948 | 2.6766e-08 | 15723195.1105 | 1.2905e-05 | 243559072.7713
L29 | CB-SE | RSAy | Max |  | Right | 0 | 380203.5948 | 2.6766e-08 | 15723195.1105 | 1.3316e-05 | 240250016.0914
L29 | CB-SE | RSAy-pT | Max |  | Left | 0 | 516496.7688 | 2.8628e-08 | 21475661.2061 | 1.362e-05 | 330874935.0041
L29 | CB-SE | RSAy-pT | Max |  | Right | 0 | 516496.7688 | 2.8628e-08 | 21475661.2061 | 1.427e-05 | 326367217.8548
L29 | CB-SE | RSAy-nT | Max |  | Left | 0 | 516496.7688 | 2.8628e-08 | 21475661.2061 | 1.362e-05 | 330874935.0041
L29 | CB-SE | RSAy-nT | Max |  | Right | 0 | 516496.7688 | 2.8628e-08 | 21475661.2061 | 1.427e-05 | 326367217.8548
L29 | CB-SE | RSAx-nT | Max |  | Left | 0 | 1189602.5334 | 1.8627e-09 | 5381111.609 | 8.3456e-07 | 761625458.1841
L29 | CB-SE | RSAx-nT | Max |  | Right | 0 | 1189602.5334 | 1.8627e-09 | 5381111.609 | 1.4306e-06 | 752143799.2192
L29 | CB-SW | RSAx | Max |  | Left | 6.4659e-12 | 963772.446 | 1.4274e-13 | 403.2441 | 1.0154e-10 | 633242027.6013
L29 | CB-SW | RSAx | Max |  | Right | 6.4659e-12 | 963772.446 | 1.4274e-13 | 403.2441 | 1.1334e-10 | 638938092.7039
L29 | CB-SW | RSAy | Max |  | Left | 1.1665e-08 | 442669.8516 | 3.3863e-08 | 10157945.5938 | 0.00012193 | 289267962.1514
L29 | CB-SW | RSAy | Max |  | Right | 1.1665e-08 | 442669.8516 | 3.3863e-08 | 10157945.5938 | 0.00010052 | 295059522.0693
L29 | CB-SW | RSAy-pT | Max |  | Left | 1.4884e-08 | 586411.8928 | 3.6657e-08 | 14007166.1915 | 0.00012384 | 383365435.2944
L29 | CB-SW | RSAy-pT | Max |  | Right | 1.4884e-08 | 586411.8928 | 3.6657e-08 | 14007166.1915 | 0.00010052 | 390701543.3017
L29 | CB-SW | RSAy-nT | Max |  | Left | 1.4884e-08 | 586411.8928 | 3.6657e-08 | 14007166.1915 | 0.00012384 | 383365435.2944
L29 | CB-SW | RSAy-nT | Max |  | Right | 1.4884e-08 | 586411.8928 | 3.6657e-08 | 14007166.1915 | 0.00010052 | 390701543.3017
L29 | CB-SW | RSAx-nT | Max |  | Left | 1.3748e-08 | 1090256.7497 | 1.3971e-09 | 3578311.6262 | 1.7882e-06 | 716038216.9553
L29 | CB-SW | RSAx-nT | Max |  | Right | 1.3748e-08 | 1090256.7497 | 1.3971e-09 | 3578311.6262 | 9.5379e-07 | 723101184.3517
L28 | CB-NW | RSAx | Max |  | Left | 3.3404e-06 | 1196227.2747 | 1.2522e-12 | 504.9678 | 4.4254e-10 | 787746691.5588
L28 | CB-NW | RSAx | Max |  | Right | 1.6702e-06 | 1196227.2747 | 6.8079e-13 | 504.9678 | 2.6817e-10 | 791273728.3776
L28 | CB-NW | RSAy | Max |  | Left | 1.4512e-07 | 602865.585 | 1.1999e-06 | 13261749.0014 | 0.00040711 | 396211463.9865
L28 | CB-NW | RSAy | Max |  | Right | 6.0953e-08 | 602865.585 | 7.4978e-07 | 13261749.0014 | 0.00026298 | 399573369.229
L28 | CB-NW | RSAy-pT | Max |  | Left | 1.4812e-07 | 792999.2137 | 1.2222e-06 | 18071412.4344 | 0.00041164 | 521344693.2912
L28 | CB-NW | RSAy-pT | Max |  | Right | 8.6255e-08 | 792999.2137 | 7.5537e-07 | 18071412.4344 | 0.00026345 | 525416529.7218
L28 | CB-NW | RSAy-nT | Max |  | Left | 1.4812e-07 | 792999.2137 | 1.2222e-06 | 18071412.4344 | 0.00041164 | 521344693.2912
L28 | CB-NW | RSAy-nT | Max |  | Right | 8.6255e-08 | 792999.2137 | 7.5537e-07 | 18071412.4344 | 0.00026345 | 525416529.7218
L28 | CB-NW | RSAx-nT | Max |  | Left | 3.3779e-06 | 1357584.3132 | 3.2609e-09 | 4204506.7822 | 3.8151e-06 | 893951730.3469
L28 | CB-NW | RSAx-nT | Max |  | Right | 1.714e-06 | 1357584.3132 | 2.329e-09 | 4204506.7822 | 2.6817e-10 | 898059980.4136
L28 | CB-NE | RSAx | Max |  | Left | 2.9217e-12 | 1317364.6972 | 1.3248e-13 | 767.3115 | 7.1068e-11 | 843924562.2018
L28 | CB-NE | RSAx | Max |  | Right | 2.9217e-12 | 1317364.6972 | 1.3248e-13 | 767.3115 | 6.4999e-11 | 832422218.1442
L28 | CB-NE | RSAy | Max |  | Left | 1.27e-08 | 509891.2359 | 1.2241e-07 | 22084760.6846 | 6.0194e-05 | 326925334.8719
L28 | CB-NE | RSAy | Max |  | Right | 1.27e-08 | 509891.2359 | 1.2241e-07 | 22084760.6846 | 5.5554e-05 | 321911375.8429
L28 | CB-NE | RSAy-pT | Max |  | Left | 2.8896e-08 | 686723.566 | 1.2381e-07 | 29605397.867 | 6.1148e-05 | 440288383.8742
L28 | CB-NE | RSAy-pT | Max |  | Right | 2.8896e-08 | 686723.566 | 1.2381e-07 | 29605397.867 | 5.6508e-05 | 433567466.9065
L28 | CB-NE | RSAy-nT | Max |  | Left | 2.8896e-08 | 686723.566 | 1.2381e-07 | 29605397.867 | 6.1148e-05 | 440288383.8742
L28 | CB-NE | RSAy-nT | Max |  | Right | 2.8896e-08 | 686723.566 | 1.2381e-07 | 29605397.867 | 5.6508e-05 | 433567466.9065
L28 | CB-NE | RSAx-nT | Max |  | Left | 9.2575e-09 | 1468295.8473 | 1.8628e-09 | 6610135.8543 | 7.1533e-07 | 940685977.2256
L28 | CB-NE | RSAx-nT | Max |  | Right | 9.2575e-09 | 1468295.8473 | 1.8628e-09 | 6610135.8543 | 9.5374e-07 | 927720691.5852
L28 | CB-SE | RSAx | Max |  | Left | 0 | 1317367.3156 | 1.8751e-13 | 767.5172 | 9.8148e-11 | 843926241.5819
L28 | CB-SE | RSAx | Max |  | Right | 0 | 1317367.3156 | 1.8751e-13 | 767.5172 | 8.3737e-11 | 832423870.6121
L28 | CB-SE | RSAy | Max |  | Left | 0 | 509889.5013 | 1.1832e-07 | 22084760.6847 | 5.9897e-05 | 326924223.5703
L28 | CB-SE | RSAy | Max |  | Right | 0 | 509889.5013 | 1.1832e-07 | 22084760.6847 | 5.7505e-05 | 321910279.7899
L28 | CB-SE | RSAy-pT | Max |  | Left | 0 | 686721.7854 | 1.1971e-07 | 29605397.867 | 6.0493e-05 | 440287243.1155
L28 | CB-SE | RSAy-pT | Max |  | Right | 0 | 686721.7854 | 1.1971e-07 | 29605397.867 | 5.8459e-05 | 433566341.8666
L28 | CB-SE | RSAy-nT | Max |  | Left | 0 | 686721.7854 | 1.1971e-07 | 29605397.867 | 6.0493e-05 | 440287243.1155
L28 | CB-SE | RSAy-nT | Max |  | Right | 0 | 686721.7854 | 1.1971e-07 | 29605397.867 | 5.8459e-05 | 433566341.8666
L28 | CB-SE | RSAx-nT | Max |  | Left | 0 | 1468298.4291 | 1.8628e-09 | 6610136.0599 | 4.7694e-07 | 940687633.1568
L28 | CB-SE | RSAx-nT | Max |  | Right | 0 | 1468298.4291 | 1.8628e-09 | 6610136.0599 | 1.4306e-06 | 927722320.9784
L28 | CB-SW | RSAx | Max |  | Left | 6.227e-12 | 1196229.7433 | 1.6447e-13 | 502.7938 | 1.4171e-10 | 787748317.0818
L28 | CB-SW | RSAx | Max |  | Right | 6.227e-12 | 1196229.7433 | 1.6447e-13 | 502.7938 | 5.3021e-11 | 791275361.3723
L28 | CB-SW | RSAy | Max |  | Left | 1.0801e-08 | 602863.9387 | 1.2464e-07 | 13261748.9993 | 0.00010464 | 396210379.4897
L28 | CB-SW | RSAy | Max |  | Right | 1.0801e-08 | 602863.9387 | 1.2464e-07 | 13261748.9993 | 6.3416e-05 | 399572280.6067
L28 | CB-SW | RSAy-pT | Max |  | Left | 2.1266e-08 | 792997.5419 | 1.2604e-07 | 18071412.434 | 0.00010691 | 521343592.0245
L28 | CB-SW | RSAy-pT | Max |  | Right | 2.1266e-08 | 792997.5419 | 1.2604e-07 | 18071412.434 | 6.4847e-05 | 525415424.2009
L28 | CB-SW | RSAy-nT | Max |  | Left | 2.1266e-08 | 792997.5419 | 1.2604e-07 | 18071412.434 | 0.00010691 | 521343592.0245
L28 | CB-SW | RSAy-nT | Max |  | Right | 2.1266e-08 | 792997.5419 | 1.2604e-07 | 18071412.434 | 6.4847e-05 | 525415424.2009
L28 | CB-SW | RSAx-nT | Max |  | Left | 1.2685e-08 | 1357586.7614 | 2.0956e-09 | 4204504.6095 | 1.1935e-07 | 893953342.5064
L28 | CB-SW | RSAx-nT | Max |  | Right | 1.2685e-08 | 1357586.7614 | 2.0956e-09 | 4204504.6095 | 9.5373e-07 | 898061599.9422
L27 | CB-NW | RSAx | Max |  | Left | 1.7942e-07 | 1315691.0457 | 3.0652e-13 | 578.9971 | 1.5853e-10 | 865580107.6612
L27 | CB-NW | RSAx | Max |  | Right | 8.971e-08 | 1315691.0457 | 4.5318e-13 | 578.9971 | 1.3803e-10 | 871132394.3659
L27 | CB-NW | RSAy | Max |  | Left | 1.0303e-07 | 734825.2835 | 3.9866e-07 | 17222513.1673 | 0.00018976 | 481776467.5416
L27 | CB-NW | RSAy | Max |  | Right | 8.109e-08 | 734825.2835 | 4.6112e-07 | 17222513.1673 | 0.00010631 | 488196370.8253
L27 | CB-NW | RSAy-pT | Max |  | Left | 1.1357e-07 | 959055.8028 | 4.089e-07 | 23130801.0882 | 0.00019381 | 629006200.0618
L27 | CB-NW | RSAy-pT | Max |  | Right | 1.033e-07 | 959055.8028 | 4.6345e-07 | 23130801.0882 | 0.00010679 | 636950923.8139
L27 | CB-NW | RSAy-nT | Max |  | Left | 1.1357e-07 | 959055.8028 | 4.089e-07 | 23130801.0882 | 0.00019381 | 629006200.0618
L27 | CB-NW | RSAy-nT | Max |  | Right | 1.033e-07 | 959055.8028 | 4.6345e-07 | 23130801.0882 | 0.00010679 | 636950923.8139
L27 | CB-NW | RSAx-nT | Max |  | Left | 2.2318e-07 | 1497903.2917 | 3.2599e-09 | 4795923.0773 | 4.77e-07 | 985212546.6406
L27 | CB-NW | RSAx-nT | Max |  | Right | 1.1607e-07 | 1497903.2917 | 1.3974e-09 | 4795923.0773 | 4.7698e-07 | 992020120.2125
L27 | CB-NE | RSAx | Max |  | Left | 2.4267e-12 | 1445993.71 | 2.0829e-13 | 863.5628 | 8.882e-11 | 926241674.8936
L27 | CB-NE | RSAx | Max |  | Right | 2.4267e-12 | 1445993.71 | 2.0829e-13 | 863.5628 | 3.3874e-11 | 913785480.8598
L27 | CB-NE | RSAy | Max |  | Left | 5.3281e-09 | 629494.974 | 1.844e-07 | 27375397.2453 | 1.5639e-06 | 403626598.3691
L27 | CB-NE | RSAy | Max |  | Right | 5.3281e-09 | 629494.974 | 1.844e-07 | 27375397.2453 | 6.2084e-06 | 397405812.3063
L27 | CB-NE | RSAy-pT | Max |  | Left | 7.4837e-09 | 839691.0279 | 1.872e-07 | 36517563.1378 | 2.5176e-06 | 538382434.9186
L27 | CB-NE | RSAy-pT | Max |  | Right | 7.4837e-09 | 839691.0279 | 1.872e-07 | 36517563.1378 | 7.162e-06 | 530124454.3988
L27 | CB-NE | RSAy-nT | Max |  | Left | 7.4837e-09 | 839691.0279 | 1.872e-07 | 36517563.1378 | 2.5176e-06 | 538382434.9186
L27 | CB-NE | RSAy-nT | Max |  | Right | 7.4837e-09 | 839691.0279 | 1.872e-07 | 36517563.1378 | 7.162e-06 | 530124454.3988
L27 | CB-NE | RSAx-nT | Max |  | Left | 4.9224e-09 | 1616844.5909 | 1.8629e-09 | 7417080.9902 | 8.882e-11 | 1035772575.36
L27 | CB-NE | RSAx-nT | Max |  | Right | 4.9224e-09 | 1616844.5909 | 1.8629e-09 | 7417080.9902 | 9.5371e-07 | 1021662326.3579
L27 | CB-SE | RSAx | Max |  | Left | 0 | 1445996.1067 | 1.4617e-13 | 863.4333 | 5.0163e-11 | 926243208.0115
L27 | CB-SE | RSAx | Max |  | Right | 0 | 1445996.1067 | 1.4617e-13 | 863.4333 | 5.2027e-11 | 913786997.5765
L27 | CB-SE | RSAy | Max |  | Left | 0 | 629493.1485 | 2.3221e-08 | 27375397.2452 | 2.692e-06 | 403625429.0604
L27 | CB-SE | RSAy | Max |  | Right | 0 | 629493.1485 | 2.3221e-08 | 27375397.2452 | 3.4768e-06 | 397404658.6687
L27 | CB-SE | RSAy-pT | Max |  | Left | 0 | 839689.1408 | 2.555e-08 | 36517563.1378 | 3.7649e-06 | 538381226.042
L27 | CB-SE | RSAy-pT | Max |  | Right | 0 | 839689.1408 | 2.555e-08 | 36517563.1378 | 4.9073e-06 | 530123261.8331
L27 | CB-SE | RSAy-nT | Max |  | Left | 0 | 839689.1408 | 2.555e-08 | 36517563.1378 | 3.7649e-06 | 538381226.042
L27 | CB-SE | RSAy-nT | Max |  | Right | 0 | 839689.1408 | 2.555e-08 | 36517563.1378 | 4.9073e-06 | 530123261.8331
L27 | CB-SE | RSAx-nT | Max |  | Left | 0 | 1616846.9385 | 9.3147e-10 | 7417080.8609 | 7.1531e-07 | 1035774076.9799
L27 | CB-SE | RSAx-nT | Max |  | Right | 0 | 1616846.9385 | 9.3147e-10 | 7417080.8609 | 1.4306e-06 | 1021663812.086
L27 | CB-SW | RSAx | Max |  | Left | 6.0282e-12 | 1315693.0854 | 4.0153e-14 | 580.2492 | 5.102e-11 | 865581452.3159
L27 | CB-SW | RSAx | Max |  | Right | 6.0282e-12 | 1315693.0854 | 4.0153e-14 | 580.2492 | 8.6282e-11 | 871133742.1476
L27 | CB-SW | RSAy | Max |  | Left | 3.9488e-09 | 734823.5884 | 1.5806e-08 | 17222513.1703 | 6.7617e-05 | 481775351.8813
L27 | CB-SW | RSAy | Max |  | Right | 3.9488e-09 | 734823.5884 | 1.5806e-08 | 17222513.1703 | 7.3814e-05 | 488195248.9808
L27 | CB-SW | RSAy-pT | Max |  | Left | 1.2914e-08 | 959054.0748 | 1.6272e-08 | 23130801.0887 | 6.8213e-05 | 629005062.7373
L27 | CB-SW | RSAy-pT | Max |  | Right | 1.2914e-08 | 959054.0748 | 1.6272e-08 | 23130801.0887 | 7.5245e-05 | 636949780.1591
L27 | CB-SW | RSAy-nT | Max |  | Left | 1.2914e-08 | 959054.0748 | 1.6272e-08 | 23130801.0887 | 6.8213e-05 | 629005062.7373
L27 | CB-SW | RSAy-nT | Max |  | Right | 1.2914e-08 | 959054.0748 | 1.6272e-08 | 23130801.0887 | 7.5245e-05 | 636949780.1591
L27 | CB-SW | RSAx-nT | Max |  | Left | 3.477e-09 | 1497905.3052 | 1.1642e-09 | 4795924.3277 | 5.9656e-08 | 985213874.0313
L27 | CB-SW | RSAx-nT | Max |  | Right | 3.477e-09 | 1497905.3052 | 1.1642e-09 | 4795924.3277 | 1.4306e-06 | 992021450.6138
L26 | CB-NW | RSAx | Max |  | Left | 6.6073e-06 | 1374664.6072 | 1.6014e-12 | 594.8753 | 2.4252e-10 | 904477767.7607
L26 | CB-NW | RSAx | Max |  | Right | 3.3036e-06 | 1374664.6072 | 3.0972e-13 | 594.8753 | 1.5219e-10 | 910079750.7042
L26 | CB-NW | RSAy | Max |  | Left | 9.3163e-08 | 858739.1685 | 2.0985e-06 | 20170718.4733 | 0.00031722 | 563570638.2113
L26 | CB-NW | RSAy | Max |  | Right | 6.1778e-08 | 858739.1685 | 3.1433e-07 | 20170718.4733 | 0.00019627 | 569968097.3021
L26 | CB-NW | RSAy-pT | Max |  | Left | 1.1238e-07 | 1112073.1608 | 2.1106e-06 | 26741555.7169 | 0.00031937 | 730070164.4177
L26 | CB-NW | RSAy-pT | Max |  | Right | 7.2925e-08 | 1112073.1608 | 3.1433e-07 | 26741555.7169 | 0.00019627 | 737869440.9734
L26 | CB-NW | RSAy-nT | Max |  | Left | 1.1238e-07 | 1112073.1608 | 2.1106e-06 | 26741555.7169 | 0.00031937 | 730070164.4177
L26 | CB-NW | RSAy-nT | Max |  | Right | 7.2925e-08 | 1112073.1608 | 3.1433e-07 | 26741555.7169 | 0.00019627 | 737869440.9734
L26 | CB-NW | RSAx-nT | Max |  | Left | 6.6282e-06 | 1574022.6325 | 8.3835e-09 | 5015431.2607 | 6.4375e-06 | 1035508606.0756
L26 | CB-NW | RSAx-nT | Max |  | Right | 3.3123e-06 | 1574022.6325 | 4.1913e-09 | 5015431.2607 | 1.9075e-06 | 1042201505.6844
L26 | CB-NE | RSAx | Max |  | Left | 2.19e-12 | 1488433.4001 | 1.5853e-13 | 865.7319 | 3.2996e-11 | 953637602.2111
L26 | CB-NE | RSAx | Max |  | Right | 2.19e-12 | 1488433.4001 | 1.5853e-13 | 865.7319 | 1.2633e-10 | 940393989.1446
L26 | CB-NE | RSAy | Max |  | Left | 1.5708e-08 | 733381.6667 | 1.8318e-07 | 31152638.2016 | 1.8656e-05 | 470264995.7784
L26 | CB-NE | RSAy | Max |  | Right | 1.5708e-08 | 733381.6667 | 1.8318e-07 | 31152638.2016 | 0.00011051 | 462963249.8879
L26 | CB-NE | RSAy-pT | Max |  | Left | 3.3766e-08 | 969377.7904 | 1.8551e-07 | 41347742.4049 | 1.9967e-05 | 621562548.849
L26 | CB-NE | RSAy-pT | Max |  | Right | 3.3766e-08 | 969377.7904 | 1.8551e-07 | 41347742.4049 | 0.00011194 | 611970764.2532
L26 | CB-NE | RSAy-nT | Max |  | Left | 3.3766e-08 | 969377.7904 | 1.8551e-07 | 41347742.4049 | 1.9967e-05 | 621562548.849
L26 | CB-NE | RSAy-nT | Max |  | Right | 3.3766e-08 | 969377.7904 | 1.8551e-07 | 41347742.4049 | 0.00011194 | 611970764.2532
L26 | CB-NE | RSAx-nT | Max |  | Left | 1.0766e-08 | 1673153.1508 | 9.3148e-10 | 7752258.1427 | 5.9608e-07 | 1072056820.3569
L26 | CB-NE | RSAx-nT | Max |  | Right | 1.0766e-08 | 1673153.1508 | 9.3148e-10 | 7752258.1427 | 1.2633e-10 | 1057030653.6703
L26 | CB-SE | RSAx | Max |  | Left | 0 | 1488434.4995 | 6.1502e-14 | 865.7136 | 6.5064e-11 | 953638305.3203
L26 | CB-SE | RSAx | Max |  | Right | 0 | 1488434.4995 | 6.1502e-14 | 865.7136 | 2.8382e-11 | 940394684.9268
L26 | CB-SE | RSAy | Max |  | Left | 0 | 733379.8864 | 1.716e-08 | 31152638.2018 | 8.5937e-05 | 470263855.1517
L26 | CB-SE | RSAy | Max |  | Right | 0 | 733379.8864 | 1.716e-08 | 31152638.2018 | 4.1942e-06 | 462962125.0778
L26 | CB-SE | RSAy-pT | Max |  | Left | 0 | 969375.9312 | 1.9488e-08 | 41347742.4049 | 8.689e-05 | 621561357.5808
L26 | CB-SE | RSAy-pT | Max |  | Right | 0 | 969375.9312 | 1.9488e-08 | 41347742.4049 | 5.6247e-06 | 611969589.6237
L26 | CB-SE | RSAy-nT | Max |  | Left | 0 | 969375.9312 | 1.9488e-08 | 41347742.4049 | 8.689e-05 | 621561357.5808
L26 | CB-SE | RSAy-nT | Max |  | Right | 0 | 969375.9312 | 1.9488e-08 | 41347742.4049 | 5.6247e-06 | 611969589.6237
L26 | CB-SE | RSAx-nT | Max |  | Left | 0 | 1673154.1872 | 1.397e-09 | 7752258.1241 | 5.9611e-07 | 1072057483.1539
L26 | CB-SE | RSAx-nT | Max |  | Right | 0 | 1673154.1872 | 1.397e-09 | 7752258.1241 | 4.7687e-07 | 1057031309.7945
L26 | CB-SW | RSAx | Max |  | Left | 5.8802e-12 | 1374665.4227 | 7.7014e-14 | 595.4419 | 1.4554e-10 | 904478307.084
L26 | CB-SW | RSAx | Max |  | Right | 5.8802e-12 | 1374665.4227 | 7.7014e-14 | 595.4419 | 5.2559e-11 | 910080287.7863
L26 | CB-SW | RSAy | Max |  | Left | 5.629e-09 | 858737.54 | 9.8558e-08 | 20170718.4688 | 2.0132e-05 | 563569565.7297
L26 | CB-SW | RSAy | Max |  | Right | 5.629e-09 | 858737.54 | 9.8558e-08 | 20170718.4688 | 1.5499e-05 | 569967020.1005
L26 | CB-SW | RSAy-pT | Max |  | Left | 1.2871e-08 | 1112071.4931 | 1.0042e-07 | 26741555.7161 | 2.2636e-05 | 730069066.1321
L26 | CB-SW | RSAy-pT | Max |  | Right | 1.2871e-08 | 1112071.4931 | 1.0042e-07 | 26741555.7161 | 1.6929e-05 | 737868337.7905
L26 | CB-SW | RSAy-nT | Max |  | Left | 1.2871e-08 | 1112071.4931 | 1.0042e-07 | 26741555.7161 | 2.2636e-05 | 730069066.1321
L26 | CB-SW | RSAy-nT | Max |  | Right | 1.2871e-08 | 1112071.4931 | 1.0042e-07 | 26741555.7161 | 1.6929e-05 | 737868337.7905
L26 | CB-SW | RSAx-nT | Max |  | Left | 1.0065e-08 | 1574023.4166 | 2.0956e-09 | 5015431.83 | 1.2518e-06 | 1035509124.8341
L26 | CB-SW | RSAx-nT | Max |  | Right | 1.0065e-08 | 1574023.4166 | 2.0956e-09 | 5015431.83 | 1.1921e-06 | 1042202022.0602
L25 | CB-NW | RSAx | Max |  | Left | 6.6017e-06 | 1421217.45 | 3.5742e-12 | 583.8178 | 8.4448e-10 | 934885265.3159
L25 | CB-NW | RSAx | Max |  | Right | 3.3009e-06 | 1421217.45 | 8.7261e-13 | 583.8178 | 4.2351e-10 | 941121843.0921
L25 | CB-NW | RSAy | Max |  | Left | 5.9318e-08 | 956392.344 | 1.198e-06 | 22600843.4305 | 0.00017759 | 627417885.5377
L25 | CB-NW | RSAy | Max |  | Right | 1.2161e-08 | 956392.344 | 1.9079e-07 | 22600843.4305 | 0.0001376 | 635023057.0691
L25 | CB-NW | RSAy-pT | Max |  | Left | 8.8039e-08 | 1230064.4433 | 1.1989e-06 | 29623802.7968 | 0.00018093 | 807214828.3586
L25 | CB-NW | RSAy-pT | Max |  | Right | 5.6723e-08 | 1230064.4433 | 1.9545e-07 | 29623802.7968 | 0.0001376 | 816473285.3437
L25 | CB-NW | RSAy-nT | Max |  | Left | 8.8039e-08 | 1230064.4433 | 1.1989e-06 | 29623802.7968 | 0.00018093 | 807214828.3586
L25 | CB-NW | RSAy-nT | Max |  | Right | 5.6723e-08 | 1230064.4433 | 1.9545e-07 | 29623802.7968 | 0.0001376 | 816473285.3437
L25 | CB-NW | RSAx-nT | Max |  | Left | 6.6597e-06 | 1634246.6122 | 6.0572e-09 | 5255410.7117 | 7.161e-07 | 1074837609.9896
L25 | CB-NW | RSAx-nT | Max |  | Right | 3.3512e-06 | 1634246.6122 | 4.1918e-09 | 5255410.7117 | 9.541e-07 | 1082367992.5696
L25 | CB-NE | RSAx | Max |  | Left | 2.2418e-12 | 1524223.47 | 6.7137e-14 | 776.8859 | 3.8293e-11 | 976648649.1833
L25 | CB-NE | RSAx | Max |  | Right | 2.2418e-12 | 1524223.47 | 6.7137e-14 | 776.8859 | 5.5381e-11 | 962925744.5724
L25 | CB-NE | RSAy | Max |  | Left | 1.2011e-08 | 817708.8648 | 4.6209e-08 | 33564143.0451 | 1.3833e-05 | 524347604.3214
L25 | CB-NE | RSAy | Max |  | Right | 1.2011e-08 | 817708.8648 | 4.6209e-08 | 33564143.0451 | 5.7931e-05 | 516186995.3286
L25 | CB-NE | RSAy-pT | Max |  | Left | 2.2655e-08 | 1072307.4868 | 4.8072e-08 | 44426763.5752 | 1.431e-05 | 687565384.4095
L25 | CB-NE | RSAy-pT | Max |  | Right | 2.2655e-08 | 1072307.4868 | 4.8072e-08 | 44426763.5752 | 5.8885e-05 | 676945961.7218
L25 | CB-NE | RSAy-nT | Max |  | Left | 2.2655e-08 | 1072307.4868 | 4.8072e-08 | 44426763.5752 | 1.431e-05 | 687565384.4095
L25 | CB-NE | RSAy-nT | Max |  | Right | 2.2655e-08 | 1072307.4868 | 4.8072e-08 | 44426763.5752 | 5.8885e-05 | 676945961.7218
L25 | CB-NE | RSAx-nT | Max |  | Left | 3.317e-09 | 1721062.3983 | 1.3971e-09 | 8083639.9066 | 3.5767e-07 | 1102832394.6967
L25 | CB-NE | RSAx-nT | Max |  | Right | 3.317e-09 | 1721062.3983 | 1.3971e-09 | 8083639.9066 | 4.7689e-07 | 1087219535.2728
L25 | CB-SE | RSAx | Max |  | Left | 0 | 1524223.4866 | 9.9973e-14 | 777.399 | 5.4641e-11 | 976648660.2127
L25 | CB-SE | RSAx | Max |  | Right | 0 | 1524223.4866 | 9.9973e-14 | 777.399 | 6.2144e-11 | 962925754.6325
L25 | CB-SE | RSAy | Max |  | Left | 0 | 817707.1646 | 4.2787e-08 | 33564143.0447 | 1.3852e-05 | 524346514.9118
L25 | CB-SE | RSAy | Max |  | Right | 0 | 817707.1646 | 4.2787e-08 | 33564143.0447 | 5.5871e-05 | 516185921.164
L25 | CB-SE | RSAy-pT | Max |  | Left | 0 | 1072305.6886 | 4.3718e-08 | 44426763.5752 | 1.4448e-05 | 687564232.1455
L25 | CB-SE | RSAy-pT | Max |  | Right | 0 | 1072305.6886 | 4.3718e-08 | 44426763.5752 | 5.6825e-05 | 676944825.7338
L25 | CB-SE | RSAy-nT | Max |  | Left | 0 | 1072305.6886 | 4.3718e-08 | 44426763.5752 | 1.4448e-05 | 687564232.1455
L25 | CB-SE | RSAy-nT | Max |  | Right | 0 | 1072305.6886 | 4.3718e-08 | 44426763.5752 | 5.6825e-05 | 676944825.7338
L25 | CB-SE | RSAx-nT | Max |  | Left | 0 | 1721062.3369 | 1.8627e-09 | 8083640.4199 | 5.961e-07 | 1102832355.6934
L25 | CB-SE | RSAx-nT | Max |  | Right | 0 | 1721062.3369 | 1.8627e-09 | 8083640.4199 | 9.5374e-07 | 1087219496.1206
L25 | CB-SW | RSAx | Max |  | Left | 5.7699e-12 | 1421217.3351 | 3.3688e-14 | 577.9191 | 9.1882e-11 | 934885190.6058
L25 | CB-SW | RSAx | Max |  | Right | 5.7699e-12 | 1421217.3351 | 3.3688e-14 | 577.9191 | 3.8336e-11 | 941121766.1324
L25 | CB-SW | RSAy | Max |  | Left | 3.8367e-09 | 956390.8143 | 9.6487e-09 | 22600843.4373 | 4.884e-05 | 627416877.9576
L25 | CB-SW | RSAy | Max |  | Right | 3.8367e-09 | 956390.8143 | 9.6487e-09 | 22600843.4373 | 4.8339e-05 | 635022045.3413
L25 | CB-SW | RSAy-pT | Max |  | Left | 9.1898e-09 | 1230062.8697 | 1.1046e-08 | 29623802.7982 | 4.8959e-05 | 807213791.9018
L25 | CB-SW | RSAy-pT | Max |  | Right | 9.1898e-09 | 1230062.8697 | 1.1046e-08 | 29623802.7982 | 4.977e-05 | 816472244.5473
L25 | CB-SW | RSAy-nT | Max |  | Left | 9.1898e-09 | 1230062.8697 | 1.1046e-08 | 29623802.7982 | 4.8959e-05 | 807213791.9018
L25 | CB-SW | RSAy-nT | Max |  | Right | 9.1898e-09 | 1230062.8697 | 1.1046e-08 | 29623802.7982 | 4.977e-05 | 816472244.5473
L25 | CB-SW | RSAx-nT | Max |  | Left | 6.3116e-09 | 1634246.4623 | 1.6298e-09 | 5255404.8091 | 3.5772e-07 | 1074837512.2624
L25 | CB-SW | RSAx-nT | Max |  | Right | 6.3116e-09 | 1634246.4623 | 1.6298e-09 | 5255404.8091 | 1.4305e-06 | 1082367892.4397
L24 | CB-NW | RSAx | Max |  | Left | 6.6022e-06 | 1494592.0221 | 1.1387e-12 | 574.3459 | 2.0021e-10 | 983184210.8799
L24 | CB-NW | RSAx | Max |  | Right | 3.3011e-06 | 1494592.0221 | 2.7322e-13 | 574.3459 | 1.9375e-10 | 989677366.3439
L24 | CB-NW | RSAy | Max |  | Left | 2.777e-07 | 1030526.0486 | 7.2878e-07 | 24288935.5763 | 0.00023631 | 676151907.2835
L24 | CB-NW | RSAy | Max |  | Right | 1.3169e-07 | 1030526.0486 | 3.0664e-07 | 24288935.5763 | 0.00015822 | 684145134.2938
L24 | CB-NW | RSAy-pT | Max |  | Left | 3.1649e-07 | 1318850.8315 | 7.3995e-07 | 31549075.6807 | 0.00024012 | 865600713.8025
L24 | CB-NW | RSAy-pT | Max |  | Right | 1.7213e-07 | 1318850.8315 | 3.071e-07 | 31549075.6807 | 0.00015917 | 875285041.2739
L24 | CB-NW | RSAy-nT | Max |  | Left | 3.1649e-07 | 1318850.8315 | 7.3995e-07 | 31549075.6807 | 0.00024012 | 865600713.8025
L24 | CB-NW | RSAy-nT | Max |  | Right | 1.7213e-07 | 1318850.8315 | 3.071e-07 | 31549075.6807 | 0.00015917 | 875285041.2739
L24 | CB-NW | RSAx-nT | Max |  | Left | 6.6382e-06 | 1721958.9293 | 4.1921e-09 | 5576065.4272 | 1.6691e-06 | 1132581609.6011
L24 | CB-NW | RSAx-nT | Max |  | Right | 3.3482e-06 | 1721958.9293 | 4.6593e-10 | 5576065.4272 | 4.7703e-07 | 1140404285.1563
L24 | CB-NE | RSAx | Max |  | Left | 2.4913e-12 | 1603266.942 | 1.5153e-13 | 617.068 | 6.5544e-11 | 1027294440.9867
L24 | CB-NE | RSAx | Max |  | Right | 2.4913e-12 | 1603266.942 | 1.5153e-13 | 617.068 | 8.5434e-11 | 1012862782.8162
L24 | CB-NE | RSAy | Max |  | Left | 6.7876e-09 | 879584.6922 | 7.7853e-08 | 34761489.9722 | 4.8732e-05 | 564037152.9367
L24 | CB-NE | RSAy | Max |  | Right | 6.7876e-09 | 879584.6922 | 7.7853e-08 | 34761489.9722 | 3.6091e-05 | 555234435.9883
L24 | CB-NE | RSAy-pT | Max |  | Left | 2.7102e-08 | 1146752.8801 | 7.9715e-08 | 45972416.2001 | 4.9567e-05 | 735312895.6018
L24 | CB-NE | RSAy-pT | Max |  | Right | 2.7102e-08 | 1146752.8801 | 7.9715e-08 | 45972416.2001 | 3.7999e-05 | 723930212.402
L24 | CB-NE | RSAy-nT | Max |  | Left | 2.7102e-08 | 1146752.8801 | 7.9715e-08 | 45972416.2001 | 4.9567e-05 | 735312895.6018
L24 | CB-NE | RSAy-nT | Max |  | Right | 2.7102e-08 | 1146752.8801 | 7.9715e-08 | 45972416.2001 | 3.7999e-05 | 723930212.402
L24 | CB-NE | RSAx-nT | Max |  | Left | 2.449e-09 | 1813045.3326 | 1.3971e-09 | 8585123.1644 | 5.9611e-07 | 1161773513.3777
L24 | CB-NE | RSAx-nT | Max |  | Right | 2.449e-09 | 1813045.3326 | 1.3971e-09 | 8585123.1644 | 9.5376e-07 | 1145326712.5579
L24 | CB-SE | RSAx | Max |  | Left | 0 | 1603267.4203 | 1.2145e-13 | 614.2352 | 6.5621e-11 | 1027294747.0681
L24 | CB-SE | RSAx | Max |  | Right | 0 | 1603267.4203 | 1.2145e-13 | 614.2352 | 9.2467e-11 | 1012863085.4062
L24 | CB-SE | RSAy | Max |  | Left | 0 | 879583.034 | 8.1642e-08 | 34761489.9728 | 4.8477e-05 | 564036090.4861
L24 | CB-SE | RSAy | Max |  | Right | 0 | 879583.034 | 8.1642e-08 | 34761489.9728 | 3.4265e-05 | 555233388.3743
L24 | CB-SE | RSAy-pT | Max |  | Left | 0 | 1146751.1026 | 8.3039e-08 | 45972416.2001 | 4.9431e-05 | 735311756.5884
L24 | CB-SE | RSAy-pT | Max |  | Right | 0 | 1146751.1026 | 8.3039e-08 | 45972416.2001 | 3.5695e-05 | 723929089.4973
L24 | CB-SE | RSAy-nT | Max |  | Left | 0 | 1146751.1026 | 8.3039e-08 | 45972416.2001 | 4.9431e-05 | 735311756.5884
L24 | CB-SE | RSAy-nT | Max |  | Right | 0 | 1146751.1026 | 8.3039e-08 | 45972416.2001 | 3.5695e-05 | 723929089.4973
L24 | CB-SE | RSAx-nT | Max |  | Left | 0 | 1813045.716 | 9.3144e-10 | 8585120.3311 | 5.3651e-07 | 1161773758.5167
L24 | CB-SE | RSAx-nT | Max |  | Right | 0 | 1813045.716 | 9.3144e-10 | 8585120.3311 | 9.5377e-07 | 1145326955.2179
L24 | CB-SW | RSAx | Max |  | Left | 5.6853e-12 | 1494592.2488 | 1.5196e-13 | 596.5233 | 9.4923e-11 | 983184361.416
L24 | CB-SW | RSAx | Max |  | Right | 5.6853e-12 | 1494592.2488 | 1.5196e-13 | 596.5233 | 4.1617e-11 | 989677515.128
L24 | CB-SW | RSAy | Max |  | Left | 7.3671e-09 | 1030524.5637 | 1.7422e-07 | 24288935.5659 | 5.7498e-05 | 676150928.954
L24 | CB-SW | RSAy | Max |  | Right | 7.3671e-09 | 1030524.5637 | 1.7422e-07 | 24288935.5659 | 4.5209e-06 | 684144152.5528
L24 | CB-SW | RSAy-pT | Max |  | Left | 1.0719e-08 | 1318849.3004 | 1.7609e-07 | 31549075.6784 | 6.0121e-05 | 865599705.0531
L24 | CB-SW | RSAy-pT | Max |  | Right | 1.0719e-08 | 1318849.3004 | 1.7609e-07 | 31549075.6784 | 6.4283e-06 | 875284028.9159
L24 | CB-SW | RSAy-nT | Max |  | Left | 1.0719e-08 | 1318849.3004 | 1.7609e-07 | 31549075.6784 | 6.0121e-05 | 865599705.0531
L24 | CB-SW | RSAy-nT | Max |  | Right | 1.0719e-08 | 1318849.3004 | 1.7609e-07 | 31549075.6784 | 6.4283e-06 | 875284028.9159
L24 | CB-SW | RSAx-nT | Max |  | Left | 2.1948e-08 | 1721959.1192 | 1.63e-09 | 5576087.6105 | 4.1733e-07 | 1132581735.8839
L24 | CB-SW | RSAx-nT | Max |  | Right | 2.1948e-08 | 1721959.1192 | 1.63e-09 | 5576087.6105 | 7.153e-07 | 1140404409.5298
L23 | CB-NW | RSAx | Max |  | Left | 1.6528e-06 | 1584062.4328 | 5.0351e-13 | 737.9583 | 2.0011e-10 | 1042159576.4657
L23 | CB-NW | RSAx | Max |  | Right | 8.2641e-07 | 1584062.4328 | 4.5144e-13 | 737.9583 | 1.4517e-10 | 1048803067.1471
L23 | CB-NW | RSAy | Max |  | Left | 7.0345e-08 | 1077651.5746 | 2.075e-07 | 25357765.5129 | 0.00020675 | 707080641.26
L23 | CB-NW | RSAy | Max |  | Right | 3.5489e-08 | 1077651.5746 | 5.4317e-07 | 25357765.5129 | 0.00016109 | 715421828.8331
L23 | CB-NW | RSAy-pT | Max |  | Left | 1.1959e-07 | 1377012.6055 | 2.1216e-07 | 32805305.4058 | 0.00020723 | 903784287.1775
L23 | CB-NW | RSAy-pT | Max |  | Right | 5.6733e-08 | 1377012.6055 | 5.4829e-07 | 32805305.4058 | 0.00016204 | 913874743.7673
L23 | CB-NW | RSAy-nT | Max |  | Left | 1.1959e-07 | 1377012.6055 | 2.1216e-07 | 32805305.4058 | 0.00020723 | 903784287.1775
L23 | CB-NW | RSAy-nT | Max |  | Right | 5.6733e-08 | 1377012.6055 | 5.4829e-07 | 32805305.4058 | 0.00016204 | 913874743.7673
L23 | CB-NW | RSAx-nT | Max |  | Left | 1.6971e-06 | 1825991.9237 | 4.6571e-09 | 5988969.4638 | 7.1546e-07 | 1201133076.7136
L23 | CB-NW | RSAx-nT | Max |  | Right | 8.5521e-07 | 1825991.9237 | 2.3288e-09 | 5988969.4638 | 4.7698e-07 | 1209176494.9335
L23 | CB-NE | RSAx | Max |  | Left | 2.675e-12 | 1711376.8519 | 1.5224e-13 | 479.4214 | 5.7044e-11 | 1096481487.697
L23 | CB-NE | RSAx | Max |  | Right | 2.675e-12 | 1711376.8519 | 1.5224e-13 | 479.4214 | 8.4821e-11 | 1081245655.2553
L23 | CB-NE | RSAy | Max |  | Left | 5.5837e-09 | 918932.1438 | 1.4537e-07 | 35082886.6831 | 4.6181e-05 | 589258308.6075
L23 | CB-NE | RSAy | Max |  | Right | 5.5837e-09 | 918932.1438 | 1.4537e-07 | 35082886.6831 | 2.3054e-05 | 580082909.0117
L23 | CB-NE | RSAy-pT | Max |  | Left | 1.388e-08 | 1195762.8655 | 1.4723e-07 | 46563076.4347 | 4.6897e-05 | 766720282.8737
L23 | CB-NE | RSAy-pT | Max |  | Right | 1.388e-08 | 1195762.8655 | 1.4723e-07 | 46563076.4347 | 2.4008e-05 | 754888028.0601
L23 | CB-NE | RSAy-nT | Max |  | Left | 1.388e-08 | 1195762.8655 | 1.4723e-07 | 46563076.4347 | 4.6897e-05 | 766720282.8737
L23 | CB-NE | RSAy-nT | Max |  | Right | 1.388e-08 | 1195762.8655 | 1.4723e-07 | 46563076.4347 | 2.4008e-05 | 754888028.0601
L23 | CB-NE | RSAx-nT | Max |  | Left | 1.5132e-09 | 1935034.7776 | 2.3285e-09 | 9238145.9825 | 1.2518e-06 | 1239850371.3769
L23 | CB-NE | RSAx-nT | Max |  | Right | 1.5132e-09 | 1935034.7776 | 2.3285e-09 | 9238145.9825 | 9.5376e-07 | 1222481481.9646
L23 | CB-SE | RSAx | Max |  | Left | 0 | 1711377.9451 | 8.566e-14 | 488.8533 | 6.0889e-11 | 1096482189.1769
L23 | CB-SE | RSAx | Max |  | Right | 0 | 1711377.9451 | 8.566e-14 | 488.8533 | 6.4856e-11 | 1081246344.8707
L23 | CB-SE | RSAy | Max |  | Left | 0 | 918930.4638 | 6.2129e-08 | 35082886.682 | 4.5983e-05 | 589257232.3435
L23 | CB-SE | RSAy | Max |  | Right | 0 | 918930.4638 | 6.2129e-08 | 35082886.682 | 2.1288e-05 | 580081847.4922
L23 | CB-SE | RSAy-pT | Max |  | Left | 0 | 1195761.0417 | 6.3991e-08 | 46563076.4346 | 4.6817e-05 | 766719114.3655
L23 | CB-SE | RSAy-pT | Max |  | Right | 0 | 1195761.0417 | 6.3991e-08 | 46563076.4346 | 2.2242e-05 | 754886875.8495
L23 | CB-SE | RSAy-nT | Max |  | Left | 0 | 1195761.0417 | 6.3991e-08 | 46563076.4346 | 4.6817e-05 | 766719114.3655
L23 | CB-SE | RSAy-nT | Max |  | Right | 0 | 1195761.0417 | 6.3991e-08 | 46563076.4346 | 2.2242e-05 | 754886875.8495
L23 | CB-SE | RSAx-nT | Max |  | Left | 0 | 1935035.7563 | 2.3284e-09 | 9238155.4151 | 1.2518e-06 | 1239850999.4358
L23 | CB-SE | RSAx-nT | Max |  | Right | 0 | 1935035.7563 | 2.3284e-09 | 9238155.4151 | 9.5374e-07 | 1222482099.3949
L23 | CB-SW | RSAx | Max |  | Left | 5.622e-12 | 1584063.1272 | 7.4426e-14 | 692.8216 | 8.264e-11 | 1042160032.7318
L23 | CB-SW | RSAx | Max |  | Right | 5.622e-12 | 1584063.1272 | 7.4426e-14 | 692.8216 | 4.8965e-11 | 1048803527.5588
L23 | CB-SW | RSAy | Max |  | Left | 2.3149e-09 | 1077650.0462 | 2.1512e-08 | 25357765.5288 | 4.4399e-05 | 707079634.06
L23 | CB-SW | RSAy | Max |  | Right | 2.3149e-09 | 1077650.0462 | 2.1512e-08 | 25357765.5288 | 6.2188e-05 | 715420818.4747
L23 | CB-SW | RSAy-pT | Max |  | Left | 1.8488e-08 | 1377011.0317 | 2.1512e-08 | 32805305.4095 | 4.5233e-05 | 903783250.0933
L23 | CB-SW | RSAy-pT | Max |  | Right | 1.8488e-08 | 1377011.0317 | 2.1512e-08 | 32805305.4095 | 6.3619e-05 | 913873703.3418
L23 | CB-SW | RSAy-nT | Max |  | Left | 1.8488e-08 | 1377011.0317 | 2.1512e-08 | 32805305.4095 | 4.5233e-05 | 903783250.0933
L23 | CB-SW | RSAy-nT | Max |  | Right | 1.8488e-08 | 1377011.0317 | 2.1512e-08 | 32805305.4095 | 6.3619e-05 | 913873703.3418
L23 | CB-SW | RSAx-nT | Max |  | Left | 9.5207e-09 | 1825992.5819 | 7.4426e-14 | 5988924.3182 | 5.9687e-08 | 1201133509.1433
L23 | CB-SW | RSAx-nT | Max |  | Right | 9.5207e-09 | 1825992.5819 | 7.4426e-14 | 5988924.3182 | 4.8965e-11 | 1209176931.3628
L22 | CB-NW | RSAx | Max |  | Left | 3.3018e-06 | 1648787.1415 | 2.8261e-12 | 983.2561 | 4.6412e-10 | 1084731449.3544
L22 | CB-NW | RSAx | Max |  | Right | 1.6509e-06 | 1648787.1415 | 9.0939e-13 | 983.2561 | 2.8979e-10 | 1091667909.4178
L22 | CB-NW | RSAy | Max |  | Left | 7.2434e-08 | 1097320.0732 | 1.7192e-06 | 25828013.4111 | 0.00033622 | 719886171.6277
L22 | CB-NW | RSAy | Max |  | Right | 4.1993e-08 | 1097320.0732 | 6.2162e-07 | 25828013.4111 | 0.00018941 | 728578433.2547
L22 | CB-NW | RSAy-pT | Max |  | Left | 7.2851e-08 | 1405742.6798 | 1.721e-06 | 33468907.2024 | 0.00033788 | 922518203.6988
L22 | CB-NW | RSAy-pT | Max |  | Right | 5.8813e-08 | 1405742.6798 | 6.2256e-07 | 33468907.2024 | 0.00019037 | 933064241.7876
L22 | CB-NW | RSAy-nT | Max |  | Left | 7.2851e-08 | 1405742.6798 | 1.721e-06 | 33468907.2024 | 0.00033788 | 922518203.6988
L22 | CB-NW | RSAy-nT | Max |  | Right | 5.8813e-08 | 1405742.6798 | 6.2256e-07 | 33468907.2024 | 0.00019037 | 933064241.7876
L22 | CB-NW | RSAx-nT | Max |  | Left | 3.3252e-06 | 1903268.9812 | 6.9877e-09 | 6335718.3375 | 9.5414e-07 | 1251928977.9804
L22 | CB-NW | RSAx-nT | Max |  | Right | 1.6612e-06 | 1903268.9812 | 1.3979e-09 | 6335718.3375 | 2.8979e-10 | 1260386409.1972
L22 | CB-NE | RSAx | Max |  | Left | 2.8919e-12 | 1791632.2363 | 1.8153e-13 | 475.8683 | 3.4094e-11 | 1147844551.2943
L22 | CB-NE | RSAx | Max |  | Right | 2.8919e-12 | 1791632.2363 | 1.8153e-13 | 475.8683 | 9.2167e-11 | 1132007609.8027
L22 | CB-NE | RSAy | Max |  | Left | 5.3169e-09 | 935743.7291 | 1.1111e-08 | 34958442.7475 | 7.442e-06 | 600084455.713
L22 | CB-NE | RSAy | Max |  | Right | 5.3169e-09 | 935743.7291 | 1.1111e-08 | 34958442.7475 | 4.5087e-05 | 590649501.8636
L22 | CB-NE | RSAy-pT | Max |  | Left | 1.3148e-08 | 1220920.077 | 1.2043e-08 | 46748590.7436 | 7.7996e-06 | 782902969.5941
L22 | CB-NE | RSAy-pT | Max |  | Right | 1.3148e-08 | 1220920.077 | 1.2043e-08 | 46748590.7436 | 4.5563e-05 | 770717890.7622
L22 | CB-NE | RSAy-nT | Max |  | Left | 1.3148e-08 | 1220920.077 | 1.2043e-08 | 46748590.7436 | 7.7996e-06 | 782902969.5941
L22 | CB-NE | RSAy-nT | Max |  | Right | 1.3148e-08 | 1220920.077 | 1.2043e-08 | 46748590.7436 | 4.5563e-05 | 770717890.7622
L22 | CB-NE | RSAx-nT | Max |  | Left | 1.4399e-08 | 2027212.7688 | 1.8628e-09 | 9789360.1029 | 7.1529e-07 | 1298865510.3515
L22 | CB-NE | RSAx-nT | Max |  | Right | 1.4399e-08 | 2027212.7688 | 1.8628e-09 | 9789360.1029 | 9.5377e-07 | 1280762878.3206
L22 | CB-SE | RSAx | Max |  | Left | 0 | 1791632.9554 | 3.7309e-14 | 455.8886 | 4.6727e-11 | 1147845011.3913
L22 | CB-SE | RSAx | Max |  | Right | 0 | 1791632.9554 | 3.7309e-14 | 455.8886 | 6.6806e-11 | 1132008064.7237
L22 | CB-SE | RSAy | Max |  | Left | 0 | 935741.9902 | 1.4682e-08 | 34958442.7492 | 7.2114e-06 | 600083341.8866
L22 | CB-SE | RSAy | Max |  | Right | 0 | 935741.9902 | 1.4682e-08 | 34958442.7492 | 4.6929e-05 | 590648402.9271
L22 | CB-SE | RSAy-pT | Max |  | Left | 0 | 1220918.166 | 1.6545e-08 | 46748590.7439 | 7.6882e-06 | 782901745.2818
L22 | CB-SE | RSAy-pT | Max |  | Right | 0 | 1220918.166 | 1.6545e-08 | 46748590.7439 | 4.7883e-05 | 770716683.2384
L22 | CB-SE | RSAy-nT | Max |  | Left | 0 | 1220918.166 | 1.6545e-08 | 46748590.7439 | 7.6882e-06 | 782901745.2818
L22 | CB-SE | RSAy-nT | Max |  | Right | 0 | 1220918.166 | 1.6545e-08 | 46748590.7439 | 4.7883e-05 | 770716683.2384
L22 | CB-SE | RSAx-nT | Max |  | Left | 0 | 2027213.3508 | 9.3136e-10 | 9789340.1221 | 4.1728e-07 | 1298865882.5133
L22 | CB-SE | RSAx-nT | Max |  | Right | 0 | 2027213.3508 | 9.3136e-10 | 9789340.1221 | 1.4306e-06 | 1280763246.8174
L22 | CB-SW | RSAx | Max |  | Left | 5.5541e-12 | 1648787.3613 | 6.9165e-14 | 1046.4298 | 7.0511e-11 | 1084731595.8795
L22 | CB-SW | RSAx | Max |  | Right | 5.5541e-12 | 1648787.3613 | 6.9165e-14 | 1046.4298 | 5.5773e-11 | 1091668053.043
L22 | CB-SW | RSAy | Max |  | Left | 2.1798e-09 | 1097318.434 | 7.2484e-08 | 25828013.3869 | 2.4156e-05 | 719885091.6445
L22 | CB-SW | RSAy | Max |  | Right | 2.1798e-09 | 1097318.434 | 7.2484e-08 | 25828013.3869 | 2.1216e-05 | 728577349.4959
L22 | CB-SW | RSAy-pT | Max |  | Left | 3.0519e-09 | 1405741.0003 | 7.3881e-08 | 33468907.1965 | 2.4275e-05 | 922517097.2045
L22 | CB-SW | RSAy-pT | Max |  | Right | 3.0519e-09 | 1405741.0003 | 7.3881e-08 | 33468907.1965 | 2.1216e-05 | 933063131.3719
L22 | CB-SW | RSAy-nT | Max |  | Left | 3.0519e-09 | 1405741.0003 | 7.3881e-08 | 33468907.1965 | 2.4275e-05 | 922517097.2045
L22 | CB-SW | RSAy-nT | Max |  | Right | 3.0519e-09 | 1405741.0003 | 7.3881e-08 | 33468907.1965 | 2.1216e-05 | 933063131.3719
L22 | CB-SW | RSAx-nT | Max |  | Left | 3.6372e-09 | 1903269.1688 | 1.8627e-09 | 6335781.5246 | 7.1533e-07 | 1251929103.3428
L22 | CB-SW | RSAx-nT | Max |  | Right | 3.6372e-09 | 1903269.1688 | 1.8627e-09 | 6335781.5246 | 2.3847e-07 | 1260386531.5431
L21 | CB-NW | RSAx | Max |  | Left | 4.9556e-06 | 1656508.3863 | 1.8499e-12 | 1543.0086 | 5.7759e-10 | 1090142683.1466
L21 | CB-NW | RSAx | Max |  | Right | 2.4778e-06 | 1656508.3863 | 8.2086e-13 | 1543.0086 | 3.0687e-10 | 1096448717.7825
L21 | CB-NW | RSAy | Max |  | Left | 3.708e-08 | 1092105.545 | 6.9394e-07 | 25695972.9675 | 0.00021094 | 716695408.0139
L21 | CB-NW | RSAy | Max |  | Right | 1.5269e-08 | 1092105.545 | 3.3891e-07 | 25695972.9675 | 3.9074e-05 | 724886035.0289
L21 | CB-NW | RSAy-pT | Max |  | Left | 7.8359e-08 | 1408296.5566 | 7.2095e-07 | 33480962.3297 | 0.00021666 | 924506765.7679
L21 | CB-NW | RSAy-pT | Max |  | Right | 5.7355e-08 | 1408296.5566 | 3.4124e-07 | 33480962.3297 | 4.1935e-05 | 934446812.5032
L21 | CB-NW | RSAy-nT | Max |  | Left | 7.8359e-08 | 1408296.5566 | 7.2095e-07 | 33480962.3297 | 0.00021666 | 924506765.7679
L21 | CB-NW | RSAy-nT | Max |  | Right | 5.7355e-08 | 1408296.5566 | 3.4124e-07 | 33480962.3297 | 4.1935e-05 | 934446812.5032
L21 | CB-NW | RSAx-nT | Max |  | Left | 4.9881e-06 | 1921088.3242 | 8.8494e-09 | 6543862.3357 | 1.9079e-06 | 1264029345.8371
L21 | CB-NW | RSAx-nT | Max |  | Right | 2.4992e-06 | 1921088.3242 | 5.1231e-09 | 6543862.3357 | 1.4308e-06 | 1271807573.1627
L21 | CB-NE | RSAx | Max |  | Left | 2.8808e-12 | 1795720.3133 | 1.7773e-13 | 562.6181 | 9.4095e-11 | 1150272574.0603
L21 | CB-NE | RSAx | Max |  | Right | 2.8808e-12 | 1795720.3133 | 1.7773e-13 | 562.6181 | 1.0776e-10 | 1134781661.649
L21 | CB-NE | RSAy | Max |  | Left | 1.6501e-09 | 932136.2022 | 1.8617e-07 | 34690025.3891 | 0.00011714 | 597664049.9827
L21 | CB-NE | RSAy | Max |  | Right | 1.6501e-09 | 932136.2022 | 1.8617e-07 | 34690025.3891 | 0.00012295 | 588479327.8027
L21 | CB-NE | RSAy-pT | Max |  | Left | 7.46e-09 | 1224265.5653 | 1.8897e-07 | 46710537.3432 | 0.00011809 | 784903920.2803
L21 | CB-NE | RSAy-pT | Max |  | Right | 7.46e-09 | 1224265.5653 | 1.8897e-07 | 46710537.3432 | 0.0001239 | 772974072.0174
L21 | CB-NE | RSAy-nT | Max |  | Left | 7.46e-09 | 1224265.5653 | 1.8897e-07 | 46710537.3432 | 0.00011809 | 784903920.2803
L21 | CB-NE | RSAy-nT | Max |  | Right | 7.46e-09 | 1224265.5653 | 1.8897e-07 | 46710537.3432 | 0.0001239 | 772974072.0174
L21 | CB-NE | RSAx-nT | Max |  | Left | 5.5129e-10 | 2040282.2424 | 1.1643e-09 | 10100244.4862 | 9.5377e-07 | 1307029034.6965
L21 | CB-NE | RSAx-nT | Max |  | Right | 5.5129e-10 | 2040282.2424 | 1.1643e-09 | 10100244.4862 | 9.5378e-07 | 1289230255.7678
L21 | CB-SE | RSAx | Max |  | Left | 0 | 1795719.1414 | 1.9536e-13 | 593.3954 | 7.3726e-11 | 1150271822.9045
L21 | CB-SE | RSAx | Max |  | Right | 0 | 1795719.1414 | 1.9536e-13 | 593.3954 | 8.896e-11 | 1134780921.6098
L21 | CB-SE | RSAy | Max |  | Left | 0 | 932134.4281 | 1.8281e-07 | 34690025.3862 | 1.2985e-05 | 597662914.0405
L21 | CB-SE | RSAy | Max |  | Right | 0 | 932134.4281 | 1.8281e-07 | 34690025.3862 | 1.6962e-05 | 588478206.221
L21 | CB-SE | RSAy-pT | Max |  | Left | 0 | 1224263.5854 | 1.8514e-07 | 46710537.3425 | 1.4177e-05 | 784902652.284
L21 | CB-SE | RSAy-pT | Max |  | Right | 0 | 1224263.5854 | 1.8514e-07 | 46710537.3425 | 1.8392e-05 | 772972820.65
L21 | CB-SE | RSAy-nT | Max |  | Left | 0 | 1224263.5854 | 1.8514e-07 | 46710537.3425 | 1.4177e-05 | 784902652.284
L21 | CB-SE | RSAy-nT | Max |  | Right | 0 | 1224263.5854 | 1.8514e-07 | 46710537.3425 | 1.8392e-05 | 772972820.65
L21 | CB-SE | RSAx-nT | Max |  | Left | 0 | 2040280.9067 | 1.63e-09 | 10100275.2651 | 7.1533e-07 | 1307028178.447
L21 | CB-SE | RSAx-nT | Max |  | Right | 0 | 2040280.9067 | 1.63e-09 | 10100275.2651 | 1.1922e-06 | 1289229412.4397
L21 | CB-SW | RSAx | Max |  | Left | 5.4279e-12 | 1656506.659 | 1.8917e-13 | 1464.2462 | 1.7716e-10 | 1090141548.1095
L21 | CB-SW | RSAx | Max |  | Right | 5.4279e-12 | 1656506.659 | 1.8917e-13 | 1464.2462 | 1.1514e-10 | 1096447572.8511
L21 | CB-SW | RSAy | Max |  | Left | 3.3328e-09 | 1092103.7866 | 1.6382e-08 | 25695973.0042 | 3.5326e-05 | 716694249.1626
L21 | CB-SW | RSAy | Max |  | Right | 3.3328e-09 | 1092103.7866 | 1.6382e-08 | 25695973.0042 | 3.5503e-05 | 724884872.7317
L21 | CB-SW | RSAy-pT | Max |  | Left | 1.5162e-08 | 1408294.769 | 1.8245e-08 | 33480962.339 | 3.6935e-05 | 924505587.7368
L21 | CB-SW | RSAy-pT | Max |  | Right | 1.5162e-08 | 1408294.769 | 1.8245e-08 | 33480962.339 | 3.6457e-05 | 934445630.9672
L21 | CB-SW | RSAy-nT | Max |  | Left | 1.5162e-08 | 1408294.769 | 1.8245e-08 | 33480962.339 | 3.6935e-05 | 924505587.7368
L21 | CB-SW | RSAy-nT | Max |  | Right | 1.5162e-08 | 1408294.769 | 1.8245e-08 | 33480962.339 | 3.6457e-05 | 934445630.9672
L21 | CB-SW | RSAx-nT | Max |  | Left | 1.806e-09 | 1921086.5737 | 9.3151e-10 | 6543783.5533 | 4.1741e-07 | 1264028195.4585
L21 | CB-SW | RSAx-nT | Max |  | Right | 1.806e-09 | 1921086.5737 | 9.3151e-10 | 6543783.5533 | 7.1537e-07 | 1271806412.8423
L20 | CB-NW | RSAx | Max |  | Left | 1.6617e-06 | 1683231.5955 | 4.189e-12 | 2302.993 | 7.6352e-10 | 1106825975.1357
L20 | CB-NW | RSAx | Max |  | Right | 8.3087e-07 | 1683231.5955 | 1.4468e-12 | 2302.993 | 5.8622e-10 | 1115040005.6879
L20 | CB-NW | RSAy | Max |  | Left | 2.5767e-08 | 1109659.9115 | 5.3771e-06 | 25872868.2293 | 0.00099129 | 727767078.944
L20 | CB-NW | RSAy | Max |  | Right | 1.7955e-08 | 1109659.9115 | 1.8262e-06 | 25872868.2293 | 0.00074031 | 736986219.2464
L20 | CB-NW | RSAy-pT | Max |  | Left | 3.2509e-08 | 1447027.5865 | 5.3831e-06 | 34013327.9911 | 0.00099415 | 949346133.7774
L20 | CB-NW | RSAy-pT | Max |  | Right | 4.7025e-08 | 1447027.5865 | 1.8318e-06 | 34013327.9911 | 0.00074127 | 960732495.4368
L20 | CB-NW | RSAy-nT | Max |  | Left | 3.2509e-08 | 1447027.5865 | 5.3831e-06 | 34013327.9911 | 0.00099415 | 949346133.7774
L20 | CB-NW | RSAy-nT | Max |  | Right | 4.7025e-08 | 1447027.5865 | 1.8318e-06 | 34013327.9911 | 0.00074127 | 960732495.4368
L20 | CB-NW | RSAx-nT | Max |  | Left | 1.6906e-06 | 1969375.97 | 6.0578e-09 | 6962128.0787 | 9.5444e-07 | 1294753629.0179
L20 | CB-NW | RSAx-nT | Max |  | Right | 8.6863e-07 | 1969375.97 | 2.7954e-09 | 6962128.0787 | 9.5426e-07 | 1304822926.0793
L20 | CB-NE | RSAx | Max |  | Left | 2.9827e-12 | 1804352.7506 | 1.694e-13 | 774.7292 | 8.0701e-11 | 1156653991.9672
L20 | CB-NE | RSAx | Max |  | Right | 2.9827e-12 | 1804352.7506 | 1.694e-13 | 774.7292 | 6.1864e-11 | 1139384997.5562
L20 | CB-NE | RSAy | Max |  | Left | 8.5725e-09 | 946038.1909 | 2.7275e-08 | 35536813.344 | 7.0007e-05 | 606895825.3831
L20 | CB-NE | RSAy | Max |  | Right | 8.5725e-09 | 946038.1909 | 2.7275e-08 | 35536813.344 | 5.8349e-05 | 596937847.5662
L20 | CB-NE | RSAy-pT | Max |  | Left | 3.185e-08 | 1256579.7265 | 2.7741e-08 | 48082597.0861 | 7.0364e-05 | 806040116.7234
L20 | CB-NE | RSAy-pT | Max |  | Right | 3.185e-08 | 1256579.7265 | 2.7741e-08 | 48082597.0861 | 5.8826e-05 | 792957660.3616
L20 | CB-NE | RSAy-nT | Max |  | Left | 3.185e-08 | 1256579.7265 | 2.7741e-08 | 48082597.0861 | 7.0364e-05 | 806040116.7234
L20 | CB-NE | RSAy-nT | Max |  | Right | 3.185e-08 | 1256579.7265 | 2.7741e-08 | 48082597.0861 | 5.8826e-05 | 792957660.3616
L20 | CB-NE | RSAx-nT | Max |  | Left | 1.4897e-08 | 2068032.2621 | 1.63e-09 | 10731923.745 | 1.5498e-06 | 1325754313.344
L20 | CB-NE | RSAx-nT | Max |  | Right | 1.4897e-08 | 2068032.2621 | 1.63e-09 | 10731923.745 | 1.4306e-06 | 1305816854.6336
L20 | CB-SE | RSAx | Max |  | Left | 0 | 1804348.5631 | 1.8805e-13 | 728.1722 | 6.1198e-11 | 1156651305.2786
L20 | CB-SE | RSAx | Max |  | Right | 0 | 1804348.5631 | 1.8805e-13 | 728.1722 | 6.6052e-11 | 1139382355.6051
L20 | CB-SE | RSAy | Max |  | Left | 0 | 946036.3815 | 7.3287e-08 | 35536813.3491 | 6.8905e-05 | 606894666.3497
L20 | CB-SE | RSAy | Max |  | Right | 0 | 946036.3815 | 7.3287e-08 | 35536813.3491 | 5.9296e-05 | 596936704.2361
L20 | CB-SE | RSAy-pT | Max |  | Left | 0 | 1256577.6585 | 7.3753e-08 | 48082597.0875 | 6.9263e-05 | 806038791.5105
L20 | CB-SE | RSAy-pT | Max |  | Right | 0 | 1256577.6585 | 7.3753e-08 | 48082597.0875 | 6.025e-05 | 792956354.0026
L20 | CB-SE | RSAy-nT | Max |  | Left | 0 | 1256577.6585 | 7.3753e-08 | 48082597.0875 | 6.9263e-05 | 806038791.5105
L20 | CB-SE | RSAy-nT | Max |  | Right | 0 | 1256577.6585 | 7.3753e-08 | 48082597.0875 | 6.025e-05 | 792956354.0026
L20 | CB-SE | RSAx-nT | Max |  | Left | 0 | 2068027.8687 | 1.63e-09 | 10731877.1852 | 1.0729e-06 | 1325751494.4136
L20 | CB-SE | RSAx-nT | Max |  | Right | 0 | 2068027.8687 | 1.63e-09 | 10731877.1852 | 1.4306e-06 | 1305814082.9476
L20 | CB-SW | RSAx | Max |  | Left | 5.5746e-12 | 1683226.764 | 2.1098e-13 | 2397.9446 | 4.8807e-11 | 1106822804.6734
L20 | CB-SW | RSAx | Max |  | Right | 5.5746e-12 | 1683226.764 | 2.1098e-13 | 2397.9446 | 1.6357e-11 | 1115036798.5154
L20 | CB-SW | RSAy | Max |  | Left | 2.4259e-09 | 1109658.0107 | 6.355e-08 | 25872868.171 | 2.253e-05 | 727765827.2635
L20 | CB-SW | RSAy | Max |  | Right | 2.4259e-09 | 1109658.0107 | 6.355e-08 | 25872868.171 | 7.9416e-06 | 736984961.8662
L20 | CB-SW | RSAy-pT | Max |  | Left | 1.5169e-08 | 1447025.6756 | 6.4947e-08 | 34013327.976 | 2.4318e-05 | 949344875.4284
L20 | CB-SW | RSAy-pT | Max |  | Right | 1.5169e-08 | 1447025.6756 | 6.4947e-08 | 34013327.976 | 9.8489e-06 | 960731231.4078
L20 | CB-SW | RSAy-nT | Max |  | Left | 1.5169e-08 | 1447025.6756 | 6.4947e-08 | 34013327.976 | 2.4318e-05 | 949344875.4284
L20 | CB-SW | RSAy-nT | Max |  | Right | 1.5169e-08 | 1447025.6756 | 6.4947e-08 | 34013327.976 | 9.8489e-06 | 960731231.4078
L20 | CB-SW | RSAx-nT | Max |  | Left | 2.5108e-09 | 1969371.1303 | 2.3304e-10 | 6962223.062 | 1.7886e-07 | 1294750453.1506
L20 | CB-SW | RSAx-nT | Max |  | Right | 2.5108e-09 | 1969371.1303 | 2.3304e-10 | 6962223.062 | 2.3843e-07 | 1304819713.5167
L19 | CB-NW | RSAx | Max |  | Left | 6.603e-06 | 1628697.6948 | 1.5538e-12 | 3527.6904 | 4.0246e-10 | 1071403031.8508
L19 | CB-NW | RSAx | Max |  | Right | 3.3015e-06 | 1628697.6948 | 5.4661e-13 | 3527.6904 | 2.6473e-10 | 1078478077.1396
L19 | CB-NW | RSAy | Max |  | Left | 8.8744e-08 | 1058612.8883 | 1.7133e-06 | 24732430.714 | 0.00043631 | 694740267.2067
L19 | CB-NW | RSAy | Max |  | Right | 5.0731e-08 | 1058612.8883 | 6.0795e-07 | 24732430.714 | 0.00023036 | 702631140.0284
L19 | CB-NW | RSAy-pT | Max |  | Left | 9.9845e-08 | 1404044.6929 | 1.7138e-06 | 33007456.1224 | 0.00043774 | 921747860.4691
L19 | CB-NW | RSAy-pT | Max |  | Right | 5.9986e-08 | 1404044.6929 | 6.1214e-07 | 33007456.1224 | 0.00023227 | 931593528.7959
L19 | CB-NW | RSAy-nT | Max |  | Left | 9.9845e-08 | 1404044.6929 | 1.7138e-06 | 33007456.1224 | 0.00043774 | 921747860.4691
L19 | CB-NW | RSAy-nT | Max |  | Right | 5.9986e-08 | 1404044.6929 | 6.1214e-07 | 33007456.1224 | 0.00023227 | 931593528.7959
L19 | CB-NW | RSAx-nT | Max |  | Left | 6.6123e-06 | 1924857.1897 | 6.5208e-09 | 7195728.2743 | 1.1925e-06 | 1266039719.3578
L19 | CB-NW | RSAx-nT | Max |  | Right | 3.3053e-06 | 1924857.1897 | 4.6621e-10 | 7195728.2743 | 1.1924e-06 | 1274771922.8861
L19 | CB-NE | RSAx | Max |  | Left | 2.7602e-12 | 1723522.9181 | 9.4092e-14 | 862.3486 | 7.9093e-11 | 1104353649.6548
L19 | CB-NE | RSAx | Max |  | Right | 2.7602e-12 | 1723522.9181 | 9.4092e-14 | 862.3486 | 4.177e-11 | 1088829319.8778
L19 | CB-NE | RSAy | Max |  | Left | 4.3314e-09 | 904206.834 | 5.2236e-08 | 35337310.1846 | 4.4424e-05 | 579787902.9284
L19 | CB-NE | RSAy | Max |  | Right | 4.3314e-09 | 904206.834 | 5.2236e-08 | 35337310.1846 | 1.5311e-05 | 570815376.5765
L19 | CB-NE | RSAy-pT | Max |  | Left | 1.4048e-08 | 1221765.493 | 5.2701e-08 | 48055118.5717 | 4.5139e-05 | 783336389.3539
L19 | CB-NE | RSAy-pT | Max |  | Right | 1.4048e-08 | 1221765.493 | 5.2701e-08 | 48055118.5717 | 1.6265e-05 | 771360283.7383
L19 | CB-NE | RSAy-nT | Max |  | Left | 1.4048e-08 | 1221765.493 | 5.2701e-08 | 48055118.5717 | 4.5139e-05 | 783336389.3539
L19 | CB-NE | RSAy-nT | Max |  | Right | 1.4048e-08 | 1221765.493 | 5.2701e-08 | 48055118.5717 | 1.6265e-05 | 771360283.7383
L19 | CB-NE | RSAx-nT | Max |  | Left | 1.1547e-09 | 1996433.8282 | 1.1642e-09 | 11078054.8019 | 9.5375e-07 | 1279279933.232
L19 | CB-NE | RSAx-nT | Max |  | Right | 1.1547e-09 | 1996433.8282 | 1.1642e-09 | 11078054.8019 | 9.5372e-07 | 1261182169.4614
L19 | CB-SE | RSAx | Max |  | Left | 0 | 1723515.8047 | 1.0303e-13 | 929.763 | 5.9169e-11 | 1104349089.0225
L19 | CB-SE | RSAx | Max |  | Right | 0 | 1723515.8047 | 1.0303e-13 | 929.763 | 9.7137e-11 | 1088824828.7727
L19 | CB-SE | RSAy | Max |  | Left | 0 | 904205.1595 | 5.3772e-08 | 35337310.1766 | 5.8934e-05 | 579786831.0593
L19 | CB-SE | RSAy | Max |  | Right | 0 | 904205.1595 | 5.3772e-08 | 35337310.1766 | 8.9709e-05 | 570814317.5701
L19 | CB-SE | RSAy-pT | Max |  | Left | 0 | 1221763.5068 | 5.4703e-08 | 48055118.5693 | 5.9411e-05 | 783335117.3688
L19 | CB-SE | RSAy-pT | Max |  | Right | 0 | 1221763.5068 | 5.4703e-08 | 48055118.5693 | 9.0663e-05 | 771359028.2466
L19 | CB-SE | RSAy-nT | Max |  | Left | 0 | 1221763.5068 | 5.4703e-08 | 48055118.5693 | 5.9411e-05 | 783335117.3688
L19 | CB-SE | RSAy-nT | Max |  | Right | 0 | 1221763.5068 | 5.4703e-08 | 48055118.5693 | 9.0663e-05 | 771359028.2466
L19 | CB-SE | RSAx-nT | Max |  | Left | 0 | 1996426.4668 | 1.6299e-09 | 11078122.2207 | 7.7492e-07 | 1279275213.3642
L19 | CB-SE | RSAx-nT | Max |  | Right | 0 | 1996426.4668 | 1.6299e-09 | 11078122.2207 | 1.1922e-06 | 1261177522.0093
L19 | CB-SW | RSAx | Max |  | Left | 5.3924e-12 | 1628689.9356 | 1.0074e-13 | 3421.0973 | 8.8837e-11 | 1071397934.5808
L19 | CB-SW | RSAx | Max |  | Right | 5.3924e-12 | 1628689.9356 | 1.0074e-13 | 3421.0973 | 8.007e-11 | 1078472932.2852
L19 | CB-SW | RSAy | Max |  | Left | 3.5685e-09 | 1058611.0222 | 7.342e-08 | 24732430.801 | 3.8795e-05 | 694739037.5226
L19 | CB-SW | RSAy | Max |  | Right | 3.5685e-09 | 1058611.0222 | 7.342e-08 | 24732430.801 | 6.4435e-05 | 702629906.5231
L19 | CB-SW | RSAy-pT | Max |  | Left | 1.3929e-08 | 1404042.8454 | 7.3885e-08 | 33007456.1448 | 3.8914e-05 | 921746642.979
L19 | CB-SW | RSAy-pT | Max |  | Right | 1.3929e-08 | 1404042.8454 | 7.3885e-08 | 33007456.1448 | 6.4673e-05 | 931592307.67
L19 | CB-SW | RSAy-nT | Max |  | Left | 1.3929e-08 | 1404042.8454 | 7.3885e-08 | 33007456.1448 | 3.8914e-05 | 921746642.979
L19 | CB-SW | RSAy-nT | Max |  | Right | 1.3929e-08 | 1404042.8454 | 7.3885e-08 | 33007456.1448 | 6.4673e-05 | 931592307.67
L19 | CB-SW | RSAx-nT | Max |  | Left | 4.7256e-10 | 1924849.4451 | 1.1643e-09 | 7195621.6339 | 1.073e-06 | 1266034631.6735
L19 | CB-SW | RSAx-nT | Max |  | Right | 4.7256e-10 | 1924849.4451 | 1.1643e-09 | 7195621.6339 | 9.5375e-07 | 1274766787.7641
L18 | CB-NW | RSAx | Max |  | Left | 7.0301e-07 | 1610749.7239 | 1.3818e-12 | 5099.9873 | 2.6607e-10 | 1059463013.2107
L18 | CB-NW | RSAx | Max |  | Right | 3.5151e-07 | 1610749.7239 | 2.2944e-13 | 5099.9873 | 1.2026e-10 | 1066726732.5525
L18 | CB-NW | RSAy | Max |  | Left | 6.4699e-08 | 986573.0691 | 9.4769e-08 | 23257288.1605 | 4.863e-05 | 647318000.5106
L18 | CB-NW | RSAy | Max |  | Right | 4.0675e-08 | 986573.0691 | 1.6974e-07 | 23257288.1605 | 5.8663e-05 | 654961604.2748
L18 | CB-NW | RSAy-pT | Max |  | Left | 9.3342e-08 | 1341746.0746 | 9.5234e-08 | 31803081.1344 | 5.0299e-05 | 880685739.9965
L18 | CB-NW | RSAy-pT | Max |  | Right | 4.4894e-08 | 1341746.0746 | 1.7719e-07 | 31803081.1344 | 6.1524e-05 | 890422232.0657
L18 | CB-NW | RSAy-nT | Max |  | Left | 9.3342e-08 | 1341746.0746 | 9.5234e-08 | 31803081.1344 | 5.0299e-05 | 880685739.9965
L18 | CB-NW | RSAy-nT | Max |  | Right | 4.4894e-08 | 1341746.0746 | 1.7719e-07 | 31803081.1344 | 6.1524e-05 | 890422232.0657
L18 | CB-NW | RSAx-nT | Max |  | Left | 7.2289e-07 | 1915434.8371 | 3.7267e-09 | 7396273.0364 | 1.1924e-06 | 1259653271.9113
L18 | CB-NW | RSAx-nT | Max |  | Right | 3.5209e-07 | 1915434.8371 | 9.3155e-10 | 7396273.0364 | 9.5379e-07 | 1268720823.203
L18 | CB-NE | RSAx | Max |  | Left | 2.3755e-12 | 1694570.6985 | 1.1959e-13 | 1074.2875 | 8.8955e-11 | 1085847409.6424
L18 | CB-NE | RSAx | Max |  | Right | 2.3755e-12 | 1694570.6985 | 1.1959e-13 | 1074.2875 | 8.8932e-11 | 1070493836.8775
L18 | CB-NE | RSAy | Max |  | Left | 4.6207e-09 | 846871.3754 | 6.737e-09 | 35540359.1792 | 7.0312e-05 | 543028713.2134
L18 | CB-NE | RSAy | Max |  | Right | 4.6207e-09 | 846871.3754 | 6.737e-09 | 35540359.1792 | 2.9453e-05 | 534615204.6401
L18 | CB-NE | RSAy-pT | Max |  | Left | 8.4256e-09 | 1173847.5367 | 8.134e-09 | 48688365.6728 | 7.1862e-05 | 752620059.9598
L18 | CB-NE | RSAy-pT | Max |  | Right | 8.4256e-09 | 1173847.5367 | 8.134e-09 | 48688365.6728 | 3.0884e-05 | 741101023.1639
L18 | CB-NE | RSAy-nT | Max |  | Left | 8.4256e-09 | 1173847.5367 | 8.134e-09 | 48688365.6728 | 7.1862e-05 | 752620059.9598
L18 | CB-NE | RSAy-nT | Max |  | Right | 8.4256e-09 | 1173847.5367 | 8.134e-09 | 48688365.6728 | 3.0884e-05 | 741101023.1639
L18 | CB-NE | RSAx-nT | Max |  | Left | 2.3563e-09 | 1975395.7618 | 6.9861e-10 | 11380982.6117 | 7.1534e-07 | 1265860687.8347
L18 | CB-NE | RSAx-nT | Max |  | Right | 2.3563e-09 | 1975395.7618 | 6.9861e-10 | 11380982.6117 | 7.1534e-07 | 1247830451.6832
L18 | CB-SE | RSAx | Max |  | Left | 0 | 1694562.0558 | 9.0252e-14 | 977.765 | 4.8153e-11 | 1085841867.2215
L18 | CB-SE | RSAx | Max |  | Right | 0 | 1694562.0558 | 9.0252e-14 | 977.765 | 5.5458e-11 | 1070488381.4686
L18 | CB-SE | RSAy | Max |  | Left | 0 | 846869.9283 | 4.4027e-09 | 35540359.1917 | 1.94e-05 | 543027787.3484
L18 | CB-SE | RSAy | Max |  | Right | 0 | 846869.9283 | 4.4027e-09 | 35540359.1917 | 2.3602e-05 | 534614289.0503
L18 | CB-SE | RSAy-pT | Max |  | Left | 0 | 1173845.7102 | 5.7997e-09 | 48688365.6765 | 2.0353e-05 | 752618890.4646
L18 | CB-SE | RSAy-pT | Max |  | Right | 0 | 1173845.7102 | 5.7997e-09 | 48688365.6765 | 2.5032e-05 | 741099868.4731
L18 | CB-SE | RSAy-nT | Max |  | Left | 0 | 1173845.7102 | 5.7997e-09 | 48688365.6765 | 2.0353e-05 | 752618890.4646
L18 | CB-SE | RSAy-nT | Max |  | Right | 0 | 1173845.7102 | 5.7997e-09 | 48688365.6765 | 2.5032e-05 | 741099868.4731
L18 | CB-SE | RSAx-nT | Max |  | Left | 0 | 1975386.8173 | 1.1642e-09 | 11380886.0823 | 8.3451e-07 | 1265854951.5677
L18 | CB-SE | RSAx-nT | Max |  | Right | 0 | 1975386.8173 | 1.1642e-09 | 11380886.0823 | 1.1921e-06 | 1247824806.0315
L18 | CB-SW | RSAx | Max |  | Left | 5.1823e-12 | 1610740.5325 | 9.0587e-14 | 5212.4498 | 4.1548e-11 | 1059456977.3263
L18 | CB-SW | RSAx | Max |  | Right | 5.1823e-12 | 1610740.5325 | 9.0587e-14 | 5212.4498 | 6.0617e-11 | 1066720635.8408
L18 | CB-SW | RSAy | Max |  | Left | 2.2986e-09 | 986571.3434 | 6.8311e-08 | 23257288.0311 | 1.3241e-05 | 647316862.5559
L18 | CB-SW | RSAy | Max |  | Right | 2.2986e-09 | 986571.3434 | 6.8311e-08 | 23257288.0311 | 1.2678e-05 | 654960464.3191
L18 | CB-SW | RSAy-pT | Max |  | Left | 9.2802e-09 | 1341744.4086 | 7.064e-08 | 31803081.1014 | 1.4791e-05 | 880684641.218
L18 | CB-SW | RSAy-pT | Max |  | Right | 9.2802e-09 | 1341744.4086 | 7.064e-08 | 31803081.1014 | 1.4585e-05 | 890421131.7253
L18 | CB-SW | RSAy-nT | Max |  | Left | 9.2802e-09 | 1341744.4086 | 7.064e-08 | 31803081.1014 | 1.4791e-05 | 880684641.218
L18 | CB-SW | RSAy-nT | Max |  | Right | 9.2802e-09 | 1341744.4086 | 7.064e-08 | 31803081.1014 | 1.4585e-05 | 890421131.7253
L18 | CB-SW | RSAx-nT | Max |  | Left | 5.8221e-09 | 1915425.693 | 9.3141e-10 | 7396385.5694 | 3.5767e-07 | 1259647267.06
L18 | CB-SW | RSAx-nT | Max |  | Right | 5.8221e-09 | 1915425.693 | 9.3141e-10 | 7396385.5694 | 2.3848e-07 | 1268714757.8727
L17 | CB-NW | RSAx | Max |  | Left | 3.5189e-07 | 1652013.6211 | 1.2726e-12 | 7759.2604 | 3.0383e-10 | 1086685268.4464
L17 | CB-NW | RSAx | Max |  | Right | 1.7594e-07 | 1652013.6211 | 4.3704e-13 | 7759.2604 | 1.6104e-10 | 1093972884.942
L17 | CB-NW | RSAy | Max |  | Left | 5.1706e-08 | 900194.7379 | 7.7814e-07 | 21368946.9857 | 0.00017659 | 590696838.2703
L17 | CB-NW | RSAy | Max |  | Right | 1.2139e-08 | 900194.7379 | 4.0579e-07 | 21368946.9857 | 8.5579e-05 | 597564195.3851
L17 | CB-NW | RSAy-pT | Max |  | Left | 6.7695e-08 | 1267438.4083 | 7.8839e-07 | 30248217.6374 | 0.00017731 | 832017512.2805
L17 | CB-NW | RSAy-pT | Max |  | Right | 1.3114e-08 | 1267438.4083 | 4.0812e-07 | 30248217.6374 | 8.7487e-05 | 841005166.3684
L17 | CB-NW | RSAy-nT | Max |  | Left | 6.7695e-08 | 1267438.4083 | 7.8839e-07 | 30248217.6374 | 0.00017731 | 832017512.2805
L17 | CB-NW | RSAy-nT | Max |  | Right | 1.3114e-08 | 1267438.4083 | 4.0812e-07 | 30248217.6374 | 8.7487e-05 | 841005166.3684
L17 | CB-NW | RSAx-nT | Max |  | Left | 3.8261e-07 | 1966304.6446 | 1.2726e-12 | 7628060.0636 | 4.7714e-07 | 1293201754.2482
L17 | CB-NW | RSAx-nT | Max |  | Right | 1.8581e-07 | 1966304.6446 | 4.657e-09 | 7628060.0636 | 7.1542e-07 | 1302320550.2107
L17 | CB-NE | RSAx | Max |  | Left | 1.8526e-12 | 1744530.5472 | 7.9684e-14 | 1178.4398 | 5.734e-11 | 1117825210.3541
L17 | CB-NE | RSAx | Max |  | Right | 1.8526e-12 | 1744530.5472 | 7.9684e-14 | 1178.4398 | 4.8547e-11 | 1102089974.9859
L17 | CB-NE | RSAy | Max |  | Left | 1.4409e-08 | 774761.4281 | 8.1559e-08 | 35548767.1383 | 3.2446e-05 | 496784407.5137
L17 | CB-NE | RSAy | Max |  | Right | 1.4409e-08 | 774761.4281 | 8.1559e-08 | 35548767.1383 | 2.774e-05 | 489099622.0544
L17 | CB-NE | RSAy-pT | Max |  | Left | 2.6938e-08 | 1113045.019 | 8.2025e-08 | 49220623.3852 | 3.3162e-05 | 713625436.9921
L17 | CB-NE | RSAy-pT | Max |  | Right | 2.6938e-08 | 1113045.019 | 8.2025e-08 | 49220623.3852 | 2.8216e-05 | 702724462.0027
L17 | CB-NE | RSAy-nT | Max |  | Left | 2.6938e-08 | 1113045.019 | 8.2025e-08 | 49220623.3852 | 3.3162e-05 | 713625436.9921
L17 | CB-NE | RSAy-nT | Max |  | Right | 2.6938e-08 | 1113045.019 | 8.2025e-08 | 49220623.3852 | 2.8216e-05 | 702724462.0027
L17 | CB-NE | RSAx-nT | Max |  | Left | 3.587e-09 | 2034036.4715 | 9.314e-10 | 11725618.3905 | 8.3452e-07 | 1303407364.193
L17 | CB-NE | RSAx-nT | Max |  | Right | 3.587e-09 | 2034036.4715 | 9.314e-10 | 11725618.3905 | 4.7689e-07 | 1284904109.862
L17 | CB-SE | RSAx | Max |  | Left | 0 | 1744523.4431 | 9.0622e-14 | 1307.0089 | 1.1168e-10 | 1117820652.543
L17 | CB-SE | RSAx | Max |  | Right | 0 | 1744523.4431 | 9.0622e-14 | 1307.0089 | 8.7466e-11 | 1102085492.9387
L17 | CB-SE | RSAy | Max |  | Left | 0 | 774760.2775 | 2.2913e-08 | 35548767.1187 | 8.5327e-05 | 496783671.9119
L17 | CB-SE | RSAy | Max |  | Right | 0 | 774760.2775 | 2.2913e-08 | 35548767.1187 | 2.8568e-05 | 489098893.5171
L17 | CB-SE | RSAy-pT | Max |  | Left | 0 | 1113043.4013 | 2.3379e-08 | 49220623.3796 | 8.5685e-05 | 713624401.3796
L17 | CB-SE | RSAy-pT | Max |  | Right | 0 | 1113043.4013 | 2.3379e-08 | 49220623.3796 | 2.9522e-05 | 702723439.1258
L17 | CB-SE | RSAy-nT | Max |  | Left | 0 | 1113043.4013 | 2.3379e-08 | 49220623.3796 | 8.5685e-05 | 713624401.3796
L17 | CB-SE | RSAy-nT | Max |  | Right | 0 | 1113043.4013 | 2.3379e-08 | 49220623.3796 | 2.9522e-05 | 702723439.1258
L17 | CB-SE | RSAx-nT | Max |  | Left | 0 | 2034028.9959 | 9.3141e-10 | 11725746.9704 | 2.9813e-07 | 1303402567.6941
L17 | CB-SE | RSAx-nT | Max |  | Right | 0 | 2034028.9959 | 9.3141e-10 | 11725746.9704 | 7.1534e-07 | 1284899393.6384
L17 | CB-SW | RSAx | Max |  | Left | 4.9519e-12 | 1652005.8379 | 7.9615e-14 | 7644.2655 | 6.4396e-11 | 1086680160.4914
L17 | CB-SW | RSAx | Max |  | Right | 4.9519e-12 | 1652005.8379 | 7.9615e-14 | 7644.2655 | 6.5991e-11 | 1093967719.1985
L17 | CB-SW | RSAy | Max |  | Left | 2.4711e-09 | 900193.2323 | 9.9969e-08 | 21368947.1775 | 7.6439e-06 | 590695843.982
L17 | CB-SW | RSAy | Max |  | Right | 2.4711e-09 | 900193.2323 | 9.9969e-08 | 21368947.1775 | 5.3946e-06 | 597563202.247
L17 | CB-SW | RSAy-pT | Max |  | Left | 7.8722e-09 | 1267437.021 | 1.0183e-07 | 30248217.6849 | 8.5976e-06 | 832016595.6625
L17 | CB-SW | RSAy-pT | Max |  | Right | 7.8722e-09 | 1267437.021 | 1.0183e-07 | 30248217.6849 | 5.8714e-06 | 841004251.6607
L17 | CB-SW | RSAy-nT | Max |  | Left | 7.8722e-09 | 1267437.021 | 1.0183e-07 | 30248217.6849 | 8.5976e-06 | 832016595.6625
L17 | CB-SW | RSAy-nT | Max |  | Right | 7.8722e-09 | 1267437.021 | 1.0183e-07 | 30248217.6849 | 5.8714e-06 | 841004251.6607
L17 | CB-SW | RSAx-nT | Max |  | Left | 3.796e-09 | 1966296.9553 | 7.9615e-14 | 7627944.9632 | 3.5769e-07 | 1293196707.9275
L17 | CB-SW | RSAx-nT | Max |  | Right | 3.796e-09 | 1966296.9553 | 7.9615e-14 | 7627944.9632 | 4.769e-07 | 1302315446.7049
L16 | CB-NW | RSAx | Max |  | Left | 3.3746e-06 | 1730000.3415 | 1.1365e-12 | 11485.2092 | 2.2398e-10 | 1138049869.4257
L16 | CB-NW | RSAx | Max |  | Right | 1.6873e-06 | 1730000.3415 | 4.9927e-13 | 11485.2092 | 7.8606e-11 | 1145550884.8961
L16 | CB-NW | RSAy | Max |  | Left | 6.8871e-08 | 801937.7013 | 1.7973e-07 | 19137358.5818 | 2.8583e-05 | 526139511.4437
L16 | CB-NW | RSAy | Max |  | Right | 2.8465e-08 | 801937.7013 | 4.0456e-08 | 19137358.5818 | 7.1083e-06 | 532423426.7412
L16 | CB-NW | RSAy-pT | Max |  | Left | 9.5788e-08 | 1182078.7131 | 1.8346e-07 | 28383813.1992 | 2.9775e-05 | 775918867.9891
L16 | CB-NW | RSAy-pT | Max |  | Right | 6.6818e-08 | 1182078.7131 | 4.5113e-08 | 28383813.1992 | 8.5388e-06 | 784430205.8459
L16 | CB-NW | RSAy-nT | Max |  | Left | 9.5788e-08 | 1182078.7131 | 1.8346e-07 | 28383813.1992 | 2.9775e-05 | 775918867.9891
L16 | CB-NW | RSAy-nT | Max |  | Right | 6.6818e-08 | 1182078.7131 | 4.5113e-08 | 28383813.1992 | 8.5388e-06 | 784430205.8459
L16 | CB-NW | RSAx-nT | Max |  | Left | 3.4166e-06 | 2055332.9979 | 9.3246e-10 | 7973721.6844 | 9.539e-07 | 1351816343.3762
L16 | CB-NW | RSAx-nT | Max |  | Right | 1.7075e-06 | 2055332.9979 | 1.1647e-09 | 7973721.6844 | 7.1533e-07 | 1361223517.3032
L16 | CB-NE | RSAx | Max |  | Left | 1.2756e-12 | 1842554.6613 | 9.5293e-14 | 1775.796 | 6.5816e-11 | 1180568478.0038
L16 | CB-NE | RSAx | Max |  | Right | 1.2756e-12 | 1842554.6613 | 9.5293e-14 | 1775.796 | 4.3227e-11 | 1164082444.7389
L16 | CB-NE | RSAy | Max |  | Left | 3.6585e-09 | 690526.3566 | 9.0005e-08 | 35172585.7591 | 2.8971e-05 | 442764394.3879
L16 | CB-NE | RSAy | Max |  | Right | 3.6585e-09 | 690526.3566 | 9.0005e-08 | 35172585.7591 | 2.6989e-05 | 435930534.2608
L16 | CB-NE | RSAy-pT | Max |  | Left | 4.5349e-09 | 1041087.9456 | 9.1402e-08 | 49416030.7061 | 2.9985e-05 | 667478402.5312
L16 | CB-NE | RSAy-pT | Max |  | Right | 4.5349e-09 | 1041087.9456 | 9.1402e-08 | 49416030.7061 | 2.7943e-05 | 657306148.1697
L16 | CB-NE | RSAy-nT | Max |  | Left | 4.5349e-09 | 1041087.9456 | 9.1402e-08 | 49416030.7061 | 2.9985e-05 | 667478402.5312
L16 | CB-NE | RSAy-nT | Max |  | Right | 4.5349e-09 | 1041087.9456 | 9.1402e-08 | 49416030.7061 | 2.7943e-05 | 657306148.1697
L16 | CB-NE | RSAx-nT | Max |  | Left | 4.8714e-09 | 2142841.7546 | 4.6576e-10 | 12273338.4474 | 5.9611e-07 | 1373057442.6017
L16 | CB-NE | RSAx-nT | Max |  | Right | 4.8714e-09 | 2142841.7546 | 4.6576e-10 | 12273338.4474 | 2.3846e-07 | 1353708806.3991
L16 | CB-SE | RSAx | Max |  | Left | 0 | 1842550.8875 | 3.6116e-14 | 1618.5508 | 4.4779e-11 | 1180566058.9146
L16 | CB-SE | RSAx | Max |  | Right | 0 | 1842550.8875 | 3.6116e-14 | 1618.5508 | 3.5039e-11 | 1164080061.6896
L16 | CB-SE | RSAy | Max |  | Left | 0 | 690525.5195 | 1.8943e-08 | 35172585.7902 | 3.0399e-05 | 442763859.9316
L16 | CB-SE | RSAy | Max |  | Right | 0 | 690525.5195 | 1.8943e-08 | 35172585.7902 | 2.8138e-05 | 435930003.502
L16 | CB-SE | RSAy-pT | Max |  | Left | 0 | 1041086.5276 | 1.9875e-08 | 49416030.7144 | 3.1174e-05 | 667477494.8287
L16 | CB-SE | RSAy-pT | Max |  | Right | 0 | 1041086.5276 | 1.9875e-08 | 49416030.7144 | 2.9092e-05 | 657305251.3431
L16 | CB-SE | RSAy-nT | Max |  | Left | 0 | 1041086.5276 | 1.9875e-08 | 49416030.7144 | 3.1174e-05 | 667477494.8287
L16 | CB-SE | RSAy-nT | Max |  | Right | 0 | 1041086.5276 | 1.9875e-08 | 49416030.7144 | 2.9092e-05 | 657305251.3431
L16 | CB-SE | RSAx-nT | Max |  | Left | 0 | 2142837.5186 | 2.3287e-10 | 12273181.1845 | 1.1925e-07 | 1373054726.5798
L16 | CB-SE | RSAx-nT | Max |  | Right | 0 | 2142837.5186 | 2.3287e-10 | 12273181.1845 | 2.3845e-07 | 1353706132.127
L16 | CB-SW | RSAx | Max |  | Left | 4.726e-12 | 1729995.6962 | 8.2905e-14 | 11605.4612 | 4.1286e-11 | 1138046818.1153
L16 | CB-SW | RSAx | Max |  | Right | 4.726e-12 | 1729995.6962 | 8.2905e-14 | 11605.4612 | 3.3561e-11 | 1145547804.3772
L16 | CB-SW | RSAy | Max |  | Left | 8.6594e-09 | 801936.4531 | 9.6297e-08 | 19137358.3004 | 2.0382e-05 | 526138685.0226
L16 | CB-SW | RSAy | Max |  | Right | 8.6594e-09 | 801936.4531 | 9.6297e-08 | 19137358.3004 | 2.228e-05 | 532422605.6343
L16 | CB-SW | RSAy-pT | Max |  | Left | 1.1454e-08 | 1182077.6651 | 9.653e-08 | 28383813.1342 | 2.1396e-05 | 775918172.9892
L16 | CB-SW | RSAy-pT | Max |  | Right | 1.1454e-08 | 1182077.6651 | 9.653e-08 | 28383813.1342 | 2.2995e-05 | 784429517.3904
L16 | CB-SW | RSAy-nT | Max |  | Left | 1.1454e-08 | 1182077.6651 | 9.653e-08 | 28383813.1342 | 2.1396e-05 | 775918172.9892
L16 | CB-SW | RSAy-nT | Max |  | Right | 1.1454e-08 | 1182077.6651 | 9.653e-08 | 28383813.1342 | 2.2995e-05 | 784429517.3904
L16 | CB-SW | RSAx-nT | Max |  | Left | 1.4329e-09 | 2055328.5114 | 2.3291e-10 | 7973842.0948 | 5.9609e-07 | 1351813396.4333
L16 | CB-SW | RSAx-nT | Max |  | Right | 1.4329e-09 | 2055328.5114 | 2.3291e-10 | 7973842.0948 | 2.3845e-07 | 1361220542.1291
L15 | CB-NW | RSAx | Max |  | Left | 6.9529e-07 | 1803962.3925 | 1.3123e-12 | 17395.6604 | 2.3597e-10 | 1186765605.6384
L15 | CB-NW | RSAx | Max |  | Right | 3.4764e-07 | 1803962.3925 | 4.2381e-13 | 17395.6604 | 2.0071e-10 | 1194465119.5446
L15 | CB-NW | RSAy | Max |  | Left | 6.058e-08 | 700029.5712 | 1.5267e-06 | 16651390.5308 | 0.00028947 | 459187002.7875
L15 | CB-NW | RSAy | Max |  | Right | 3.8509e-08 | 700029.5712 | 5.3422e-07 | 16651390.5308 | 0.00022107 | 464858513.9463
L15 | CB-NW | RSAy-pT | Max |  | Left | 7.1266e-08 | 1093320.4725 | 1.53e-06 | 26255284.8781 | 0.00028971 | 717621298.919
L15 | CB-NW | RSAy-pT | Max |  | Right | 4.1497e-08 | 1093320.4725 | 5.3561e-07 | 26255284.8781 | 0.00022131 | 725568207.5404
L15 | CB-NW | RSAy-nT | Max |  | Left | 7.1266e-08 | 1093320.4725 | 1.53e-06 | 26255284.8781 | 0.00028971 | 717621298.919
L15 | CB-NW | RSAy-nT | Max |  | Right | 4.1497e-08 | 1093320.4725 | 5.3561e-07 | 26255284.8781 | 0.00022131 | 725568207.5404
L15 | CB-NW | RSAx-nT | Max |  | Left | 7.1906e-07 | 2139630.6767 | 2.3296e-09 | 8285968.8672 | 2.146e-06 | 1407338813.8889
L15 | CB-NW | RSAx-nT | Max |  | Right | 3.6305e-07 | 2139630.6767 | 2.3325e-10 | 8285968.8672 | 2.3862e-07 | 1416974046.5042
L15 | CB-NE | RSAx | Max |  | Left | 6.2392e-13 | 1930743.712 | 1.0765e-13 | 2455.8694 | 9.333e-11 | 1237036475.7421
L15 | CB-NE | RSAx | Max |  | Right | 6.2392e-13 | 1930743.712 | 1.0765e-13 | 2455.8694 | 5.9551e-11 | 1219835047.2904
L15 | CB-NE | RSAy | Max |  | Left | 9.8747e-09 | 598385.3904 | 7.5619e-08 | 34261511.4993 | 3.3104e-05 | 383681249.9554
L15 | CB-NE | RSAy | Max |  | Right | 9.8747e-09 | 598385.3904 | 7.5619e-08 | 34261511.4993 | 4.779e-05 | 377764337.8862
L15 | CB-NE | RSAy-pT | Max |  | Left | 1.0558e-08 | 961216.7538 | 7.6317e-08 | 49060713.4715 | 3.3402e-05 | 616261368.2869
L15 | CB-NE | RSAy-pT | Max |  | Right | 1.0558e-08 | 961216.7538 | 7.6317e-08 | 49060713.4715 | 4.8267e-05 | 606887129.406
L15 | CB-NE | RSAy-nT | Max |  | Left | 1.0558e-08 | 961216.7538 | 7.6317e-08 | 49060713.4715 | 3.3402e-05 | 616261368.2869
L15 | CB-NE | RSAy-nT | Max |  | Right | 1.0558e-08 | 961216.7538 | 7.6317e-08 | 49060713.4715 | 4.8267e-05 | 606887129.406
L15 | CB-NE | RSAx-nT | Max |  | Left | 6.2168e-09 | 2240892.5663 | 6.986e-10 | 12761873.5666 | 8.9416e-07 | 1435845906.2684
L15 | CB-NE | RSAx-nT | Max |  | Right | 6.2168e-09 | 2240892.5663 | 6.986e-10 | 12761873.5666 | 4.769e-07 | 1415690033.8726
L15 | CB-SE | RSAx | Max |  | Left | 0 | 1930742.4789 | 1.0912e-13 | 2628.7209 | 3.7787e-11 | 1237035685.8656
L15 | CB-SE | RSAx | Max |  | Right | 0 | 1930742.4789 | 1.0912e-13 | 2628.7209 | 7.7985e-11 | 1219834267.9853
L15 | CB-SE | RSAy | Max |  | Left | 0 | 598384.8226 | 7.6887e-08 | 34261511.4497 | 3.2153e-05 | 383680888.3437
L15 | CB-SE | RSAy | Max |  | Right | 0 | 598384.8226 | 7.6887e-08 | 34261511.4497 | 5.187e-06 | 377763977
L15 | CB-SE | RSAy-pT | Max |  | Left | 0 | 961215.4561 | 7.7352e-08 | 49060713.4594 | 3.2511e-05 | 616260537.7385
L15 | CB-SE | RSAy-pT | Max |  | Right | 0 | 961215.4561 | 7.7352e-08 | 49060713.4594 | 5.6638e-06 | 606886308.7377
L15 | CB-SE | RSAy-nT | Max |  | Left | 0 | 961215.4561 | 7.7352e-08 | 49060713.4594 | 3.2511e-05 | 616260537.7385
L15 | CB-SE | RSAy-nT | Max |  | Right | 0 | 961215.4561 | 7.7352e-08 | 49060713.4594 | 5.6638e-06 | 606886308.7377
L15 | CB-SE | RSAx-nT | Max |  | Left | 0 | 2240890.7526 | 6.986e-10 | 12762046.4469 | 4.7687e-07 | 1435844743.3583
L15 | CB-SE | RSAx-nT | Max |  | Right | 0 | 2240890.7526 | 6.986e-10 | 12762046.4469 | 4.7692e-07 | 1415688888.8156
L15 | CB-SW | RSAx | Max |  | Left | 4.5092e-12 | 1803960.2978 | 4.4557e-14 | 17271.3549 | 1.3202e-10 | 1186764230.9636
L15 | CB-SW | RSAx | Max |  | Right | 4.5092e-12 | 1803960.2978 | 4.4557e-14 | 17271.3549 | 1.2515e-10 | 1194463729.2066
L15 | CB-SW | RSAy | Max |  | Left | 5.0643e-09 | 700028.5973 | 4.6535e-08 | 16651390.9338 | 5.5243e-05 | 459186354.6404
L15 | CB-SW | RSAy | Max |  | Right | 5.0643e-09 | 700028.5973 | 4.6535e-08 | 16651390.9338 | 4.5177e-05 | 464857876.473
L15 | CB-SW | RSAy-pT | Max |  | Left | 5.1617e-09 | 1093319.8116 | 4.7699e-08 | 26255284.9563 | 5.5303e-05 | 717620856.4638
L15 | CB-SW | RSAy-pT | Max |  | Right | 5.1617e-09 | 1093319.8116 | 4.7699e-08 | 26255284.9563 | 4.5415e-05 | 725567777.6057
L15 | CB-SW | RSAy-nT | Max |  | Left | 5.1617e-09 | 1093319.8116 | 4.7699e-08 | 26255284.9563 | 5.5303e-05 | 717620856.4638
L15 | CB-SW | RSAy-nT | Max |  | Right | 5.1617e-09 | 1093319.8116 | 4.7699e-08 | 26255284.9563 | 4.5415e-05 | 725567777.6057
L15 | CB-SW | RSAx-nT | Max |  | Left | 8.8632e-10 | 2139628.8308 | 2.3288e-10 | 8285844.3239 | 4.7697e-07 | 1407337602.632
L15 | CB-SW | RSAx-nT | Max |  | Right | 8.8632e-10 | 2139628.8308 | 2.3288e-10 | 8285844.3239 | 4.7696e-07 | 1416972821.0514
L14 | CB-NW | RSAx | Max |  | Left | 3.4813e-07 | 1846424.3759 | 1.3798e-12 | 25972.2356 | 2.7486e-10 | 1214651966.8422
L14 | CB-NW | RSAx | Max |  | Right | 1.7406e-07 | 1846424.3759 | 4.8503e-13 | 25972.2356 | 2.4667e-10 | 1222628591.454
L14 | CB-NW | RSAy | Max |  | Left | 8.8029e-08 | 605086.2356 | 1.752e-07 | 14117547.7029 | 8.4931e-05 | 396695933.9748
L14 | CB-NW | RSAy | Max |  | Right | 5.7651e-08 | 605086.2356 | 1.4404e-07 | 14117547.7029 | 4.5719e-05 | 402025758.7011
L14 | CB-NW | RSAy-pT | Max |  | Left | 9.3124e-08 | 1010719.369 | 1.7986e-07 | 24050719.0974 | 8.5408e-05 | 663214506.0212
L14 | CB-NW | RSAy-pT | Max |  | Right | 6.9794e-08 | 1010719.369 | 1.445e-07 | 24050719.0974 | 4.6196e-05 | 670942922.7191
L14 | CB-NW | RSAy-nT | Max |  | Left | 9.3124e-08 | 1010719.369 | 1.7986e-07 | 24050719.0974 | 8.5408e-05 | 663214506.0212
L14 | CB-NW | RSAy-nT | Max |  | Right | 6.9794e-08 | 1010719.369 | 1.445e-07 | 24050719.0974 | 4.6196e-05 | 670942922.7191
L14 | CB-NW | RSAx-nT | Max |  | Left | 3.8385e-07 | 2189743.6384 | 6.5206e-09 | 8470794.9047 | 1.9076e-06 | 1440225522.8558
L14 | CB-NW | RSAx-nT | Max |  | Right | 1.8458e-07 | 2189743.6384 | 3.9586e-09 | 8470794.9047 | 2.146e-06 | 1450236461.9989
L14 | CB-NE | RSAx | Max |  | Left | 3.7868e-13 | 1972372.1173 | 7.5177e-14 | 4083.8451 | 4.34e-11 | 1263724883.7501
L14 | CB-NE | RSAx | Max |  | Right | 3.7868e-13 | 1972372.1173 | 7.5177e-14 | 4083.8451 | 7.65e-11 | 1246118781.7167
L14 | CB-NE | RSAy | Max |  | Left | 6.539e-09 | 505332.4053 | 1.9022e-08 | 32790344.0585 | 2.2993e-05 | 324024198.9542
L14 | CB-NE | RSAy | Max |  | Right | 6.539e-09 | 505332.4053 | 1.9022e-08 | 32790344.0585 | 1.2457e-05 | 319011521.0629
L14 | CB-NE | RSAy-pT | Max |  | Left | 8.8426e-09 | 879791.2807 | 2.0419e-08 | 48101316.7741 | 2.4185e-05 | 564063036.3464
L14 | CB-NE | RSAy-pT | Max |  | Right | 8.8426e-09 | 879791.2807 | 2.0419e-08 | 48101316.7741 | 1.3649e-05 | 555471602.5901
L14 | CB-NE | RSAy-nT | Max |  | Left | 8.8426e-09 | 879791.2807 | 2.0419e-08 | 48101316.7741 | 2.4185e-05 | 564063036.3464
L14 | CB-NE | RSAy-nT | Max |  | Right | 8.8426e-09 | 879791.2807 | 2.0419e-08 | 48101316.7741 | 1.3649e-05 | 555471602.5901
L14 | CB-NE | RSAx-nT | Max |  | Left | 7.6065e-09 | 2289535.162 | 2.3291e-10 | 13029033.5013 | 7.749e-07 | 1467038289.826
L14 | CB-NE | RSAx-nT | Max |  | Right | 7.6065e-09 | 2289535.162 | 2.3291e-10 | 13029033.5013 | 4.7691e-07 | 1446395350.003
L14 | CB-SE | RSAx | Max |  | Left | 0 | 1972371.6317 | 3.5629e-14 | 3898.2428 | 2.4419e-11 | 1263724574.0513
L14 | CB-SE | RSAx | Max |  | Right | 0 | 1972371.6317 | 3.5629e-14 | 3898.2428 | 2.8874e-11 | 1246118473.4843
L14 | CB-SE | RSAy | Max |  | Left | 0 | 505332.0164 | 2.0983e-08 | 32790344.138 | 2.3355e-05 | 324023952.2275
L14 | CB-SE | RSAy | Max |  | Right | 0 | 505332.0164 | 2.0983e-08 | 32790344.138 | 1.2706e-05 | 319011272.9327
L14 | CB-SE | RSAy-pT | Max |  | Left | 0 | 879789.9667 | 2.2147e-08 | 48101316.7909 | 2.4011e-05 | 564062195.144
L14 | CB-SE | RSAy-pT | Max |  | Right | 0 | 879789.9667 | 2.2147e-08 | 48101316.7909 | 1.366e-05 | 555470771.7614
L14 | CB-SE | RSAy-nT | Max |  | Left | 0 | 879789.9667 | 2.2147e-08 | 48101316.7909 | 2.4011e-05 | 564062195.144
L14 | CB-SE | RSAy-nT | Max |  | Right | 0 | 879789.9667 | 2.2147e-08 | 48101316.7909 | 1.366e-05 | 555470771.7614
L14 | CB-SE | RSAx-nT | Max |  | Left | 0 | 2289533.9405 | 6.9853e-10 | 13028847.851 | 4.1726e-07 | 1467037507.2579
L14 | CB-SE | RSAx-nT | Max |  | Right | 0 | 2289533.9405 | 6.9853e-10 | 13028847.851 | 4.7687e-07 | 1446394578.2685
L14 | CB-SW | RSAx | Max |  | Left | 4.3364e-12 | 1846423.0039 | 5.8007e-14 | 26102.7833 | 2.2453e-11 | 1214651065.1684
L14 | CB-SW | RSAx | Max |  | Right | 4.3364e-12 | 1846423.0039 | 5.8007e-14 | 26102.7833 | 3.4585e-11 | 1222627682.0672
L14 | CB-SW | RSAy | Max |  | Left | 7.9369e-09 | 605085.6203 | 2.9734e-08 | 14117547.1565 | 4.0799e-06 | 396695518.9677
L14 | CB-SW | RSAy | Max |  | Right | 7.9369e-09 | 605085.6203 | 2.9734e-08 | 14117547.1565 | 1.8987e-05 | 402025361.54
L14 | CB-SW | RSAy-pT | Max |  | Left | 1.2699e-08 | 1010719.2212 | 3.0432e-08 | 24050719.0384 | 4.676e-06 | 663214398.1699
L14 | CB-SW | RSAy-pT | Max |  | Right | 1.2699e-08 | 1010719.2212 | 3.0432e-08 | 24050719.0384 | 1.9702e-05 | 670942835.4565
L14 | CB-SW | RSAy-nT | Max |  | Left | 1.2699e-08 | 1010719.2212 | 3.0432e-08 | 24050719.0384 | 4.676e-06 | 663214398.1699
L14 | CB-SW | RSAy-nT | Max |  | Right | 1.2699e-08 | 1010719.2212 | 3.0432e-08 | 24050719.0384 | 1.9702e-05 | 670942835.4565
L14 | CB-SW | RSAx-nT | Max |  | Left | 4.2008e-09 | 2189742.6379 | 4.6572e-10 | 8470925.8091 | 3.5765e-07 | 1440224865.2743
L14 | CB-SW | RSAx-nT | Max |  | Right | 4.2008e-09 | 2189742.6379 | 4.6572e-10 | 8470925.8091 | 9.5371e-07 | 1450235798.8841
L13 | CB-NW | RSAx | Max |  | Left | 4.1862e-06 | 1861642.0879 | 7.5517e-13 | 39182.6326 | 1.8357e-10 | 1224656945.4711
L13 | CB-NW | RSAx | Max |  | Right | 2.0931e-06 | 1861642.0879 | 2.5744e-13 | 39182.6326 | 1.5354e-10 | 1232710857.5024
L13 | CB-NW | RSAy | Max |  | Left | 8.8326e-08 | 532714.3396 | 1.4798e-07 | 11818705.8124 | 7.8396e-05 | 348965822.7197
L13 | CB-NW | RSAy | Max |  | Right | 3.7401e-08 | 532714.3396 | 4.7463e-08 | 11818705.8124 | 1.2766e-05 | 354225522.3473
L13 | CB-NW | RSAy-pT | Max |  | Left | 1.2747e-07 | 950085.8636 | 1.4891e-07 | 22048792.4933 | 7.9827e-05 | 623243275.0613
L13 | CB-NW | RSAy-pT | Max |  | Right | 5.8533e-08 | 950085.8636 | 4.9326e-08 | 22048792.4933 | 1.3481e-05 | 630878481.6513
L13 | CB-NW | RSAy-nT | Max |  | Left | 1.2747e-07 | 950085.8636 | 1.4891e-07 | 22048792.4933 | 7.9827e-05 | 623243275.0613
L13 | CB-NW | RSAy-nT | Max |  | Right | 5.8533e-08 | 950085.8636 | 4.9326e-08 | 22048792.4933 | 1.3481e-05 | 630878481.6513
L13 | CB-NW | RSAx-nT | Max |  | Left | 4.2043e-06 | 2211352.0953 | 6.52e-09 | 8594397.738 | 1.3115e-06 | 1454470181.245
L13 | CB-NW | RSAx-nT | Max |  | Right | 2.1135e-06 | 2211352.0953 | 1.6301e-09 | 8594397.738 | 9.5383e-07 | 1464514831.4268
L13 | CB-NE | RSAx | Max |  | Left | 1.0275e-12 | 1972621.6663 | 8.5312e-14 | 6276.8576 | 6.0313e-11 | 1263937567.4526
L13 | CB-NE | RSAx | Max |  | Right | 1.0275e-12 | 1972621.6663 | 8.5312e-14 | 6276.8576 | 8.0736e-11 | 1246223607.0448
L13 | CB-NE | RSAy | Max |  | Left | 1.4191e-08 | 422014.4705 | 1.3223e-08 | 30826999.5033 | 7.6038e-06 | 270624685.9597
L13 | CB-NE | RSAy | Max |  | Right | 1.4191e-08 | 422014.4705 | 1.3223e-08 | 30826999.5033 | 1.5522e-05 | 266389022.8222
L13 | CB-NE | RSAy-pT | Max |  | Left | 1.8171e-08 | 807151.105 | 1.3922e-08 | 46586307.2821 | 8.0806e-06 | 517498759.3204
L13 | CB-NE | RSAy-pT | Max |  | Right | 1.8171e-08 | 807151.105 | 1.3922e-08 | 46586307.2821 | 1.5999e-05 | 509601316.873
L13 | CB-NE | RSAy-nT | Max |  | Left | 1.8171e-08 | 807151.105 | 1.3922e-08 | 46586307.2821 | 8.0806e-06 | 517498759.3204
L13 | CB-NE | RSAy-nT | Max |  | Right | 1.8171e-08 | 807151.105 | 1.3922e-08 | 46586307.2821 | 1.5999e-05 | 509601316.873
L13 | CB-NE | RSAx-nT | Max |  | Left | 9.0197e-09 | 2295207.5525 | 6.9858e-10 | 13182187.0692 | 4.1729e-07 | 1470715827.681
L13 | CB-NE | RSAx-nT | Max |  | Right | 9.0197e-09 | 2295207.5525 | 6.9858e-10 | 13182187.0692 | 7.1534e-07 | 1449935887.1055
L13 | CB-SE | RSAx | Max |  | Left | 0 | 1972620.0264 | 9.8514e-14 | 6479.2305 | 5.1859e-11 | 1263936516.3559
L13 | CB-SE | RSAx | Max |  | Right | 0 | 1972620.0264 | 9.8514e-14 | 6479.2305 | 7.7872e-11 | 1246222571.4209
L13 | CB-SE | RSAy | Max |  | Left | 0 | 422014.166 | 1.1618e-08 | 30826999.3756 | 6.1928e-06 | 270624493.3607
L13 | CB-SE | RSAy | Max |  | Right | 0 | 422014.166 | 1.1618e-08 | 30826999.3756 | 1.5923e-05 | 266388827.8998
L13 | CB-SE | RSAy-pT | Max |  | Left | 0 | 807149.6181 | 1.2782e-08 | 46586307.2614 | 6.4312e-06 | 517497806.7901
L13 | CB-SE | RSAy-pT | Max |  | Right | 0 | 807149.6181 | 1.2782e-08 | 46586307.2614 | 1.6399e-05 | 509600377.2132
L13 | CB-SE | RSAy-nT | Max |  | Left | 0 | 807149.6181 | 1.2782e-08 | 46586307.2614 | 6.4312e-06 | 517497806.7901
L13 | CB-SE | RSAy-nT | Max |  | Right | 0 | 807149.6181 | 1.2782e-08 | 46586307.2614 | 1.6399e-05 | 509600377.2132
L13 | CB-SE | RSAx-nT | Max |  | Left | 0 | 2295204.9722 | 4.6576e-10 | 13182389.5237 | 4.1728e-07 | 1470714172.138
L13 | CB-SE | RSAx-nT | Max |  | Right | 0 | 2295204.9722 | 4.6576e-10 | 13182389.5237 | 7.1533e-07 | 1449934259.1198
L13 | CB-SW | RSAx | Max |  | Left | 4.2152e-12 | 1861639.4129 | 6.489e-14 | 39042.5353 | 1.4524e-11 | 1224655189.8798
L13 | CB-SW | RSAx | Max |  | Right | 4.2152e-12 | 1861639.4129 | 6.489e-14 | 39042.5353 | 1.6752e-11 | 1232709082.0874
L13 | CB-SW | RSAy | Max |  | Left | 6.5082e-09 | 532714.3888 | 4.748e-08 | 11818706.4571 | 3.685e-06 | 348965841.8272
L13 | CB-SW | RSAy | Max |  | Right | 6.5082e-09 | 532714.3888 | 4.748e-08 | 11818706.4571 | 3.8744e-06 | 354225567.9857
L13 | CB-SW | RSAy-pT | Max |  | Left | 1.5854e-08 | 950086.5905 | 4.8877e-08 | 22048792.4071 | 4.6387e-06 | 623243739.5988
L13 | CB-SW | RSAy-pT | Max |  | Right | 1.5854e-08 | 950086.5905 | 4.8877e-08 | 22048792.4071 | 4.1128e-06 | 630878976.5612
L13 | CB-SW | RSAy-nT | Max |  | Left | 1.5854e-08 | 950086.5905 | 4.8877e-08 | 22048792.4071 | 4.6387e-06 | 623243739.5988
L13 | CB-SW | RSAy-nT | Max |  | Right | 1.5854e-08 | 950086.5905 | 4.8877e-08 | 22048792.4071 | 4.1128e-06 | 630878976.5612
L13 | CB-SW | RSAx-nT | Max |  | Left | 1.7869e-09 | 2211349.959 | 2.3284e-09 | 8594257.1056 | 1.1921e-06 | 1454468779.6918
L13 | CB-SW | RSAx-nT | Max |  | Right | 1.7869e-09 | 2211349.959 | 2.3284e-09 | 8594257.1056 | 1.1921e-06 | 1464513413.1032
L12 | CB-NW | RSAx | Max |  | Left | 2.047e-08 | 1875211.7947 | 1.664e-12 | 58652.6602 | 4.3783e-10 | 1233318964.2724
L12 | CB-NW | RSAx | Max |  | Right | 1.0238e-08 | 1875211.7947 | 7.4574e-13 | 58652.6602 | 3.3032e-10 | 1241960790.7211
L12 | CB-NW | RSAy | Max |  | Left | 1.4566e-07 | 498602.5448 | 6.3239e-07 | 10172106.5386 | 0.0001872 | 326205325.2251
L12 | CB-NW | RSAy | Max |  | Right | 8.4467e-08 | 498602.5448 | 1.6121e-07 | 10172106.5386 | 9.2186e-05 | 331957746.3551
L12 | CB-NW | RSAy-pT | Max |  | Left | 1.8111e-07 | 925912.5819 | 6.3611e-07 | 20679553.21 | 0.00018744 | 606917504.7848
L12 | CB-NW | RSAy-pT | Max |  | Right | 8.4634e-08 | 925912.5819 | 1.64e-07 | 20679553.21 | 9.2186e-05 | 615294815.7994
L12 | CB-NW | RSAy-nT | Max |  | Left | 1.8111e-07 | 925912.5819 | 6.3611e-07 | 20679553.21 | 0.00018744 | 606917504.7848
L12 | CB-NW | RSAy-nT | Max |  | Right | 8.4634e-08 | 925912.5819 | 1.64e-07 | 20679553.21 | 9.2186e-05 | 615294815.7994
L12 | CB-NW | RSAx-nT | Max |  | Left | 3.5985e-08 | 2230180.816 | 3.0285e-09 | 8727317.3953 | 4.3783e-10 | 1466510751.0707
L12 | CB-NW | RSAx-nT | Max |  | Right | 2.5619e-08 | 2230180.816 | 2.3291e-09 | 8727317.3953 | 7.1559e-07 | 1477328112.141
L12 | CB-NE | RSAx | Max |  | Left | 1.4347e-12 | 1970651.5263 | 9.1268e-14 | 10413.4469 | 5.3901e-11 | 1262759863.9948
L12 | CB-NE | RSAx | Max |  | Right | 1.4347e-12 | 1970651.5263 | 9.1268e-14 | 10413.4469 | 5.6886e-11 | 1244894261.8718
L12 | CB-NE | RSAy | Max |  | Left | 1.4596e-08 | 363790.9116 | 4.9738e-08 | 28647568.4127 | 1.8915e-05 | 233360604.7553
L12 | CB-NE | RSAy | Max |  | Right | 1.4596e-08 | 363790.9116 | 4.9738e-08 | 28647568.4127 | 2.5732e-05 | 229563697.2051
L12 | CB-NE | RSAy-pT | Max |  | Left | 2.0303e-08 | 758508.4736 | 4.9738e-08 | 44851982.5292 | 1.9213e-05 | 486409586.1121
L12 | CB-NE | RSAy-pT | Max |  | Right | 2.0303e-08 | 758508.4736 | 4.9738e-08 | 44851982.5292 | 2.6209e-05 | 478792813.4832
L12 | CB-NE | RSAy-nT | Max |  | Left | 2.0303e-08 | 758508.4736 | 4.9738e-08 | 44851982.5292 | 1.9213e-05 | 486409586.1121
L12 | CB-NE | RSAy-nT | Max |  | Right | 2.0303e-08 | 758508.4736 | 4.9738e-08 | 44851982.5292 | 2.6209e-05 | 478792813.4832
L12 | CB-NE | RSAx-nT | Max |  | Left | 1.0455e-08 | 2298133.8495 | 6.9858e-10 | 13364842.0529 | 4.1729e-07 | 1472701884.2462
L12 | CB-NE | RSAx-nT | Max |  | Right | 1.0455e-08 | 2298133.8495 | 6.9858e-10 | 13364842.0529 | 4.7689e-07 | 1451673497.9114
L12 | CB-SE | RSAx | Max |  | Left | 0 | 1970646.5017 | 6.1925e-14 | 10181.6918 | 3.3248e-11 | 1262756641.3452
L12 | CB-SE | RSAx | Max |  | Right | 0 | 1970646.5017 | 6.1925e-14 | 10181.6918 | 5.2104e-11 | 1244891090.7781
L12 | CB-SE | RSAy | Max |  | Left | 0 | 363790.6318 | 7.6296e-09 | 28647568.6151 | 1.9525e-05 | 233360427.2211
L12 | CB-SE | RSAy | Max |  | Right | 0 | 363790.6318 | 7.6296e-09 | 28647568.6151 | 2.9295e-05 | 229563518.6766
L12 | CB-SE | RSAy-pT | Max |  | Left | 0 | 758506.6725 | 7.8624e-09 | 44851982.545 | 1.9883e-05 | 486408430.7018
L12 | CB-SE | RSAy-pT | Max |  | Right | 0 | 758506.6725 | 7.8624e-09 | 44851982.545 | 3.0011e-05 | 478791676.9786
L12 | CB-SE | RSAy-nT | Max |  | Left | 0 | 758506.6725 | 7.8624e-09 | 44851982.545 | 1.9883e-05 | 486408430.7018
L12 | CB-SE | RSAy-nT | Max |  | Right | 0 | 758506.6725 | 7.8624e-09 | 44851982.545 | 3.0011e-05 | 478791676.9786
L12 | CB-SE | RSAx-nT | Max |  | Left | 0 | 2298127.6149 | 4.6572e-10 | 13364610.1563 | 2.3845e-07 | 1472697883.8356
L12 | CB-SE | RSAx-nT | Max |  | Right | 0 | 2298127.6149 | 4.6572e-10 | 13364610.1563 | 7.1531e-07 | 1451669564.8833
L12 | CB-SW | RSAx | Max |  | Left | 4.1424e-12 | 1875205.7999 | 8.9272e-14 | 58811.1267 | 3.7916e-11 | 1233315026.7563
L12 | CB-SW | RSAx | Max |  | Right | 4.1424e-12 | 1875205.7999 | 8.9272e-14 | 58811.1267 | 2.3252e-11 | 1241956815.1191
L12 | CB-SW | RSAy | Max |  | Left | 6.9175e-09 | 498603.8579 | 1.2448e-08 | 10172106.0473 | 3.459e-05 | 326206174.1452
L12 | CB-SW | RSAy | Max |  | Right | 6.9175e-09 | 498603.8579 | 1.2448e-08 | 10172106.0473 | 2.7203e-05 | 331958630.5325
L12 | CB-SW | RSAy-pT | Max |  | Left | 7.9621e-09 | 925914.8566 | 1.2914e-08 | 20679553.8136 | 3.4709e-05 | 606918985.5977
L12 | CB-SW | RSAy-pT | Max |  | Right | 7.9621e-09 | 925914.8566 | 1.2914e-08 | 20679553.8136 | 2.7441e-05 | 615296337.4393
L12 | CB-SW | RSAy-nT | Max |  | Left | 7.9621e-09 | 925914.8566 | 1.2914e-08 | 20679553.8136 | 3.4709e-05 | 606918985.5977
L12 | CB-SW | RSAy-nT | Max |  | Right | 7.9621e-09 | 925914.8566 | 1.2914e-08 | 20679553.8136 | 2.7441e-05 | 615296337.4393
L12 | CB-SW | RSAx-nT | Max |  | Left | 6.7872e-09 | 2230175.5857 | 1.6299e-09 | 8727476.6634 | 7.1529e-07 | 1466507315.8581
L12 | CB-SW | RSAx-nT | Max |  | Right | 6.7872e-09 | 2230175.5857 | 1.6299e-09 | 8727476.6634 | 4.7686e-07 | 1477324643.2705
L11 | CB-NW | RSAx | Max |  | Left | 1.7021e-06 | 1915849.3708 | 4.5347e-13 | 88159.4273 | 9.5097e-11 | 1260668211.0948
L11 | CB-NW | RSAx | Max |  | Right | 8.5105e-07 | 1915849.3708 | 1.7825e-13 | 88159.4273 | 8.5874e-11 | 1268253087.3124
L11 | CB-NW | RSAy | Max |  | Left | 1.0752e-07 | 512302.3525 | 3.6008e-07 | 9560838.2944 | 8.1976e-05 | 335077099.5934
L11 | CB-NW | RSAy | Max |  | Right | 5.3046e-08 | 512302.3525 | 1.6324e-07 | 9560838.2944 | 4.7059e-05 | 341168265.1326
L11 | CB-NW | RSAy-pT | Max |  | Left | 1.278e-07 | 950172.4873 | 3.6148e-07 | 20320528.7075 | 8.4241e-05 | 622900573.1177
L11 | CB-NW | RSAy-pT | Max |  | Right | 7.3985e-08 | 950172.4873 | 1.6394e-07 | 20320528.7075 | 4.7775e-05 | 631333369.4953
L11 | CB-NW | RSAy-nT | Max |  | Left | 1.278e-07 | 950172.4873 | 3.6148e-07 | 20320528.7075 | 8.4241e-05 | 622900573.1177
L11 | CB-NW | RSAy-nT | Max |  | Right | 7.3985e-08 | 950172.4873 | 1.6394e-07 | 20320528.7075 | 4.7775e-05 | 631333369.4953
L11 | CB-NW | RSAx-nT | Max |  | Left | 1.7187e-06 | 2277945.092 | 4.6611e-10 | 8925869.397 | 1.5498e-06 | 1498677566.8708
L11 | CB-NW | RSAx-nT | Max |  | Right | 8.5385e-07 | 2277945.092 | 9.315e-10 | 8925869.397 | 8.5874e-11 | 1508210083.4936
L11 | CB-NE | RSAx | Max |  | Left | 2.0545e-12 | 2001989.0258 | 8.7717e-14 | 16659.3628 | 6.3879e-11 | 1282510024.3479
L11 | CB-NE | RSAx | Max |  | Right | 2.0545e-12 | 2001989.0258 | 8.7717e-14 | 16659.3628 | 2.5087e-11 | 1265021056.9001
L11 | CB-NE | RSAy | Max |  | Left | 1.2672e-08 | 347830.2437 | 3.3178e-08 | 26651449.3602 | 2.4309e-05 | 223121160.7434
L11 | CB-NE | RSAy | Max |  | Right | 1.2672e-08 | 347830.2437 | 3.3178e-08 | 26651449.3602 | 1.9807e-05 | 219493121.8199
L11 | CB-NE | RSAy-pT | Max |  | Left | 2.0158e-08 | 752230.9835 | 3.3644e-08 | 43267320.8803 | 2.4965e-05 | 482301952.2399
L11 | CB-NE | RSAy-pT | Max |  | Right | 2.0158e-08 | 752230.9835 | 3.3644e-08 | 43267320.8803 | 2.0284e-05 | 474912271.7617
L11 | CB-NE | RSAy-nT | Max |  | Left | 2.0158e-08 | 752230.9835 | 3.3644e-08 | 43267320.8803 | 2.4965e-05 | 482301952.2399
L11 | CB-NE | RSAy-nT | Max |  | Right | 2.0158e-08 | 752230.9835 | 3.3644e-08 | 43267320.8803 | 2.0284e-05 | 474912271.7617
L11 | CB-NE | RSAx-nT | Max |  | Left | 1.1916e-08 | 2335948.7584 | 6.9858e-10 | 13646014.9977 | 5.9611e-07 | 1496547650.6593
L11 | CB-NE | RSAx-nT | Max |  | Right | 1.1916e-08 | 2335948.7584 | 6.9858e-10 | 13646014.9977 | 4.7686e-07 | 1475947190.3261
L11 | CB-SE | RSAx | Max |  | Left | 0 | 2001980.3644 | 4.6255e-14 | 16929.5559 | 1.8611e-11 | 1282504473.0103
L11 | CB-SE | RSAx | Max |  | Right | 0 | 2001980.3644 | 4.6255e-14 | 16929.5559 | 3.2712e-11 | 1265015586.6099
L11 | CB-SE | RSAy | Max |  | Left | 0 | 347829.8994 | 3.2453e-08 | 26651449.054 | 3.3442e-06 | 223120939.4977
L11 | CB-SE | RSAy | Max |  | Right | 0 | 347829.8994 | 3.2453e-08 | 26651449.054 | 6.0256e-06 | 219492904.8946
L11 | CB-SE | RSAy-pT | Max |  | Left | 0 | 752228.667 | 3.2918e-08 | 43267320.9062 | 3.7018e-06 | 482300463.489
L11 | CB-SE | RSAy-pT | Max |  | Right | 0 | 752228.667 | 3.2918e-08 | 43267320.9062 | 6.7409e-06 | 474910812.7267
L11 | CB-SE | RSAy-nT | Max |  | Left | 0 | 752228.667 | 3.2918e-08 | 43267320.9062 | 3.7018e-06 | 482300463.489
L11 | CB-SE | RSAy-nT | Max |  | Right | 0 | 752228.667 | 3.2918e-08 | 43267320.9062 | 6.7409e-06 | 474910812.7267
L11 | CB-SE | RSAx-nT | Max |  | Left | 0 | 2335938.5284 | 2.3288e-10 | 13646285.4411 | 2.9804e-07 | 1496541091.2452
L11 | CB-SE | RSAx-nT | Max |  | Right | 0 | 2335938.5284 | 2.3288e-10 | 13646285.4411 | 4.7687e-07 | 1475940732.156
L11 | CB-SW | RSAx | Max |  | Left | 4.1154e-12 | 1915839.8976 | 1.8759e-13 | 87974.9993 | 1.1773e-10 | 1260661990.047
L11 | CB-SW | RSAx | Max |  | Right | 4.1154e-12 | 1915839.8976 | 1.8759e-13 | 87974.9993 | 1.0391e-10 | 1268246803.7294
L11 | CB-SW | RSAy | Max |  | Left | 8.0638e-09 | 512305.5867 | 1.1711e-08 | 9560838.0424 | 2.3455e-05 | 335079215.2735
L11 | CB-SW | RSAy | Max |  | Right | 8.0638e-09 | 512305.5867 | 1.1711e-08 | 9560838.0424 | 1.6357e-05 | 341170418.4871
L11 | CB-SW | RSAy-pT | Max |  | Left | 1.2117e-08 | 950177.0697 | 1.241e-08 | 20320526.8192 | 2.4408e-05 | 622903574.8622
L11 | CB-SW | RSAy-pT | Max |  | Right | 1.2117e-08 | 950177.0697 | 1.241e-08 | 20320526.8192 | 1.6595e-05 | 631336416.4765
L11 | CB-SW | RSAy-nT | Max |  | Left | 1.2117e-08 | 950177.0697 | 1.241e-08 | 20320526.8192 | 2.4408e-05 | 622903574.8622
L11 | CB-SW | RSAy-nT | Max |  | Right | 1.2117e-08 | 950177.0697 | 1.241e-08 | 20320526.8192 | 1.6595e-05 | 631336416.4765
L11 | CB-SW | RSAx-nT | Max |  | Left | 3.1585e-09 | 2277936.6907 | 9.3151e-10 | 8925683.7707 | 5.0676e-07 | 1498672050.2352
L11 | CB-SW | RSAx-nT | Max |  | Right | 3.1585e-09 | 2277936.6907 | 9.3151e-10 | 8925683.7707 | 3.5773e-07 | 1508204510.335
L10 | CB-NW | RSAx | Max |  | Left | 6.9734e-07 | 2147145.5082 | 4.5839e-13 | 143562.8946 | 3.2336e-10 | 1411110930.6315
L10 | CB-NW | RSAx | Max |  | Right | 3.4867e-07 | 2147145.5082 | 2.9014e-13 | 143562.8946 | 1.1239e-10 | 1423121319.5423
L10 | CB-NW | RSAy | Max |  | Left | 8.0753e-08 | 611494.0097 | 4.4539e-07 | 10806374.2459 | 5.1548e-05 | 399590654.0645
L10 | CB-NW | RSAy | Max |  | Right | 3.4666e-08 | 611494.0097 | 8.1704e-08 | 10806374.2459 | 9.2457e-05 | 407586104.033
L10 | CB-NW | RSAy-pT | Max |  | Left | 9.044e-08 | 1094070.7263 | 4.4865e-07 | 22437103.0157 | 5.1786e-05 | 716449643.4856
L10 | CB-NW | RSAy-pT | Max |  | Right | 4.3382e-08 | 1094070.7263 | 8.3101e-08 | 22437103.0157 | 9.3649e-05 | 727728380.6024
L10 | CB-NW | RSAy-nT | Max |  | Left | 9.044e-08 | 1094070.7263 | 4.4865e-07 | 22437103.0157 | 5.1786e-05 | 716449643.4856
L10 | CB-NW | RSAy-nT | Max |  | Right | 4.3382e-08 | 1094070.7263 | 8.3101e-08 | 22437103.0157 | 9.3649e-05 | 727728380.6024
L10 | CB-NW | RSAx-nT | Max |  | Left | 6.9856e-07 | 2546689.5613 | 2.3329e-10 | 9791291.3812 | 8.3479e-07 | 1673450414.1877
L10 | CB-NW | RSAx-nT | Max |  | Right | 3.5119e-07 | 2546689.5613 | 1.6301e-09 | 9791291.3812 | 4.7695e-07 | 1688179986.0481
L10 | CB-NE | RSAx | Max |  | Left | 2.6697e-12 | 2242784.2386 | 2.344e-14 | 30512.2459 | 3.0535e-11 | 1438445211.6091
L10 | CB-NE | RSAx | Max |  | Right | 2.6697e-12 | 2242784.2386 | 2.344e-14 | 30512.2459 | 5.3304e-11 | 1415497814.1554
L10 | CB-NE | RSAy | Max |  | Left | 3.6275e-09 | 404399.8864 | 2.5155e-08 | 26048498.4251 | 1.8496e-05 | 259690176.0202
L10 | CB-NE | RSAy | Max |  | Right | 3.6275e-09 | 404399.8864 | 2.5155e-08 | 26048498.4251 | 2.2692e-05 | 254909019.0285
L10 | CB-NE | RSAy-pT | Max |  | Left | 1.0898e-08 | 848295.1054 | 2.5388e-08 | 43984161.5326 | 1.8794e-05 | 544435981.4201
L10 | CB-NE | RSAy-pT | Max |  | Right | 1.0898e-08 | 848295.1054 | 2.5388e-08 | 43984161.5326 | 2.2931e-05 | 535019879.8775
L10 | CB-NE | RSAy-nT | Max |  | Left | 1.0898e-08 | 848295.1054 | 2.5388e-08 | 43984161.5326 | 1.8794e-05 | 544435981.4201
L10 | CB-NE | RSAy-nT | Max |  | Right | 1.0898e-08 | 848295.1054 | 2.5388e-08 | 43984161.5326 | 2.2931e-05 | 535019879.8775
L10 | CB-NE | RSAx-nT | Max |  | Left | 4.3377e-09 | 2610366.8501 | 2.3285e-10 | 14906519.0946 | 2.9805e-07 | 1674239870.6953
L10 | CB-NE | RSAx-nT | Max |  | Right | 4.3377e-09 | 2610366.8501 | 2.3285e-10 | 14906519.0946 | 2.3847e-07 | 1647452028.21
L10 | CB-SE | RSAx | Max |  | Left | 0 | 2242773.2707 | 2.8228e-14 | 30179.0229 | 3.6691e-11 | 1438438177.834
L10 | CB-SE | RSAx | Max |  | Right | 0 | 2242773.2707 | 2.8228e-14 | 30179.0229 | 4.0618e-11 | 1415490891.1844
L10 | CB-SE | RSAy | Max |  | Left | 0 | 404399.0903 | 2.0336e-08 | 26048498.8705 | 1.9087e-05 | 259689660.4227
L10 | CB-SE | RSAy | Max |  | Right | 0 | 404399.0903 | 2.0336e-08 | 26048498.8705 | 2.2238e-05 | 254908521.6091
L10 | CB-SE | RSAy-pT | Max |  | Left | 0 | 848291.5089 | 2.0802e-08 | 43984161.3158 | 1.9147e-05 | 544433663.825
L10 | CB-SE | RSAy-pT | Max |  | Right | 0 | 848291.5089 | 2.0802e-08 | 43984161.3158 | 2.2476e-05 | 535017620.8738
L10 | CB-SE | RSAy-nT | Max |  | Left | 0 | 848291.5089 | 2.0802e-08 | 43984161.3158 | 1.9147e-05 | 544433663.825
L10 | CB-SE | RSAy-nT | Max |  | Right | 0 | 848291.5089 | 2.0802e-08 | 43984161.3158 | 2.2476e-05 | 535017620.8738
L10 | CB-SE | RSAx-nT | Max |  | Left | 0 | 2610353.655 | 2.3286e-10 | 14906185.3763 | 5.9641e-08 | 1674231403.8044
L10 | CB-SE | RSAx-nT | Max |  | Right | 0 | 2610353.655 | 2.3286e-10 | 14906185.3763 | 4.0618e-11 | 1647443704.2624
L10 | CB-SW | RSAx | Max |  | Left | 4.5115e-12 | 2147133.2111 | 6.2334e-14 | 143791.9983 | 2.5255e-11 | 1411102843.0032
L10 | CB-SW | RSAx | Max |  | Right | 4.5115e-12 | 2147133.2111 | 6.2334e-14 | 143791.9983 | 1.3554e-11 | 1423113174.9133
L10 | CB-SW | RSAy | Max |  | Left | 9.1693e-09 | 611500.0408 | 2.9289e-08 | 10806376.2976 | 7.6018e-06 | 399594610.067
L10 | CB-SW | RSAy | Max |  | Right | 9.1693e-09 | 611500.0408 | 2.9289e-08 | 10806376.2976 | 4.7449e-06 | 407590108.9172
L10 | CB-SW | RSAy-pT | Max |  | Left | 1.2496e-08 | 1094078.8012 | 3.0221e-08 | 22437107.7247 | 7.6614e-06 | 716454942.3384
L10 | CB-SW | RSAy-pT | Max |  | Right | 1.2496e-08 | 1094078.8012 | 3.0221e-08 | 22437107.7247 | 5.2217e-06 | 727733740.395
L10 | CB-SW | RSAy-nT | Max |  | Left | 1.2496e-08 | 1094078.8012 | 3.0221e-08 | 22437107.7247 | 7.6614e-06 | 716454942.3384
L10 | CB-SW | RSAy-nT | Max |  | Right | 1.2496e-08 | 1094078.8012 | 3.0221e-08 | 22437107.7247 | 5.2217e-06 | 727733740.395
L10 | CB-SW | RSAx-nT | Max |  | Left | 4.1637e-09 | 2546678.889 | 2.3289e-10 | 9791522.4312 | 8.9432e-08 | 1673443394.1837
L10 | CB-SW | RSAx-nT | Max |  | Right | 4.1637e-09 | 2546678.889 | 2.3289e-10 | 9791522.4312 | 1.1922e-07 | 1688172918.6304
L9 | CB-NW | RSAx | Max |  | Left | 4.1267e-06 | 2260381.4639 | 1.1775e-12 | 212702.5794 | 2.4747e-10 | 1486849636.997
L9 | CB-NW | RSAx | Max |  | Right | 2.0634e-06 | 2260381.4639 | 3.4681e-13 | 212702.5794 | 1.7122e-10 | 1496854154.5575
L9 | CB-NW | RSAy | Max |  | Left | 6.8585e-08 | 692393.2008 | 6.5658e-07 | 12458324.6455 | 0.00021103 | 453092220.9714
L9 | CB-NW | RSAy | Max |  | Right | 2.4468e-08 | 692393.2008 | 2.1848e-07 | 12458324.6455 | 9.5608e-05 | 460870415.8399
L9 | CB-NW | RSAy-pT | Max |  | Left | 8.0363e-08 | 1187608.1187 | 6.631e-07 | 24410865.5636 | 0.0002133 | 778540088.7493
L9 | CB-NW | RSAy-pT | Max |  | Right | 2.6226e-08 | 1187608.1187 | 2.222e-07 | 24410865.5636 | 9.6323e-05 | 789106239.5726
L9 | CB-NW | RSAy-nT | Max |  | Left | 8.0363e-08 | 1187608.1187 | 6.631e-07 | 24410865.5636 | 0.0002133 | 778540088.7493
L9 | CB-NW | RSAy-nT | Max |  | Right | 2.6226e-08 | 1187608.1187 | 2.222e-07 | 24410865.5636 | 9.6323e-05 | 789106239.5726
L9 | CB-NW | RSAx-nT | Max |  | Left | 4.1287e-06 | 2670731.2636 | 4.8906e-09 | 10229743.3449 | 1.6692e-06 | 1756525023.9377
L9 | CB-NW | RSAx-nT | Max |  | Right | 2.0676e-06 | 2670731.2636 | 2.3318e-10 | 10229743.3449 | 9.5385e-07 | 1768840503.1594
L9 | CB-NE | RSAx | Max |  | Left | 3.0313e-12 | 2376692.3287 | 3.289e-14 | 49648.7105 | 2.6601e-11 | 1522967781.8958
L9 | CB-NE | RSAx | Max |  | Right | 3.0313e-12 | 2376692.3287 | 3.289e-14 | 49648.7105 | 2.9945e-11 | 1501373332.3795
L9 | CB-NE | RSAy | Max |  | Left | 5.9512e-09 | 467236.5433 | 3.2615e-08 | 24896113.6682 | 2.2592e-05 | 299803874.8017
L9 | CB-NE | RSAy | Max |  | Right | 5.9512e-09 | 467236.5433 | 3.2615e-08 | 24896113.6682 | 1.5052e-05 | 294754918.8222
L9 | CB-NE | RSAy-pT | Max |  | Left | 1.1606e-08 | 922834.0566 | 3.2848e-08 | 43268435.1052 | 2.2831e-05 | 591830781.953
L9 | CB-NE | RSAy-pT | Max |  | Right | 1.1606e-08 | 922834.0566 | 3.2848e-08 | 43268435.1052 | 1.529e-05 | 582475847.2271
L9 | CB-NE | RSAy-nT | Max |  | Left | 1.1606e-08 | 922834.0566 | 3.2848e-08 | 43268435.1052 | 2.2831e-05 | 591830781.953
L9 | CB-NE | RSAy-nT | Max |  | Right | 1.1606e-08 | 922834.0566 | 3.2848e-08 | 43268435.1052 | 1.529e-05 | 582475847.2271
L9 | CB-NE | RSAx-nT | Max |  | Left | 1.4714e-09 | 2754928.5406 | 4.6569e-10 | 15470321.3889 | 4.4706e-07 | 1765411896.2613
L9 | CB-NE | RSAx-nT | Max |  | Right | 1.4714e-09 | 2754928.5406 | 4.6569e-10 | 15470321.3889 | 4.7687e-07 | 1740234797.628
L9 | CB-SE | RSAx | Max |  | Left | 0 | 2376681.6134 | 7.247e-14 | 50048.1382 | 4.8824e-11 | 1522960914.3823
L9 | CB-SE | RSAx | Max |  | Right | 0 | 2376681.6134 | 7.247e-14 | 50048.1382 | 8.0381e-11 | 1501366564.5889
L9 | CB-SE | RSAy | Max |  | Left | 0 | 467234.8138 | 3.398e-08 | 24896113.2537 | 2.0617e-05 | 299802756.5559
L9 | CB-SE | RSAy | Max |  | Right | 0 | 467234.8138 | 3.398e-08 | 24896113.2537 | 1.4288e-05 | 294753836.2347
L9 | CB-SE | RSAy-pT | Max |  | Left | 0 | 922828.7023 | 3.4213e-08 | 43268435.8967 | 2.0975e-05 | 591827333.3979
L9 | CB-SE | RSAy-pT | Max |  | Right | 0 | 922828.7023 | 3.4213e-08 | 43268435.8967 | 1.4526e-05 | 582472482.447
L9 | CB-SE | RSAy-nT | Max |  | Left | 0 | 922828.7023 | 3.4213e-08 | 43268435.8967 | 2.0975e-05 | 591827333.3979
L9 | CB-SE | RSAy-nT | Max |  | Right | 0 | 922828.7023 | 3.4213e-08 | 43268435.8967 | 1.4526e-05 | 582472482.447
L9 | CB-SE | RSAx-nT | Max |  | Left | 0 | 2754914.9426 | 6.9856e-10 | 15470721.7124 | 4.1728e-07 | 1765403175.5202
L9 | CB-SE | RSAx-nT | Max |  | Right | 0 | 2754914.9426 | 6.9856e-10 | 15470721.7124 | 4.7692e-07 | 1740226214.8743
L9 | CB-SW | RSAx | Max |  | Left | 4.4917e-12 | 2260368.9042 | 1.5286e-13 | 212427.4513 | 3.1801e-11 | 1486841403.4598
L9 | CB-SW | RSAx | Max |  | Right | 4.4917e-12 | 2260368.9042 | 1.5286e-13 | 212427.4513 | 6.4713e-11 | 1496845809.3359
L9 | CB-SW | RSAy | Max |  | Left | 2.8124e-09 | 692401.7908 | 2.9279e-09 | 12458320.0125 | 7.8101e-06 | 453097863.0715
L9 | CB-SW | RSAy | Max |  | Right | 2.8124e-09 | 692401.7908 | 2.9279e-09 | 12458320.0125 | 2.9438e-05 | 460876112.4128
L9 | CB-SW | RSAy-pT | Max |  | Left | 2.8597e-09 | 1187619.4648 | 2.9279e-09 | 24410857.0234 | 7.8697e-06 | 778547541.0672
L9 | CB-SW | RSAy-pT | Max |  | Right | 2.8597e-09 | 1187619.4648 | 2.9279e-09 | 24410857.0234 | 2.9438e-05 | 789113764.0889
L9 | CB-SW | RSAy-nT | Max |  | Left | 2.8597e-09 | 1187619.4648 | 2.9279e-09 | 24410857.0234 | 7.8697e-06 | 778547541.0672
L9 | CB-SW | RSAy-nT | Max |  | Right | 2.8597e-09 | 1187619.4648 | 2.9279e-09 | 24410857.0234 | 2.9438e-05 | 789113764.0889
L9 | CB-SW | RSAx-nT | Max |  | Left | 1.363e-09 | 2670720.8953 | 5.8223e-10 | 10229465.3545 | 7.1529e-07 | 1756518229.6667
L9 | CB-SW | RSAx-nT | Max |  | Right | 1.363e-09 | 2670720.8953 | 5.8223e-10 | 10229465.3545 | 5.9611e-07 | 1768833611.2973
L8 | CB-NW | RSAx | Max |  | Left | 1.6599e-06 | 2370529.8864 | 2.2974e-12 | 314825.3402 | 2.2472e-10 | 1559190659.1421
L8 | CB-NW | RSAx | Max |  | Right | 8.2993e-07 | 2370529.8864 | 6.1535e-13 | 314825.3402 | 3.2956e-10 | 1569909105.7474
L8 | CB-NW | RSAy | Max |  | Left | 1.1257e-07 | 780001.1671 | 8.1643e-08 | 14607192.5948 | 6.0008e-05 | 510466118.016
L8 | CB-NW | RSAy | Max |  | Right | 3.9119e-08 | 780001.1671 | 6.3262e-08 | 14607192.5948 | 2.9513e-05 | 519139590.9082
L8 | CB-NW | RSAy-pT | Max |  | Left | 1.2803e-07 | 1288094.2255 | 8.5136e-08 | 27061098.592 | 6.1319e-05 | 844324442.3593
L8 | CB-NW | RSAy-pT | Max |  | Right | 4.1183e-08 | 1288094.2255 | 6.3495e-08 | 27061098.592 | 3.0228e-05 | 855964103.6272
L8 | CB-NW | RSAy-nT | Max |  | Left | 1.2803e-07 | 1288094.2255 | 8.5136e-08 | 27061098.592 | 6.1319e-05 | 844324442.3593
L8 | CB-NW | RSAy-nT | Max |  | Right | 4.1183e-08 | 1288094.2255 | 6.3495e-08 | 27061098.592 | 3.0228e-05 | 855964103.6272
L8 | CB-NW | RSAx-nT | Max |  | Left | 1.6623e-06 | 2789347.6515 | 1.1665e-09 | 10728958.5398 | 4.7706e-07 | 1834386776.0107
L8 | CB-NW | RSAx-nT | Max |  | Right | 8.3565e-07 | 2789347.6515 | 2.3345e-10 | 10728958.5398 | 2.3875e-07 | 1847552438.8436
L8 | CB-NE | RSAx | Max |  | Left | 3.2302e-12 | 2516138.2319 | 6.8463e-14 | 84448.2147 | 7.0504e-11 | 1612339442.2175
L8 | CB-NE | RSAx | Max |  | Right | 3.2302e-12 | 2516138.2319 | 6.8463e-14 | 84448.2147 | 5.322e-11 | 1589446625.5396
L8 | CB-NE | RSAy | Max |  | Left | 5.4505e-09 | 544653.139 | 1.3332e-08 | 26203246.3468 | 1.0879e-05 | 349454968.0233
L8 | CB-NE | RSAy | Max |  | Right | 5.4505e-09 | 544653.139 | 1.3332e-08 | 26203246.3468 | 8.0249e-06 | 343616412.5857
L8 | CB-NE | RSAy-pT | Max |  | Left | 9.3011e-09 | 1013401.9172 | 1.3564e-08 | 45383902.7812 | 1.1058e-05 | 649938321.4555
L8 | CB-NE | RSAy-pT | Max |  | Right | 9.3011e-09 | 1013401.9172 | 1.3564e-08 | 45383902.7812 | 8.2633e-06 | 639615879.4737
L8 | CB-NE | RSAy-nT | Max |  | Left | 9.3011e-09 | 1013401.9172 | 1.3564e-08 | 45383902.7812 | 1.1058e-05 | 649938321.4555
L8 | CB-NE | RSAy-nT | Max |  | Right | 9.3011e-09 | 1013401.9172 | 1.3564e-08 | 45383902.7812 | 8.2633e-06 | 639615879.4737
L8 | CB-NE | RSAx-nT | Max |  | Left | 2.5791e-10 | 2903503.2258 | 1.1648e-10 | 16156225.6169 | 1.7888e-07 | 1860657091.774
L8 | CB-NE | RSAx-nT | Max |  | Right | 2.5791e-10 | 2903503.2258 | 1.1648e-10 | 16156225.6169 | 1.1926e-07 | 1834050930.762
L8 | CB-SE | RSAx | Max |  | Left | 0 | 2516127.82 | 1.2018e-13 | 83965.8904 | 6.0545e-11 | 1612332768.8183
L8 | CB-SE | RSAx | Max |  | Right | 0 | 2516127.82 | 1.2018e-13 | 83965.8904 | 5.1587e-11 | 1589440049.7534
L8 | CB-SE | RSAy | Max |  | Left | 0 | 544649.7477 | 4.2182e-08 | 26203246.3778 | 1.4067e-05 | 349452779.8538
L8 | CB-SE | RSAy | Max |  | Right | 0 | 544649.7477 | 4.2182e-08 | 26203246.3778 | 2.2715e-05 | 343614285.4347
L8 | CB-SE | RSAy-pT | Max |  | Left | 0 | 1013393.7986 | 4.3113e-08 | 45383900.5348 | 1.4067e-05 | 649933094.3753
L8 | CB-SE | RSAy-pT | Max |  | Right | 0 | 1013393.7986 | 4.3113e-08 | 45383900.5348 | 2.2953e-05 | 639610775.5655
L8 | CB-SE | RSAy-nT | Max |  | Left | 0 | 1013393.7986 | 4.3113e-08 | 45383900.5348 | 1.4067e-05 | 649933094.3753
L8 | CB-SE | RSAy-nT | Max |  | Right | 0 | 1013393.7986 | 4.3113e-08 | 45383900.5348 | 2.2953e-05 | 639610775.5655
L8 | CB-SE | RSAx-nT | Max |  | Left | 0 | 2903489.0544 | 3.4937e-10 | 16155741.6127 | 5.9665e-08 | 1860648001.6732
L8 | CB-SE | RSAx-nT | Max |  | Right | 0 | 2903489.0544 | 3.4937e-10 | 16155741.6127 | 1.1926e-07 | 1834041987.7011
L8 | CB-SW | RSAx | Max |  | Left | 4.469e-12 | 2370516.3277 | 5.7023e-14 | 315158.2632 | 6.7839e-11 | 1559181713.3668
L8 | CB-SW | RSAx | Max |  | Right | 4.469e-12 | 2370516.3277 | 5.7023e-14 | 315158.2632 | 5.7551e-11 | 1569900154.0522
L8 | CB-SW | RSAy | Max |  | Left | 2.941e-09 | 780012.5982 | 1.3459e-08 | 14607200.7645 | 3.67e-05 | 510473637.7962
L8 | CB-SW | RSAy | Max |  | Right | 2.941e-09 | 780012.5982 | 1.3459e-08 | 14607200.7645 | 1.2628e-05 | 519147160.1497
L8 | CB-SW | RSAy-pT | Max |  | Left | 1.4331e-08 | 1288109.3995 | 1.439e-08 | 27061112.5 | 3.7922e-05 | 844334425.4056
L8 | CB-SW | RSAy-pT | Max |  | Right | 1.4331e-08 | 1288109.3995 | 1.439e-08 | 27061112.5 | 1.3939e-05 | 855974150.2591
L8 | CB-SW | RSAy-nT | Max |  | Left | 1.4331e-08 | 1288109.3995 | 1.439e-08 | 27061112.5 | 3.7922e-05 | 844334425.4056
L8 | CB-SW | RSAy-nT | Max |  | Right | 1.4331e-08 | 1288109.3995 | 1.439e-08 | 27061112.5 | 1.3939e-05 | 855974150.2591
L8 | CB-SW | RSAx-nT | Max |  | Left | 5.9384e-09 | 2789337.0688 | 3.493e-10 | 10729295.6685 | 2.6829e-07 | 1834379788.7921
L8 | CB-SW | RSAx-nT | Max |  | Right | 5.9384e-09 | 2789337.0688 | 3.493e-10 | 10729295.6685 | 2.3848e-07 | 1847545456.936
L7 | CB-NW | RSAx | Max |  | Left | 8.6985e-07 | 2455323.6894 | 1.3068e-12 | 468761.3932 | 2.9251e-10 | 1614949811.1852
L7 | CB-NW | RSAx | Max |  | Right | 4.3493e-07 | 2455323.6894 | 4.1873e-13 | 468761.3932 | 1.4616e-10 | 1626077794.4245
L7 | CB-NW | RSAy | Max |  | Left | 6.8353e-08 | 864892.6045 | 2.3919e-07 | 16971794.6835 | 6.8375e-05 | 566036992.4164
L7 | CB-NW | RSAy | Max |  | Right | 4.7419e-08 | 864892.6045 | 1.345e-07 | 16971794.6835 | 3.8098e-05 | 575625694.431
L7 | CB-NW | RSAy-pT | Max |  | Left | 8.0724e-08 | 1385333.9598 | 2.4314e-07 | 29975753.3667 | 6.8971e-05 | 907937284.1641
L7 | CB-NW | RSAy-pT | Max |  | Right | 4.9584e-08 | 1385333.9598 | 1.3567e-07 | 29975753.3667 | 3.8217e-05 | 920707991.6475
L7 | CB-NW | RSAy-nT | Max |  | Left | 8.0724e-08 | 1385333.9598 | 2.4314e-07 | 29975753.3667 | 6.8971e-05 | 907937284.1641
L7 | CB-NW | RSAy-nT | Max |  | Right | 4.9584e-08 | 1385333.9598 | 1.3567e-07 | 29975753.3667 | 3.8217e-05 | 920707991.6475
L7 | CB-NW | RSAx-nT | Max |  | Left | 8.8726e-07 | 2878674.1181 | 2.3414e-10 | 11136835.9864 | 1.0732e-06 | 1893070213.4729
L7 | CB-NW | RSAx-nT | Max |  | Right | 4.3526e-07 | 2878674.1181 | 6.9891e-10 | 11136835.9864 | 1.1936e-07 | 1906779958.0296
L7 | CB-NE | RSAx | Max |  | Left | 3.2945e-12 | 2627240.1355 | 1.5387e-14 | 145408.3426 | 2.2096e-11 | 1683556799.466
L7 | CB-NE | RSAx | Max |  | Right | 3.2945e-12 | 2627240.1355 | 1.5387e-14 | 145408.3426 | 4.2054e-11 | 1659606430.4392
L7 | CB-NE | RSAy | Max |  | Left | 4.515e-09 | 623138.8853 | 6.957e-09 | 29006293.5057 | 2.2863e-05 | 399794379.2888
L7 | CB-NE | RSAy | Max |  | Right | 4.515e-09 | 623138.8853 | 6.957e-09 | 29006293.5057 | 1.7969e-05 | 393150118.238
L7 | CB-NE | RSAy-pT | Max |  | Left | 5.9696e-09 | 1105060.9824 | 7.4227e-09 | 49061971.0628 | 2.2922e-05 | 708737027.2559
L7 | CB-NE | RSAy-pT | Max |  | Right | 5.9696e-09 | 1105060.9824 | 7.4227e-09 | 49061971.0629 | 1.7969e-05 | 697453338.92
L7 | CB-NE | RSAy-nT | Max |  | Left | 5.9696e-09 | 1105060.9824 | 7.4227e-09 | 49061971.0628 | 2.2922e-05 | 708737027.2559
L7 | CB-NE | RSAy-nT | Max |  | Right | 5.9696e-09 | 1105060.9824 | 7.4227e-09 | 49061971.0629 | 1.7969e-05 | 697453338.92
L7 | CB-NE | RSAx-nT | Max |  | Left | 1.6946e-09 | 3019851.0456 | 1.5387e-14 | 16620169.8834 | 1.7884e-07 | 1935247127.9708
L7 | CB-NE | RSAx-nT | Max |  | Right | 1.6946e-09 | 3019851.0456 | 1.5387e-14 | 16620169.8834 | 1.1925e-07 | 1907513485.1351
L7 | CB-SE | RSAx | Max |  | Left | 0 | 2627228.7314 | 4.8753e-14 | 146012.2659 | 2.096e-11 | 1683549495.6656
L7 | CB-SE | RSAx | Max |  | Right | 0 | 2627228.7314 | 4.8753e-14 | 146012.2659 | 5.2175e-11 | 1659599222.5796
L7 | CB-SE | RSAy | Max |  | Left | 0 | 623133.0063 | 6.7851e-09 | 29006294.6449 | 2.3853e-05 | 399790585.691
L7 | CB-SE | RSAy | Max |  | Right | 0 | 623133.0063 | 6.7851e-09 | 29006294.6449 | 1.8317e-05 | 393146430.8759
L7 | CB-SE | RSAy-pT | Max |  | Left | 0 | 1105048.9402 | 7.2507e-09 | 49061976.608 | 2.4092e-05 | 708729269.1672
L7 | CB-SE | RSAy-pT | Max |  | Right | 0 | 1105048.9402 | 7.2507e-09 | 49061976.608 | 1.8555e-05 | 697445773.2984
L7 | CB-SE | RSAy-nT | Max |  | Left | 0 | 1105048.9402 | 7.2507e-09 | 49061976.608 | 2.4092e-05 | 708729269.1672
L7 | CB-SE | RSAy-nT | Max |  | Right | 0 | 1105048.9402 | 7.2507e-09 | 49061976.608 | 1.8555e-05 | 697445773.2984
L7 | CB-SE | RSAx-nT | Max |  | Left | 0 | 3019834.7403 | 2.3288e-10 | 16620777.0358 | 8.9428e-08 | 1935236671.4589
L7 | CB-SE | RSAx-nT | Max |  | Right | 0 | 3019834.7403 | 2.3288e-10 | 16620777.0358 | 1.1926e-07 | 1907503193.1363
L7 | CB-SW | RSAx | Max |  | Left | 4.3999e-12 | 2455308.2835 | 1.546e-13 | 468338.8158 | 1.1399e-10 | 1614939752.7922
L7 | CB-SW | RSAx | Max |  | Right | 4.3999e-12 | 2455308.2835 | 1.546e-13 | 468338.8158 | 5.2694e-11 | 1626067516.9603
L7 | CB-SW | RSAy | Max |  | Left | 6.6413e-09 | 864907.1283 | 7.5724e-09 | 16971781.5447 | 9.0609e-06 | 566046523.9765
L7 | CB-SW | RSAy | Max |  | Right | 6.6413e-09 | 864907.1283 | 7.5724e-09 | 16971781.5447 | 8.5619e-06 | 575635334.1009
L7 | CB-SW | RSAy-pT | Max |  | Left | 7.0172e-09 | 1385353.4636 | 8.0381e-09 | 29975731.7972 | 9.2993e-06 | 907950080.142
L7 | CB-SW | RSAy-pT | Max |  | Right | 7.0172e-09 | 1385353.4636 | 8.0381e-09 | 29975731.7972 | 8.6811e-06 | 920720940.523
L7 | CB-SW | RSAy-nT | Max |  | Left | 7.0172e-09 | 1385353.4636 | 8.0381e-09 | 29975731.7972 | 9.2993e-06 | 907950080.142
L7 | CB-SW | RSAy-nT | Max |  | Right | 7.0172e-09 | 1385353.4636 | 8.0381e-09 | 29975731.7972 | 8.6811e-06 | 920720940.523
L7 | CB-SW | RSAx-nT | Max |  | Left | 7.2562e-10 | 2878662.672 | 1.1657e-10 | 11136407.2262 | 4.7695e-07 | 1893062750.7118
L7 | CB-SW | RSAx-nT | Max |  | Right | 7.2562e-10 | 2878662.672 | 1.1657e-10 | 11136407.2262 | 1.1926e-07 | 1906772311.8087
L6 | CB-NW | RSAx | Max |  | Left | 4.9816e-07 | 2511393.7812 | 3.8029e-13 | 696339.1732 | 2.5071e-10 | 1652064727.2961
L6 | CB-NW | RSAx | Max |  | Right | 2.4909e-07 | 2511393.7812 | 2.2831e-13 | 696339.1732 | 1.1831e-10 | 1662975196.1639
L6 | CB-NW | RSAy | Max |  | Left | 4.3549e-08 | 937868.4409 | 8.6685e-08 | 19233237.9756 | 1.0076e-05 | 614331795.5794
L6 | CB-NW | RSAy | Max |  | Right | 1.1988e-08 | 937868.4409 | 2.6148e-08 | 19233237.9756 | 1.3869e-05 | 623659974.9971
L6 | CB-NW | RSAy-pT | Max |  | Left | 4.9655e-08 | 1467901.1679 | 9.1574e-08 | 32774320.9582 | 1.2341e-05 | 962728378.5644
L6 | CB-NW | RSAy-pT | Max |  | Right | 1.4068e-08 | 1467901.1679 | 2.6614e-08 | 32774320.9582 | 1.3989e-05 | 974906591.6067
L6 | CB-NW | RSAy-nT | Max |  | Left | 4.9655e-08 | 1467901.1679 | 9.1574e-08 | 32774320.9582 | 1.2341e-05 | 962728378.5644
L6 | CB-NW | RSAy-nT | Max |  | Right | 1.4068e-08 | 1467901.1679 | 2.6614e-08 | 32774320.9582 | 1.3989e-05 | 974906591.6067
L6 | CB-NW | RSAx-nT | Max |  | Left | 5.1057e-07 | 2934679.0114 | 2.0959e-09 | 11482058.6155 | 2.3867e-07 | 1930292938.6363
L6 | CB-NW | RSAx-nT | Max |  | Right | 2.5013e-07 | 2934679.0114 | 2.2831e-13 | 11482058.6155 | 1.1933e-07 | 1943483488.7629
L6 | CB-NE | RSAx | Max |  | Left | 3.2162e-12 | 2710745.3472 | 5.5693e-14 | 257805.0925 | 3.8001e-11 | 1737151461.6516
L6 | CB-NE | RSAx | Max |  | Right | 3.2162e-12 | 2710745.3472 | 5.5693e-14 | 257805.0925 | 4.7045e-11 | 1712272103.3475
L6 | CB-NE | RSAy | Max |  | Left | 2.2539e-09 | 691347.0982 | 1.1894e-08 | 32645583.5072 | 2.7774e-06 | 443529059.7599
L6 | CB-NE | RSAy | Max |  | Right | 2.2539e-09 | 691347.0982 | 1.1894e-08 | 32645583.5072 | 5.3203e-06 | 436210406.1012
L6 | CB-NE | RSAy-pT | Max |  | Left | 3.0412e-09 | 1183040.9087 | 1.201e-08 | 53559530.1329 | 2.9562e-06 | 758746816.4339
L6 | CB-NE | RSAy-pT | Max |  | Right | 3.0412e-09 | 1183040.9087 | 1.201e-08 | 53559530.1329 | 5.5587e-06 | 746673023.2883
L6 | CB-NE | RSAy-nT | Max |  | Left | 3.0412e-09 | 1183040.9087 | 1.201e-08 | 53559530.1329 | 2.9562e-06 | 758746816.4339
L6 | CB-NE | RSAy-nT | Max |  | Right | 3.0412e-09 | 1183040.9087 | 1.201e-08 | 53559530.1329 | 5.5587e-06 | 746673023.2883
L6 | CB-NE | RSAx-nT | Max |  | Left | 3.6074e-09 | 3103256.8325 | 1.1647e-10 | 16912610.5753 | 2.984e-08 | 1988783561.1307
L6 | CB-NE | RSAx-nT | Max |  | Right | 3.6074e-09 | 3103256.8325 | 1.1647e-10 | 16912610.5753 | 4.7045e-11 | 1960110868.8703
L6 | CB-SE | RSAx | Max |  | Left | 0 | 2710730.5011 | 5.2579e-14 | 257088.5694 | 2.1251e-11 | 1737141929.8973
L6 | CB-SE | RSAx | Max |  | Right | 0 | 2710730.5011 | 5.2579e-14 | 257088.5694 | 2.7953e-11 | 1712262743.4723
L6 | CB-SE | RSAy | Max |  | Left | 0 | 691337.5217 | 1.5217e-08 | 32645579.6011 | 1.4037e-05 | 443522902.2609
L6 | CB-SE | RSAy | Max |  | Right | 0 | 691337.5217 | 1.5217e-08 | 32645579.6011 | 9.0914e-06 | 436204377.5216
L6 | CB-SE | RSAy-pT | Max |  | Left | 0 | 1183023.1489 | 1.5683e-08 | 53559517.5579 | 1.4186e-05 | 758735403.4407
L6 | CB-SE | RSAy-pT | Max |  | Right | 0 | 1183023.1489 | 1.5683e-08 | 53559517.5579 | 9.3298e-06 | 746661836.9571
L6 | CB-SE | RSAy-nT | Max |  | Left | 0 | 1183023.1489 | 1.5683e-08 | 53559517.5579 | 1.4186e-05 | 758735403.4407
L6 | CB-SE | RSAy-nT | Max |  | Right | 0 | 1183023.1489 | 1.5683e-08 | 53559517.5579 | 9.3298e-06 | 746661836.9571
L6 | CB-SE | RSAx-nT | Max |  | Left | 0 | 3103235.4789 | 2.3288e-10 | 16911887.7349 | 1.1923e-07 | 1988769850.0976
L6 | CB-SE | RSAx-nT | Max |  | Right | 0 | 3103235.4789 | 2.3288e-10 | 16911887.7349 | 2.7953e-11 | 1960097407.4441
L6 | CB-SW | RSAx | Max |  | Left | 4.2743e-12 | 2511371.5535 | 2.0575e-13 | 696838.57 | 1.0993e-10 | 1652050007.2341
L6 | CB-SW | RSAx | Max |  | Right | 4.2743e-12 | 2511371.5535 | 2.0575e-13 | 696838.57 | 1.1115e-10 | 1662960575.7238
L6 | CB-SW | RSAy | Max |  | Left | 9.3261e-09 | 937887.2045 | 1.0284e-08 | 19233258.0561 | 4.3746e-06 | 614344170.0394
L6 | CB-SW | RSAy | Max |  | Right | 9.3261e-09 | 937887.2045 | 1.0284e-08 | 19233258.0561 | 3.9901e-06 | 623672368.3951
L6 | CB-SW | RSAy-pT | Max |  | Left | 9.7735e-09 | 1467926.8421 | 1.0866e-08 | 32774353.3657 | 5.0005e-06 | 962745314.9115
L6 | CB-SW | RSAy-pT | Max |  | Right | 9.7735e-09 | 1467926.8421 | 1.0866e-08 | 32774353.3657 | 3.9901e-06 | 974923545.1839
L6 | CB-SW | RSAy-nT | Max |  | Left | 9.7735e-09 | 1467926.8421 | 1.0866e-08 | 32774353.3657 | 5.0005e-06 | 962745314.9115
L6 | CB-SW | RSAy-nT | Max |  | Right | 9.7735e-09 | 1467926.8421 | 1.0866e-08 | 32774353.3657 | 3.9901e-06 | 974923545.1839
L6 | CB-SW | RSAx-nT | Max |  | Left | 3.6742e-09 | 2934662.2787 | 1.1662e-10 | 11482567.0615 | 5.0675e-07 | 1930281845.9351
L6 | CB-SW | RSAx-nT | Max |  | Right | 3.6742e-09 | 2934662.2787 | 1.1662e-10 | 11482567.0615 | 1.1115e-10 | 1943472494.3293
L5 | CB-NW | RSAx | Max |  | Left | 2.3374e-07 | 2539226.8496 | 1.3611e-12 | 1030233.8391 | 2.2922e-10 | 1669690509.1788
L5 | CB-NW | RSAx | Max |  | Right | 1.1687e-07 | 2539226.8496 | 4.6186e-13 | 1030233.8391 | 2.8077e-10 | 1682089077.2557
L5 | CB-NW | RSAy | Max |  | Left | 3.1105e-08 | 976437.3986 | 1.9967e-07 | 21206437.0398 | 5.9031e-05 | 638653320.4229
L5 | CB-NW | RSAy | Max |  | Right | 9.5091e-09 | 976437.3986 | 6.8996e-08 | 21206437.0398 | 3.0792e-05 | 650250501.0196
L5 | CB-NW | RSAy-pT | Max |  | Left | 3.6028e-08 | 1503315.5117 | 2.0107e-07 | 35235043.7526 | 5.9031e-05 | 984499078.4877
L5 | CB-NW | RSAy-pT | Max |  | Right | 1.1398e-08 | 1503315.5117 | 6.9695e-08 | 35235043.7526 | 3.1388e-05 | 999883852.3437
L5 | CB-NW | RSAy-nT | Max |  | Left | 3.6028e-08 | 1503315.5117 | 2.0107e-07 | 35235043.7526 | 5.9031e-05 | 984499078.4877
L5 | CB-NW | RSAy-nT | Max |  | Right | 1.1398e-08 | 1503315.5117 | 6.9695e-08 | 35235043.7526 | 3.1388e-05 | 999883852.3437
L5 | CB-NW | RSAx-nT | Max |  | Left | 2.3863e-07 | 2952814.9241 | 1.1778e-10 | 11906519.1768 | 3.5786e-07 | 1941173976.9682
L5 | CB-NW | RSAx-nT | Max |  | Right | 1.1933e-07 | 2952814.9241 | 4.6612e-10 | 11906519.1768 | 4.7712e-07 | 1956541867.7462
L5 | CB-NE | RSAx | Max |  | Left | 2.8942e-12 | 2786724.6536 | 8.4146e-14 | 462247.5536 | 5.4777e-11 | 1785776080.7609
L5 | CB-NE | RSAx | Max |  | Right | 2.8942e-12 | 2786724.6536 | 8.4146e-14 | 462247.5536 | 5.9372e-11 | 1760331072.8228
L5 | CB-NE | RSAy | Max |  | Left | 7.489e-09 | 740249.7214 | 5.5683e-09 | 36736944.7791 | 1.0709e-05 | 474952352.7975
L5 | CB-NE | RSAy | Max |  | Right | 7.489e-09 | 740249.7214 | 5.5683e-09 | 36736944.7791 | 1.6333e-05 | 467015705.6773
L5 | CB-NE | RSAy-pT | Max |  | Left | 8.1034e-09 | 1234591.0876 | 5.8012e-09 | 58456758.6446 | 1.1007e-05 | 791921279.4552
L5 | CB-NE | RSAy-pT | Max |  | Right | 8.1034e-09 | 1234591.0876 | 5.8012e-09 | 58456758.6446 | 1.6572e-05 | 779096167.5185
L5 | CB-NE | RSAy-nT | Max |  | Left | 8.1034e-09 | 1234591.0876 | 5.8012e-09 | 58456758.6446 | 1.1007e-05 | 791921279.4552
L5 | CB-NE | RSAy-nT | Max |  | Right | 8.1034e-09 | 1234591.0876 | 5.8012e-09 | 58456758.6446 | 1.6572e-05 | 779096167.5185
L5 | CB-NE | RSAx-nT | Max |  | Left | 1.9473e-09 | 3173885.2221 | 1.165e-10 | 17274580.3158 | 1.4956e-08 | 2034016714.3538
L5 | CB-NE | RSAx-nT | Max |  | Right | 1.9473e-09 | 3173885.2221 | 1.165e-10 | 17274580.3158 | 5.9372e-11 | 2004752262.5565
L5 | CB-SE | RSAx | Max |  | Left | 0 | 2786702.8766 | 1.0306e-13 | 463203.1886 | 4.2076e-11 | 1785762149.3979
L5 | CB-SE | RSAx | Max |  | Right | 0 | 2786702.8766 | 1.0306e-13 | 463203.1886 | 2.895e-11 | 1760317292.8619
L5 | CB-SE | RSAy | Max |  | Left | 0 | 740235.8793 | 2.559e-08 | 36736954.531 | 1.1317e-05 | 474943397.0787
L5 | CB-SE | RSAy | Max |  | Right | 0 | 740235.8793 | 2.559e-08 | 36736954.531 | 4.9596e-06 | 467007047.2112
L5 | CB-SE | RSAy-pT | Max |  | Left | 0 | 1234566.7347 | 2.5939e-08 | 58456785.6347 | 1.1496e-05 | 791905543.4877
L5 | CB-SE | RSAy-pT | Max |  | Right | 0 | 1234566.7347 | 2.5939e-08 | 58456785.6347 | 5.198e-06 | 779080914.3521
L5 | CB-SE | RSAy-nT | Max |  | Left | 0 | 1234566.7347 | 2.5939e-08 | 58456785.6347 | 1.1496e-05 | 791905543.4877
L5 | CB-SE | RSAy-nT | Max |  | Right | 0 | 1234566.7347 | 2.5939e-08 | 58456785.6347 | 5.198e-06 | 779080914.3521
L5 | CB-SE | RSAx-nT | Max |  | Left | 0 | 3173855.0867 | 1.1652e-10 | 17275548.4485 | 1.4943e-08 | 2033997391.2837
L5 | CB-SE | RSAx-nT | Max |  | Right | 0 | 3173855.0867 | 1.1652e-10 | 17275548.4485 | 2.895e-11 | 2004733238.4282
L5 | CB-SW | RSAx | Max |  | Left | 3.9148e-12 | 2539196.5764 | 2.6485e-14 | 1029539.9208 | 1.4098e-10 | 1669670824.0471
L5 | CB-SW | RSAx | Max |  | Right | 3.9148e-12 | 2539196.5764 | 2.6485e-14 | 1029539.9208 | 8.8167e-11 | 1682068801.6953
L5 | CB-SW | RSAy | Max |  | Left | 5.5019e-09 | 976460.374 | 1.217e-08 | 21206407.385 | 6.3083e-06 | 638668331.7826
L5 | CB-SW | RSAy | Max |  | Right | 5.5019e-09 | 976460.374 | 1.217e-08 | 21206407.385 | 8.7568e-06 | 650265817.0843
L5 | CB-SW | RSAy-pT | Max |  | Left | 5.9692e-09 | 1503347.3809 | 1.2752e-08 | 35234996.252 | 6.9341e-06 | 984519887.5748
L5 | CB-SW | RSAy-pT | Max |  | Right | 5.9692e-09 | 1503347.3809 | 1.2752e-08 | 35234996.252 | 9.1144e-06 | 999905110.3583
L5 | CB-SW | RSAy-nT | Max |  | Left | 5.9692e-09 | 1503347.3809 | 1.2752e-08 | 35234996.252 | 6.9341e-06 | 984519887.5748
L5 | CB-SW | RSAy-nT | Max |  | Right | 5.9692e-09 | 1503347.3809 | 1.2752e-08 | 35234996.252 | 9.1144e-06 | 999905110.3583
L5 | CB-SW | RSAx-nT | Max |  | Left | 4.5824e-09 | 2952791.7229 | 5.821e-10 | 11905812.1346 | 4.0247e-07 | 1941158902.0065
L5 | CB-SW | RSAx-nT | Max |  | Right | 4.5824e-09 | 2952791.7229 | 5.821e-10 | 11905812.1346 | 3.5772e-07 | 1956526317.0285
L4 | CB-NW | RSAx | Max |  | Left | 7.3663e-07 | 2544104.4757 | 1.2518e-12 | 1498567.5954 | 2.3181e-10 | 1675193593.6725
L4 | CB-NW | RSAx | Max |  | Right | 3.6831e-07 | 2544104.4757 | 3.5105e-13 | 1498567.5954 | 1.9356e-10 | 1683024550.4475
L4 | CB-NW | RSAy | Max |  | Left | 2.0921e-08 | 988242.1338 | 1.1128e-07 | 22512892.4054 | 2.2007e-05 | 648318130.6794
L4 | CB-NW | RSAy | Max |  | Right | 1.0813e-08 | 988242.1338 | 7.1841e-08 | 22512892.4054 | 2.1971e-05 | 656169079.2047
L4 | CB-NW | RSAy-pT | Max |  | Left | 2.7262e-08 | 1503359.4016 | 1.1221e-07 | 36720833.7479 | 2.2544e-05 | 987371172.8441
L4 | CB-NW | RSAy-pT | Max |  | Right | 1.6283e-08 | 1503359.4016 | 7.2073e-08 | 36720833.7479 | 2.1971e-05 | 997070830.544
L4 | CB-NW | RSAy-nT | Max |  | Left | 2.7262e-08 | 1503359.4016 | 1.1221e-07 | 36720833.7479 | 2.2544e-05 | 987371172.8441
L4 | CB-NW | RSAy-nT | Max |  | Right | 1.6283e-08 | 1503359.4016 | 7.2073e-08 | 36720833.7479 | 2.1971e-05 | 997070830.544
L4 | CB-NW | RSAx-nT | Max |  | Left | 7.3957e-07 | 2944264.8288 | 3.1445e-09 | 12370163.875 | 3.5786e-07 | 1938583933.5522
L4 | CB-NW | RSAx-nT | Max |  | Right | 3.7231e-07 | 2944264.8288 | 5.8243e-10 | 12370163.875 | 2.3861e-07 | 1947845876.7659
L4 | CB-NE | RSAx | Max |  | Left | 2.6154e-12 | 2834953.2788 | 2.8135e-14 | 837149.1306 | 5.2461e-11 | 1816533953.2577
L4 | CB-NE | RSAx | Max |  | Right | 2.6154e-12 | 2834953.2788 | 2.8135e-14 | 837149.1306 | 8.0906e-11 | 1790944117.9103
L4 | CB-NE | RSAy | Max |  | Left | 3.6354e-09 | 756331.336 | 1.5476e-08 | 40285366.8462 | 9.7411e-06 | 485151620.0518
L4 | CB-NE | RSAy | Max |  | Right | 3.6354e-09 | 756331.336 | 1.5476e-08 | 40285366.8462 | 1.6764e-05 | 477280315.2826
L4 | CB-NE | RSAy-pT | Max |  | Left | 5.5873e-09 | 1239571.8709 | 1.5592e-08 | 62278447.9021 | 9.8007e-06 | 794955795.4301
L4 | CB-NE | RSAy-pT | Max |  | Right | 5.5873e-09 | 1239571.8709 | 1.5592e-08 | 62278447.9021 | 1.6764e-05 | 782399720.6218
L4 | CB-NE | RSAy-nT | Max |  | Left | 5.5873e-09 | 1239571.8709 | 1.5592e-08 | 62278447.9021 | 9.8007e-06 | 794955795.4301
L4 | CB-NE | RSAy-nT | Max |  | Right | 5.5873e-09 | 1239571.8709 | 1.5592e-08 | 62278447.9021 | 1.6764e-05 | 782399720.6218
L4 | CB-NE | RSAx-nT | Max |  | Left | 5.6671e-11 | 3209258.7996 | 1.1644e-10 | 17633370.0069 | 1.0436e-07 | 2056496308.9034
L4 | CB-NE | RSAx-nT | Max |  | Right | 5.6671e-11 | 3209258.7996 | 1.1644e-10 | 17633370.0069 | 1.1929e-07 | 2027285537.4516
L4 | CB-SE | RSAx | Max |  | Left | 0 | 2834924.2715 | 9.5937e-14 | 836168.8949 | 1.7939e-11 | 1816515279.1439
L4 | CB-SE | RSAx | Max |  | Right | 0 | 2834924.2715 | 9.5937e-14 | 836168.8949 | 5.8021e-11 | 1790925880.2128
L4 | CB-SE | RSAy | Max |  | Left | 0 | 756310.0773 | 2.5436e-08 | 40285345.8435 | 1.0038e-05 | 485138095.7757
L4 | CB-SE | RSAy | Max |  | Right | 0 | 756310.0773 | 2.5436e-08 | 40285345.8435 | 1.6222e-05 | 477266787.9632
L4 | CB-SE | RSAy-pT | Max |  | Left | 0 | 1239536.0929 | 2.5552e-08 | 62278392.6061 | 1.0112e-05 | 794933018.7827
L4 | CB-SE | RSAy-pT | Max |  | Right | 0 | 1239536.0929 | 2.5552e-08 | 62278392.6061 | 1.6222e-05 | 782376969.8076
L4 | CB-SE | RSAy-nT | Max |  | Left | 0 | 1239536.0929 | 2.5552e-08 | 62278392.6061 | 1.0112e-05 | 794933018.7827
L4 | CB-SE | RSAy-nT | Max |  | Right | 0 | 1239536.0929 | 2.5552e-08 | 62278392.6061 | 1.6222e-05 | 782376969.8076
L4 | CB-SE | RSAx-nT | Max |  | Left | 0 | 3209218.2468 | 3.4934e-10 | 17632365.0359 | 1.4919e-08 | 2056470277.4653
L4 | CB-SE | RSAx-nT | Max |  | Right | 0 | 3209218.2468 | 3.4934e-10 | 17632365.0359 | 1.7887e-07 | 2027259965.417
L4 | CB-SW | RSAx | Max |  | Left | 3.6348e-12 | 2544057.1789 | 6.1981e-14 | 1499260.3016 | 1.0874e-10 | 1675162153.1288
L4 | CB-SW | RSAx | Max |  | Right | 3.6348e-12 | 2544057.1789 | 6.1981e-14 | 1499260.3016 | 9.6789e-11 | 1682993559.4487
L4 | CB-SW | RSAy | Max |  | Left | 4.1592e-09 | 988273.7908 | 8.1364e-09 | 22512934.9525 | 7.5663e-06 | 648339150.2234
L4 | CB-SW | RSAy | Max |  | Right | 4.1592e-09 | 988273.7908 | 8.1364e-09 | 22512934.9525 | 8.5801e-06 | 656189846.8086
L4 | CB-SW | RSAy-pT | Max |  | Left | 4.6695e-09 | 1503404.2755 | 8.311e-09 | 36720901.7118 | 7.8941e-06 | 987400982.5411
L4 | CB-SW | RSAy-pT | Max |  | Right | 4.6695e-09 | 1503404.2755 | 8.311e-09 | 36720901.7118 | 8.6993e-06 | 997100254.3458
L4 | CB-SW | RSAy-nT | Max |  | Left | 4.6695e-09 | 1503404.2755 | 8.311e-09 | 36720901.7118 | 7.8941e-06 | 987400982.5411
L4 | CB-SW | RSAy-nT | Max |  | Right | 4.6695e-09 | 1503404.2755 | 8.311e-09 | 36720901.7118 | 8.6993e-06 | 997100254.3458
L4 | CB-SW | RSAx-nT | Max |  | Left | 1.7195e-09 | 2944228.0419 | 5.827e-11 | 12370875.3415 | 2.3853e-07 | 1938559482.7218
L4 | CB-SW | RSAx-nT | Max |  | Right | 1.7195e-09 | 2944228.0419 | 5.827e-11 | 12370875.3415 | 2.3852e-07 | 1947821768.9865
L3 | CB-NW | RSAx | Max |  | Left | 2.0828e-07 | 2391069.3216 | 2.5702e-12 | 2086774.561 | 6.2669e-10 | 1570545366.9471
L3 | CB-NW | RSAx | Max |  | Right | 1.0415e-07 | 2391069.3216 | 6.5956e-13 | 2086774.561 | 3.8285e-10 | 1585666293.3998
L3 | CB-NW | RSAy | Max |  | Left | 2.2045e-08 | 903535.6207 | 1.6469e-07 | 23249353.3864 | 3.5357e-05 | 588624295.488
L3 | CB-NW | RSAy | Max |  | Right | 7.0622e-09 | 903535.6207 | 4.2467e-08 | 23249353.3864 | 2.2204e-05 | 604053131.6705
L3 | CB-NW | RSAy-pT | Max |  | Left | 2.4036e-08 | 1364579.6861 | 1.6667e-07 | 37577107.1543 | 3.64e-05 | 890196802.5087
L3 | CB-NW | RSAy-pT | Max |  | Right | 8.9784e-09 | 1364579.6861 | 4.2874e-08 | 37577107.1543 | 2.2383e-05 | 911058790.9042
L3 | CB-NW | RSAy-nT | Max |  | Left | 2.4036e-08 | 1364579.6861 | 1.6667e-07 | 37577107.1543 | 3.64e-05 | 890196802.5087
L3 | CB-NW | RSAy-nT | Max |  | Right | 8.9784e-09 | 1364579.6861 | 4.2874e-08 | 37577107.1543 | 2.2383e-05 | 911058790.9042
L3 | CB-NW | RSAx-nT | Max |  | Left | 2.118e-07 | 2748630.4347 | 1.1899e-10 | 13099336.1564 | 1.7944e-07 | 1804423694.5065
L3 | CB-NW | RSAx-nT | Max |  | Right | 1.0625e-07 | 2748630.4347 | 5.8867e-11 | 13099336.1564 | 5.9987e-08 | 1823768635.1689
L3 | CB-NE | RSAx | Max |  | Left | 2.2432e-12 | 2766119.0461 | 3.1109e-14 | 1460863.3471 | 3.2351e-11 | 1771581182.7902
L3 | CB-NE | RSAx | Max |  | Right | 2.2432e-12 | 2766119.0461 | 3.1109e-14 | 1460863.3471 | 2.61e-11 | 1748305390.9734
L3 | CB-NE | RSAy | Max |  | Left | 5.3273e-09 | 727018.3414 | 3.5935e-09 | 43698315.3379 | 3.4466e-06 | 466799707.2399
L3 | CB-NE | RSAy | Max |  | Right | 5.3273e-09 | 727018.3414 | 3.5935e-09 | 43698315.3379 | 3.5142e-06 | 458331479.3193
L3 | CB-NE | RSAy-pT | Max |  | Left | 5.752e-09 | 1177496.4819 | 3.6517e-09 | 66188439.3005 | 3.4913e-06 | 755875822.8306
L3 | CB-NE | RSAy-pT | Max |  | Right | 5.752e-09 | 1177496.4819 | 3.6517e-09 | 66188439.3005 | 3.5738e-06 | 742488797.4797
L3 | CB-NE | RSAy-nT | Max |  | Left | 5.752e-09 | 1177496.4819 | 3.6517e-09 | 66188439.3005 | 3.4913e-06 | 755875822.8306
L3 | CB-NE | RSAy-nT | Max |  | Right | 5.752e-09 | 1177496.4819 | 3.6517e-09 | 66188439.3005 | 3.5738e-06 | 742488797.4797
L3 | CB-NE | RSAx-nT | Max |  | Left | 1.211e-11 | 3114857.6006 | 1.7465e-10 | 18724392.8778 | 1.7885e-07 | 1995364249.4674
L3 | CB-NE | RSAx-nT | Max |  | Right | 1.211e-11 | 3114857.6006 | 1.7465e-10 | 18724392.8778 | 1.7884e-07 | 1968292134.8718
L3 | CB-SE | RSAx | Max |  | Left | 0 | 2766081.0815 | 2.8914e-14 | 1462896.9033 | 2.3522e-11 | 1771556966.0126
L3 | CB-SE | RSAx | Max |  | Right | 0 | 2766081.0815 | 2.8914e-14 | 1462896.9033 | 1.7673e-11 | 1748281297.9678
L3 | CB-SE | RSAy | Max |  | Left | 0 | 726993.8563 | 1.6045e-09 | 43698358.0121 | 1.0161e-05 | 466783327.7771
L3 | CB-SE | RSAy | Max |  | Right | 0 | 726993.8563 | 1.6045e-09 | 43698358.0121 | 3.9865e-06 | 458316701.2555
L3 | CB-SE | RSAy-pT | Max |  | Left | 0 | 1177455.6824 | 1.7791e-09 | 66188548.4293 | 1.0265e-05 | 755848631.8646
L3 | CB-SE | RSAy-pT | Max |  | Right | 0 | 1177455.6824 | 1.7791e-09 | 66188548.4293 | 4.1057e-06 | 742464070.8815
L3 | CB-SE | RSAy-nT | Max |  | Left | 0 | 1177455.6824 | 1.7791e-09 | 66188548.4293 | 1.0265e-05 | 755848631.8646
L3 | CB-SE | RSAy-nT | Max |  | Right | 0 | 1177455.6824 | 1.7791e-09 | 66188548.4293 | 4.1057e-06 | 742464070.8815
L3 | CB-SE | RSAx-nT | Max |  | Left | 0 | 3114806.6633 | 2.9107e-10 | 18726474.0185 | 8.943e-08 | 1995331435.7421
L3 | CB-SE | RSAx-nT | Max |  | Right | 0 | 3114806.6633 | 2.9107e-10 | 18726474.0185 | 2.3844e-07 | 1968260131.0204
L3 | CB-SW | RSAx | Max |  | Left | 3.1902e-12 | 2391011.3232 | 6.7066e-14 | 2085339.0039 | 8.1005e-11 | 1570507858.3631
L3 | CB-SW | RSAx | Max |  | Right | 3.1902e-12 | 2391011.3232 | 6.7066e-14 | 2085339.0039 | 5.4012e-11 | 1585627243.1639
L3 | CB-SW | RSAy | Max |  | Left | 1.9294e-09 | 903570.7529 | 3.9233e-09 | 23249294.446 | 2.3423e-06 | 588646974.4392
L3 | CB-SW | RSAy | Max |  | Right | 1.9294e-09 | 903570.7529 | 3.9233e-09 | 23249294.446 | 3.2978e-06 | 604076826.6874
L3 | CB-SW | RSAy-pT | Max |  | Left | 4.498e-09 | 1364629.8892 | 4.389e-09 | 37577012.9797 | 2.7149e-06 | 890229175.4923
L3 | CB-SW | RSAy-pT | Max |  | Right | 4.498e-09 | 1364629.8892 | 4.389e-09 | 37577012.9797 | 3.5958e-06 | 911092685.4904
L3 | CB-SW | RSAy-nT | Max |  | Left | 4.498e-09 | 1364629.8892 | 4.389e-09 | 37577012.9797 | 2.7149e-06 | 890229175.4923
L3 | CB-SW | RSAy-nT | Max |  | Right | 4.498e-09 | 1364629.8892 | 4.389e-09 | 37577012.9797 | 3.5958e-06 | 911092685.4904
L3 | CB-SW | RSAx-nT | Max |  | Left | 8.533e-10 | 2748584.4211 | 1.7469e-10 | 13097874.3674 | 5.9686e-08 | 1804393894.9036
L3 | CB-SW | RSAx-nT | Max |  | Right | 8.533e-10 | 2748584.4211 | 1.7469e-10 | 13097874.3674 | 5.9659e-08 | 1823737695.871
L2 | CB-NW | RSAx | Max |  | Left | 2.1524e-07 | 1998784.1265 | 9.9507e-13 | 2511721.7525 | 2.2307e-10 | 1326271195.3054
L2 | CB-NW | RSAx | Max |  | Right | 1.0761e-07 | 1998784.1265 | 3.7345e-13 | 2511721.7525 | 1.8062e-10 | 1312124818.5356
L2 | CB-NW | RSAy | Max |  | Left | 1.5906e-08 | 812489.4036 | 4.0715e-08 | 21755588.0548 | 1.0136e-05 | 535717949.6138
L2 | CB-NW | RSAy | Max |  | Right | 9.8306e-09 | 812489.4036 | 1.6648e-08 | 21755588.0548 | 5.1805e-06 | 536778698.7385
L2 | CB-NW | RSAy-pT | Max |  | Left | 1.6047e-08 | 1221545.3346 | 4.1297e-08 | 34751799.6491 | 1.0405e-05 | 806470492.1134
L2 | CB-NW | RSAy-pT | Max |  | Right | 1.2588e-08 | 1221545.3346 | 1.7055e-08 | 34751799.6491 | 5.3295e-06 | 805979985.1598
L2 | CB-NW | RSAy-nT | Max |  | Left | 1.6047e-08 | 1221545.3346 | 4.1297e-08 | 34751799.6491 | 1.0405e-05 | 806470492.1134
L2 | CB-NW | RSAy-nT | Max |  | Right | 1.2588e-08 | 1221545.3346 | 1.7055e-08 | 34751799.6491 | 5.3295e-06 | 805979985.1598
L2 | CB-NW | RSAx-nT | Max |  | Left | 2.2039e-07 | 2318003.1037 | 9.9053e-10 | 12652965.8332 | 4.9196e-07 | 1537557051.0134
L2 | CB-NW | RSAx-nT | Max |  | Right | 1.1017e-07 | 2318003.1037 | 1.75e-10 | 12652965.8332 | 5.9785e-08 | 1522208012.7094
L2 | CB-NE | RSAx | Max |  | Left | 1.7917e-12 | 2266951.7019 | 2.2279e-14 | 2065448.7524 | 1.9871e-11 | 1448008410.4397
L2 | CB-NE | RSAx | Max |  | Right | 1.7917e-12 | 2266951.7019 | 2.2279e-14 | 2065448.7524 | 2.4164e-11 | 1436688357.9319
L2 | CB-NE | RSAy | Max |  | Left | 2.3826e-09 | 660536.3914 | 3.3207e-09 | 47200652.0558 | 2.5153e-06 | 423403239.4123
L2 | CB-NE | RSAy | Max |  | Right | 2.3826e-09 | 660536.3914 | 3.3207e-09 | 47200652.0558 | 4.4086e-07 | 417130332.6798
L2 | CB-NE | RSAy-pT | Max |  | Left | 3.321e-09 | 1061924.0108 | 3.3207e-09 | 68110445.8679 | 2.642e-06 | 680645464.3627
L2 | CB-NE | RSAy-pT | Max |  | Right | 3.321e-09 | 1061924.0108 | 3.3207e-09 | 68110445.8679 | 5.6007e-07 | 670653853.4316
L2 | CB-NE | RSAy-nT | Max |  | Left | 3.321e-09 | 1061924.0108 | 3.3207e-09 | 68110445.8679 | 2.642e-06 | 680645464.3627
L2 | CB-NE | RSAy-nT | Max |  | Right | 3.321e-09 | 1061924.0108 | 3.3207e-09 | 68110445.8679 | 5.6007e-07 | 670653853.4316
L2 | CB-NE | RSAx-nT | Max |  | Left | 9.0782e-10 | 2580095.7705 | 2.9126e-11 | 18400927.8421 | 6.7075e-08 | 1648707045.362
L2 | CB-NE | RSAx-nT | Max |  | Right | 9.0782e-10 | 2580095.7705 | 2.9126e-11 | 18400927.8421 | 2.9826e-08 | 1634465550.3226
L2 | CB-SE | RSAx | Max |  | Left | 0 | 2266903.9489 | 5.0994e-14 | 2065808.9039 | 2.137e-11 | 1447977322.9739
L2 | CB-SE | RSAx | Max |  | Right | 0 | 2266903.9489 | 5.0994e-14 | 2065808.9039 | 3.6988e-11 | 1436658677.4251
L2 | CB-SE | RSAy | Max |  | Left | 0 | 660484.7698 | 5.7201e-09 | 47200593.1209 | 2.5433e-06 | 423372329.6201
L2 | CB-SE | RSAy | Max |  | Right | 0 | 660484.7698 | 5.7201e-09 | 47200593.1209 | 2.2993e-06 | 417095553.6392
L2 | CB-SE | RSAy-pT | Max |  | Left | 0 | 1061842.1962 | 5.9529e-09 | 68110272.8139 | 2.588e-06 | 680596348.6724
L2 | CB-SE | RSAy-pT | Max |  | Right | 0 | 1061842.1962 | 5.9529e-09 | 68110272.8139 | 2.3887e-06 | 670598859.6842
L2 | CB-SE | RSAy-nT | Max |  | Left | 0 | 1061842.1962 | 5.9529e-09 | 68110272.8139 | 2.588e-06 | 680596348.6724
L2 | CB-SE | RSAy-nT | Max |  | Right | 0 | 1061842.1962 | 5.9529e-09 | 68110272.8139 | 2.3887e-06 | 670598859.6842
L2 | CB-SE | RSAx-nT | Max |  | Left | 0 | 2580024.0112 | 1.4557e-10 | 18401207.833 | 1.0433e-07 | 1648661482.3882
L2 | CB-SE | RSAx-nT | Max |  | Right | 0 | 2580024.0112 | 1.4557e-10 | 18401207.833 | 1.1925e-07 | 1634419797.3281
L2 | CB-SW | RSAx | Max |  | Left | 2.6178e-12 | 1998687.13 | 2.2553e-14 | 2511211.703 | 3.8289e-11 | 1326206726.4888
L2 | CB-SW | RSAx | Max |  | Right | 2.6178e-12 | 1998687.13 | 2.2553e-14 | 2511211.703 | 5.0872e-11 | 1312061251.2346
L2 | CB-SW | RSAy | Max |  | Left | 1.707e-09 | 812551.0655 | 4.9874e-09 | 21755666.2206 | 2.2144e-06 | 535759090.783
L2 | CB-SW | RSAy | Max |  | Right | 1.707e-09 | 812551.0655 | 4.9874e-09 | 21755666.2206 | 2.9182e-06 | 536818950.8084
L2 | CB-SW | RSAy-pT | Max |  | Left | 2.9331e-09 | 1221636.0245 | 5.2203e-09 | 34751923.815 | 2.3038e-06 | 806531002.3533
L2 | CB-SW | RSAy-pT | Max |  | Right | 2.9331e-09 | 1221636.0245 | 5.2203e-09 | 34751923.815 | 2.9778e-06 | 806039185.1127
L2 | CB-SW | RSAy-nT | Max |  | Left | 2.9331e-09 | 1221636.0245 | 5.2203e-09 | 34751923.815 | 2.3038e-06 | 806531002.3533
L2 | CB-SW | RSAy-nT | Max |  | Right | 2.9331e-09 | 1221636.0245 | 5.2203e-09 | 34751923.815 | 2.9778e-06 | 806039185.1127
L2 | CB-SW | RSAx-nT | Max |  | Left | 2.2675e-10 | 2317929.1905 | 1.7465e-10 | 12652490.6897 | 1.3415e-07 | 1537507984.5905
L2 | CB-SW | RSAx-nT | Max |  | Right | 2.2675e-10 | 2317929.1905 | 1.7465e-10 | 12652490.6897 | 1.1926e-07 | 1522159512.9603
L1 | CB-NW | RSAx | Max |  | Left | 1.1037e-11 | 6329981.9379 | 1.6199e-13 | 13981994.689 | 5.5771e-11 | 3204719305.1938
L1 | CB-NW | RSAx | Max |  | Right | 1.1037e-11 | 6329981.9379 | 1.6199e-13 | 13981994.689 | 4.5487e-11 | 5157323916.6657
L1 | CB-NW | RSAy | Max |  | Left | 5.1675e-09 | 3086460.4633 | 7.1003e-09 | 37041066.8266 | 1.4739e-05 | 1523081004.2413
L1 | CB-NW | RSAy | Max |  | Right | 5.1675e-09 | 3086460.4633 | 7.1003e-09 | 37041066.8266 | 1.5162e-05 | 2558699675.0979
L1 | CB-NW | RSAy-pT | Max |  | Left | 9.5001e-09 | 4607922.1846 | 7.275e-09 | 60172110.1264 | 1.4828e-05 | 2320910555.0442
L1 | CB-NW | RSAy-pT | Max |  | Right | 9.5001e-09 | 4607922.1846 | 7.275e-09 | 60172110.1264 | 1.5282e-05 | 3769199596.3613
L1 | CB-NW | RSAy-nT | Max |  | Left | 9.5001e-09 | 4607922.1846 | 7.275e-09 | 60172110.1264 | 1.4828e-05 | 2320910555.0442
L1 | CB-NW | RSAy-nT | Max |  | Right | 9.5001e-09 | 4607922.1846 | 7.275e-09 | 60172110.1264 | 1.5282e-05 | 3769199596.3613
L1 | CB-NW | RSAx-nT | Max |  | Left | 5.2394e-10 | 7537319.7271 | 5.837e-11 | 32475250.3473 | 2.2357e-07 | 3839309239.0517
L1 | CB-NW | RSAx-nT | Max |  | Right | 5.2394e-10 | 7537319.7271 | 5.837e-11 | 32475250.3473 | 4.5487e-11 | 6116419864.5942
L1 | CB-NE | RSAx | Max |  | Left | 4.7336e-12 | 5784240.746 | 8.1372e-14 | 5248892.915 | 4.7107e-11 | 4289760051.8528
L1 | CB-NE | RSAx | Max |  | Right | 4.7336e-12 | 5784240.746 | 8.1372e-14 | 5248892.915 | 6.0281e-11 | 3070776027.611
L1 | CB-NE | RSAy | Max |  | Left | 9.847e-10 | 1849101.4011 | 1.8359e-08 | 165405107.5737 | 2.9666e-06 | 1321423665.6932
L1 | CB-NE | RSAy | Max |  | Right | 9.847e-10 | 1849101.4011 | 1.8359e-08 | 165405107.5737 | 3.0805e-06 | 1033959320.6014
L1 | CB-NE | RSAy-pT | Max |  | Left | 2.4927e-09 | 3012358.7931 | 1.8708e-08 | 203915758.3505 | 2.9666e-06 | 2148074535.0387
L1 | CB-NE | RSAy-pT | Max |  | Right | 2.4927e-09 | 3012358.7931 | 1.8708e-08 | 203915758.3505 | 3.1401e-06 | 1687553482.5628
L1 | CB-NE | RSAy-nT | Max |  | Left | 2.4927e-09 | 3012358.7931 | 1.8708e-08 | 203915758.3505 | 2.9666e-06 | 2148074535.0387
L1 | CB-NE | RSAy-nT | Max |  | Right | 2.4927e-09 | 3012358.7931 | 1.8708e-08 | 203915758.3505 | 3.1401e-06 | 1687553482.5628
L1 | CB-NE | RSAx-nT | Max |  | Left | 1.441e-09 | 6709974.1943 | 1.747e-10 | 35955760.5301 | 4.4751e-08 | 4947443717.0696
L1 | CB-NE | RSAx-nT | Max |  | Right | 1.441e-09 | 6709974.1943 | 1.747e-10 | 35955760.5301 | 6.0281e-11 | 3591088175.3519
L1 | CB-SE | RSAx | Max |  | Left | 0 | 5784297.7431 | 4.87e-14 | 5257158.8987 | 1.9114e-11 | 4289844735.8215
L1 | CB-SE | RSAx | Max |  | Right | 0 | 5784297.7431 | 4.87e-14 | 5257158.8987 | 3.1165e-11 | 3070761752.7537
L1 | CB-SE | RSAy | Max |  | Left | 0 | 1849101.2806 | 1.8329e-08 | 165405167.0255 | 1.3582e-05 | 1321192848.3227
L1 | CB-SE | RSAy | Max |  | Right | 0 | 1849101.2806 | 1.8329e-08 | 165405167.0255 | 1.0812e-05 | 1034183807.6702
L1 | CB-SE | RSAy-pT | Max |  | Left | 0 | 3012348.8428 | 1.8388e-08 | 203916430.3649 | 1.3716e-05 | 2147708309.2608
L1 | CB-SE | RSAy-pT | Max |  | Right | 0 | 3012348.8428 | 1.8388e-08 | 203916430.3649 | 1.0932e-05 | 1687900869.7329
L1 | CB-SE | RSAy-nT | Max |  | Left | 0 | 3012348.8428 | 1.8388e-08 | 203916430.3649 | 1.3716e-05 | 2147708309.2608
L1 | CB-SE | RSAy-nT | Max |  | Right | 0 | 3012348.8428 | 1.8388e-08 | 203916430.3649 | 1.0932e-05 | 1687900869.7329
L1 | CB-SE | RSAx-nT | Max |  | Left | 0 | 6710023.3764 | 1.1646e-10 | 35964385.0843 | 5.9624e-08 | 4947420750.5142
L1 | CB-SE | RSAx-nT | Max |  | Right | 0 | 6710023.3764 | 1.1646e-10 | 35964385.0843 | 5.9636e-08 | 3591171606.5045
L1 | CB-SW | RSAx | Max |  | Left | 7.3288e-12 | 6329348.0304 | 1.6212e-13 | 13981489.5954 | 6.6408e-11 | 3204349690.2241
L1 | CB-SW | RSAx | Max |  | Right | 7.3288e-12 | 6329348.0304 | 1.6212e-13 | 13981489.5954 | 4.5487e-11 | 5156861745.6625
L1 | CB-SW | RSAy | Max |  | Left | 5.5716e-09 | 3086853.7461 | 7.1e-09 | 37040552.5476 | 1.4746e-05 | 1523319290.1558
L1 | CB-SW | RSAy | Max |  | Right | 5.5716e-09 | 3086853.7461 | 7.1e-09 | 37040552.5476 | 1.5162e-05 | 2558979882.0149
L1 | CB-SW | RSAy-pT | Max |  | Left | 6.4085e-09 | 4608509.9133 | 7.5075e-09 | 60171239.7964 | 1.4835e-05 | 2321267250.1257
L1 | CB-SW | RSAy-pT | Max |  | Right | 6.4085e-09 | 4608509.9133 | 7.5075e-09 | 60171239.7964 | 1.5282e-05 | 3769618062.7389
L1 | CB-SW | RSAy-nT | Max |  | Left | 6.4085e-09 | 4608509.9133 | 7.5075e-09 | 60171239.7964 | 1.4835e-05 | 2321267250.1257
L1 | CB-SW | RSAy-nT | Max |  | Right | 6.4085e-09 | 4608509.9133 | 7.5075e-09 | 60171239.7964 | 1.5282e-05 | 3769618062.7389
L1 | CB-SW | RSAx-nT | Max |  | Left | 9.0716e-10 | 7536840.5006 | 5.837e-11 | 32474483.5222 | 1.0437e-07 | 3839033815.2767
L1 | CB-SW | RSAx-nT | Max |  | Right | 9.0716e-10 | 7536840.5006 | 5.837e-11 | 32474483.5222 | 4.5487e-11 | 6116067681.2974
P1 | CB-NW | RSAx | Max |  | Left | 2440462.9621 | 3363779.4277 | 1875.3963 | 428335.6397 | 38071236.9008 | 2167061526.7609
P1 | CB-NW | RSAx | Max |  | Right | 1788067.9403 | 3363779.9585 | 4974.1519 | 428331.0667 | 35665198.7077 | 2369707275.8149
P1 | CB-NW | RSAy | Max |  | Left | 458823.0632 | 1845272.9334 | 4285.5934 | 15443954.9114 | 63235813.8382 | 1279436960.7837
P1 | CB-NW | RSAy | Max |  | Right | 795934.4685 | 1845273.2064 | 4976.2562 | 15443977.3246 | 63865808.7219 | 1216541809.7469
P1 | CB-NW | RSAy-pT | Max |  | Left | 550853.4189 | 2804865.5728 | 4736.5432 | 24537152.5369 | 79920158.6142 | 1923718659.1103
P1 | CB-NW | RSAy-pT | Max |  | Right | 1083559.2734 | 2804865.9886 | 6933.2649 | 24537168.3029 | 75698860.5074 | 1838922613.1919
P1 | CB-NW | RSAy-nT | Max |  | Left | 550853.4189 | 2804865.5728 | 4736.5432 | 24537152.5369 | 79920158.6142 | 1923718659.1103
P1 | CB-NW | RSAy-nT | Max |  | Right | 1083559.2734 | 2804865.9886 | 6933.2649 | 24537168.3029 | 75698860.5074 | 1838922613.1919
P1 | CB-NW | RSAx-nT | Max |  | Left | 2518545.7476 | 4134577.5736 | 2246.6714 | 7865214.3704 | 46899633.6647 | 2683253092.147
P1 | CB-NW | RSAx-nT | Max |  | Right | 2021718.4438 | 4134578.2193 | 5125.3146 | 7865204.1729 | 43976929.7009 | 2870969438.161
P1 | CB-NE | RSAx | Max |  | Left | 787731.8077 | 3174866.466 | 28303.6817 | 13227387.1934 | 133332068.1555 | 2020995937.9026
P1 | CB-NE | RSAx | Max |  | Right | 787731.8077 | 3174866.466 | 28303.6817 | 13227387.1934 | 100603535.0212 | 2022349540.78
P1 | CB-NE | RSAy | Max |  | Left | 1576038.6339 | 1183742.1645 | 18194.2341 | 80900291.686 | 66885248.9488 | 799621865.3937
P1 | CB-NE | RSAy | Max |  | Right | 1576038.6339 | 1183742.1645 | 18194.2341 | 80900291.686 | 78389660.2535 | 772972231.4979
P1 | CB-NE | RSAy-pT | Max |  | Left | 1868116.0279 | 1932879.2238 | 24528.407 | 100013537.7557 | 70402940.3806 | 1269614509.6222
P1 | CB-NE | RSAy-pT | Max |  | Right | 1868116.0279 | 1932879.2238 | 24528.407 | 100013537.7557 | 89967586.6824 | 1256256495.2079
P1 | CB-NE | RSAy-nT | Max |  | Left | 1868116.0279 | 1932879.2238 | 24528.407 | 100013537.7557 | 70402940.3806 | 1269614509.6222
P1 | CB-NE | RSAy-nT | Max |  | Right | 1868116.0279 | 1932879.2238 | 24528.407 | 100013537.7557 | 89967586.6824 | 1256256495.2079
P1 | CB-NE | RSAx-nT | Max |  | Left | 1023327.0117 | 3778410.6528 | 28665.3188 | 28816249.9386 | 147957621.6837 | 2399508028.7584
P1 | CB-NE | RSAx-nT | Max |  | Right | 1023327.0117 | 3778410.6528 | 28665.3188 | 28816249.9386 | 114768905.3627 | 2411847427.5343
P1 | CB-SE | RSAx | Max |  | Left | 787338.0598 | 3174922.5962 | 28290.6363 | 13235062.0332 | 133289803.4253 | 2020787906.5097
P1 | CB-SE | RSAx | Max |  | Right | 787338.0598 | 3174922.5962 | 28290.6363 | 13235062.0332 | 100588382.0663 | 2022573258.4042
P1 | CB-SE | RSAy | Max |  | Left | 1576216.4658 | 1183853.2926 | 18194.7613 | 80900395.3825 | 66874884.1989 | 799663630.0788
P1 | CB-SE | RSAy | Max |  | Right | 1576216.4658 | 1183853.2926 | 18194.7613 | 80900395.3825 | 78383262.4086 | 773067180.7993
P1 | CB-SE | RSAy-pT | Max |  | Left | 1868038.982 | 1933057.4259 | 24527.786 | 100013755.2265 | 70393760.7193 | 1269674715.7826
P1 | CB-SE | RSAy-pT | Max |  | Right | 1868038.982 | 1933057.4259 | 24527.786 | 100013755.2265 | 89960912.8599 | 1256418354.7303
P1 | CB-SE | RSAy-nT | Max |  | Left | 1868038.982 | 1933057.4259 | 24527.786 | 100013755.2265 | 70393760.7193 | 1269674715.7826
P1 | CB-SE | RSAy-nT | Max |  | Right | 1868038.982 | 1933057.4259 | 24527.786 | 100013755.2265 | 89960912.8599 | 1256418354.7303
P1 | CB-SE | RSAx-nT | Max |  | Left | 1022730.834 | 3778520.0356 | 28653.8771 | 28824000.3771 | 147919395.1774 | 2399314471.1115
P1 | CB-SE | RSAx-nT | Max |  | Right | 1022730.834 | 3778520.0356 | 28653.8771 | 28824000.3771 | 114755749.8373 | 2412124435.5415
P1 | CB-SW | RSAx | Max |  | Left | 1994975.502 | 3363972.0989 | 7709.0722 | 428517.7887 | 37670856.7244 | 2167125291.782
P1 | CB-SW | RSAx | Max |  | Right | 1994975.502 | 3363972.0989 | 7709.0722 | 428517.7887 | 35635924.247 | 2369927544.6389
P1 | CB-SW | RSAy | Max |  | Left | 677679.1228 | 1845528.8244 | 7990.7091 | 15444121.0815 | 63350315.7089 | 1279626659.3644
P1 | CB-SW | RSAy | Max |  | Right | 677679.1228 | 1845528.8244 | 7990.7091 | 15444121.0815 | 64193293.2077 | 1216684252.4629
P1 | CB-SW | RSAy-pT | Max |  | Left | 899954.2837 | 2805258.2826 | 11116.8598 | 24537412.9919 | 79406332.1469 | 1924005924.8779
P1 | CB-SW | RSAy-pT | Max |  | Right | 899954.2837 | 2805258.2826 | 11116.8598 | 24537412.9919 | 76122790.8267 | 1839147871.7037
P1 | CB-SW | RSAy-nT | Max |  | Left | 899954.2837 | 2805258.2826 | 11116.8598 | 24537412.9919 | 79406332.1469 | 1924005924.8779
P1 | CB-SW | RSAy-nT | Max |  | Right | 899954.2837 | 2805258.2826 | 11116.8598 | 24537412.9919 | 76122790.8267 | 1839147871.7037
P1 | CB-SW | RSAx-nT | Max |  | Left | 2176649.7558 | 4134879.0999 | 8007.7681 | 7865463.2969 | 46423608.7421 | 2683394479.0015
P1 | CB-SW | RSAx-nT | Max |  | Right | 2176649.7558 | 4134879.0999 | 8007.7681 | 7865463.2969 | 43994397.7272 | 2871255598.6746
P2 | CB-NW | RSAx | Max |  | Left | 617874.6653 | 1068478.9793 | 1250.6908 | 3229630.4603 | 20594532.9024 | 721707009.357
P2 | CB-NW | RSAx | Max |  | Right | 155204.53 | 1068476.9797 | 2991.9224 | 3229604.7165 | 13576505.1274 | 688689441.8706
P2 | CB-NW | RSAy | Max |  | Left | 136645.7411 | 184818.3716 | 693.5505 | 7853222.5987 | 2594974.8469 | 121422816.8865
P2 | CB-NW | RSAy | Max |  | Right | 134741.2662 | 184818.0673 | 998.1215 | 7853491.6913 | 4417552.0449 | 122554049.9139
P2 | CB-NW | RSAy-pT | Max |  | Left | 137316.2575 | 226164.2243 | 716.4904 | 8388645.5304 | 3041215.0532 | 148569699.1258
P2 | CB-NW | RSAy-pT | Max |  | Right | 157430.538 | 226163.8503 | 1029.1086 | 8388915.0944 | 4762565.1351 | 149983502.4497
P2 | CB-NW | RSAy-nT | Max |  | Left | 137316.2575 | 226164.2243 | 716.4904 | 8388645.5304 | 3041215.0532 | 148569699.1258
P2 | CB-NW | RSAy-nT | Max |  | Right | 157430.538 | 226163.8503 | 1029.1086 | 8388915.0944 | 4762565.1351 | 149983502.4497
P2 | CB-NW | RSAx-nT | Max |  | Left | 618383.1999 | 1102119.3954 | 1298.4082 | 3691845.8656 | 20638548.5053 | 743801299.3526
P2 | CB-NW | RSAx-nT | Max |  | Right | 173369.0029 | 1102117.339 | 3094.4485 | 3691820.3426 | 13752220.7264 | 711000345.7989
P2 | CB-NE | RSAx | Max |  | Left | 352026.8476 | 2024021.9978 | 9045.681 | 10303585.6436 | 9365900.7225 | 1269603858.9244
P2 | CB-NE | RSAx | Max |  | Right | 352026.8476 | 2024021.9978 | 9045.681 | 10303585.6436 | 20145043.5036 | 1305986026.0788
P2 | CB-NE | RSAy | Max |  | Left | 439149.0903 | 108565.45 | 2231.5077 | 84245845.6485 | 5154806.8546 | 65927757.9755
P2 | CB-NE | RSAy | Max |  | Right | 439149.0903 | 108565.45 | 2231.5077 | 84245845.6485 | 4143210.5892 | 75591181.9434
P2 | CB-NE | RSAy-pT | Max |  | Left | 462252.1875 | 171220.928 | 2515.5581 | 85986541.5569 | 6462267.6709 | 106925076.9089
P2 | CB-NE | RSAy-pT | Max |  | Right | 462252.1875 | 171220.928 | 2515.5581 | 85986541.5569 | 5089217.291 | 114322958.8288
P2 | CB-NE | RSAy-nT | Max |  | Left | 462252.1875 | 171220.928 | 2515.5581 | 85986541.5569 | 6462267.6709 | 106925076.9089
P2 | CB-NE | RSAy-nT | Max |  | Right | 462252.1875 | 171220.928 | 2515.5581 | 85986541.5569 | 5089217.291 | 114322958.8288
P2 | CB-NE | RSAx-nT | Max |  | Left | 370914.7428 | 2074660.0668 | 9941.5606 | 11859964.4024 | 11877606.007 | 1302759327.3449
P2 | CB-NE | RSAx-nT | Max |  | Right | 370914.7428 | 2074660.0668 | 9941.5606 | 11859964.4024 | 21516742.0406 | 1337267500.4608
P2 | CB-SE | RSAx | Max |  | Left | 351474.6885 | 2024299.0933 | 9055.1445 | 10311426.8086 | 9343529.5288 | 1269834756.4865
P2 | CB-SE | RSAx | Max |  | Right | 351474.6885 | 2024299.0933 | 9055.1445 | 10311426.8086 | 20133496.267 | 1306107707.8619
P2 | CB-SE | RSAy | Max |  | Left | 439030.2642 | 108594.8648 | 2231.3246 | 84245496.8742 | 5154205.3416 | 65963563.1128
P2 | CB-SE | RSAy | Max |  | Right | 439030.2642 | 108594.8648 | 2231.3246 | 84245496.8742 | 4142851.282 | 75590604.8287
P2 | CB-SE | RSAy-pT | Max |  | Left | 462227.8864 | 171269.4077 | 2515.2289 | 85985777.1255 | 6461407.6416 | 106983014.9346
P2 | CB-SE | RSAy-pT | Max |  | Right | 462227.8864 | 171269.4077 | 2515.2289 | 85985777.1255 | 5088785.3775 | 114324508.8366
P2 | CB-SE | RSAy-nT | Max |  | Left | 462227.8864 | 171269.4077 | 2515.2289 | 85985777.1255 | 6461407.6416 | 106983014.9346
P2 | CB-SE | RSAy-nT | Max |  | Right | 462227.8864 | 171269.4077 | 2515.2289 | 85985777.1255 | 5088785.3775 | 114324508.8366
P2 | CB-SE | RSAx-nT | Max |  | Left | 370437.5876 | 2074952.2394 | 9950.9285 | 11867547.2789 | 11855095.5241 | 1303007775.6071
P2 | CB-SE | RSAx-nT | Max |  | Right | 370437.5876 | 2074952.2394 | 9950.9285 | 11867547.2789 | 21505177.1109 | 1337390817.2189
P2 | CB-SW | RSAx | Max |  | Left | 114984.8635 | 1068645.0086 | 4596.1506 | 3227831.3997 | 19732515.8462 | 721822284.8637
P2 | CB-SW | RSAx | Max |  | Right | 114984.8635 | 1068645.0086 | 4596.1506 | 3227831.3997 | 13670662.9888 | 688798455.5573
P2 | CB-SW | RSAy | Max |  | Left | 133528.3503 | 184822.7199 | 1502.322 | 7853508.2105 | 2782742.368 | 121426290.9685
P2 | CB-SW | RSAy | Max |  | Right | 133528.3503 | 184822.7199 | 1502.322 | 7853508.2105 | 4417351.1168 | 122557172.6785
P2 | CB-SW | RSAy-pT | Max |  | Left | 148997.2368 | 226177.5398 | 1566.1248 | 8389048.773 | 3211071.0374 | 148578779.9734
P2 | CB-SW | RSAy-pT | Max |  | Right | 148997.2368 | 226177.5398 | 1566.1248 | 8389048.773 | 4761460.1482 | 149993045.9049
P2 | CB-SW | RSAy-nT | Max |  | Left | 148997.2368 | 226177.5398 | 1566.1248 | 8389048.773 | 3211071.0374 | 148578779.9734
P2 | CB-SW | RSAy-nT | Max |  | Right | 148997.2368 | 226177.5398 | 1566.1248 | 8389048.773 | 4761460.1482 | 149993045.9049
P2 | CB-SW | RSAx-nT | Max |  | Left | 127358.6984 | 1102292.555 | 4742.3525 | 3690133.8225 | 19753093.5908 | 743921035.2382
P2 | CB-SW | RSAx-nT | Max |  | Right | 127358.6984 | 1102292.555 | 4742.3525 | 3690133.8225 | 13843071.6478 | 711114466.3376

## Pier Forces
TABLE: Pier Forces
Story | Pier | Load Case/Combo | Step Type | Step | Location | P | V2 | V3 | T | M2 | M3
[6 empty] | N | N | N | N-mm | N-mm | N-mm
PH | WallTotal | RSAx | Max |  | Top | 1.0251e-06 | 2.8276 | 1521090.4455 | 45579.2893 | 0.0046058 | 0.001452
PH | WallTotal | RSAx | Max |  | Bottom | 3.8895e-06 | 2.8276 | 1521090.4455 | 45579.2889 | 7711928558.593 | 14335.975
PH | WallTotal | RSAy | Max |  | Top | 7.9968e-07 | 1363818.3381 | 3.1369 | 741514227.5704 | 0.0022206 | 0.010114
PH | WallTotal | RSAy | Max |  | Bottom | 2.1472e-07 | 1363818.3381 | 3.1369 | 741514227.5729 | 15904.1573 | 6914558974.2638
PH | WallTotal | RSAy-pT | Max |  | Top | 8.1208e-07 | 1363869.1093 | 3.1468 | 1243063844.3841 | 0.0023921 | 0.010142
PH | WallTotal | RSAy-pT | Max |  | Bottom | 2.8332e-07 | 1363869.1093 | 3.1468 | 1243063844.382 | 15954.3634 | 6914816383.9639
PH | WallTotal | RSAy-nT | Max |  | Top | 8.1208e-07 | 1363869.1093 | 3.1468 | 1243063844.3841 | 0.0023921 | 0.010142
PH | WallTotal | RSAy-nT | Max |  | Bottom | 2.8332e-07 | 1363869.1093 | 3.1468 | 1243063844.382 | 15954.3634 | 6914816383.9639
PH | WallTotal | RSAx-nT | Max |  | Top | 1.0432e-06 | 44.5804 | 1521090.4534 | 626818805.8723 | 0.0047677 | 0.0014777
PH | WallTotal | RSAx-nT | Max |  | Bottom | 3.9223e-06 | 44.5804 | 1521090.4534 | 626818805.8695 | 7711928598.5741 | 226022.6559
L30 | WallTotal | RSAx | Max |  | Top | 4.1276e-06 | 8.257 | 4920160.1711 | 526081.6215 | 7711928558.595 | 14335.9751
L30 | WallTotal | RSAx | Max |  | Bottom | 3.9913e-06 | 8.257 | 4920160.1711 | 526081.6215 | 21365899096.8253 | 35786.8848
L30 | WallTotal | RSAy | Max |  | Top | 3.1423e-06 | 4717067.1486 | 9.9986 | 10660156443.613 | 15904.1573 | 6914558974.2705
L30 | WallTotal | RSAy | Max |  | Bottom | 2.9681e-06 | 4717067.1486 | 9.9986 | 10660156443.6131 | 43664.5657 | 20015753047.3013
L30 | WallTotal | RSAy-pT | Max |  | Top | 3.2016e-06 | 4717298.0429 | 10.0418 | 15521293833.9375 | 15954.3634 | 6914816383.9706
L30 | WallTotal | RSAy-pT | Max |  | Bottom | 3.0599e-06 | 4717298.0429 | 10.0418 | 15521293833.9366 | 43834.9044 | 20016652343.1059
L30 | WallTotal | RSAy-nT | Max |  | Top | 3.2016e-06 | 4717298.0429 | 10.0418 | 15521293833.9375 | 15954.3634 | 6914816383.9706
L30 | WallTotal | RSAy-nT | Max |  | Bottom | 3.0599e-06 | 4717298.0429 | 10.0418 | 15521293833.9366 | 43834.9044 | 20016652343.1059
L30 | WallTotal | RSAx-nT | Max |  | Top | 4.1775e-06 | 197.9813 | 4920160.2055 | 5043472950.931 | 7711928598.5761 | 226022.6559
L30 | WallTotal | RSAx-nT | Max |  | Bottom | 4.056e-06 | 197.9813 | 4920160.2055 | 5043472950.9307 | 21365899232.4737 | 774907.1162
L29 | WallTotal | RSAx | Max |  | Top | 2.6434e-06 | 13.2448 | 6995829.4176 | 977539.9591 | 21365899096.8273 | 35786.885
L29 | WallTotal | RSAx | Max |  | Bottom | 9.1128e-07 | 13.2448 | 6995829.4176 | 977539.9588 | 40729083343.2219 | 69652.8816
L29 | WallTotal | RSAy | Max |  | Top | 2.7204e-06 | 7213199.2159 | 13.9925 | 20108751468.6985 | 43664.566 | 20015753047.3042
L29 | WallTotal | RSAy | Max |  | Bottom | 2.664e-06 | 7213199.2159 | 13.9925 | 20108751468.6987 | 82440.2524 | 40043246414.4414
L29 | WallTotal | RSAy-pT | Max |  | Top | 2.8276e-06 | 7213604.2842 | 14.0668 | 28219985999.5315 | 43834.9045 | 20016652343.1087
L29 | WallTotal | RSAy-pT | Max |  | Bottom | 2.7907e-06 | 7213604.2842 | 14.0668 | 28219985999.5311 | 82817.1699 | 40045271800.2237
L29 | WallTotal | RSAy-nT | Max |  | Top | 2.8276e-06 | 7213604.2842 | 14.0668 | 28219985999.5315 | 43834.9045 | 20016652343.1087
L29 | WallTotal | RSAy-nT | Max |  | Bottom | 2.7907e-06 | 7213604.2842 | 14.0668 | 28219985999.5311 | 82817.1699 | 40045271800.2237
L29 | WallTotal | RSAx-nT | Max |  | Top | 2.7278e-06 | 345.9105 | 6995829.4768 | 7746355509.1778 | 21365899232.4756 | 774907.1164
L29 | WallTotal | RSAx-nT | Max |  | Bottom | 1.019e-06 | 345.9105 | 6995829.4768 | 7746355509.1772 | 40729083643.3802 | 1733583.6859
L28 | WallTotal | RSAx | Max |  | Top | 2.4891e-06 | 17.9244 | 7989425.1094 | 1176280.6316 | 40729083343.2238 | 69652.8815
L28 | WallTotal | RSAx | Max |  | Bottom | 1.7639e-06 | 17.9244 | 7989425.1094 | 1176280.6314 | 62629444577.7572 | 115742.5149
L28 | WallTotal | RSAy | Max |  | Top | 6.8439e-06 | 9066567.3105 | 15.4695 | 28354802450.3356 | 82440.2516 | 40043246414.4414
L28 | WallTotal | RSAy | Max |  | Bottom | 6.3322e-06 | 9066567.3105 | 15.4695 | 28354802450.3357 | 125050.7305 | 65188508377.1693
L28 | WallTotal | RSAy-pT | Max |  | Top | 7.0117e-06 | 9067148.8844 | 15.5746 | 38883678870.2796 | 82817.1692 | 40045271800.2235
L28 | WallTotal | RSAy-pT | Max |  | Bottom | 6.5225e-06 | 9067148.8844 | 15.5746 | 38883678870.2787 | 125719.849 | 65192150538.5346
L28 | WallTotal | RSAy-nT | Max |  | Top | 7.0117e-06 | 9067148.8844 | 15.5746 | 38883678870.2796 | 82817.1692 | 40045271800.2235
L28 | WallTotal | RSAy-nT | Max |  | Bottom | 6.5225e-06 | 9067148.8844 | 15.5746 | 38883678870.2787 | 125719.849 | 65192150538.5346
L28 | WallTotal | RSAx-nT | Max |  | Top | 2.6004e-06 | 495.3226 | 7989425.1931 | 9047342071.1408 | 40729083643.382 | 1733583.6858
L28 | WallTotal | RSAx-nT | Max |  | Bottom | 1.8769e-06 | 495.3226 | 7989425.1931 | 9047342071.14 | 62629445110.6124 | 3106840.2499
L27 | WallTotal | RSAx | Max |  | Top | 4.6108e-06 | 21.8202 | 8195132.3028 | 1252877.4519 | 62629444577.7571 | 115742.515
L27 | WallTotal | RSAx | Max |  | Bottom | 3.5372e-06 | 21.8202 | 8195132.3028 | 1252877.4513 | 84440742666.1677 | 171712.396
L27 | WallTotal | RSAy | Max |  | Top | 6.9599e-06 | 10319650.6119 | 14.7176 | 35130849848.7184 | 125050.731 | 65188508377.1682
L27 | WallTotal | RSAy | Max |  | Bottom | 6.9157e-06 | 10319650.6119 | 14.7176 | 35130849848.7194 | 164893.2607 | 93738851539.4031
L27 | WallTotal | RSAy-pT | Max |  | Top | 7.1209e-06 | 10320410.4851 | 14.8532 | 47299888899.2856 | 125719.8496 | 65192150538.5333
L27 | WallTotal | RSAy-pT | Max |  | Bottom | 7.1094e-06 | 10320410.4851 | 14.8532 | 47299888899.2863 | 165939.3227 | 93744606148.2933
L27 | WallTotal | RSAy-nT | Max |  | Top | 7.1209e-06 | 10320410.4851 | 14.8532 | 47299888899.2856 | 125719.8496 | 65192150538.5333
L27 | WallTotal | RSAy-nT | Max |  | Bottom | 7.1094e-06 | 10320410.4851 | 14.8532 | 47299888899.2863 | 165939.3227 | 93744606148.2933
L27 | WallTotal | RSAx-nT | Max |  | Top | 4.7451e-06 | 645.386 | 8195132.4108 | 9327645567.8195 | 62629445110.6124 | 3106840.2498
L27 | WallTotal | RSAx-nT | Max |  | Bottom | 3.7012e-06 | 645.386 | 8195132.4108 | 9327645567.8185 | 84440743499.2074 | 4896322.8479
L26 | WallTotal | RSAx | Max |  | Top | 2.927e-06 | 24.3882 | 8141548.1887 | 1205716.4578 | 84440742666.1688 | 171712.3962
L26 | WallTotal | RSAx | Max |  | Bottom | 3.6099e-06 | 24.3882 | 8141548.1887 | 1205716.4575 | 104571778687.444 | 233435.4931
L26 | WallTotal | RSAy | Max |  | Top | 7.6397e-06 | 11039865.9961 | 12.3943 | 40326888580.4416 | 164893.2605 | 93738851539.4035
L26 | WallTotal | RSAy | Max |  | Bottom | 7.9684e-06 | 11039865.9961 | 12.3943 | 40326888580.4421 | 196669.0909 | 124131560035.374
L26 | WallTotal | RSAy-pT | Max |  | Top | 7.8351e-06 | 11040805.4836 | 12.56 | 53445905459.6013 | 165939.3227 | 93744606148.2936
L26 | WallTotal | RSAy-pT | Max |  | Bottom | 8.1889e-06 | 11040805.4836 | 12.56 | 53445905459.6015 | 198175.8986 | 124139926419.394
L26 | WallTotal | RSAy-nT | Max |  | Top | 7.8351e-06 | 11040805.4836 | 12.56 | 53445905459.6013 | 165939.3227 | 93744606148.2936
L26 | WallTotal | RSAy-nT | Max |  | Bottom | 8.1889e-06 | 11040805.4836 | 12.56 | 53445905459.6015 | 198175.8986 | 124139926419.394
L26 | WallTotal | RSAx-nT | Max |  | Top | 3.1009e-06 | 795.2871 | 8141548.3207 | 9410880374.4732 | 84440743499.2088 | 4896322.848
L26 | WallTotal | RSAx-nT | Max |  | Bottom | 3.7997e-06 | 795.2871 | 8141548.3207 | 9410880374.4725 | 104571779887.408 | 7101144.9434
L25 | WallTotal | RSAx | Max |  | Top | 3.5223e-06 | 23.5994 | 8359295.6037 | 999055.0855 | 104571778687.441 | 233435.494
L25 | WallTotal | RSAx | Max |  | Bottom | 2.9007e-06 | 23.5994 | 8359295.6037 | 999055.0851 | 122679152450.686 | 291951.5633
L25 | WallTotal | RSAy | Max |  | Top | 7.4596e-06 | 11321653.0957 | 9.7734 | 43992142687.1709 | 196669.0919 | 124131560035.38
L25 | WallTotal | RSAy | Max |  | Bottom | 7.3948e-06 | 11321653.0957 | 9.7734 | 43992142687.1715 | 216947.6921 | 155007350221.02
L25 | WallTotal | RSAy-pT | Max |  | Top | 7.6821e-06 | 11322773.1363 | 9.9689 | 57493266765.7225 | 198175.8996 | 124139926419.4
L25 | WallTotal | RSAy-pT | Max |  | Bottom | 7.6285e-06 | 11322773.1363 | 9.9689 | 57493266765.722 | 218998.0379 | 155018830318.122
L25 | WallTotal | RSAy-nT | Max |  | Top | 7.6821e-06 | 11322773.1363 | 9.9689 | 57493266765.7225 | 198175.8996 | 124139926419.4
L25 | WallTotal | RSAy-nT | Max |  | Bottom | 7.6285e-06 | 11322773.1363 | 9.9689 | 57493266765.722 | 218998.0379 | 155018830318.122
L25 | WallTotal | RSAx-nT | Max |  | Top | 3.7003e-06 | 942.7873 | 8359295.7594 | 9706747158.5967 | 104571779887.405 | 7101144.9442
L25 | WallTotal | RSAx-nT | Max |  | Bottom | 3.0758e-06 | 942.7873 | 8359295.7594 | 9706747158.596 | 122679154083.511 | 9715003.412
L24 | WallTotal | RSAx | Max |  | Top | 5.1935e-06 | 19.5207 | 8979863.3742 | 733434.5964 | 122679152450.684 | 291951.5636
L24 | WallTotal | RSAx | Max |  | Bottom | 4.6937e-06 | 19.5207 | 8979863.3742 | 733434.5951 | 139434548946.456 | 336455.6542
L24 | WallTotal | RSAy | Max |  | Top | 8.0781e-06 | 11286180.4381 | 9.2201 | 46306245884.5071 | 216947.691 | 155007350221.02
L24 | WallTotal | RSAy | Max |  | Bottom | 8.4804e-06 | 11286180.4381 | 9.2201 | 46306245884.5076 | 224713.353 | 185257469090.751
L24 | WallTotal | RSAy-pT | Max |  | Top | 8.3009e-06 | 11287481.6872 | 9.445 | 59870469563.527 | 218998.0368 | 155018830318.122
L24 | WallTotal | RSAy-pT | Max |  | Bottom | 8.7321e-06 | 11287481.6873 | 9.445 | 59870469563.5269 | 227388.947 | 185272566660.605
L24 | WallTotal | RSAy-nT | Max |  | Top | 8.3009e-06 | 11287481.6872 | 9.445 | 59870469563.527 | 218998.0368 | 155018830318.122
L24 | WallTotal | RSAy-nT | Max |  | Bottom | 8.7321e-06 | 11287481.6873 | 9.445 | 59870469563.5269 | 227388.947 | 185272566660.605
L24 | WallTotal | RSAx-nT | Max |  | Top | 5.3799e-06 | 1087.7414 | 8979863.5534 | 10524512300.629 | 122679154083.509 | 9715003.4122
L24 | WallTotal | RSAx-nT | Max |  | Bottom | 4.9007e-06 | 1087.7414 | 8979863.5534 | 10524512300.6271 | 139434551077.218 | 12729161.0567
L23 | WallTotal | RSAx | Max |  | Top | 5.9375e-06 | 15.6084 | 9675358.6878 | 604588.0292 | 139434548946.459 | 336455.6541
L23 | WallTotal | RSAx | Max |  | Bottom | 4.9799e-06 | 15.6084 | 9675358.6878 | 604588.0275 | 155854369520.06 | 359815.282
L23 | WallTotal | RSAy | Max |  | Top | 7.5279e-06 | 11076866.0867 | 11.9937 | 47514062672.1482 | 224713.3542 | 185257469090.755
L23 | WallTotal | RSAy | Max |  | Bottom | 7.3728e-06 | 11076866.0867 | 11.9937 | 47514062672.1485 | 222004.6463 | 214059289835.52
L23 | WallTotal | RSAy-pT | Max |  | Top | 7.782e-06 | 11078348.9868 | 12.2476 | 61366677866.0197 | 227388.948 | 185272566660.609
L23 | WallTotal | RSAy-pT | Max |  | Bottom | 7.6493e-06 | 11078348.9868 | 12.2476 | 61366677866.0195 | 225386.0323 | 214078509867.564
L23 | WallTotal | RSAy-nT | Max |  | Top | 7.782e-06 | 11078348.9868 | 12.2476 | 61366677866.0197 | 227388.948 | 185272566660.609
L23 | WallTotal | RSAy-nT | Max |  | Bottom | 7.6493e-06 | 11078348.9868 | 12.2476 | 61366677866.0195 | 225386.0323 | 214078509867.564
L23 | WallTotal | RSAx-nT | Max |  | Top | 6.141e-06 | 1233.3675 | 9675358.89 | 11439564880.1039 | 139434551077.22 | 12729161.0565
L23 | WallTotal | RSAx-nT | Max |  | Bottom | 5.1918e-06 | 1233.3675 | 9675358.8899 | 11439564880.1019 | 155854372212.906 | 16137890.905
L22 | WallTotal | RSAx | Max |  | Top | 7.1726e-06 | 17.0001 | 10043196.3621 | 709613.031 | 155854369520.061 | 359815.282
L22 | WallTotal | RSAx | Max |  | Bottom | 7.1688e-06 | 17.0001 | 10043196.3621 | 709613.0308 | 172528256783.587 | 360329.4551
L22 | WallTotal | RSAy | Max |  | Top | 6.4769e-06 | 10846578.6085 | 16.1551 | 47846594791.9058 | 222004.6463 | 214059289835.521
L22 | WallTotal | RSAy | Max |  | Bottom | 6.334e-06 | 10846578.6086 | 16.1551 | 47846594791.9066 | 214486.3731 | 240895101040.982
L22 | WallTotal | RSAy-pT | Max |  | Top | 6.7478e-06 | 10848243.4207 | 16.4375 | 62014840139.4498 | 225386.0322 | 214078509867.566
L22 | WallTotal | RSAy-pT | Max |  | Bottom | 6.6011e-06 | 10848243.4207 | 16.4375 | 62014840139.4498 | 218652.8388 | 240918949250.923
L22 | WallTotal | RSAy-nT | Max |  | Top | 6.7478e-06 | 10848243.4207 | 16.4375 | 62014840139.4498 | 225386.0322 | 214078509867.566
L22 | WallTotal | RSAy-nT | Max |  | Bottom | 6.6011e-06 | 10848243.4207 | 16.4375 | 62014840139.4498 | 218652.8388 | 240918949250.923
L22 | WallTotal | RSAx-nT | Max |  | Top | 7.4104e-06 | 1384.5531 | 10043196.587 | 11930429131.7508 | 155854372212.907 | 16137890.905
L22 | WallTotal | RSAx-nT | Max |  | Bottom | 7.4151e-06 | 1384.5531 | 10043196.587 | 11930429131.7496 | 172528260101.668 | 19940202.4896
L21 | WallTotal | RSAx | Max |  | Top | 6.7188e-06 | 22.6181 | 9918560.8703 | 935931.7356 | 172528256783.588 | 360329.4554
L21 | WallTotal | RSAx | Max |  | Bottom | 6.3586e-06 | 22.6181 | 9918560.8703 | 935931.7347 | 189258594811.032 | 343741.2082
L21 | WallTotal | RSAy | Max |  | Top | 5.985e-06 | 10732513.5165 | 19.8551 | 47452860186.2398 | 214486.3744 | 240895101040.975
L21 | WallTotal | RSAy | Max |  | Bottom | 6.0791e-06 | 10732513.5165 | 19.8551 | 47452860186.2403 | 210935.253 | 265549374466.451
L21 | WallTotal | RSAy-pT | Max |  | Top | 6.2838e-06 | 10734360.3444 | 20.1655 | 61786226226.2723 | 218652.8402 | 240918949250.916
L21 | WallTotal | RSAy-pT | Max |  | Bottom | 6.3946e-06 | 10734360.3444 | 20.1655 | 61786226226.2724 | 215964.7274 | 265578356857.914
L21 | WallTotal | RSAy-nT | Max |  | Top | 6.2838e-06 | 10734360.3444 | 20.1655 | 61786226226.2723 | 218652.8402 | 240918949250.916
L21 | WallTotal | RSAy-nT | Max |  | Bottom | 6.3946e-06 | 10734360.3444 | 20.1655 | 61786226226.2724 | 215964.7274 | 265578356857.914
L21 | WallTotal | RSAx-nT | Max |  | Top | 6.9701e-06 | 1539.9952 | 9918561.1175 | 12106385745.8375 | 172528260101.67 | 19940202.4899
L21 | WallTotal | RSAx-nT | Max |  | Bottom | 6.6257e-06 | 1539.9952 | 9918561.1175 | 12106385745.836 | 189258598816.417 | 24141922.4418
L20 | WallTotal | RSAx | Max |  | Top | 8.9714e-06 | 27.164 | 9464515.8468 | 1109334.9579 | 189258594811.034 | 343741.2093
L20 | WallTotal | RSAx | Max |  | Bottom | 9.5084e-06 | 27.164 | 9464515.8468 | 1109334.9565 | 205324065103.472 | 321416.5471
L20 | WallTotal | RSAy | Max |  | Top | 7.5109e-06 | 10822443.5052 | 22.1253 | 46382126037.5672 | 210935.2521 | 265549374466.453
L20 | WallTotal | RSAy | Max |  | Bottom | 8.3454e-06 | 10822443.5052 | 22.1253 | 46382126037.567 | 219592.4997 | 288081034815.919
L20 | WallTotal | RSAy-pT | Max |  | Top | 7.8033e-06 | 10824472.3338 | 22.4633 | 60849397352.4338 | 215964.7265 | 265578356857.916
L20 | WallTotal | RSAy-pT | Max |  | Bottom | 8.6926e-06 | 10824472.3338 | 22.4633 | 60849397352.4346 | 225561.4396 | 288115657350.965
L20 | WallTotal | RSAy-nT | Max |  | Top | 7.8033e-06 | 10824472.3338 | 22.4633 | 60849397352.4338 | 215964.7265 | 265578356857.916
L20 | WallTotal | RSAy-nT | Max |  | Bottom | 8.6926e-06 | 10824472.3338 | 22.4633 | 60849397352.4346 | 225561.4396 | 288115657350.965
L20 | WallTotal | RSAx-nT | Max |  | Top | 9.24e-06 | 1694.206 | 9464516.116 | 12709067280.7212 | 189258598816.419 | 24141922.4427
L20 | WallTotal | RSAx-nT | Max |  | Bottom | 9.8241e-06 | 1694.206 | 9464516.116 | 12709067280.7203 | 205324069857.059 | 28753974.6461
L19 | WallTotal | RSAx | Max |  | Top | 1.1071e-05 | 28.7345 | 9088190.1192 | 1247760.3636 | 205324065103.473 | 321416.5471
L19 | WallTotal | RSAx | Max |  | Bottom | 1.1313e-05 | 28.7345 | 9088190.1192 | 1247760.3638 | 220066395588.899 | 302506.7131
L19 | WallTotal | RSAy | Max |  | Top | 8.5511e-06 | 11131957.5127 | 22.5725 | 44620021130.3841 | 219592.4971 | 288081034815.928
L19 | WallTotal | RSAy | Max |  | Bottom | 9.783e-06 | 11131957.5127 | 22.5725 | 44620021130.3844 | 242435.9938 | 308766084876.577
L19 | WallTotal | RSAy-pT | Max |  | Top | 8.9758e-06 | 11134168.206 | 22.9373 | 59505722734.6263 | 225561.4371 | 288115657350.974
L19 | WallTotal | RSAy-pT | Max |  | Bottom | 1.0255e-05 | 11134168.206 | 22.9373 | 59505722734.6278 | 249419.2566 | 308806853139.016
L19 | WallTotal | RSAy-nT | Max |  | Top | 8.9758e-06 | 11134168.206 | 22.9373 | 59505722734.6263 | 225561.4371 | 288115657350.974
L19 | WallTotal | RSAy-nT | Max |  | Bottom | 1.0255e-05 | 11134168.206 | 22.9373 | 59505722734.6278 | 249419.2566 | 308806853139.016
L19 | WallTotal | RSAx-nT | Max |  | Top | 1.1403e-05 | 1845.0869 | 9088190.4097 | 13211045953.589 | 205324069857.059 | 28753974.6461
L19 | WallTotal | RSAx-nT | Max |  | Bottom | 1.169e-05 | 1845.0869 | 9088190.4097 | 13211045953.59 | 220066401150.314 | 33784524.6259
L18 | WallTotal | RSAx | Max |  | Top | 1.2367e-05 | 28.5221 | 9161507.5672 | 1132633.3043 | 220066395588.894 | 302506.7135
L18 | WallTotal | RSAx | Max |  | Bottom | 1.2203e-05 | 28.5221 | 9161507.5672 | 1132633.3026 | 233332432579.086 | 289238.0272
L18 | WallTotal | RSAy | Max |  | Top | 1.0073e-05 | 11611160.0806 | 21.2693 | 42113775988.6141 | 242435.9935 | 308766084876.571
L18 | WallTotal | RSAy | Max |  | Bottom | 1.1437e-05 | 11611160.0806 | 21.2693 | 42113775988.6141 | 274390.638 | 328021726431.143
L18 | WallTotal | RSAy-pT | Max |  | Top | 1.0566e-05 | 11613552.2926 | 21.6605 | 57637778511.771 | 249419.2565 | 308806853139.01
L18 | WallTotal | RSAy-pT | Max |  | Bottom | 1.1964e-05 | 11613552.2926 | 21.6605 | 57637778511.7717 | 282461.3379 | 328069145042.916
L18 | WallTotal | RSAy-nT | Max |  | Top | 1.0566e-05 | 11613552.2926 | 21.6605 | 57637778511.771 | 249419.2565 | 308806853139.01
L18 | WallTotal | RSAy-nT | Max |  | Bottom | 1.1964e-05 | 11613552.2926 | 21.6605 | 57637778511.7717 | 282461.3379 | 328069145042.916
L18 | WallTotal | RSAx-nT | Max |  | Top | 1.2744e-05 | 1993.5881 | 9161507.8787 | 13320221552.5482 | 220066401150.309 | 33784524.6263
L18 | WallTotal | RSAx-nT | Max |  | Bottom | 1.2618e-05 | 1993.5881 | 9161507.8787 | 13320221552.5474 | 233332439006.569 | 39234139.6138
L17 | WallTotal | RSAx | Max |  | Top | 1.3163e-05 | 28.2326 | 9688010.5194 | 1049054.3638 | 233332432579.086 | 289238.028
L17 | WallTotal | RSAx | Max |  | Bottom | 1.293e-05 | 28.2326 | 9688010.5194 | 1049054.3637 | 245531913680.967 | 282054.9577
L17 | WallTotal | RSAy | Max |  | Top | 1.192e-05 | 12176274.3828 | 18.7801 | 38860564644.5041 | 274390.6387 | 328021726431.15
L17 | WallTotal | RSAy | Max |  | Bottom | 1.324e-05 | 12176274.3828 | 18.7801 | 38860564644.5045 | 308326.4923 | 346324544583.489
L17 | WallTotal | RSAy-pT | Max |  | Top | 1.2461e-05 | 12178847.4667 | 19.1969 | 55134181987.8233 | 282461.3386 | 328069145042.923
L17 | WallTotal | RSAy-pT | Max |  | Bottom | 1.3824e-05 | 12178847.4667 | 19.1969 | 55134181987.8244 | 317555.8364 | 346379116368.502
L17 | WallTotal | RSAy-nT | Max |  | Top | 1.2461e-05 | 12178847.4667 | 19.1969 | 55134181987.8233 | 282461.3386 | 328069145042.923
L17 | WallTotal | RSAy-nT | Max |  | Bottom | 1.3824e-05 | 12178847.4667 | 19.1969 | 55134181987.8244 | 317555.8364 | 346379116368.502
L17 | WallTotal | RSAx-nT | Max |  | Top | 1.3593e-05 | 2141.1335 | 9688010.8513 | 14016509523.4492 | 233332439006.568 | 39234139.6145
L17 | WallTotal | RSAx-nT | Max |  | Bottom | 1.3405e-05 | 2141.1335 | 9688010.8513 | 14016509523.45 | 245531921031.24 | 45100820.9938
L16 | WallTotal | RSAx | Max |  | Top | 1.3983e-05 | 28.1873 | 10318592.8033 | 866999.5222 | 245531913680.963 | 282054.9591
L16 | WallTotal | RSAx | Max |  | Bottom | 1.4555e-05 | 28.1873 | 10318592.8033 | 866999.5225 | 257327022278.798 | 282840.1904
L16 | WallTotal | RSAy | Max |  | Top | 1.3116e-05 | 12745074.5156 | 16.1749 | 34959736822.6707 | 308326.4929 | 346324544583.489
L16 | WallTotal | RSAy | Max |  | Bottom | 1.3399e-05 | 12745074.5156 | 16.1749 | 34959736822.6706 | 339178.4095 | 364131256658.095
L16 | WallTotal | RSAy-pT | Max |  | Top | 1.3691e-05 | 12747827.4404 | 16.6165 | 51987727356.6113 | 317555.8369 | 346379116368.502
L16 | WallTotal | RSAy-pT | Max |  | Bottom | 1.4003e-05 | 12747827.4404 | 16.6165 | 51987727356.6119 | 349635.5101 | 364193481573.962
L16 | WallTotal | RSAy-nT | Max |  | Top | 1.3691e-05 | 12747827.4404 | 16.6165 | 51987727356.6113 | 317555.8369 | 346379116368.502
L16 | WallTotal | RSAy-nT | Max |  | Bottom | 1.4003e-05 | 12747827.4404 | 16.6165 | 51987727356.6119 | 349635.5101 | 364193481573.962
L16 | WallTotal | RSAx-nT | Max |  | Top | 1.4479e-05 | 2287.6904 | 10318593.1551 | 14847482250.4517 | 245531921031.236 | 45100820.9951
L16 | WallTotal | RSAx-nT | Max |  | Bottom | 1.5079e-05 | 2287.6904 | 10318593.1551 | 14847482250.4526 | 257327030606.919 | 51383024.8375
L15 | WallTotal | RSAx | Max |  | Top | 1.3954e-05 | 28.41 | 10701923.4144 | 784847.5866 | 257327022278.801 | 282840.1917
L15 | WallTotal | RSAx | Max |  | Bottom | 1.3866e-05 | 28.41 | 10701923.4144 | 784847.5858 | 269192928035.482 | 293151.7108
L15 | WallTotal | RSAy | Max |  | Top | 1.4982e-05 | 13261494.5772 | 14.8228 | 30640127029.4428 | 339178.4083 | 364131256658.093
L15 | WallTotal | RSAy | Max |  | Bottom | 1.5642e-05 | 13261494.5772 | 14.8228 | 30640127029.4426 | 365149.0117 | 381818703858.507
L15 | WallTotal | RSAy-pT | Max |  | Top | 1.5655e-05 | 13264425.8507 | 15.2885 | 48354577455.841 | 349635.5089 | 364193481573.96
L15 | WallTotal | RSAy-pT | Max |  | Bottom | 1.6353e-05 | 13264425.8507 | 15.2885 | 48354577455.8415 | 376900.6729 | 381889077714.683
L15 | WallTotal | RSAy-nT | Max |  | Top | 1.5655e-05 | 13264425.8507 | 15.2885 | 48354577455.841 | 349635.5089 | 364193481573.96
L15 | WallTotal | RSAy-nT | Max |  | Bottom | 1.6353e-05 | 13264425.8507 | 15.2885 | 48354577455.8415 | 376900.6729 | 381889077714.683
L15 | WallTotal | RSAx-nT | Max |  | Top | 1.4517e-05 | 2432.864 | 10701923.7853 | 15358150502.7853 | 257327030606.922 | 51383024.8388
L15 | WallTotal | RSAx-nT | Max |  | Bottom | 1.4459e-05 | 2432.864 | 10701923.7853 | 15358150502.7854 | 269192937394.673 | 58077718.3413
L14 | WallTotal | RSAx | Max |  | Top | 1.5603e-05 | 28.8312 | 10734731.3249 | 877074.1432 | 269192928035.48 | 293151.7117
L14 | WallTotal | RSAx | Max |  | Bottom | 1.5738e-05 | 28.8312 | 10734731.3249 | 877074.1422 | 281172409838.056 | 313999.7174
L14 | WallTotal | RSAy | Max |  | Top | 1.6774e-05 | 13707245.712 | 15.4734 | 26271636143.7881 | 365149.0126 | 381818703858.507
L14 | WallTotal | RSAy | Max |  | Bottom | 1.7713e-05 | 13707245.712 | 15.4734 | 26271636143.7882 | 387376.6673 | 399657151732.357
L14 | WallTotal | RSAy-pT | Max |  | Top | 1.7502e-05 | 13710353.3107 | 15.9622 | 44580896580.153 | 376900.6739 | 381889077714.683
L14 | WallTotal | RSAy-pT | Max |  | Bottom | 1.8475e-05 | 13710353.3107 | 15.9622 | 44580896580.154 | 400487.1362 | 399736164712.893
L14 | WallTotal | RSAy-nT | Max |  | Top | 1.7502e-05 | 13710353.3107 | 15.9622 | 44580896580.153 | 376900.6739 | 381889077714.683
L14 | WallTotal | RSAy-nT | Max |  | Bottom | 1.8475e-05 | 13710353.3107 | 15.9622 | 44580896580.154 | 400487.1362 | 399736164712.893
L14 | WallTotal | RSAx-nT | Max |  | Top | 1.622e-05 | 2576.1423 | 10734731.7142 | 15414764355.9503 | 269192937394.672 | 58077718.3422
L14 | WallTotal | RSAx-nT | Max |  | Bottom | 1.6383e-05 | 2576.1423 | 10734731.7142 | 15414764355.9499 | 281172420279.506 | 65180091.2885
L13 | WallTotal | RSAx | Max |  | Top | 1.5643e-05 | 28.5093 | 10608867.4099 | 1111999.3211 | 281172409838.053 | 313999.7173
L13 | WallTotal | RSAx | Max |  | Bottom | 1.5876e-05 | 28.5093 | 10608867.4099 | 1111999.3208 | 292998524805.339 | 344043.4363
L13 | WallTotal | RSAy | Max |  | Top | 1.7048e-05 | 14103537.424 | 17.485 | 22378048230.4595 | 387376.6646 | 399657151732.361
L13 | WallTotal | RSAy | Max |  | Bottom | 1.7841e-05 | 14103537.424 | 17.485 | 22378048230.4601 | 408907.7758 | 417822864177.206
L13 | WallTotal | RSAy-pT | Max |  | Top | 1.7867e-05 | 14106818.7238 | 17.9958 | 41217897366.9586 | 400487.1336 | 399736164712.897
L13 | WallTotal | RSAy-pT | Max |  | Bottom | 1.8691e-05 | 14106818.7238 | 17.9958 | 41217897366.9598 | 423438.4527 | 417910999171.234
L13 | WallTotal | RSAy-nT | Max |  | Top | 1.7867e-05 | 14106818.7238 | 17.9958 | 41217897366.9586 | 400487.1336 | 399736164712.897
L13 | WallTotal | RSAy-nT | Max |  | Bottom | 1.8691e-05 | 14106818.7238 | 17.9958 | 41217897366.9598 | 423438.4527 | 417910999171.234
L13 | WallTotal | RSAx-nT | Max |  | Top | 1.6292e-05 | 2716.1277 | 10608867.8168 | 15591915692.1488 | 281172420279.503 | 65180091.2883
L13 | WallTotal | RSAx-nT | Max |  | Bottom | 1.6551e-05 | 2716.1277 | 10608867.8168 | 15591915692.1491 | 292998536377.972 | 72681714.1259
L12 | WallTotal | RSAx | Max |  | Top | 1.7839e-05 | 27.3674 | 10686656.4651 | 1196118.9528 | 292998524805.339 | 344043.437
L12 | WallTotal | RSAx | Max |  | Bottom | 1.8051e-05 | 27.3674 | 10686656.4651 | 1196118.9522 | 304468703331.417 | 378498.6637
L12 | WallTotal | RSAy | Max |  | Top | 1.8051e-05 | 14504763.1584 | 19.7084 | 19641243184.5139 | 408907.7733 | 417822864177.208
L12 | WallTotal | RSAy | Max |  | Bottom | 1.8649e-05 | 14504763.1584 | 19.7084 | 19641243184.5139 | 433279.0834 | 436444992727.033
L12 | WallTotal | RSAy-pT | Max |  | Top | 1.8908e-05 | 14508214.8516 | 20.2402 | 39017872494.6257 | 423438.4502 | 417910999171.235
L12 | WallTotal | RSAy-pT | Max |  | Bottom | 1.9542e-05 | 14508214.8516 | 20.2402 | 39017872494.6261 | 449288.1814 | 436542723428.043
L12 | WallTotal | RSAy-nT | Max |  | Top | 1.8908e-05 | 14508214.8516 | 20.2402 | 39017872494.6257 | 423438.4502 | 417910999171.235
L12 | WallTotal | RSAy-nT | Max |  | Bottom | 1.9542e-05 | 14508214.8516 | 20.2402 | 39017872494.6261 | 449288.1814 | 436542723428.043
L12 | WallTotal | RSAx-nT | Max |  | Top | 1.8542e-05 | 2852.2318 | 10686656.8887 | 15706438569.6005 | 292998536377.972 | 72681714.1267
L12 | WallTotal | RSAx-nT | Max |  | Bottom | 1.8783e-05 | 2852.2318 | 10686656.8887 | 15706438569.6003 | 304468716081.622 | 80569292.4385
L11 | WallTotal | RSAx | Max |  | Top | 1.7955e-05 | 26.6711 | 11212581.283 | 1329962.7264 | 304468703331.42 | 378498.6648
L11 | WallTotal | RSAx | Max |  | Bottom | 1.8098e-05 | 26.6711 | 11212581.283 | 1329962.7266 | 315772704391.393 | 414040.606
L11 | WallTotal | RSAy | Max |  | Top | 2.0386e-05 | 14984002.5786 | 21.3341 | 18759842502.6852 | 433279.0838 | 436444992727.032
L11 | WallTotal | RSAy | Max |  | Bottom | 2.1e-05 | 14984002.5786 | 21.3341 | 18759842502.6868 | 463035.5498 | 455672162359.822
L11 | WallTotal | RSAy-pT | Max |  | Top | 2.1305e-05 | 14987620.5778 | 21.8855 | 38774054056.6439 | 449288.1819 | 436542723428.043
L11 | WallTotal | RSAy-pT | Max |  | Bottom | 2.1953e-05 | 14987620.5778 | 21.8855 | 38774054056.646 | 480577.692 | 455779951098.447
L11 | WallTotal | RSAy-nT | Max |  | Top | 2.1305e-05 | 14987620.5778 | 21.8855 | 38774054056.6439 | 449288.1819 | 436542723428.043
L11 | WallTotal | RSAy-nT | Max |  | Bottom | 2.1953e-05 | 14987620.5778 | 21.8855 | 38774054056.646 | 480577.692 | 455779951098.447
L11 | WallTotal | RSAx-nT | Max |  | Top | 1.8707e-05 | 2985.1116 | 11212581.7222 | 16401328186.8967 | 304468716081.625 | 80569292.4393
L11 | WallTotal | RSAx-nT | Max |  | Bottom | 1.8873e-05 | 2985.1116 | 11212581.7222 | 16401328186.8974 | 315772718362.706 | 88829299.0174
L10 | WallTotal | RSAx | Max |  | Top | 1.8586e-05 | 25.2922 | 12088823.6728 | 1321138.4139 | 315772704391.396 | 414040.605
L10 | WallTotal | RSAx | Max |  | Bottom | 1.85e-05 | 25.2922 | 12088823.6728 | 1321138.4117 | 327533768890.331 | 450622.6728
L10 | WallTotal | RSAy | Max |  | Top | 1.9844e-05 | 15611477.5102 | 21.9325 | 20037789341.1902 | 463035.5503 | 455672162359.809
L10 | WallTotal | RSAy | Max |  | Bottom | 1.9543e-05 | 15611477.5102 | 21.9325 | 20037789341.1906 | 498745.8887 | 475738785015.631
L10 | WallTotal | RSAy-pT | Max |  | Top | 2.0796e-05 | 15615256.8895 | 22.5022 | 40881292454.5392 | 480577.6925 | 455779951098.433
L10 | WallTotal | RSAy-pT | Max |  | Bottom | 2.0466e-05 | 15615256.8895 | 22.5022 | 40881292454.5395 | 517871.6246 | 475857080428.701
L10 | WallTotal | RSAy-nT | Max |  | Top | 2.0796e-05 | 15615256.8895 | 22.5022 | 40881292454.5392 | 480577.6925 | 455779951098.433
L10 | WallTotal | RSAy-nT | Max |  | Bottom | 2.0466e-05 | 15615256.8895 | 22.5022 | 40881292454.5395 | 517871.6246 | 475857080428.701
L10 | WallTotal | RSAx-nT | Max |  | Top | 1.9361e-05 | 3112.9246 | 12088824.1265 | 17549609883.4506 | 315772718362.708 | 88829299.0162
L10 | WallTotal | RSAx-nT | Max |  | Bottom | 1.9263e-05 | 3112.9246 | 12088824.1265 | 17549609883.4481 | 327533784123.046 | 97449499.2291
L9 | WallTotal | RSAx | Max |  | Top | 1.8907e-05 | 21.7796 | 12996134.3302 | 1168035.047 | 327533768890.328 | 450622.6761
L9 | WallTotal | RSAx | Max |  | Bottom | 1.8766e-05 | 21.7796 | 12996134.3302 | 1168035.0455 | 340539081226.134 | 485962.5185
L9 | WallTotal | RSAy | Max |  | Top | 2.1777e-05 | 16432088.2561 | 21.3815 | 23151965757.364 | 498745.8853 | 475738785015.635
L9 | WallTotal | RSAy | Max |  | Bottom | 2.15e-05 | 16432088.2561 | 21.3815 | 23151965757.3637 | 539000.6867 | 497008663781.307
L9 | WallTotal | RSAy-pT | Max |  | Top | 2.2742e-05 | 16436023.0676 | 21.9677 | 45074582724.2603 | 517871.6213 | 475857080428.706
L9 | WallTotal | RSAy-pT | Max |  | Bottom | 2.2463e-05 | 16436023.0676 | 21.9677 | 45074582724.2597 | 559755.9042 | 497137897970.272
L9 | WallTotal | RSAy-nT | Max |  | Top | 2.2742e-05 | 16436023.0676 | 21.9677 | 45074582724.2603 | 517871.6213 | 475857080428.706
L9 | WallTotal | RSAy-nT | Max |  | Bottom | 2.2463e-05 | 16436023.0676 | 21.9677 | 45074582724.2597 | 559755.9042 | 497137897970.272
L9 | WallTotal | RSAx-nT | Max |  | Top | 1.971e-05 | 3233.3112 | 12996134.7971 | 18737634407.8618 | 327533784123.043 | 97449499.2325
L9 | WallTotal | RSAx-nT | Max |  | Bottom | 1.9556e-05 | 3233.3112 | 12996134.7971 | 18737634407.8601 | 340539097756.84 | 106412896.7779
L8 | WallTotal | RSAx | Max |  | Top | 1.964e-05 | 17.4926 | 13670594.4539 | 970197.6204 | 340539081226.131 | 485962.5193
L8 | WallTotal | RSAx | Max |  | Bottom | 1.9555e-05 | 17.4926 | 13670594.4539 | 970197.6178 | 355372723249.378 | 515339.4887
L8 | WallTotal | RSAy | Max |  | Top | 2.2612e-05 | 17449178.9666 | 19.9106 | 27448794482.065 | 539000.6845 | 497008663781.311
L8 | WallTotal | RSAy | Max |  | Bottom | 2.2656e-05 | 17449178.9666 | 19.9106 | 27448794482.0649 | 581277.1123 | 519982145695.708
L8 | WallTotal | RSAy-pT | Max |  | Top | 2.3613e-05 | 17453261.7807 | 20.5113 | 50704553892.8238 | 559755.9021 | 497137897970.276
L8 | WallTotal | RSAy-pT | Max |  | Bottom | 2.3645e-05 | 17453261.7807 | 20.5113 | 50704553892.8235 | 603702.3091 | 520122730108.039
L8 | WallTotal | RSAy-nT | Max |  | Top | 2.3613e-05 | 17453261.7807 | 20.5113 | 50704553892.8238 | 559755.9021 | 497137897970.276
L8 | WallTotal | RSAy-nT | Max |  | Bottom | 2.3645e-05 | 17453261.7807 | 20.5113 | 50704553892.8235 | 603702.3091 | 520122730108.039
L8 | WallTotal | RSAx-nT | Max |  | Top | 2.0465e-05 | 3346.3786 | 13670594.9324 | 19623479573.8737 | 340539097756.837 | 106412896.7787
L8 | WallTotal | RSAx-nT | Max |  | Bottom | 2.0363e-05 | 3346.3786 | 13670594.9324 | 19623479573.8708 | 355372741110.377 | 115696576.9816
L7 | WallTotal | RSAx | Max |  | Top | 1.9937e-05 | 14.8486 | 14068863.5077 | 860240.586 | 355372723249.379 | 515339.4899
L7 | WallTotal | RSAx | Max |  | Bottom | 1.9912e-05 | 14.8486 | 14068863.5077 | 860240.5837 | 372225041906.172 | 535443.6623
L7 | WallTotal | RSAy | Max |  | Top | 2.5283e-05 | 18625259.4157 | 18.2995 | 32357489834.0185 | 581277.1076 | 519982145695.702
L7 | WallTotal | RSAy | Max |  | Bottom | 2.5061e-05 | 18625259.4157 | 18.2995 | 32357489834.0184 | 623236.4062 | 545265244830.053
L7 | WallTotal | RSAy-pT | Max |  | Top | 2.633e-05 | 18629480.8395 | 18.9125 | 57151681370.8121 | 603702.3046 | 520122730108.034
L7 | WallTotal | RSAy-pT | Max |  | Bottom | 2.6096e-05 | 18629480.8395 | 18.9125 | 57151681370.8118 | 647365.774 | 545417564800.626
L7 | WallTotal | RSAy-nT | Max |  | Top | 2.633e-05 | 18629480.8395 | 18.9125 | 57151681370.8121 | 603702.3046 | 520122730108.034
L7 | WallTotal | RSAy-nT | Max |  | Bottom | 2.6096e-05 | 18629480.8395 | 18.9125 | 57151681370.8118 | 647365.774 | 545417564800.626
L7 | WallTotal | RSAx-nT | Max |  | Top | 2.0794e-05 | 3453.0217 | 14068863.9961 | 20150996577.6743 | 355372741110.378 | 115696576.9829
L7 | WallTotal | RSAx-nT | Max |  | Bottom | 2.0758e-05 | 3453.0217 | 14068863.9961 | 20150996577.6717 | 372225061124.751 | 125274802.1645
L6 | WallTotal | RSAx | Max |  | Top | 2.0228e-05 | 16.1414 | 14380610.3356 | 776463.7549 | 372225041906.168 | 535443.6633
L6 | WallTotal | RSAx | Max |  | Bottom | 2.0253e-05 | 16.1414 | 14380610.3356 | 776463.7518 | 391011560503.322 | 546104.2375
L6 | WallTotal | RSAy | Max |  | Top | 2.5346e-05 | 19891944.9108 | 17.8551 | 37425054346.4692 | 623236.4057 | 545265244830.055
L6 | WallTotal | RSAy | Max |  | Bottom | 2.531e-05 | 19891944.9108 | 17.8551 | 37425054346.4691 | 663918.5021 | 573500300111.094
L6 | WallTotal | RSAy-pT | Max |  | Top | 2.6402e-05 | 19896293.0956 | 18.4777 | 63874152261.0645 | 647365.7735 | 545417564800.628
L6 | WallTotal | RSAy-pT | Max |  | Bottom | 2.6359e-05 | 19896293.0956 | 18.4777 | 63874152261.0641 | 689778.7706 | 573664708035.309
L6 | WallTotal | RSAy-nT | Max |  | Top | 2.6402e-05 | 19896293.0956 | 18.4777 | 63874152261.0645 | 647365.7735 | 545417564800.628
L6 | WallTotal | RSAy-nT | Max |  | Bottom | 2.6359e-05 | 19896293.0956 | 18.4777 | 63874152261.0641 | 689778.7706 | 573664708035.309
L6 | WallTotal | RSAx-nT | Max |  | Top | 2.1096e-05 | 3553.7779 | 14380610.8316 | 20565687727.6192 | 372225061124.748 | 125274802.1654
L6 | WallTotal | RSAx-nT | Max |  | Bottom | 2.1111e-05 | 3553.7779 | 14380610.8316 | 20565687727.6159 | 391011581100.835 | 135120092.3481
L5 | WallTotal | RSAx | Max |  | Top | 2.1124e-05 | 21.4148 | 14898554.5435 | 929439.6041 | 391011560503.316 | 546104.2393
L5 | WallTotal | RSAx | Max |  | Bottom | 2.117e-05 | 21.4148 | 14898554.5435 | 929439.6022 | 411692940561.361 | 550444.6836
L5 | WallTotal | RSAy | Max |  | Top | 2.7245e-05 | 21165460.7049 | 19.5814 | 42259472567.4248 | 663918.498 | 573500300111.0909
L5 | WallTotal | RSAy | Max |  | Bottom | 2.6996e-05 | 21165460.7049 | 19.5814 | 42259472567.4249 | 704442.4153 | 605271899594.418
L5 | WallTotal | RSAy-pT | Max |  | Top | 2.8347e-05 | 21169920.8227 | 20.2104 | 70371143118.6199 | 689778.7666 | 573664708035.306
L5 | WallTotal | RSAy-pT | Max |  | Bottom | 2.8095e-05 | 21169920.8227 | 20.2104 | 70371143118.6198 | 732051.3247 | 605448706646.16
L5 | WallTotal | RSAy-nT | Max |  | Top | 2.8347e-05 | 21169920.8227 | 20.2104 | 70371143118.6199 | 689778.7666 | 573664708035.306
L5 | WallTotal | RSAy-nT | Max |  | Bottom | 2.8095e-05 | 21169920.8227 | 20.2104 | 70371143118.6198 | 732051.3247 | 605448706646.16
L5 | WallTotal | RSAx-nT | Max |  | Top | 2.2031e-05 | 3646.6436 | 14898555.0446 | 21246804849.7923 | 391011581100.83 | 135120092.3497
L5 | WallTotal | RSAx-nT | Max |  | Bottom | 2.207e-05 | 3646.6436 | 14898555.0446 | 21246804849.7902 | 411692962552.014 | 145202568.7253
L4 | WallTotal | RSAx | Max |  | Top | 2.1306e-05 | 28.0617 | 15788215.284 | 1197828.5776 | 411692940561.36 | 550444.684
L4 | WallTotal | RSAx | Max |  | Bottom | 2.1273e-05 | 28.0617 | 15788215.284 | 1197828.5762 | 434532167124.337 | 554829.1961
L4 | WallTotal | RSAy | Max |  | Top | 2.7247e-05 | 22361778.3654 | 23.1894 | 46509464772.6054 | 704442.4138 | 605271899594.42
L4 | WallTotal | RSAy | Max |  | Bottom | 2.7223e-05 | 22361778.3654 | 23.1894 | 46509464772.6053 | 747936.0909 | 641011039591.285
L4 | WallTotal | RSAy-pT | Max |  | Top | 2.8363e-05 | 22366332.2786 | 23.8208 | 76182175392.2726 | 732051.3232 | 605448706646.162
L4 | WallTotal | RSAy-pT | Max |  | Bottom | 2.8324e-05 | 22366332.2786 | 23.8208 | 76182175392.2724 | 777300.4263 | 641200506521.729
L4 | WallTotal | RSAy-nT | Max |  | Top | 2.8363e-05 | 22366332.2786 | 23.8208 | 76182175392.2726 | 732051.3232 | 605448706646.162
L4 | WallTotal | RSAy-nT | Max |  | Bottom | 2.8324e-05 | 22366332.2786 | 23.8208 | 76182175392.2724 | 777300.4263 | 641200506521.729
L4 | WallTotal | RSAx-nT | Max |  | Top | 2.2219e-05 | 3726.716 | 15788215.7871 | 22408432006.5181 | 411692962552.013 | 145202568.7257
L4 | WallTotal | RSAx-nT | Max |  | Bottom | 2.2181e-05 | 3726.716 | 15788215.7871 | 22408432006.5166 | 434532190513.624 | 155489212.0074
L3 | WallTotal | RSAx | Max |  | Top | 2.1951e-05 | 34.0779 | 16942761.0848 | 1482382.4354 | 434532167124.336 | 554829.1969
L3 | WallTotal | RSAx | Max |  | Bottom | 2.2028e-05 | 34.0779 | 16942761.0848 | 1482382.4347 | 460080550591.419 | 567426.0363
L3 | WallTotal | RSAy | Max |  | Top | 2.7727e-05 | 23408370.315 | 27.7204 | 49896082472.9259 | 747936.0897 | 641011039591.282
L3 | WallTotal | RSAy | Max |  | Bottom | 2.7746e-05 | 23408370.315 | 27.7204 | 49896082472.9258 | 798746.768 | 680922875058.5959
L3 | WallTotal | RSAy-pT | Max |  | Top | 2.8847e-05 | 23412996.4294 | 28.3494 | 80933967857.3358 | 777300.4252 | 641200506521.725
L3 | WallTotal | RSAy-pT | Max |  | Bottom | 2.886e-05 | 23412996.4294 | 28.3494 | 80933967857.3358 | 829859.635 | 681125202587.103
L3 | WallTotal | RSAy-nT | Max |  | Top | 2.8847e-05 | 23412996.4294 | 28.3494 | 80933967857.3358 | 777300.4252 | 641200506521.725
L3 | WallTotal | RSAy-nT | Max |  | Bottom | 2.886e-05 | 23412996.4294 | 28.3494 | 80933967857.3358 | 829859.635 | 681125202587.103
L3 | WallTotal | RSAx-nT | Max |  | Top | 2.2874e-05 | 3789.4678 | 16942761.586 | 23911800541.5147 | 434532190513.624 | 155489212.0081
L3 | WallTotal | RSAx-nT | Max |  | Bottom | 2.2941e-05 | 3789.4678 | 16942761.586 | 23911800541.5139 | 460080575373.957 | 165941792.6113
L2 | WallTotal | RSAx | Max |  | Top | 2.1686e-05 | 38.8085 | 18083247.6261 | 1602162.6285 | 460080550591.42 | 567426.0376
L2 | WallTotal | RSAx | Max |  | Bottom | 2.1786e-05 | 38.8085 | 18083247.6261 | 1602162.6281 | 488901961965.893 | 595344.3641
L2 | WallTotal | RSAy | Max |  | Top | 2.8844e-05 | 24252399.1457 | 32.5804 | 52237086874.4735 | 798746.7659 | 680922875058.598
L2 | WallTotal | RSAy | Max |  | Bottom | 2.8854e-05 | 24252399.1457 | 32.5804 | 52237086874.4733 | 861273.5459 | 724956760198.25
L2 | WallTotal | RSAy-pT | Max |  | Top | 2.999e-05 | 24257073.6254 | 33.2006 | 84375387118.109 | 829859.6329 | 681125202587.105
L2 | WallTotal | RSAy-pT | Max |  | Bottom | 2.9993e-05 | 24257073.6254 | 33.2006 | 84375387118.1087 | 894110.4175 | 725172082780.318
L2 | WallTotal | RSAy-nT | Max |  | Top | 2.999e-05 | 24257073.6254 | 33.2006 | 84375387118.109 | 829859.6329 | 681125202587.105
L2 | WallTotal | RSAy-nT | Max |  | Bottom | 2.9993e-05 | 24257073.6254 | 33.2006 | 84375387118.1087 | 894110.4175 | 725172082780.318
L2 | WallTotal | RSAx-nT | Max |  | Top | 2.263e-05 | 3832.4905 | 18083248.1203 | 25395004216.9543 | 460080575373.959 | 165941792.6126
L2 | WallTotal | RSAx-nT | Max |  | Bottom | 2.2723e-05 | 3832.4905 | 18083248.1203 | 25395004216.9539 | 488901988122.28 | 176516146.9254
L1 | WallTotal | RSAx | Max |  | Top | 2.1768e-05 | 42.7641 | 19142359.8121 | 1745690.8879 | 488901961965.892 | 595344.3645
L1 | WallTotal | RSAx | Max |  | Bottom | 2.2464e-05 | 42.7641 | 19142359.8121 | 1745690.8881 | 542501993766.18 | 679549.7288
L1 | WallTotal | RSAy | Max |  | Top | 2.9124e-05 | 24934193.2657 | 38.1332 | 53760986930.6935 | 861273.5441 | 724956760198.245
L1 | WallTotal | RSAy | Max |  | Bottom | 2.9813e-05 | 24934193.2657 | 38.1332 | 53760986930.6932 | 989271.3003 | 803347696895.024
L1 | WallTotal | RSAy-pT | Max |  | Top | 3.0273e-05 | 24938900.4687 | 38.7357 | 86787756778.3623 | 894110.4157 | 725172082780.314
L1 | WallTotal | RSAy-pT | Max |  | Bottom | 3.0979e-05 | 24938900.4687 | 38.7357 | 86787756778.362 | 1024795.5411 | 803584013602.443
L1 | WallTotal | RSAy-nT | Max |  | Top | 3.0273e-05 | 24938900.4687 | 38.7357 | 86787756778.3623 | 894110.4157 | 725172082780.314
L1 | WallTotal | RSAy-nT | Max |  | Bottom | 3.0979e-05 | 24938900.4687 | 38.7357 | 86787756778.362 | 1024795.5411 | 803584013602.443
L1 | WallTotal | RSAx-nT | Max |  | Top | 2.271e-05 | 3862.6205 | 19142360.2924 | 26771448532.4913 | 488901988122.28 | 176516146.9257
L1 | WallTotal | RSAx-nT | Max |  | Bottom | 2.3418e-05 | 3862.6205 | 19142360.2924 | 26771448532.4914 | 542502022064.435 | 193636911.5842
P1 | WallTotal | RSAx | Max |  | Top | 2.9939e-05 | 102.9938 | 14962740.0572 | 4444959.9342 | 542501993764.126 | 679549.7302
P1 | WallTotal | RSAx | Max |  | Bottom | 2.974e-05 | 102.9938 | 14962740.0572 | 4444959.9342 | 480417064567.393 | 625138.7749
P1 | WallTotal | RSAy | Max |  | Top | 3.0097e-05 | 25876044.1805 | 570.9635 | 9574859603.6101 | 989271.2991 | 803347696892.649
P1 | WallTotal | RSAy | Max |  | Bottom | 3.0369e-05 | 25876044.1805 | 570.9635 | 9574859603.6103 | 3482654.091 | 698232162028.62
P1 | WallTotal | RSAy-pT | Max |  | Top | 3.1272e-05 | 26002368.0367 | 874.3804 | 13130395694.7814 | 1024795.5399 | 803584013600.061
P1 | WallTotal | RSAy-pT | Max |  | Bottom | 3.1542e-05 | 26002368.0367 | 874.3804 | 13130395694.7816 | 4818574.0491 | 698566829150.866
P1 | WallTotal | RSAy-nT | Max |  | Top | 3.1272e-05 | 26002368.0367 | 874.3804 | 13130395694.7814 | 1024795.5399 | 803584013600.061
P1 | WallTotal | RSAy-nT | Max |  | Bottom | 3.1542e-05 | 26002368.0367 | 874.3804 | 13130395694.7816 | 4818574.0491 | 698566829150.866
P1 | WallTotal | RSAx-nT | Max |  | Top | 3.0897e-05 | 102479.6109 | 14962981.0702 | 3046352017.1531 | 542502022062.381 | 193636911.5795
P1 | WallTotal | RSAx-nT | Max |  | Bottom | 3.0697e-05 | 102479.6109 | 14962981.0702 | 3046352017.1531 | 480418125647.839 | 270410086.2027
P2 | WallTotal | RSAx | Max |  | Top | 2.9883e-05 | 71.5371 | 11504707.8781 | 14835071.579 | 480417064567.014 | 625138.775
P2 | WallTotal | RSAx | Max |  | Bottom | 2.9857e-05 | 71.5371 | 11504707.8781 | 14835071.5791 | 448571470109.676 | 703270.9804
P2 | WallTotal | RSAy | Max |  | Top | 2.9988e-05 | 26786555.8471 | 407.7417 | 8543795154.4001 | 3482654.0912 | 698232162027.812
P2 | WallTotal | RSAy | Max |  | Bottom | 2.9968e-05 | 26786555.8471 | 407.7417 | 8543795154.4001 | 4670352.958 | 625035759727.094
P2 | WallTotal | RSAy-pT | Max |  | Top | 3.1161e-05 | 26916123.7895 | 628.6169 | 8932630613.2437 | 4818574.0493 | 698566829150.0601
P2 | WallTotal | RSAy-pT | Max |  | Bottom | 3.1139e-05 | 26916123.7895 | 628.6169 | 8932630613.2437 | 6668898.4921 | 625759130676.515
P2 | WallTotal | RSAy-nT | Max |  | Top | 3.1161e-05 | 26916123.7895 | 628.6169 | 8932630613.2437 | 4818574.0493 | 698566829150.0601
P2 | WallTotal | RSAy-nT | Max |  | Bottom | 3.1139e-05 | 26916123.7895 | 628.6169 | 8932630613.2437 | 6668898.4921 | 625759130676.515
P2 | WallTotal | RSAx-nT | Max |  | Top | 3.0842e-05 | 105306.0203 | 11504883.7744 | 182319577.0566 | 480418125647.46 | 270410086.2047
P2 | WallTotal | RSAx-nT | Max |  | Bottom | 3.0814e-05 | 105306.0203 | 11504883.7744 | 182319577.0567 | 448573058878.802 | 586191667.9933

## Story Drifts
TABLE: Story Drifts
Story | Load Case/Combo | Step Type | Step | Label | Item | Drift | X | Y | Z
[7 empty] | mm | mm | mm
PH | RSAx | Max |  | 38 | Max Drift X | 0.01263 | 2184.5 | 4115 | 90150
PH | RSAx | Max |  | 28 | Max Drift Y | 1.1137e-08 | -3658 | -4115 | 90150
PH | RSAy | Max |  | 38 | Max Drift X | 6.7204e-05 | 2184.5 | 4115 | 90150
PH | RSAy | Max |  | 29 | Max Drift Y | 0.01328 | -3658 | 4115 | 90150
PH | RSAy-pT | Max |  | 37 | Max Drift X | 9.034e-05 | 3682 | 4115 | 90150
PH | RSAy-pT | Max |  | 29 | Max Drift Y | 0.013311 | -3658 | 4115 | 90150
PH | RSAy-nT | Max |  | 37 | Max Drift X | 9.034e-05 | 3682 | 4115 | 90150
PH | RSAy-nT | Max |  | 29 | Max Drift Y | 0.013311 | -3658 | 4115 | 90150
PH | RSAx-nT | Max |  | 38 | Max Drift X | 0.012651 | 2184.5 | 4115 | 90150
PH | RSAx-nT | Max |  | 29 | Max Drift Y | 2.7426e-05 | -3658 | 4115 | 90150
L30 | RSAx | Max |  | 12 | Max Drift X | 0.012804 | 12955 | 12955 | 85080
L30 | RSAx | Max |  | 24 | Max Drift Y | 2.1605e-08 | -12955 | -4115 | 85080
L30 | RSAy | Max |  | 12 | Max Drift X | 0.00049248 | 12955 | 12955 | 85080
L30 | RSAy | Max |  | 24 | Max Drift Y | 0.013431 | -12955 | -4115 | 85080
L30 | RSAy-pT | Max |  | 12 | Max Drift X | 0.00066784 | 12955 | 12955 | 85080
L30 | RSAy-pT | Max |  | 24 | Max Drift Y | 0.013624 | -12955 | -4115 | 85080
L30 | RSAy-nT | Max |  | 12 | Max Drift X | 0.00066784 | 12955 | 12955 | 85080
L30 | RSAy-nT | Max |  | 24 | Max Drift Y | 0.013624 | -12955 | -4115 | 85080
L30 | RSAx-nT | Max |  | 12 | Max Drift X | 0.012964 | 12955 | 12955 | 85080
L30 | RSAx-nT | Max |  | 24 | Max Drift Y | 0.00017545 | -12955 | -4115 | 85080
L29 | RSAx | Max |  | 12 | Max Drift X | 0.012929 | 12955 | 12955 | 82300
L29 | RSAx | Max |  | 4 | Max Drift Y | 2.7894e-08 | -12955 | -12955 | 82300
L29 | RSAy | Max |  | 12 | Max Drift X | 0.00068084 | 12955 | 12955 | 82300
L29 | RSAy | Max |  | 24 | Max Drift Y | 0.013492 | -12955 | -4115 | 82300
L29 | RSAy-pT | Max |  | 12 | Max Drift X | 0.00091763 | 12955 | 12955 | 82300
L29 | RSAy-pT | Max |  | 24 | Max Drift Y | 0.01375 | -12955 | -4115 | 82300
L29 | RSAy-nT | Max |  | 12 | Max Drift X | 0.00091763 | 12955 | 12955 | 82300
L29 | RSAy-nT | Max |  | 24 | Max Drift Y | 0.01375 | -12955 | -4115 | 82300
L29 | RSAx-nT | Max |  | 12 | Max Drift X | 0.013139 | 12955 | 12955 | 82300
L29 | RSAx-nT | Max |  | 24 | Max Drift Y | 0.00022803 | -12955 | -4115 | 82300
L28 | RSAx | Max |  | 12 | Max Drift X | 0.013028 | 12955 | 12955 | 79520
L28 | RSAx | Max |  | 24 | Max Drift Y | 3.2062e-08 | -12955 | -4115 | 79520
L28 | RSAy | Max |  | 12 | Max Drift X | 0.00088833 | 12955 | 12955 | 79520
L28 | RSAy | Max |  | 24 | Max Drift Y | 0.013551 | -12955 | -4115 | 79520
L28 | RSAy-pT | Max |  | 12 | Max Drift X | 0.0011847 | 12955 | 12955 | 79520
L28 | RSAy-pT | Max |  | 24 | Max Drift Y | 0.013873 | -12955 | -4115 | 79520
L28 | RSAy-nT | Max |  | 12 | Max Drift X | 0.0011847 | 12955 | 12955 | 79520
L28 | RSAy-nT | Max |  | 24 | Max Drift Y | 0.013873 | -12955 | -4115 | 79520
L28 | RSAx-nT | Max |  | 12 | Max Drift X | 0.013276 | 12955 | 12955 | 79520
L28 | RSAx-nT | Max |  | 24 | Max Drift Y | 0.00026956 | -12955 | -4115 | 79520
L27 | RSAx | Max |  | 12 | Max Drift X | 0.013085 | 12955 | 12955 | 76740
L27 | RSAx | Max |  | 24 | Max Drift Y | 3.3284e-08 | -12955 | -4115 | 76740
L27 | RSAy | Max |  | 12 | Max Drift X | 0.0010702 | 12955 | 12955 | 76740
L27 | RSAy | Max |  | 24 | Max Drift Y | 0.013589 | -12955 | -4115 | 76740
L27 | RSAy-pT | Max |  | 12 | Max Drift X | 0.0014123 | 12955 | 12955 | 76740
L27 | RSAy-pT | Max |  | 24 | Max Drift Y | 0.013961 | -12955 | -4115 | 76740
L27 | RSAy-nT | Max |  | 12 | Max Drift X | 0.0014123 | 12955 | 12955 | 76740
L27 | RSAy-nT | Max |  | 24 | Max Drift Y | 0.013961 | -12955 | -4115 | 76740
L27 | RSAx-nT | Max |  | 12 | Max Drift X | 0.013356 | 12955 | 12955 | 76740
L27 | RSAx-nT | Max |  | 24 | Max Drift Y | 0.00029446 | -12955 | -4115 | 76740
L26 | RSAx | Max |  | 12 | Max Drift X | 0.013102 | 12955 | 12955 | 73960
L26 | RSAx | Max |  | 2 | Max Drift Y | 3.168e-08 | -12955 | 12955 | 73960
L26 | RSAy | Max |  | 12 | Max Drift X | 0.0012226 | 12955 | 12955 | 73960
L26 | RSAy | Max |  | 24 | Max Drift Y | 0.0136 | -12955 | -4115 | 73960
L26 | RSAy-pT | Max |  | 12 | Max Drift X | 0.0015976 | 12955 | 12955 | 73960
L26 | RSAy-pT | Max |  | 24 | Max Drift Y | 0.014008 | -12955 | -4115 | 73960
L26 | RSAy-nT | Max |  | 12 | Max Drift X | 0.0015976 | 12955 | 12955 | 73960
L26 | RSAy-nT | Max |  | 24 | Max Drift Y | 0.014008 | -12955 | -4115 | 73960
L26 | RSAx-nT | Max |  | 12 | Max Drift X | 0.013389 | 12955 | 12955 | 73960
L26 | RSAx-nT | Max |  | 24 | Max Drift Y | 0.00031308 | -12955 | -4115 | 73960
L25 | RSAx | Max |  | 12 | Max Drift X | 0.013084 | 12955 | 12955 | 71180
L25 | RSAx | Max |  | 24 | Max Drift Y | 2.7224e-08 | -12955 | -4115 | 71180
L25 | RSAy | Max |  | 12 | Max Drift X | 0.0013395 | 12955 | 12955 | 71180
L25 | RSAy | Max |  | 24 | Max Drift Y | 0.013578 | -12955 | -4115 | 71180
L25 | RSAy-pT | Max |  | 12 | Max Drift X | 0.001736 | 12955 | 12955 | 71180
L25 | RSAy-pT | Max |  | 24 | Max Drift Y | 0.014009 | -12955 | -4115 | 71180
L25 | RSAy-nT | Max |  | 12 | Max Drift X | 0.001736 | 12955 | 12955 | 71180
L25 | RSAy-nT | Max |  | 24 | Max Drift Y | 0.014009 | -12955 | -4115 | 71180
L25 | RSAx-nT | Max |  | 12 | Max Drift X | 0.013389 | 12955 | 12955 | 71180
L25 | RSAx-nT | Max |  | 4 | Max Drift Y | 0.00033187 | -12955 | -12955 | 71180
L24 | RSAx | Max |  | 12 | Max Drift X | 0.013034 | 12955 | 12955 | 68400
L24 | RSAx | Max |  | 24 | Max Drift Y | 2.1979e-08 | -12955 | -4115 | 68400
L24 | RSAy | Max |  | 12 | Max Drift X | 0.0014205 | 12955 | 12955 | 68400
L24 | RSAy | Max |  | 24 | Max Drift Y | 0.013519 | -12955 | -4115 | 68400
L24 | RSAy-pT | Max |  | 12 | Max Drift X | 0.0018311 | 12955 | 12955 | 68400
L24 | RSAy-pT | Max |  | 24 | Max Drift Y | 0.013966 | -12955 | -4115 | 68400
L24 | RSAy-nT | Max |  | 12 | Max Drift X | 0.0018311 | 12955 | 12955 | 68400
L24 | RSAy-nT | Max |  | 24 | Max Drift Y | 0.013966 | -12955 | -4115 | 68400
L24 | RSAx-nT | Max |  | 12 | Max Drift X | 0.01336 | 12955 | 12955 | 68400
L24 | RSAx-nT | Max |  | 2 | Max Drift Y | 0.00035464 | -12955 | 12955 | 68400
L23 | RSAx | Max |  | 12 | Max Drift X | 0.01295 | 12955 | 12955 | 65620
L23 | RSAx | Max |  | 2 | Max Drift Y | 1.9379e-08 | -12955 | 12955 | 65620
L23 | RSAy | Max |  | 9 | Max Drift X | 0.0014652 | 12955 | -12955 | 65620
L23 | RSAy | Max |  | 24 | Max Drift Y | 0.01342 | -12955 | -4115 | 65620
L23 | RSAy-pT | Max |  | 12 | Max Drift X | 0.0018886 | 12955 | 12955 | 65620
L23 | RSAy-pT | Max |  | 24 | Max Drift Y | 0.013881 | -12955 | -4115 | 65620
L23 | RSAy-nT | Max |  | 12 | Max Drift X | 0.0018886 | 12955 | 12955 | 65620
L23 | RSAy-nT | Max |  | 24 | Max Drift Y | 0.013881 | -12955 | -4115 | 65620
L23 | RSAx-nT | Max |  | 12 | Max Drift X | 0.013296 | 12955 | 12955 | 65620
L23 | RSAx-nT | Max |  | 24 | Max Drift Y | 0.00037711 | -12955 | -4115 | 65620
L22 | RSAx | Max |  | 12 | Max Drift X | 0.012825 | 12955 | 12955 | 62840
L22 | RSAx | Max |  | 2 | Max Drift Y | 2.1095e-08 | -12955 | 12955 | 62840
L22 | RSAy | Max |  | 9 | Max Drift X | 0.0014761 | 12955 | -12955 | 62840
L22 | RSAy | Max |  | 24 | Max Drift Y | 0.013281 | -12955 | -4115 | 62840
L22 | RSAy-pT | Max |  | 12 | Max Drift X | 0.0019107 | 12955 | 12955 | 62840
L22 | RSAy-pT | Max |  | 24 | Max Drift Y | 0.013754 | -12955 | -4115 | 62840
L22 | RSAy-nT | Max |  | 12 | Max Drift X | 0.0019107 | 12955 | 12955 | 62840
L22 | RSAy-nT | Max |  | 24 | Max Drift Y | 0.013754 | -12955 | -4115 | 62840
L22 | RSAx-nT | Max |  | 12 | Max Drift X | 0.013187 | 12955 | 12955 | 62840
L22 | RSAx-nT | Max |  | 24 | Max Drift Y | 0.00039404 | -12955 | -4115 | 62840
L21 | RSAx | Max |  | 12 | Max Drift X | 0.012654 | 12955 | 12955 | 60060
L21 | RSAx | Max |  | 24 | Max Drift Y | 2.5183e-08 | -12955 | -4115 | 60060
L21 | RSAy | Max |  | 9 | Max Drift X | 0.0014464 | 12955 | -12955 | 60060
L21 | RSAy | Max |  | 24 | Max Drift Y | 0.013098 | -12955 | -4115 | 60060
L21 | RSAy-pT | Max |  | 12 | Max Drift X | 0.0018873 | 12955 | 12955 | 60060
L21 | RSAy-pT | Max |  | 24 | Max Drift Y | 0.013578 | -12955 | -4115 | 60060
L21 | RSAy-nT | Max |  | 12 | Max Drift X | 0.0018873 | 12955 | 12955 | 60060
L21 | RSAy-nT | Max |  | 24 | Max Drift Y | 0.013578 | -12955 | -4115 | 60060
L21 | RSAx-nT | Max |  | 12 | Max Drift X | 0.013026 | 12955 | 12955 | 60060
L21 | RSAx-nT | Max |  | 24 | Max Drift Y | 0.0004046 | -12955 | -4115 | 60060
L20 | RSAx | Max |  | 12 | Max Drift X | 0.012452 | 12955 | 12955 | 57280
L20 | RSAx | Max |  | 23 | Max Drift Y | 2.8408e-08 | -12955 | 4115 | 57280
L20 | RSAy | Max |  | 9 | Max Drift X | 0.0013739 | 12955 | -12955 | 57280
L20 | RSAy | Max |  | 24 | Max Drift Y | 0.012875 | -12955 | -4115 | 57280
L20 | RSAy-pT | Max |  | 12 | Max Drift X | 0.0018161 | 12955 | 12955 | 57280
L20 | RSAy-pT | Max |  | 24 | Max Drift Y | 0.013357 | -12955 | -4115 | 57280
L20 | RSAy-nT | Max |  | 12 | Max Drift X | 0.0018161 | 12955 | 12955 | 57280
L20 | RSAy-nT | Max |  | 24 | Max Drift Y | 0.013357 | -12955 | -4115 | 57280
L20 | RSAx-nT | Max |  | 12 | Max Drift X | 0.012831 | 12955 | 12955 | 57280
L20 | RSAx-nT | Max |  | 24 | Max Drift Y | 0.00041327 | -12955 | -4115 | 57280
L19 | RSAx | Max |  | 12 | Max Drift X | 0.012242 | 12955 | 12955 | 54500
L19 | RSAx | Max |  | 2 | Max Drift Y | 3.0258e-08 | -12955 | 12955 | 54500
L19 | RSAy | Max |  | 9 | Max Drift X | 0.0012985 | 12955 | -12955 | 54500
L19 | RSAy | Max |  | 24 | Max Drift Y | 0.012637 | -12955 | -4115 | 54500
L19 | RSAy-pT | Max |  | 12 | Max Drift X | 0.0017524 | 12955 | 12955 | 54500
L19 | RSAy-pT | Max |  | 2 | Max Drift Y | 0.013131 | -12955 | 12955 | 54500
L19 | RSAy-nT | Max |  | 12 | Max Drift X | 0.0017524 | 12955 | 12955 | 54500
L19 | RSAy-nT | Max |  | 2 | Max Drift Y | 0.013131 | -12955 | 12955 | 54500
L19 | RSAx-nT | Max |  | 12 | Max Drift X | 0.012635 | 12955 | 12955 | 54500
L19 | RSAx-nT | Max |  | 24 | Max Drift Y | 0.00042668 | -12955 | -4115 | 54500
L18 | RSAx | Max |  | 12 | Max Drift X | 0.012018 | 12955 | 12955 | 51720
L18 | RSAx | Max |  | 4 | Max Drift Y | 2.911e-08 | -12955 | -12955 | 51720
L18 | RSAy | Max |  | 9 | Max Drift X | 0.0012005 | 12955 | -12955 | 51720
L18 | RSAy | Max |  | 24 | Max Drift Y | 0.012369 | -12955 | -4115 | 51720
L18 | RSAy-pT | Max |  | 12 | Max Drift X | 0.0016697 | 12955 | 12955 | 51720
L18 | RSAy-pT | Max |  | 24 | Max Drift Y | 0.012879 | -12955 | -4115 | 51720
L18 | RSAy-nT | Max |  | 12 | Max Drift X | 0.0016697 | 12955 | 12955 | 51720
L18 | RSAy-nT | Max |  | 24 | Max Drift Y | 0.012879 | -12955 | -4115 | 51720
L18 | RSAx-nT | Max |  | 12 | Max Drift X | 0.01242 | 12955 | 12955 | 51720
L18 | RSAx-nT | Max |  | 24 | Max Drift Y | 0.00043789 | -12955 | -4115 | 51720
L17 | RSAx | Max |  | 12 | Max Drift X | 0.011777 | 12955 | 12955 | 48940
L17 | RSAx | Max |  | 24 | Max Drift Y | 2.7085e-08 | -12955 | -4115 | 48940
L17 | RSAy | Max |  | 9 | Max Drift X | 0.0010825 | 12955 | -12955 | 48940
L17 | RSAy | Max |  | 24 | Max Drift Y | 0.012073 | -12955 | -4115 | 48940
L17 | RSAy-pT | Max |  | 12 | Max Drift X | 0.0015694 | 12955 | 12955 | 48940
L17 | RSAy-pT | Max |  | 24 | Max Drift Y | 0.012602 | -12955 | -4115 | 48940
L17 | RSAy-nT | Max |  | 12 | Max Drift X | 0.0015694 | 12955 | 12955 | 48940
L17 | RSAy-nT | Max |  | 24 | Max Drift Y | 0.012602 | -12955 | -4115 | 48940
L17 | RSAx-nT | Max |  | 12 | Max Drift X | 0.012194 | 12955 | 12955 | 48940
L17 | RSAx-nT | Max |  | 24 | Max Drift Y | 0.00045393 | -12955 | -4115 | 48940
L16 | RSAx | Max |  | 12 | Max Drift X | 0.011516 | 12955 | 12955 | 46160
L16 | RSAx | Max |  | 24 | Max Drift Y | 2.4437e-08 | -12955 | -4115 | 46160
L16 | RSAy | Max |  | 9 | Max Drift X | 0.00095049 | 12955 | -12955 | 46160
L16 | RSAy | Max |  | 24 | Max Drift Y | 0.011752 | -12955 | -4115 | 46160
L16 | RSAy-pT | Max |  | 12 | Max Drift X | 0.0014556 | 12955 | 12955 | 46160
L16 | RSAy-pT | Max |  | 24 | Max Drift Y | 0.012301 | -12955 | -4115 | 46160
L16 | RSAy-nT | Max |  | 12 | Max Drift X | 0.0014556 | 12955 | 12955 | 46160
L16 | RSAy-nT | Max |  | 24 | Max Drift Y | 0.012301 | -12955 | -4115 | 46160
L16 | RSAx-nT | Max |  | 12 | Max Drift X | 0.01195 | 12955 | 12955 | 46160
L16 | RSAx-nT | Max |  | 24 | Max Drift Y | 0.00047138 | -12955 | -4115 | 46160
L15 | RSAx | Max |  | 12 | Max Drift X | 0.011231 | 12955 | 12955 | 43380
L15 | RSAx | Max |  | 24 | Max Drift Y | 2.3434e-08 | -12955 | -4115 | 43380
L15 | RSAy | Max |  | 9 | Max Drift X | 0.00081413 | 12955 | -12955 | 43380
L15 | RSAy | Max |  | 24 | Max Drift Y | 0.011409 | -12955 | -4115 | 43380
L15 | RSAy-pT | Max |  | 12 | Max Drift X | 0.0013367 | 12955 | 12955 | 43380
L15 | RSAy-pT | Max |  | 24 | Max Drift Y | 0.011977 | -12955 | -4115 | 43380
L15 | RSAy-nT | Max |  | 12 | Max Drift X | 0.0013367 | 12955 | 12955 | 43380
L15 | RSAy-nT | Max |  | 24 | Max Drift Y | 0.011977 | -12955 | -4115 | 43380
L15 | RSAx-nT | Max |  | 12 | Max Drift X | 0.011677 | 12955 | 12955 | 43380
L15 | RSAx-nT | Max |  | 24 | Max Drift Y | 0.0004848 | -12955 | -4115 | 43380
L14 | RSAx | Max |  | 12 | Max Drift X | 0.010917 | 12955 | 12955 | 40600
L14 | RSAx | Max |  | 2 | Max Drift Y | 2.5371e-08 | -12955 | 12955 | 40600
L14 | RSAy | Max |  | 9 | Max Drift X | 0.00068837 | 12955 | -12955 | 40600
L14 | RSAy | Max |  | 24 | Max Drift Y | 0.011047 | -12955 | -4115 | 40600
L14 | RSAy-pT | Max |  | 12 | Max Drift X | 0.0012271 | 12955 | 12955 | 40600
L14 | RSAy-pT | Max |  | 24 | Max Drift Y | 0.011632 | -12955 | -4115 | 40600
L14 | RSAy-nT | Max |  | 12 | Max Drift X | 0.0012271 | 12955 | 12955 | 40600
L14 | RSAy-nT | Max |  | 24 | Max Drift Y | 0.011632 | -12955 | -4115 | 40600
L14 | RSAx-nT | Max |  | 12 | Max Drift X | 0.011371 | 12955 | 12955 | 40600
L14 | RSAx-nT | Max |  | 24 | Max Drift Y | 0.00049312 | -12955 | -4115 | 40600
L13 | RSAx | Max |  | 12 | Max Drift X | 0.010577 | 12955 | 12955 | 37820
L13 | RSAx | Max |  | 24 | Max Drift Y | 2.9021e-08 | -12955 | -4115 | 37820
L13 | RSAy | Max |  | 9 | Max Drift X | 0.00059439 | 12955 | -12955 | 37820
L13 | RSAy | Max |  | 24 | Max Drift Y | 0.010665 | -12955 | -4115 | 37820
L13 | RSAy-pT | Max |  | 12 | Max Drift X | 0.0011477 | 12955 | 12955 | 37820
L13 | RSAy-pT | Max |  | 24 | Max Drift Y | 0.011266 | -12955 | -4115 | 37820
L13 | RSAy-nT | Max |  | 12 | Max Drift X | 0.0011477 | 12955 | 12955 | 37820
L13 | RSAy-nT | Max |  | 24 | Max Drift Y | 0.011266 | -12955 | -4115 | 37820
L13 | RSAx-nT | Max |  | 12 | Max Drift X | 0.011037 | 12955 | 12955 | 37820
L13 | RSAx-nT | Max |  | 24 | Max Drift Y | 0.00050064 | -12955 | -4115 | 37820
L12 | RSAx | Max |  | 12 | Max Drift X | 0.010211 | 12955 | 12955 | 35040
L12 | RSAx | Max |  | 23 | Max Drift Y | 3.1734e-08 | -12955 | 4115 | 35040
L12 | RSAy | Max |  | 9 | Max Drift X | 0.00055602 | 12955 | -12955 | 35040
L12 | RSAy | Max |  | 24 | Max Drift Y | 0.010264 | -12955 | -4115 | 35040
L12 | RSAy-pT | Max |  | 12 | Max Drift X | 0.0011234 | 12955 | 12955 | 35040
L12 | RSAy-pT | Max |  | 24 | Max Drift Y | 0.010881 | -12955 | -4115 | 35040
L12 | RSAy-nT | Max |  | 12 | Max Drift X | 0.0011234 | 12955 | 12955 | 35040
L12 | RSAy-nT | Max |  | 24 | Max Drift Y | 0.010881 | -12955 | -4115 | 35040
L12 | RSAx-nT | Max |  | 12 | Max Drift X | 0.010679 | 12955 | 12955 | 35040
L12 | RSAx-nT | Max |  | 4 | Max Drift Y | 0.00050851 | -12955 | -12955 | 35040
L11 | RSAx | Max |  | 12 | Max Drift X | 0.0098137 | 12955 | 12955 | 32260
L11 | RSAx | Max |  | 24 | Max Drift Y | 3.3373e-08 | -12955 | -4115 | 32260
L11 | RSAy | Max |  | 9 | Max Drift X | 0.00057824 | 12955 | -12955 | 32260
L11 | RSAy | Max |  | 24 | Max Drift Y | 0.0098385 | -12955 | -4115 | 32260
L11 | RSAy-pT | Max |  | 12 | Max Drift X | 0.0011548 | 12955 | 12955 | 32260
L11 | RSAy-pT | Max |  | 24 | Max Drift Y | 0.010465 | -12955 | -4115 | 32260
L11 | RSAy-nT | Max |  | 12 | Max Drift X | 0.0011548 | 12955 | 12955 | 32260
L11 | RSAy-nT | Max |  | 24 | Max Drift Y | 0.010465 | -12955 | -4115 | 32260
L11 | RSAx-nT | Max |  | 12 | Max Drift X | 0.01029 | 12955 | 12955 | 32260
L11 | RSAx-nT | Max |  | 2 | Max Drift Y | 0.00051709 | -12955 | 12955 | 32260
L10 | RSAx | Max |  | 12 | Max Drift X | 0.0094089 | 12955 | 12955 | 29480
L10 | RSAx | Max |  | 4 | Max Drift Y | 3.2259e-08 | -12955 | -12955 | 29480
L10 | RSAy | Max |  | 9 | Max Drift X | 0.00064269 | 12955 | -12955 | 29480
L10 | RSAy | Max |  | 24 | Max Drift Y | 0.0093987 | -12955 | -4115 | 29480
L10 | RSAy-pT | Max |  | 12 | Max Drift X | 0.0012199 | 12955 | 12955 | 29480
L10 | RSAy-pT | Max |  | 24 | Max Drift Y | 0.010026 | -12955 | -4115 | 29480
L10 | RSAy-nT | Max |  | 12 | Max Drift X | 0.0012199 | 12955 | 12955 | 29480
L10 | RSAy-nT | Max |  | 24 | Max Drift Y | 0.010026 | -12955 | -4115 | 29480
L10 | RSAx-nT | Max |  | 12 | Max Drift X | 0.0098887 | 12955 | 12955 | 29480
L10 | RSAx-nT | Max |  | 24 | Max Drift Y | 0.00052134 | -12955 | -4115 | 29480
L9 | RSAx | Max |  | 12 | Max Drift X | 0.0090271 | 12955 | 12955 | 26700
L9 | RSAx | Max |  | 24 | Max Drift Y | 3.0159e-08 | -12955 | -4115 | 26700
L9 | RSAy | Max |  | 9 | Max Drift X | 0.00074229 | 12955 | -12955 | 26700
L9 | RSAy | Max |  | 24 | Max Drift Y | 0.0089702 | -12955 | -4115 | 26700
L9 | RSAy-pT | Max |  | 12 | Max Drift X | 0.0013374 | 12955 | 12955 | 26700
L9 | RSAy-pT | Max |  | 24 | Max Drift Y | 0.0096165 | -12955 | -4115 | 26700
L9 | RSAy-nT | Max |  | 12 | Max Drift X | 0.0013374 | 12955 | 12955 | 26700
L9 | RSAy-nT | Max |  | 24 | Max Drift Y | 0.0096165 | -12955 | -4115 | 26700
L9 | RSAx-nT | Max |  | 12 | Max Drift X | 0.0095227 | 12955 | 12955 | 26700
L9 | RSAx-nT | Max |  | 24 | Max Drift Y | 0.00053786 | -12955 | -4115 | 26700
L8 | RSAx | Max |  | 12 | Max Drift X | 0.0086215 | 12955 | 12955 | 23920
L8 | RSAx | Max |  | 4 | Max Drift Y | 2.7797e-08 | -12955 | -12955 | 23920
L8 | RSAy | Max |  | 12 | Max Drift X | 0.00084992 | 12955 | 12955 | 23920
L8 | RSAy | Max |  | 24 | Max Drift Y | 0.0085131 | -12955 | -4115 | 23920
L8 | RSAy-pT | Max |  | 12 | Max Drift X | 0.0014651 | 12955 | 12955 | 23920
L8 | RSAy-pT | Max |  | 24 | Max Drift Y | 0.0091805 | -12955 | -4115 | 23920
L8 | RSAy-nT | Max |  | 12 | Max Drift X | 0.0014651 | 12955 | 12955 | 23920
L8 | RSAy-nT | Max |  | 24 | Max Drift Y | 0.0091805 | -12955 | -4115 | 23920
L8 | RSAx-nT | Max |  | 12 | Max Drift X | 0.0091287 | 12955 | 12955 | 23920
L8 | RSAx-nT | Max |  | 24 | Max Drift Y | 0.00055005 | -12955 | -4115 | 23920
L7 | RSAx | Max |  | 12 | Max Drift X | 0.008182 | 12955 | 12955 | 21140
L7 | RSAx | Max |  | 24 | Max Drift Y | 2.7558e-08 | -12955 | -4115 | 21140
L7 | RSAy | Max |  | 12 | Max Drift X | 0.00095234 | 12955 | 12955 | 21140
L7 | RSAy | Max |  | 2 | Max Drift Y | 0.0080209 | -12955 | 12955 | 21140
L7 | RSAy-pT | Max |  | 12 | Max Drift X | 0.001587 | 12955 | 12955 | 21140
L7 | RSAy-pT | Max |  | 24 | Max Drift Y | 0.0087087 | -12955 | -4115 | 21140
L7 | RSAy-nT | Max |  | 12 | Max Drift X | 0.001587 | 12955 | 12955 | 21140
L7 | RSAy-nT | Max |  | 24 | Max Drift Y | 0.0087087 | -12955 | -4115 | 21140
L7 | RSAx-nT | Max |  | 12 | Max Drift X | 0.0086945 | 12955 | 12955 | 21140
L7 | RSAx-nT | Max |  | 24 | Max Drift Y | 0.0005554 | -12955 | -4115 | 21140
L6 | RSAx | Max |  | 12 | Max Drift X | 0.0077011 | 12955 | 12955 | 18360
L6 | RSAx | Max |  | 2 | Max Drift Y | 3.0717e-08 | -12955 | 12955 | 18360
L6 | RSAy | Max |  | 12 | Max Drift X | 0.0010351 | 12955 | 12955 | 18360
L6 | RSAy | Max |  | 24 | Max Drift Y | 0.0074838 | -12955 | -4115 | 18360
L6 | RSAy-pT | Max |  | 12 | Max Drift X | 0.0016834 | 12955 | 12955 | 18360
L6 | RSAy-pT | Max |  | 24 | Max Drift Y | 0.0081855 | -12955 | -4115 | 18360
L6 | RSAy-nT | Max |  | 12 | Max Drift X | 0.0016834 | 12955 | 12955 | 18360
L6 | RSAy-nT | Max |  | 24 | Max Drift Y | 0.0081855 | -12955 | -4115 | 18360
L6 | RSAx-nT | Max |  | 12 | Max Drift X | 0.0082121 | 12955 | 12955 | 18360
L6 | RSAx-nT | Max |  | 24 | Max Drift Y | 0.00055338 | -12955 | -4115 | 18360
L5 | RSAx | Max |  | 12 | Max Drift X | 0.0071691 | 12955 | 12955 | 15580
L5 | RSAx | Max |  | 24 | Max Drift Y | 3.9191e-08 | -12955 | -4115 | 15580
L5 | RSAy | Max |  | 12 | Max Drift X | 0.0010876 | 12955 | 12955 | 15580
L5 | RSAy | Max |  | 24 | Max Drift Y | 0.0068923 | -12955 | -4115 | 15580
L5 | RSAy-pT | Max |  | 12 | Max Drift X | 0.0017392 | 12955 | 12955 | 15580
L5 | RSAy-pT | Max |  | 24 | Max Drift Y | 0.0075962 | -12955 | -4115 | 15580
L5 | RSAy-nT | Max |  | 12 | Max Drift X | 0.0017392 | 12955 | 12955 | 15580
L5 | RSAy-nT | Max |  | 24 | Max Drift Y | 0.0075962 | -12955 | -4115 | 15580
L5 | RSAx-nT | Max |  | 12 | Max Drift X | 0.0076736 | 12955 | 12955 | 15580
L5 | RSAx-nT | Max |  | 24 | Max Drift Y | 0.00054547 | -12955 | -4115 | 15580
L4 | RSAx | Max |  | 12 | Max Drift X | 0.0065487 | 12955 | 12955 | 12800
L4 | RSAx | Max |  | 2 | Max Drift Y | 5.2262e-08 | -12955 | 12955 | 12800
L4 | RSAy | Max |  | 12 | Max Drift X | 0.0010862 | 12955 | 12955 | 12800
L4 | RSAy | Max |  | 24 | Max Drift Y | 0.0062262 | -12955 | -4115 | 12800
L4 | RSAy-pT | Max |  | 12 | Max Drift X | 0.0017189 | 12955 | 12955 | 12800
L4 | RSAy-pT | Max |  | 24 | Max Drift Y | 0.0069083 | -12955 | -4115 | 12800
L4 | RSAy-nT | Max |  | 12 | Max Drift X | 0.0017189 | 12955 | 12955 | 12800
L4 | RSAy-nT | Max |  | 24 | Max Drift Y | 0.0069083 | -12955 | -4115 | 12800
L4 | RSAx-nT | Max |  | 12 | Max Drift X | 0.0070361 | 12955 | 12955 | 12800
L4 | RSAx-nT | Max |  | 24 | Max Drift Y | 0.00052569 | -12955 | -4115 | 12800
L3 | RSAx | Max |  | 12 | Max Drift X | 0.00576 | 12955 | 12955 | 10020
L3 | RSAx | Max |  | 24 | Max Drift Y | 7.5381e-08 | -12955 | -4115 | 10020
L3 | RSAy | Max |  | 12 | Max Drift X | 0.0010339 | 12955 | 12955 | 10020
L3 | RSAy | Max |  | 24 | Max Drift Y | 0.0054816 | -12955 | -4115 | 10020
L3 | RSAy-pT | Max |  | 12 | Max Drift X | 0.0016275 | 12955 | 12955 | 10020
L3 | RSAy-pT | Max |  | 24 | Max Drift Y | 0.0061179 | -12955 | -4115 | 10020
L3 | RSAy-nT | Max |  | 12 | Max Drift X | 0.0016275 | 12955 | 12955 | 10020
L3 | RSAy-nT | Max |  | 24 | Max Drift Y | 0.0061179 | -12955 | -4115 | 10020
L3 | RSAx-nT | Max |  | 12 | Max Drift X | 0.0062203 | 12955 | 12955 | 10020
L3 | RSAx-nT | Max |  | 24 | Max Drift Y | 0.00049358 | -12955 | -4115 | 10020
L2 | RSAx | Max |  | 12 | Max Drift X | 0.0045607 | 12955 | 12955 | 7240
L2 | RSAx | Max |  | 24 | Max Drift Y | 6.7165e-08 | -12955 | -4115 | 7240
L2 | RSAy | Max |  | 12 | Max Drift X | 0.00074494 | 12955 | 12955 | 7240
L2 | RSAy | Max |  | 24 | Max Drift Y | 0.0045226 | -12955 | -4115 | 7240
L2 | RSAy-pT | Max |  | 12 | Max Drift X | 0.0011778 | 12955 | 12955 | 7240
L2 | RSAy-pT | Max |  | 24 | Max Drift Y | 0.0049836 | -12955 | -4115 | 7240
L2 | RSAy-nT | Max |  | 12 | Max Drift X | 0.0011778 | 12955 | 12955 | 7240
L2 | RSAy-nT | Max |  | 24 | Max Drift Y | 0.0049836 | -12955 | -4115 | 7240
L2 | RSAx-nT | Max |  | 12 | Max Drift X | 0.0049011 | 12955 | 12955 | 7240
L2 | RSAx-nT | Max |  | 24 | Max Drift Y | 0.00036257 | -12955 | -4115 | 7240
L1 | RSAx | Max |  | 12 | Max Drift X | 0.0033515 | 12955 | 12955 | 4460
L1 | RSAx | Max |  | 29 | Max Drift Y | 8.6864e-05 | -3658 | 4115 | 4460
L1 | RSAy | Max |  | 4 | Max Drift X | 0.00058641 | -12955 | -12955 | 4460
L1 | RSAy | Max |  | 2 | Max Drift Y | 0.0037307 | -12955 | 12955 | 4460
L1 | RSAy-pT | Max |  | 4 | Max Drift X | 0.0009375 | -12955 | -12955 | 4460
L1 | RSAy-pT | Max |  | 2 | Max Drift Y | 0.0040994 | -12955 | 12955 | 4460
L1 | RSAy-nT | Max |  | 4 | Max Drift X | 0.0009375 | -12955 | -12955 | 4460
L1 | RSAy-nT | Max |  | 2 | Max Drift Y | 0.0040994 | -12955 | 12955 | 4460
L1 | RSAx-nT | Max |  | 2 | Max Drift X | 0.0036358 | -12955 | 12955 | 4460
L1 | RSAx-nT | Max |  | 2 | Max Drift Y | 0.00034467 | -12955 | 12955 | 4460
P1 | RSAx | Max |  | 33 | Max Drift X | 0.001012 | 912 | 4115 | 0
P1 | RSAx | Max |  | 111 | Max Drift Y | 5.1564e-05 | -72000 | 72000 | 0
P1 | RSAy | Max |  | 118 | Max Drift X | 6.684e-05 | 72000 | 72000 | 0
P1 | RSAy | Max |  | 33 | Max Drift Y | 0.0013296 | 912 | 4115 | 0
P1 | RSAy-pT | Max |  | 33 | Max Drift X | 7.5993e-05 | 912 | 4115 | 0
P1 | RSAy-pT | Max |  | 34 | Max Drift Y | 0.0013358 | -1525.5 | 4115 | 0
P1 | RSAy-nT | Max |  | 33 | Max Drift X | 7.5993e-05 | 912 | 4115 | 0
P1 | RSAy-nT | Max |  | 34 | Max Drift Y | 0.0013358 | -1525.5 | 4115 | 0
P1 | RSAx-nT | Max |  | 33 | Max Drift X | 0.0010356 | 912 | 4115 | 0
P1 | RSAx-nT | Max |  | 131 | Max Drift Y | 5.263e-05 | -72000 | -72000 | 0
P2 | RSAx | Max |  | 33 | Max Drift X | 0.00023127 | 912 | 4115 | -4520
P2 | RSAx | Max |  | 29 | Max Drift Y | 9.6596e-05 | -3658 | 4115 | -4520
P2 | RSAy | Max |  | 29 | Max Drift X | 9.3323e-05 | -3658 | 4115 | -4520
P2 | RSAy | Max |  | 32 | Max Drift Y | 0.00023846 | 912 | -4115 | -4520
P2 | RSAy-pT | Max |  | 29 | Max Drift X | 0.00010003 | -3658 | 4115 | -4520
P2 | RSAy-pT | Max |  | 32 | Max Drift Y | 0.00023951 | 912 | -4115 | -4520
P2 | RSAy-nT | Max |  | 29 | Max Drift X | 0.00010003 | -3658 | 4115 | -4520
P2 | RSAy-nT | Max |  | 32 | Max Drift Y | 0.00023951 | 912 | -4115 | -4520
P2 | RSAx-nT | Max |  | 33 | Max Drift X | 0.00023741 | 912 | 4115 | -4520
P2 | RSAx-nT | Max |  | 29 | Max Drift Y | 0.00010065 | -3658 | 4115 | -4520

## Story Max Avg Displacements
TABLE: Story Max/Avg Displacements
Story | Load Case/Combo | Step Type | Step | Direction | Maximum | Average | Ratio
[5 empty] | mm | mm
PH | RSAx | Max |  | X | 905.1733 | 905.1728 | 1
L30 | RSAx | Max |  | X | 842.7276 | 842.7261 | 1
L29 | RSAx | Max |  | X | 808.3048 | 808.3033 | 1
L28 | RSAx | Max |  | X | 773.7678 | 773.7662 | 1
L27 | RSAx | Max |  | X | 739.1639 | 739.1623 | 1
L26 | RSAx | Max |  | X | 704.5568 | 704.5553 | 1
L25 | RSAx | Max |  | X | 670.0122 | 670.0107 | 1
L24 | RSAx | Max |  | X | 635.5976 | 635.5961 | 1
L23 | RSAx | Max |  | X | 601.3823 | 601.3807 | 1
L22 | RSAx | Max |  | X | 567.4381 | 567.4366 | 1
L21 | RSAx | Max |  | X | 533.8378 | 533.8362 | 1
L20 | RSAx | Max |  | X | 500.6584 | 500.6569 | 1
L19 | RSAx | Max |  | X | 467.9529 | 467.9514 | 1
L18 | RSAx | Max |  | X | 435.7345 | 435.733 | 1
L17 | RSAx | Max |  | X | 404.0428 | 404.0413 | 1
L16 | RSAx | Max |  | X | 372.9246 | 372.9232 | 1
L15 | RSAx | Max |  | X | 342.4329 | 342.4314 | 1
L14 | RSAx | Max |  | X | 312.6223 | 312.6209 | 1
L13 | RSAx | Max |  | X | 283.5458 | 283.5444 | 1
L12 | RSAx | Max |  | X | 255.2567 | 255.2553 | 1
L11 | RSAx | Max |  | X | 227.817 | 227.8156 | 1
L10 | RSAx | Max |  | X | 201.3282 | 201.3269 | 1
L9 | RSAx | Max |  | X | 175.8428 | 175.8415 | 1
L8 | RSAx | Max |  | X | 151.3243 | 151.323 | 1
L7 | RSAx | Max |  | X | 127.8419 | 127.8407 | 1
L6 | RSAx | Max |  | X | 105.4816 | 105.4804 | 1
L5 | RSAx | Max |  | X | 84.3496 | 84.3486 | 1
L4 | RSAx | Max |  | X | 64.5913 | 64.5903 | 1
L3 | RSAx | Max |  | X | 46.4772 | 46.4763 | 1
L2 | RSAx | Max |  | X | 30.5136 | 30.5129 | 1
L1 | RSAx | Max |  | X | 17.8873 | 17.8867 | 1
P1 | RSAx | Max |  | X | 4.6625 | 2.4241 | 1.9234
P2 | RSAx | Max |  | X | 0.69381 | 0.39048 | 1.7768
Base | RSAx | Max |  | Y | 0 | 0
PH | RSAy | Max |  | Y | 915.9308 | 908.5272 | 1.0081
L30 | RSAy | Max |  | Y | 868.5741 | 842.8766 | 1.0305
L29 | RSAy | Max |  | Y | 832.0138 | 806.6891 | 1.0314
L28 | RSAy | Max |  | Y | 795.4219 | 770.5432 | 1.0323
L27 | RSAy | Max |  | Y | 758.8228 | 734.4741 | 1.0332
L26 | RSAy | Max |  | Y | 722.2773 | 698.529 | 1.034
L25 | RSAy | Max |  | Y | 685.854 | 662.7627 | 1.0348
L24 | RSAy | Max |  | Y | 649.6298 | 627.2352 | 1.0357
L23 | RSAy | Max |  | Y | 613.6843 | 592.0099 | 1.0366
L22 | RSAy | Max |  | Y | 578.0985 | 557.1518 | 1.0376
L21 | RSAy | Max |  | Y | 542.9505 | 522.7265 | 1.0387
L20 | RSAy | Max |  | Y | 508.3188 | 488.7999 | 1.0399
L19 | RSAy | Max |  | Y | 474.2696 | 455.4352 | 1.0414
L18 | RSAy | Max |  | Y | 440.8368 | 422.6724 | 1.043
L17 | RSAy | Max |  | Y | 408.0733 | 390.5726 | 1.0448
L16 | RSAy | Max |  | Y | 376.0271 | 359.1969 | 1.0469
L15 | RSAy | Max |  | Y | 344.7433 | 328.6062 | 1.0491
L14 | RSAy | Max |  | Y | 314.2649 | 298.8616 | 1.0515
L13 | RSAy | Max |  | Y | 284.6359 | 270.0253 | 1.0541
L12 | RSAy | Max |  | Y | 255.9046 | 242.1619 | 1.0567
L11 | RSAy | Max |  | Y | 228.1248 | 215.3386 | 1.0594
L10 | RSAy | Max |  | Y | 201.3733 | 189.6303 | 1.0619
L9 | RSAy | Max |  | Y | 175.713 | 165.0954 | 1.0643
L8 | RSAy | Max |  | Y | 151.1328 | 141.7347 | 1.0663
L7 | RSAy | Max |  | Y | 127.7256 | 119.6354 | 1.0676
L6 | RSAy | Max |  | Y | 105.6045 | 98.8973 | 1.0678
L5 | RSAy | Max |  | Y | 84.9117 | 79.6345 | 1.0663
L4 | RSAy | Max |  | Y | 65.8165 | 61.9776 | 1.0619
L3 | RSAy | Max |  | Y | 48.5449 | 46.0826 | 1.0534
L2 | RSAy | Max |  | Y | 33.3325 | 32.1192 | 1.0378
L1 | RSAy | Max |  | Y | 20.779 | 20.3575 | 1.0207
P1 | RSAy | Max |  | Y | 6.6678 | 3.4334 | 1.9421
P2 | RSAy | Max |  | Y | 0.71539 | 0.40541 | 1.7646
Base | RSAy | Max |  | Y | 0 | 0
PH | RSAy-pT | Max |  | Y | 930.9412 | 919.0887 | 1.0129
L30 | RSAy-pT | Max |  | Y | 912.5728 | 876.8815 | 1.0407
L29 | RSAy-pT | Max |  | Y | 875.4782 | 840.2561 | 1.0419
L28 | RSAy-pT | Max |  | Y | 838.168 | 803.5527 | 1.0431
L27 | RSAy-pT | Max |  | Y | 800.6726 | 766.8049 | 1.0442
L26 | RSAy-pT | Max |  | Y | 763.0933 | 730.0837 | 1.0452
L25 | RSAy-pT | Max |  | Y | 725.5367 | 693.4667 | 1.0462
L24 | RSAy-pT | Max |  | Y | 688.1139 | 657.0354 | 1.0473
L23 | RSAy-pT | Max |  | Y | 650.9262 | 620.8682 | 1.0484
L22 | RSAy-pT | Max |  | Y | 614.0596 | 585.0371 | 1.0496
L21 | RSAy-pT | Max |  | Y | 577.5971 | 549.6133 | 1.0509
L20 | RSAy-pT | Max |  | Y | 541.6315 | 514.6737 | 1.0524
L19 | RSAy-pT | Max |  | Y | 506.2432 | 480.2886 | 1.054
L18 | RSAy-pT | Max |  | Y | 471.4365 | 446.4808 | 1.0559
L17 | RSAy-pT | Max |  | Y | 437.253 | 413.3023 | 1.0579
L16 | RSAy-pT | Max |  | Y | 403.7344 | 380.8066 | 1.0602
L15 | RSAy-pT | Max |  | Y | 370.9234 | 349.049 | 1.0627
L14 | RSAy-pT | Max |  | Y | 338.8656 | 318.0871 | 1.0653
L13 | RSAy-pT | Max |  | Y | 307.6089 | 287.9811 | 1.0682
L12 | RSAy-pT | Max |  | Y | 277.2063 | 258.7958 | 1.0711
L11 | RSAy-pT | Max |  | Y | 247.7133 | 230.5983 | 1.0742
L10 | RSAy-pT | Max |  | Y | 219.2212 | 203.4769 | 1.0774
L9 | RSAy-pT | Max |  | Y | 191.8171 | 177.5067 | 1.0806
L8 | RSAy-pT | Max |  | Y | 165.4403 | 152.6629 | 1.0837
L7 | RSAy-pT | Max |  | Y | 140.1777 | 129.0354 | 1.0864
L6 | RSAy-pT | Max |  | Y | 116.1444 | 106.734 | 1.0882
L5 | RSAy-pT | Max |  | Y | 93.5008 | 85.9045 | 1.0884
L4 | RSAy-pT | Max |  | Y | 72.4488 | 66.7077 | 1.0861
L3 | RSAy-pT | Max |  | Y | 53.2812 | 49.3436 | 1.0798
L2 | RSAy-pT | Max |  | Y | 36.3 | 34.0312 | 1.0667
L1 | RSAy-pT | Max |  | Y | 22.4649 | 21.3328 | 1.0531
P1 | RSAy-pT | Max |  | Y | 6.6887 | 3.4439 | 1.9422
P2 | RSAy-pT | Max |  | Y | 0.71853 | 0.40706 | 1.7651
Base | RSAy-pT | Max |  | Y | 0 | 0
PH | RSAy-nT | Max |  | Y | 930.9412 | 919.0887 | 1.0129
L30 | RSAy-nT | Max |  | Y | 912.5728 | 876.8815 | 1.0407
L29 | RSAy-nT | Max |  | Y | 875.4782 | 840.2561 | 1.0419
L28 | RSAy-nT | Max |  | Y | 838.168 | 803.5527 | 1.0431
L27 | RSAy-nT | Max |  | Y | 800.6726 | 766.8049 | 1.0442
L26 | RSAy-nT | Max |  | Y | 763.0933 | 730.0837 | 1.0452
L25 | RSAy-nT | Max |  | Y | 725.5367 | 693.4667 | 1.0462
L24 | RSAy-nT | Max |  | Y | 688.1139 | 657.0354 | 1.0473
L23 | RSAy-nT | Max |  | Y | 650.9262 | 620.8682 | 1.0484
L22 | RSAy-nT | Max |  | Y | 614.0596 | 585.0371 | 1.0496
L21 | RSAy-nT | Max |  | Y | 577.5971 | 549.6133 | 1.0509
L20 | RSAy-nT | Max |  | Y | 541.6315 | 514.6737 | 1.0524
L19 | RSAy-nT | Max |  | Y | 506.2432 | 480.2886 | 1.054
L18 | RSAy-nT | Max |  | Y | 471.4365 | 446.4808 | 1.0559
L17 | RSAy-nT | Max |  | Y | 437.253 | 413.3023 | 1.0579
L16 | RSAy-nT | Max |  | Y | 403.7344 | 380.8066 | 1.0602
L15 | RSAy-nT | Max |  | Y | 370.9234 | 349.049 | 1.0627
L14 | RSAy-nT | Max |  | Y | 338.8656 | 318.0871 | 1.0653
L13 | RSAy-nT | Max |  | Y | 307.6089 | 287.9811 | 1.0682
L12 | RSAy-nT | Max |  | Y | 277.2063 | 258.7958 | 1.0711
L11 | RSAy-nT | Max |  | Y | 247.7133 | 230.5983 | 1.0742
L10 | RSAy-nT | Max |  | Y | 219.2212 | 203.4769 | 1.0774
L9 | RSAy-nT | Max |  | Y | 191.8171 | 177.5067 | 1.0806
L8 | RSAy-nT | Max |  | Y | 165.4403 | 152.6629 | 1.0837
L7 | RSAy-nT | Max |  | Y | 140.1777 | 129.0354 | 1.0864
L6 | RSAy-nT | Max |  | Y | 116.1444 | 106.734 | 1.0882
L5 | RSAy-nT | Max |  | Y | 93.5008 | 85.9045 | 1.0884
L4 | RSAy-nT | Max |  | Y | 72.4488 | 66.7077 | 1.0861
L3 | RSAy-nT | Max |  | Y | 53.2812 | 49.3436 | 1.0798
L2 | RSAy-nT | Max |  | Y | 36.3 | 34.0312 | 1.0667
L1 | RSAy-nT | Max |  | Y | 22.4649 | 21.3328 | 1.0531
P1 | RSAy-nT | Max |  | Y | 6.6887 | 3.4439 | 1.9422
P2 | RSAy-nT | Max |  | Y | 0.71853 | 0.40706 | 1.7651
Base | RSAy-nT | Max |  | Y | 0 | 0
PH | RSAx-nT | Max |  | X | 915.8635 | 915.8625 | 1
L30 | RSAx-nT | Max |  | X | 876.0442 | 864.6759 | 1.0131
L29 | RSAx-nT | Max |  | X | 841.1749 | 829.9589 | 1.0135
L28 | RSAx-nT | Max |  | X | 806.0555 | 795.0382 | 1.0139
L27 | RSAx-nT | Max |  | X | 770.7624 | 759.9803 | 1.0142
L26 | RSAx-nT | Max |  | X | 735.4032 | 724.8777 | 1.0145
L25 | RSAx-nT | Max |  | X | 700.0597 | 689.8068 | 1.0149
L24 | RSAx-nT | Max |  | X | 664.7984 | 654.8344 | 1.0152
L23 | RSAx-nT | Max |  | X | 629.6777 | 620.0226 | 1.0156
L22 | RSAx-nT | Max |  | X | 594.7701 | 585.4437 | 1.0159
L21 | RSAx-nT | Max |  | X | 560.1628 | 551.18 | 1.0163
L20 | RSAx-nT | Max |  | X | 525.9497 | 517.3196 | 1.0167
L19 | RSAx-nT | Max |  | X | 492.1889 | 483.9189 | 1.0171
L18 | RSAx-nT | Max |  | X | 458.8806 | 450.9824 | 1.0175
L17 | RSAx-nT | Max |  | X | 426.0704 | 418.5539 | 1.018
L16 | RSAx-nT | Max |  | X | 393.7922 | 386.6715 | 1.0184
L15 | RSAx-nT | Max |  | X | 362.095 | 355.3856 | 1.0189
L14 | RSAx-nT | Max |  | X | 331.0442 | 324.758 | 1.0194
L13 | RSAx-nT | Max |  | X | 300.7064 | 294.8505 | 1.0199
L12 | RSAx-nT | Max |  | X | 271.1366 | 265.7177 | 1.0204
L11 | RSAx-nT | Max |  | X | 242.396 | 237.4209 | 1.021
L10 | RSAx-nT | Max |  | X | 214.5838 | 210.0603 | 1.0215
L9 | RSAx-nT | Max |  | X | 187.7644 | 183.6961 | 1.0221
L8 | RSAx-nT | Max |  | X | 161.8682 | 158.27 | 1.0227
L7 | RSAx-nT | Max |  | X | 136.9758 | 133.8587 | 1.0233
L6 | RSAx-nT | Max |  | X | 113.1908 | 110.5598 | 1.0238
L5 | RSAx-nT | Max |  | X | 90.6383 | 88.492 | 1.0243
L4 | RSAx-nT | Max |  | X | 69.4773 | 67.8096 | 1.0246
L3 | RSAx-nT | Max |  | X | 50.0083 | 48.803 | 1.0247
L2 | RSAx-nT | Max |  | X | 32.7651 | 31.9965 | 1.024
L1 | RSAx-nT | Max |  | X | 19.1922 | 18.7466 | 1.0238
P1 | RSAx-nT | Max |  | X | 4.7848 | 2.4855 | 1.9251
P2 | RSAx-nT | Max |  | X | 0.71222 | 0.40014 | 1.7799
Base | RSAx-nT | Max |  | Y | 0 | 0